Spain | ESP | 2024-07-10 04:00 | 2024-07-10 06:00 | 101.5 | 2024 | 10.35 | 2024-07-31
Spain | ESP | 2024-07-10 05:00 | 2024-07-10 07:00 | 108.43 | 2024 | 10.35 | 2024-07-31
Spain | ESP | 2024-07-10 06:00 | 2024-07-10 08:00 | 101.92 | 2024 | 10.35 | 2024-07-31
Spain | ESP | 2024-07-10 07:00 | 2024-07-10 09:00 | 94.99 | 2024 | 10.35 | 2024-07-31
Spain | ESP | 2024-07-10 08:00 | 2024-07-10 10:00 | 65 | 2024 | 10.35 | 2024-07-31
Spain | ESP | 2024-07-10 09:00 | 2024-07-10 11:00 | 57.75 | 2024 | 10.35 | 2024-07-31
Spain | ESP | 2024-07-10 10:00 | 2024-07-10 12:00 | 57.21 | 2024 | 10.35 | 2024-07-31
Spain | ESP | 2024-07-10 11:00 | 2024-07-10 13:00 | 51.1 | 2024 | 10.35 | 2024-07-31
Spain | ESP | 2024-07-10 12:00 | 2024-07-10 14:00 | 50.77 | 2024 | 10.35 | 2024-07-31
Spain | ESP | 2024-07-10 13:00 | 2024-07-10 15:00 | 45.06 | 2024 | 10.35 | 2024-07-31
Spain | ESP | 2024-07-10 14:00 | 2024-07-10 16:00 | 45.06 | 2024 | 10.35 | 2024-07-31
Spain | ESP | 2024-07-10 15:00 | 2024-07-10 17:00 | 52.5 | 2024 | 10.35 | 2024-07-31
Spain | ESP | 2024-07-10 16:00 | 2024-07-10 18:00 | 75 | 2024 | 10.35 | 2024-07-31
Spain | ESP | 2024-07-10 17:00 | 2024-07-10 19:00 | 99.58 | 2024 | 10.35 | 2024-07-31
Spain | ESP | 2024-07-10 18:00 | 2024-07-10 20:00 | 105 | 2024 | 10.35 | 2024-07-31
Spain | ESP | 2024-07-10 19:00 | 2024-07-10 21:00 | 120.18 | 2024 | 10.35 | 2024-07-31
Spain | ESP | 2024-07-10 20:00 | 2024-07-10 22:00 | 131.98 | 2024 | 10.35 | 2024-07-31
Spain | ESP | 2024-07-10 21:00 | 2024-07-10 23:00 | 111.87 | 2024 | 10.35 | 2024-07-31
Spain | ESP | 2024-07-10 22:00 | 2024-07-11 | 105 | 2024 | 10.35 | 2024-07-31
Spain | ESP | 2024-07-10 23:00 | 2024-07-11 01:00 | 101.78 | 2024 | 10.35 | 2024-07-31
Spain | ESP | 2024-07-11 | 2024-07-11 02:00 | 101.74 | 2024 | 10.35 | 2024-07-31
Spain | ESP | 2024-07-11 01:00 | 2024-07-11 03:00 | 100 | 2024 | 10.35 | 2024-07-31
Spain | ESP | 2024-07-11 02:00 | 2024-07-11 04:00 | 99.5 | 2024 | 10.35 | 2024-07-31
Spain | ESP | 2024-07-11 03:00 | 2024-07-11 05:00 | 99.92 | 2024 | 10.35 | 2024-07-31
Spain | ESP | 2024-07-11 04:00 | 2024-07-11 06:00 | 100 | 2024 | 10.35 | 2024-07-31
Spain | ESP | 2024-07-11 05:00 | 2024-07-11 07:00 | 107.34 | 2024 | 10.35 | 2024-07-31
Spain | ESP | 2024-07-11 06:00 | 2024-07-11 08:00 | 100.96 | 2024 | 10.35 | 2024-07-31
Spain | ESP | 2024-07-11 07:00 | 2024-07-11 09:00 | 90.69 | 2024 | 10.35 | 2024-07-31
Spain | ESP | 2024-07-11 08:00 | 2024-07-11 10:00 | 81 | 2024 | 10.35 | 2024-07-31
Spain | ESP | 2024-07-11 09:00 | 2024-07-11 11:00 | 68.49 | 2024 | 10.35 | 2024-07-31
Spain | ESP | 2024-07-11 10:00 | 2024-07-11 12:00 | 60 | 2024 | 10.35 | 2024-07-31
Spain | ESP | 2024-07-11 11:00 | 2024-07-11 13:00 | 54.19 | 2024 | 10.35 | 2024-07-31
Spain | ESP | 2024-07-11 12:00 | 2024-07-11 14:00 | 52 | 2024 | 10.35 | 2024-07-31
Spain | ESP | 2024-07-11 13:00 | 2024-07-11 15:00 | 50.98 | 2024 | 10.35 | 2024-07-31
Spain | ESP | 2024-07-11 14:00 | 2024-07-11 16:00 | 55.99 | 2024 | 10.35 | 2024-07-31
Spain | ESP | 2024-07-11 15:00 | 2024-07-11 17:00 | 57.61 | 2024 | 10.35 | 2024-07-31
Spain | ESP | 2024-07-11 16:00 | 2024-07-11 18:00 | 61.49 | 2024 | 10.35 | 2024-07-31
Spain | ESP | 2024-07-11 17:00 | 2024-07-11 19:00 | 84.19 | 2024 | 10.35 | 2024-07-31
Spain | ESP | 2024-07-11 18:00 | 2024-07-11 20:00 | 101.78 | 2024 | 10.35 | 2024-07-31
Spain | ESP | 2024-07-11 19:00 | 2024-07-11 21:00 | 109.55 | 2024 | 10.35 | 2024-07-31
Spain | ESP | 2024-07-11 20:00 | 2024-07-11 22:00 | 111.39 | 2024 | 10.35 | 2024-07-31
Spain | ESP | 2024-07-11 21:00 | 2024-07-11 23:00 | 97.15 | 2024 | 10.35 | 2024-07-31
Spain | ESP | 2024-07-11 22:00 | 2024-07-12 | 85 | 2024 | 10.35 | 2024-07-31
Spain | ESP | 2024-07-11 23:00 | 2024-07-12 01:00 | 71.32 | 2024 | 10.35 | 2024-07-31
Spain | ESP | 2024-07-12 | 2024-07-12 02:00 | 74.44 | 2024 | 10.35 | 2024-07-31
Spain | ESP | 2024-07-12 01:00 | 2024-07-12 03:00 | 62.7 | 2024 | 10.35 | 2024-07-31
Spain | ESP | 2024-07-12 02:00 | 2024-07-12 04:00 | 56.5 | 2024 | 10.35 | 2024-07-31
Spain | ESP | 2024-07-12 03:00 | 2024-07-12 05:00 | 60.3 | 2024 | 10.35 | 2024-07-31
Spain | ESP | 2024-07-12 04:00 | 2024-07-12 06:00 | 70 | 2024 | 10.35 | 2024-07-31
Spain | ESP | 2024-07-12 05:00 | 2024-07-12 07:00 | 75.6 | 2024 | 10.35 | 2024-07-31
Spain | ESP | 2024-07-12 06:00 | 2024-07-12 08:00 | 73.72 | 2024 | 10.35 | 2024-07-31
Spain | ESP | 2024-07-12 07:00 | 2024-07-12 09:00 | 49 | 2024 | 10.35 | 2024-07-31
Spain | ESP | 2024-07-12 08:00 | 2024-07-12 10:00 | 41.75 | 2024 | 10.35 | 2024-07-31
Spain | ESP | 2024-07-12 09:00 | 2024-07-12 11:00 | 41.36 | 2024 | 10.35 | 2024-07-31
Spain | ESP | 2024-07-12 10:00 | 2024-07-12 12:00 | 41.49 | 2024 | 10.35 | 2024-07-31
Spain | ESP | 2024-07-12 11:00 | 2024-07-12 13:00 | 41.49 | 2024 | 10.35 | 2024-07-31
Spain | ESP | 2024-07-12 12:00 | 2024-07-12 14:00 | 41.1 | 2024 | 10.35 | 2024-07-31
Spain | ESP | 2024-07-12 13:00 | 2024-07-12 15:00 | 36.03 | 2024 | 10.35 | 2024-07-31
Spain | ESP | 2024-07-12 14:00 | 2024-07-12 16:00 | 24.45 | 2024 | 10.35 | 2024-07-31
Spain | ESP | 2024-07-12 15:00 | 2024-07-12 17:00 | 38.36 | 2024 | 10.35 | 2024-07-31
Spain | ESP | 2024-07-12 16:00 | 2024-07-12 18:00 | 41.49 | 2024 | 10.35 | 2024-07-31
Spain | ESP | 2024-07-12 17:00 | 2024-07-12 19:00 | 52.2 | 2024 | 10.35 | 2024-07-31
Spain | ESP | 2024-07-12 18:00 | 2024-07-12 20:00 | 75.58 | 2024 | 10.35 | 2024-07-31
Spain | ESP | 2024-07-12 19:00 | 2024-07-12 21:00 | 89.93 | 2024 | 10.35 | 2024-07-31
Spain | ESP | 2024-07-12 20:00 | 2024-07-12 22:00 | 87 | 2024 | 10.35 | 2024-07-31
Spain | ESP | 2024-07-12 21:00 | 2024-07-12 23:00 | 79.97 | 2024 | 10.35 | 2024-07-31
Spain | ESP | 2024-07-12 22:00 | 2024-07-13 | 90.22 | 2024 | 10.35 | 2024-07-31
Spain | ESP | 2024-07-12 23:00 | 2024-07-13 01:00 | 86.11 | 2024 | 10.35 | 2024-07-31
Spain | ESP | 2024-07-13 | 2024-07-13 02:00 | 75.9 | 2024 | 10.35 | 2024-07-31
Spain | ESP | 2024-07-13 01:00 | 2024-07-13 03:00 | 75.59 | 2024 | 10.35 | 2024-07-31
Spain | ESP | 2024-07-13 02:00 | 2024-07-13 04:00 | 79 | 2024 | 10.35 | 2024-07-31
Spain | ESP | 2024-07-13 03:00 | 2024-07-13 05:00 | 83.61 | 2024 | 10.35 | 2024-07-31
Spain | ESP | 2024-07-13 04:00 | 2024-07-13 06:00 | 86.22 | 2024 | 10.35 | 2024-07-31
Spain | ESP | 2024-07-13 05:00 | 2024-07-13 07:00 | 86.46 | 2024 | 10.35 | 2024-07-31
Spain | ESP | 2024-07-13 06:00 | 2024-07-13 08:00 | 50.01 | 2024 | 10.35 | 2024-07-31
Spain | ESP | 2024-07-13 07:00 | 2024-07-13 09:00 | 43.99 | 2024 | 10.35 | 2024-07-31
Spain | ESP | 2024-07-13 08:00 | 2024-07-13 10:00 | 10 | 2024 | 10.35 | 2024-07-31
Spain | ESP | 2024-07-13 09:00 | 2024-07-13 11:00 | 3.32 | 2024 | 10.35 | 2024-07-31
Spain | ESP | 2024-07-13 10:00 | 2024-07-13 12:00 | 0.44 | 2024 | 10.35 | 2024-07-31
Spain | ESP | 2024-07-13 11:00 | 2024-07-13 13:00 | 0.44 | 2024 | 10.35 | 2024-07-31
Spain | ESP | 2024-07-13 12:00 | 2024-07-13 14:00 | 0 | 2024 | 10.35 | 2024-07-31
Spain | ESP | 2024-07-13 13:00 | 2024-07-13 15:00 | 0 | 2024 | 10.35 | 2024-07-31
Spain | ESP | 2024-07-13 14:00 | 2024-07-13 16:00 | 0 | 2024 | 10.35 | 2024-07-31
Spain | ESP | 2024-07-13 15:00 | 2024-07-13 17:00 | 0.9 | 2024 | 10.35 | 2024-07-31
Spain | ESP | 2024-07-13 16:00 | 2024-07-13 18:00 | 30.51 | 2024 | 10.35 | 2024-07-31
Spain | ESP | 2024-07-13 17:00 | 2024-07-13 19:00 | 49.38 | 2024 | 10.35 | 2024-07-31
Spain | ESP | 2024-07-13 18:00 | 2024-07-13 20:00 | 75.45 | 2024 | 10.35 | 2024-07-31
Spain | ESP | 2024-07-13 19:00 | 2024-07-13 21:00 | 97.81 | 2024 | 10.35 | 2024-07-31
Spain | ESP | 2024-07-13 20:00 | 2024-07-13 22:00 | 107.48 | 2024 | 10.35 | 2024-07-31
Spain | ESP | 2024-07-13 21:00 | 2024-07-13 23:00 | 100.16 | 2024 | 10.35 | 2024-07-31
Spain | ESP | 2024-07-13 22:00 | 2024-07-14 | 107.51 | 2024 | 10.35 | 2024-07-31
Spain | ESP | 2024-07-13 23:00 | 2024-07-14 01:00 | 99.22 | 2024 | 10.35 | 2024-07-31
Spain | ESP | 2024-07-14 | 2024-07-14 02:00 | 97.94 | 2024 | 10.35 | 2024-07-31
Spain | ESP | 2024-07-14 01:00 | 2024-07-14 03:00 | 96.71 | 2024 | 10.35 | 2024-07-31
Spain | ESP | 2024-07-14 02:00 | 2024-07-14 04:00 | 96.71 | 2024 | 10.35 | 2024-07-31
Spain | ESP | 2024-07-14 03:00 | 2024-07-14 05:00 | 95.41 | 2024 | 10.35 | 2024-07-31
Spain | ESP | 2024-07-14 04:00 | 2024-07-14 06:00 | 96.8 | 2024 | 10.35 | 2024-07-31
Spain | ESP | 2024-07-14 05:00 | 2024-07-14 07:00 | 86.32 | 2024 | 10.35 | 2024-07-31
Spain | ESP | 2024-07-14 06:00 | 2024-07-14 08:00 | 46 | 2024 | 10.35 | 2024-07-31
Spain | ESP | 2024-07-14 07:00 | 2024-07-14 09:00 | 0.44 | 2024 | 10.35 | 2024-07-31
Spain | ESP | 2024-07-14 08:00 | 2024-07-14 10:00 | -0.01 | 2024 | 10.35 | 2024-07-31
Spain | ESP | 2024-07-14 09:00 | 2024-07-14 11:00 | -0.62 | 2024 | 10.35 | 2024-07-31
Spain | ESP | 2024-07-14 10:00 | 2024-07-14 12:00 | -0.8 | 2024 | 10.35 | 2024-07-31
Spain | ESP | 2024-07-14 11:00 | 2024-07-14 13:00 | -0.62 | 2024 | 10.35 | 2024-07-31
Spain | ESP | 2024-07-14 12:00 | 2024-07-14 14:00 | -0.62 | 2024 | 10.35 | 2024-07-31
Spain | ESP | 2024-07-14 13:00 | 2024-07-14 15:00 | -0.95 | 2024 | 10.35 | 2024-07-31
Spain | ESP | 2024-07-14 14:00 | 2024-07-14 16:00 | -0.95 | 2024 | 10.35 | 2024-07-31
Spain | ESP | 2024-07-14 15:00 | 2024-07-14 17:00 | 0 | 2024 | 10.35 | 2024-07-31
Spain | ESP | 2024-07-14 16:00 | 2024-07-14 18:00 | 9.79 | 2024 | 10.35 | 2024-07-31
Spain | ESP | 2024-07-14 17:00 | 2024-07-14 19:00 | 44.81 | 2024 | 10.35 | 2024-07-31
Spain | ESP | 2024-07-14 18:00 | 2024-07-14 20:00 | 74.57 | 2024 | 10.35 | 2024-07-31
Spain | ESP | 2024-07-14 19:00 | 2024-07-14 21:00 | 99.31 | 2024 | 10.35 | 2024-07-31
Spain | ESP | 2024-07-14 20:00 | 2024-07-14 22:00 | 109.91 | 2024 | 10.35 | 2024-07-31
Spain | ESP | 2024-07-14 21:00 | 2024-07-14 23:00 | 97.89 | 2024 | 10.35 | 2024-07-31
Spain | ESP | 2024-07-14 22:00 | 2024-07-15 | 89.61 | 2024 | 10.35 | 2024-07-31
Spain | ESP | 2024-07-14 23:00 | 2024-07-15 01:00 | 75 | 2024 | 10.35 | 2024-07-31
Spain | ESP | 2024-07-15 | 2024-07-15 02:00 | 60.31 | 2024 | 10.35 | 2024-07-31
Spain | ESP | 2024-07-15 01:00 | 2024-07-15 03:00 | 60.31 | 2024 | 10.35 | 2024-07-31
Spain | ESP | 2024-07-15 02:00 | 2024-07-15 04:00 | 59.79 | 2024 | 10.35 | 2024-07-31
Spain | ESP | 2024-07-15 03:00 | 2024-07-15 05:00 | 59.92 | 2024 | 10.35 | 2024-07-31
Spain | ESP | 2024-07-15 04:00 | 2024-07-15 06:00 | 66.56 | 2024 | 10.35 | 2024-07-31
Spain | ESP | 2024-07-15 05:00 | 2024-07-15 07:00 | 89.87 | 2024 | 10.35 | 2024-07-31
Spain | ESP | 2024-07-15 06:00 | 2024-07-15 08:00 | 82.15 | 2024 | 10.35 | 2024-07-31
Spain | ESP | 2024-07-15 07:00 | 2024-07-15 09:00 | 62.01 | 2024 | 10.35 | 2024-07-31
Spain | ESP | 2024-07-15 08:00 | 2024-07-15 10:00 | 39.49 | 2024 | 10.35 | 2024-07-31
Spain | ESP | 2024-07-15 09:00 | 2024-07-15 11:00 | 15.84 | 2024 | 10.35 | 2024-07-31
Spain | ESP | 2024-07-15 10:00 | 2024-07-15 12:00 | 6.06 | 2024 | 10.35 | 2024-07-31
Spain | ESP | 2024-07-15 11:00 | 2024-07-15 13:00 | 3.74 | 2024 | 10.35 | 2024-07-31
Spain | ESP | 2024-07-15 12:00 | 2024-07-15 14:00 | 3.9 | 2024 | 10.35 | 2024-07-31
Spain | ESP | 2024-07-15 13:00 | 2024-07-15 15:00 | 7.48 | 2024 | 10.35 | 2024-07-31
Spain | ESP | 2024-07-15 14:00 | 2024-07-15 16:00 | 5.99 | 2024 | 10.35 | 2024-07-31
Spain | ESP | 2024-07-15 15:00 | 2024-07-15 17:00 | 14 | 2024 | 10.35 | 2024-07-31
Spain | ESP | 2024-07-15 16:00 | 2024-07-15 18:00 | 40 | 2024 | 10.35 | 2024-07-31
Spain | ESP | 2024-07-15 17:00 | 2024-07-15 19:00 | 60 | 2024 | 10.35 | 2024-07-31
Spain | ESP | 2024-07-15 18:00 | 2024-07-15 20:00 | 80 | 2024 | 10.35 | 2024-07-31
Spain | ESP | 2024-07-15 19:00 | 2024-07-15 21:00 | 108.78 | 2024 | 10.35 | 2024-07-31
Spain | ESP | 2024-07-15 20:00 | 2024-07-15 22:00 | 109.37 | 2024 | 10.35 | 2024-07-31
Spain | ESP | 2024-07-15 21:00 | 2024-07-15 23:00 | 94.7 | 2024 | 10.35 | 2024-07-31
Spain | ESP | 2024-07-15 22:00 | 2024-07-16 | 105.48 | 2024 | 10.35 | 2024-07-31
Spain | ESP | 2024-07-15 23:00 | 2024-07-16 01:00 | 97.15 | 2024 | 10.35 | 2024-07-31
Spain | ESP | 2024-07-16 | 2024-07-16 02:00 | 97.15 | 2024 | 10.35 | 2024-07-31
Spain | ESP | 2024-07-16 01:00 | 2024-07-16 03:00 | 97 | 2024 | 10.35 | 2024-07-31
Spain | ESP | 2024-07-16 02:00 | 2024-07-16 04:00 | 97.15 | 2024 | 10.35 | 2024-07-31
Spain | ESP | 2024-07-16 03:00 | 2024-07-16 05:00 | 100.1 | 2024 | 10.35 | 2024-07-31
Spain | ESP | 2024-07-16 04:00 | 2024-07-16 06:00 | 98.7 | 2024 | 10.35 | 2024-07-31
Spain | ESP | 2024-07-16 05:00 | 2024-07-16 07:00 | 108 | 2024 | 10.35 | 2024-07-31
Spain | ESP | 2024-07-16 06:00 | 2024-07-16 08:00 | 98.45 | 2024 | 10.35 | 2024-07-31
Spain | ESP | 2024-07-16 07:00 | 2024-07-16 09:00 | 86.75 | 2024 | 10.35 | 2024-07-31
Spain | ESP | 2024-07-16 08:00 | 2024-07-16 10:00 | 73.28 | 2024 | 10.35 | 2024-07-31
Spain | ESP | 2024-07-16 09:00 | 2024-07-16 11:00 | 61.59 | 2024 | 10.35 | 2024-07-31
Spain | ESP | 2024-07-16 10:00 | 2024-07-16 12:00 | 61.38 | 2024 | 10.35 | 2024-07-31
Spain | ESP | 2024-07-16 11:00 | 2024-07-16 13:00 | 61.38 | 2024 | 10.35 | 2024-07-31
Spain | ESP | 2024-07-16 12:00 | 2024-07-16 14:00 | 60.31 | 2024 | 10.35 | 2024-07-31
Spain | ESP | 2024-07-16 13:00 | 2024-07-16 15:00 | 59.92 | 2024 | 10.35 | 2024-07-31
Spain | ESP | 2024-07-16 14:00 | 2024-07-16 16:00 | 59.79 | 2024 | 10.35 | 2024-07-31
Spain | ESP | 2024-07-16 15:00 | 2024-07-16 17:00 | 60.18 | 2024 | 10.35 | 2024-07-31
Spain | ESP | 2024-07-16 16:00 | 2024-07-16 18:00 | 67.77 | 2024 | 10.35 | 2024-07-31
Spain | ESP | 2024-07-16 17:00 | 2024-07-16 19:00 | 94.5 | 2024 | 10.35 | 2024-07-31
Spain | ESP | 2024-07-16 18:00 | 2024-07-16 20:00 | 109.11 | 2024 | 10.35 | 2024-07-31
Spain | ESP | 2024-07-16 19:00 | 2024-07-16 21:00 | 125.02 | 2024 | 10.35 | 2024-07-31
Spain | ESP | 2024-07-16 20:00 | 2024-07-16 22:00 | 115 | 2024 | 10.35 | 2024-07-31
Spain | ESP | 2024-07-16 21:00 | 2024-07-16 23:00 | 98.7 | 2024 | 10.35 | 2024-07-31
Spain | ESP | 2024-07-16 22:00 | 2024-07-17 | 101.78 | 2024 | 10.35 | 2024-07-31
Spain | ESP | 2024-07-16 23:00 | 2024-07-17 01:00 | 96.02 | 2024 | 10.35 | 2024-07-31
Spain | ESP | 2024-07-17 | 2024-07-17 02:00 | 92.23 | 2024 | 10.35 | 2024-07-31
Spain | ESP | 2024-07-17 01:00 | 2024-07-17 03:00 | 94.95 | 2024 | 10.35 | 2024-07-31
Spain | ESP | 2024-07-17 02:00 | 2024-07-17 04:00 | 96.25 | 2024 | 10.35 | 2024-07-31
Spain | ESP | 2024-07-17 03:00 | 2024-07-17 05:00 | 96.25 | 2024 | 10.35 | 2024-07-31
Spain | ESP | 2024-07-17 04:00 | 2024-07-17 06:00 | 107 | 2024 | 10.35 | 2024-07-31
Spain | ESP | 2024-07-17 05:00 | 2024-07-17 07:00 | 113.22 | 2024 | 10.35 | 2024-07-31
Spain | ESP | 2024-07-17 06:00 | 2024-07-17 08:00 | 105.7 | 2024 | 10.35 | 2024-07-31
Spain | ESP | 2024-07-17 07:00 | 2024-07-17 09:00 | 97.55 | 2024 | 10.35 | 2024-07-31
Spain | ESP | 2024-07-17 08:00 | 2024-07-17 10:00 | 93.65 | 2024 | 10.35 | 2024-07-31
Spain | ESP | 2024-07-17 09:00 | 2024-07-17 11:00 | 75 | 2024 | 10.35 | 2024-07-31
Spain | ESP | 2024-07-17 10:00 | 2024-07-17 12:00 | 71.38 | 2024 | 10.35 | 2024-07-31
Spain | ESP | 2024-07-17 11:00 | 2024-07-17 13:00 | 70.18 | 2024 | 10.35 | 2024-07-31
Spain | ESP | 2024-07-17 12:00 | 2024-07-17 14:00 | 70 | 2024 | 10.35 | 2024-07-31
Spain | ESP | 2024-07-17 13:00 | 2024-07-17 15:00 | 69.79 | 2024 | 10.35 | 2024-07-31
Spain | ESP | 2024-07-17 14:00 | 2024-07-17 16:00 | 69.66 | 2024 | 10.35 | 2024-07-31
Spain | ESP | 2024-07-17 15:00 | 2024-07-17 17:00 | 70.18 | 2024 | 10.35 | 2024-07-31
Spain | ESP | 2024-07-17 16:00 | 2024-07-17 18:00 | 87.69 | 2024 | 10.35 | 2024-07-31
Spain | ESP | 2024-07-17 17:00 | 2024-07-17 19:00 | 104.63 | 2024 | 10.35 | 2024-07-31
Spain | ESP | 2024-07-17 18:00 | 2024-07-17 20:00 | 115.75 | 2024 | 10.35 | 2024-07-31
Spain | ESP | 2024-07-17 19:00 | 2024-07-17 21:00 | 125.26 | 2024 | 10.35 | 2024-07-31
Spain | ESP | 2024-07-17 20:00 | 2024-07-17 22:00 | 127 | 2024 | 10.35 | 2024-07-31
Spain | ESP | 2024-07-17 21:00 | 2024-07-17 23:00 | 115.01 | 2024 | 10.35 | 2024-07-31
Spain | ESP | 2024-07-17 22:00 | 2024-07-18 | 108.13 | 2024 | 10.35 | 2024-07-31
Spain | ESP | 2024-07-17 23:00 | 2024-07-18 01:00 | 100.5 | 2024 | 10.35 | 2024-07-31
Spain | ESP | 2024-07-18 | 2024-07-18 02:00 | 96.37 | 2024 | 10.35 | 2024-07-31
Spain | ESP | 2024-07-18 01:00 | 2024-07-18 03:00 | 96.08 | 2024 | 10.35 | 2024-07-31
Spain | ESP | 2024-07-18 02:00 | 2024-07-18 04:00 | 96.18 | 2024 | 10.35 | 2024-07-31
Spain | ESP | 2024-07-18 03:00 | 2024-07-18 05:00 | 97.48 | 2024 | 10.35 | 2024-07-31
Spain | ESP | 2024-07-18 04:00 | 2024-07-18 06:00 | 107.31 | 2024 | 10.35 | 2024-07-31
Spain | ESP | 2024-07-18 05:00 | 2024-07-18 07:00 | 111.94 | 2024 | 10.35 | 2024-07-31
Spain | ESP | 2024-07-18 06:00 | 2024-07-18 08:00 | 107.21 | 2024 | 10.35 | 2024-07-31
Spain | ESP | 2024-07-18 07:00 | 2024-07-18 09:00 | 93.58 | 2024 | 10.35 | 2024-07-31
Spain | ESP | 2024-07-18 08:00 | 2024-07-18 10:00 | 94 | 2024 | 10.35 | 2024-07-31
Spain | ESP | 2024-07-18 09:00 | 2024-07-18 11:00 | 90.98 | 2024 | 10.35 | 2024-07-31
Spain | ESP | 2024-07-18 10:00 | 2024-07-18 12:00 | 86.38 | 2024 | 10.35 | 2024-07-31
Spain | ESP | 2024-07-18 11:00 | 2024-07-18 13:00 | 84.61 | 2024 | 10.35 | 2024-07-31
Spain | ESP | 2024-07-18 12:00 | 2024-07-18 14:00 | 83 | 2024 | 10.35 | 2024-07-31
Spain | ESP | 2024-07-18 13:00 | 2024-07-18 15:00 | 79.21 | 2024 | 10.35 | 2024-07-31
Spain | ESP | 2024-07-18 14:00 | 2024-07-18 16:00 | 80 | 2024 | 10.35 | 2024-07-31
Spain | ESP | 2024-07-18 15:00 | 2024-07-18 17:00 | 90 | 2024 | 10.35 | 2024-07-31
Spain | ESP | 2024-07-18 16:00 | 2024-07-18 18:00 | 102.85 | 2024 | 10.35 | 2024-07-31
Spain | ESP | 2024-07-18 17:00 | 2024-07-18 19:00 | 121.22 | 2024 | 10.35 | 2024-07-31
Spain | ESP | 2024-07-18 18:00 | 2024-07-18 20:00 | 130.05 | 2024 | 10.35 | 2024-07-31
Spain | ESP | 2024-07-18 19:00 | 2024-07-18 21:00 | 138.23 | 2024 | 10.35 | 2024-07-31
Spain | ESP | 2024-07-18 20:00 | 2024-07-18 22:00 | 124.24 | 2024 | 10.35 | 2024-07-31
Spain | ESP | 2024-07-18 21:00 | 2024-07-18 23:00 | 113.22 | 2024 | 10.35 | 2024-07-31
Spain | ESP | 2024-07-18 22:00 | 2024-07-19 | 108.49 | 2024 | 10.35 | 2024-07-31
Spain | ESP | 2024-07-18 23:00 | 2024-07-19 01:00 | 106.37 | 2024 | 10.35 | 2024-07-31
Spain | ESP | 2024-07-19 | 2024-07-19 02:00 | 103.99 | 2024 | 10.35 | 2024-07-31
Spain | ESP | 2024-07-19 01:00 | 2024-07-19 03:00 | 103.98 | 2024 | 10.35 | 2024-07-31
Spain | ESP | 2024-07-19 02:00 | 2024-07-19 04:00 | 103.98 | 2024 | 10.35 | 2024-07-31
Spain | ESP | 2024-07-19 03:00 | 2024-07-19 05:00 | 105.87 | 2024 | 10.35 | 2024-07-31
Spain | ESP | 2024-07-19 04:00 | 2024-07-19 06:00 | 109.8 | 2024 | 10.35 | 2024-07-31
Spain | ESP | 2024-07-19 05:00 | 2024-07-19 07:00 | 116.22 | 2024 | 10.35 | 2024-07-31
Spain | ESP | 2024-07-19 06:00 | 2024-07-19 08:00 | 108.85 | 2024 | 10.35 | 2024-07-31
Spain | ESP | 2024-07-19 07:00 | 2024-07-19 09:00 | 101 | 2024 | 10.35 | 2024-07-31
Spain | ESP | 2024-07-19 08:00 | 2024-07-19 10:00 | 95.46 | 2024 | 10.35 | 2024-07-31
Spain | ESP | 2024-07-19 09:00 | 2024-07-19 11:00 | 83.8 | 2024 | 10.35 | 2024-07-31
Spain | ESP | 2024-07-19 10:00 | 2024-07-19 12:00 | 80.35 | 2024 | 10.35 | 2024-07-31
Spain | ESP | 2024-07-19 11:00 | 2024-07-19 13:00 | 78.59 | 2024 | 10.35 | 2024-07-31
Spain | ESP | 2024-07-19 12:00 | 2024-07-19 14:00 | 77.92 | 2024 | 10.35 | 2024-07-31
Spain | ESP | 2024-07-19 13:00 | 2024-07-19 15:00 | 75 | 2024 | 10.35 | 2024-07-31
Spain | ESP | 2024-07-19 14:00 | 2024-07-19 16:00 | 68.72 | 2024 | 10.35 | 2024-07-31
Spain | ESP | 2024-07-19 15:00 | 2024-07-19 17:00 | 78.05 | 2024 | 10.35 | 2024-07-31
Spain | ESP | 2024-07-19 16:00 | 2024-07-19 18:00 | 85.06 | 2024 | 10.35 | 2024-07-31
Spain | ESP | 2024-07-19 17:00 | 2024-07-19 19:00 | 98.1 | 2024 | 10.35 | 2024-07-31
Spain | ESP | 2024-07-19 18:00 | 2024-07-19 20:00 | 111.9 | 2024 | 10.35 | 2024-07-31
Spain | ESP | 2024-07-19 19:00 | 2024-07-19 21:00 | 121.22 | 2024 | 10.35 | 2024-07-31
Spain | ESP | 2024-07-19 20:00 | 2024-07-19 22:00 | 114.94 | 2024 | 10.35 | 2024-07-31
Spain | ESP | 2024-07-19 21:00 | 2024-07-19 23:00 | 109.11 | 2024 | 10.35 | 2024-07-31
Spain | ESP | 2024-07-19 22:00 | 2024-07-20 | 101.7 | 2024 | 10.35 | 2024-07-31
Spain | ESP | 2024-07-19 23:00 | 2024-07-20 01:00 | 98.65 | 2024 | 10.35 | 2024-07-31
Spain | ESP | 2024-07-20 | 2024-07-20 02:00 | 101.01 | 2024 | 10.35 | 2024-07-31
Spain | ESP | 2024-07-20 01:00 | 2024-07-20 03:00 | 98.65 | 2024 | 10.35 | 2024-07-31
Spain | ESP | 2024-07-20 02:00 | 2024-07-20 04:00 | 96.86 | 2024 | 10.35 | 2024-07-31
Spain | ESP | 2024-07-20 03:00 | 2024-07-20 05:00 | 96.05 | 2024 | 10.35 | 2024-07-31
Spain | ESP | 2024-07-20 04:00 | 2024-07-20 06:00 | 94.75 | 2024 | 10.35 | 2024-07-31
Spain | ESP | 2024-07-20 05:00 | 2024-07-20 07:00 | 92.9 | 2024 | 10.35 | 2024-07-31
Spain | ESP | 2024-07-20 06:00 | 2024-07-20 08:00 | 67.74 | 2024 | 10.35 | 2024-07-31
Spain | ESP | 2024-07-20 07:00 | 2024-07-20 09:00 | 50 | 2024 | 10.35 | 2024-07-31
Spain | ESP | 2024-07-20 08:00 | 2024-07-20 10:00 | 9.96 | 2024 | 10.35 | 2024-07-31
Spain | ESP | 2024-07-20 09:00 | 2024-07-20 11:00 | 1.57 | 2024 | 10.35 | 2024-07-31
Spain | ESP | 2024-07-20 10:00 | 2024-07-20 12:00 | 0.44 | 2024 | 10.35 | 2024-07-31
Spain | ESP | 2024-07-20 11:00 | 2024-07-20 13:00 | 0 | 2024 | 10.35 | 2024-07-31
Spain | ESP | 2024-07-20 12:00 | 2024-07-20 14:00 | -0.01 | 2024 | 10.35 | 2024-07-31
Spain | ESP | 2024-07-20 13:00 | 2024-07-20 15:00 | 0 | 2024 | 10.35 | 2024-07-31
Spain | ESP | 2024-07-20 14:00 | 2024-07-20 16:00 | 0 | 2024 | 10.35 | 2024-07-31
Spain | ESP | 2024-07-20 15:00 | 2024-07-20 17:00 | 0 | 2024 | 10.35 | 2024-07-31
Spain | ESP | 2024-07-20 16:00 | 2024-07-20 18:00 | 1.9 | 2024 | 10.35 | 2024-07-31
Spain | ESP | 2024-07-20 17:00 | 2024-07-20 19:00 | 6.15 | 2024 | 10.35 | 2024-07-31
Spain | ESP | 2024-07-20 18:00 | 2024-07-20 20:00 | 60.05 | 2024 | 10.35 | 2024-07-31
Spain | ESP | 2024-07-20 19:00 | 2024-07-20 21:00 | 87.93 | 2024 | 10.35 | 2024-07-31
Spain | ESP | 2024-07-20 20:00 | 2024-07-20 22:00 | 88.31 | 2024 | 10.35 | 2024-07-31
Spain | ESP | 2024-07-20 21:00 | 2024-07-20 23:00 | 80.68 | 2024 | 10.35 | 2024-07-31
Spain | ESP | 2024-07-20 22:00 | 2024-07-21 | 67.98 | 2024 | 10.35 | 2024-07-31
Spain | ESP | 2024-07-20 23:00 | 2024-07-21 01:00 | 49.77 | 2024 | 10.35 | 2024-07-31
Spain | ESP | 2024-07-21 | 2024-07-21 02:00 | 42.26 | 2024 | 10.35 | 2024-07-31
Spain | ESP | 2024-07-21 01:00 | 2024-07-21 03:00 | 43.41 | 2024 | 10.35 | 2024-07-31
Spain | ESP | 2024-07-21 02:00 | 2024-07-21 04:00 | 35.35 | 2024 | 10.35 | 2024-07-31
Spain | ESP | 2024-07-21 03:00 | 2024-07-21 05:00 | 30.8 | 2024 | 10.35 | 2024-07-31
Spain | ESP | 2024-07-21 04:00 | 2024-07-21 06:00 | 32 | 2024 | 10.35 | 2024-07-31
Spain | ESP | 2024-07-21 05:00 | 2024-07-21 07:00 | 34.57 | 2024 | 10.35 | 2024-07-31
Spain | ESP | 2024-07-21 06:00 | 2024-07-21 08:00 | 25.07 | 2024 | 10.35 | 2024-07-31
Spain | ESP | 2024-07-21 07:00 | 2024-07-21 09:00 | 0.49 | 2024 | 10.35 | 2024-07-31
Spain | ESP | 2024-07-21 08:00 | 2024-07-21 10:00 | 0 | 2024 | 10.35 | 2024-07-31
Spain | ESP | 2024-07-21 09:00 | 2024-07-21 11:00 | 0 | 2024 | 10.35 | 2024-07-31
Spain | ESP | 2024-07-21 10:00 | 2024-07-21 12:00 | -0.01 | 2024 | 10.35 | 2024-07-31
Spain | ESP | 2024-07-21 11:00 | 2024-07-21 13:00 | -0.1 | 2024 | 10.35 | 2024-07-31
Spain | ESP | 2024-07-21 12:00 | 2024-07-21 14:00 | -0.25 | 2024 | 10.35 | 2024-07-31
Spain | ESP | 2024-07-21 13:00 | 2024-07-21 15:00 | -0.01 | 2024 | 10.35 | 2024-07-31
Spain | ESP | 2024-07-21 14:00 | 2024-07-21 16:00 | 0 | 2024 | 10.35 | 2024-07-31
Spain | ESP | 2024-07-21 15:00 | 2024-07-21 17:00 | 0 | 2024 | 10.35 | 2024-07-31
Spain | ESP | 2024-07-21 16:00 | 2024-07-21 18:00 | 0.1 | 2024 | 10.35 | 2024-07-31
Spain | ESP | 2024-07-21 17:00 | 2024-07-21 19:00 | 25.06 | 2024 | 10.35 | 2024-07-31
Spain | ESP | 2024-07-21 18:00 | 2024-07-21 20:00 | 59 | 2024 | 10.35 | 2024-07-31
Spain | ESP | 2024-07-21 19:00 | 2024-07-21 21:00 | 95 | 2024 | 10.35 | 2024-07-31
Spain | ESP | 2024-07-21 20:00 | 2024-07-21 22:00 | 95.44 | 2024 | 10.35 | 2024-07-31
Spain | ESP | 2024-07-21 21:00 | 2024-07-21 23:00 | 93.98 | 2024 | 10.35 | 2024-07-31
Spain | ESP | 2024-07-21 22:00 | 2024-07-22 | 94.5 | 2024 | 10.35 | 2024-07-31
Spain | ESP | 2024-07-21 23:00 | 2024-07-22 01:00 | 90.9 | 2024 | 10.35 | 2024-07-31
Spain | ESP | 2024-07-22 | 2024-07-22 02:00 | 80 | 2024 | 10.35 | 2024-07-31
Spain | ESP | 2024-07-22 01:00 | 2024-07-22 03:00 | 77.98 | 2024 | 10.35 | 2024-07-31
Spain | ESP | 2024-07-22 02:00 | 2024-07-22 04:00 | 76.31 | 2024 | 10.35 | 2024-07-31
Spain | ESP | 2024-07-22 03:00 | 2024-07-22 05:00 | 82 | 2024 | 10.35 | 2024-07-31
Spain | ESP | 2024-07-22 04:00 | 2024-07-22 06:00 | 92.21 | 2024 | 10.35 | 2024-07-31
Spain | ESP | 2024-07-22 05:00 | 2024-07-22 07:00 | 96.11 | 2024 | 10.35 | 2024-07-31
Spain | ESP | 2024-07-22 06:00 | 2024-07-22 08:00 | 94.81 | 2024 | 10.35 | 2024-07-31
Spain | ESP | 2024-07-22 07:00 | 2024-07-22 09:00 | 63.37 | 2024 | 10.35 | 2024-07-31
Spain | ESP | 2024-07-22 08:00 | 2024-07-22 10:00 | 56.18 | 2024 | 10.35 | 2024-07-31
Spain | ESP | 2024-07-22 09:00 | 2024-07-22 11:00 | 54.99 | 2024 | 10.35 | 2024-07-31
Spain | ESP | 2024-07-22 10:00 | 2024-07-22 12:00 | 55.66 | 2024 | 10.35 | 2024-07-31
Spain | ESP | 2024-07-22 11:00 | 2024-07-22 13:00 | 56.05 | 2024 | 10.35 | 2024-07-31
Spain | ESP | 2024-07-22 12:00 | 2024-07-22 14:00 | 56.18 | 2024 | 10.35 | 2024-07-31
Spain | ESP | 2024-07-22 13:00 | 2024-07-22 15:00 | 55.92 | 2024 | 10.35 | 2024-07-31
Spain | ESP | 2024-07-22 14:00 | 2024-07-22 16:00 | 55.79 | 2024 | 10.35 | 2024-07-31
Spain | ESP | 2024-07-22 15:00 | 2024-07-22 17:00 | 56.31 | 2024 | 10.35 | 2024-07-31
Spain | ESP | 2024-07-22 16:00 | 2024-07-22 18:00 | 63.37 | 2024 | 10.35 | 2024-07-31
Spain | ESP | 2024-07-22 17:00 | 2024-07-22 19:00 | 91.32 | 2024 | 10.35 | 2024-07-31
Spain | ESP | 2024-07-22 18:00 | 2024-07-22 20:00 | 106.55 | 2024 | 10.35 | 2024-07-31
Spain | ESP | 2024-07-22 19:00 | 2024-07-22 21:00 | 133.58 | 2024 | 10.35 | 2024-07-31
Spain | ESP | 2024-07-22 20:00 | 2024-07-22 22:00 | 114.43 | 2024 | 10.35 | 2024-07-31
Spain | ESP | 2024-07-22 21:00 | 2024-07-22 23:00 | 104.21 | 2024 | 10.35 | 2024-07-31
Spain | ESP | 2024-07-22 22:00 | 2024-07-23 | 101.98 | 2024 | 10.35 | 2024-07-31
Spain | ESP | 2024-07-22 23:00 | 2024-07-23 01:00 | 99.74 | 2024 | 10.35 | 2024-07-31
Spain | ESP | 2024-07-23 | 2024-07-23 02:00 | 96.02 | 2024 | 10.35 | 2024-07-31
Spain | ESP | 2024-07-23 01:00 | 2024-07-23 03:00 | 96.02 | 2024 | 10.35 | 2024-07-31
Spain | ESP | 2024-07-23 02:00 | 2024-07-23 04:00 | 98.62 | 2024 | 10.35 | 2024-07-31
Spain | ESP | 2024-07-23 03:00 | 2024-07-23 05:00 | 102 | 2024 | 10.35 | 2024-07-31
Spain | ESP | 2024-07-23 04:00 | 2024-07-23 06:00 | 103.92 | 2024 | 10.35 | 2024-07-31
Spain | ESP | 2024-07-23 05:00 | 2024-07-23 07:00 | 106.05 | 2024 | 10.35 | 2024-07-31
Spain | ESP | 2024-07-23 06:00 | 2024-07-23 08:00 | 102.5 | 2024 | 10.35 | 2024-07-31
Spain | ESP | 2024-07-23 07:00 | 2024-07-23 09:00 | 90.82 | 2024 | 10.35 | 2024-07-31
Spain | ESP | 2024-07-23 08:00 | 2024-07-23 10:00 | 70.7 | 2024 | 10.35 | 2024-07-31
Spain | ESP | 2024-07-23 09:00 | 2024-07-23 11:00 | 66.18 | 2024 | 10.35 | 2024-07-31
Spain | ESP | 2024-07-23 10:00 | 2024-07-23 12:00 | 70 | 2024 | 10.35 | 2024-07-31
Spain | ESP | 2024-07-23 11:00 | 2024-07-23 13:00 | 72.2 | 2024 | 10.35 | 2024-07-31
Spain | ESP | 2024-07-23 12:00 | 2024-07-23 14:00 | 74.14 | 2024 | 10.35 | 2024-07-31
Spain | ESP | 2024-07-23 13:00 | 2024-07-23 15:00 | 70.7 | 2024 | 10.35 | 2024-07-31
Spain | ESP | 2024-07-23 14:00 | 2024-07-23 16:00 | 70.7 | 2024 | 10.35 | 2024-07-31
Spain | ESP | 2024-07-23 15:00 | 2024-07-23 17:00 | 80 | 2024 | 10.35 | 2024-07-31
Spain | ESP | 2024-07-23 16:00 | 2024-07-23 18:00 | 84.32 | 2024 | 10.35 | 2024-07-31
Spain | ESP | 2024-07-23 17:00 | 2024-07-23 19:00 | 100 | 2024 | 10.35 | 2024-07-31
Spain | ESP | 2024-07-23 18:00 | 2024-07-23 20:00 | 106.57 | 2024 | 10.35 | 2024-07-31
Spain | ESP | 2024-07-23 19:00 | 2024-07-23 21:00 | 122.23 | 2024 | 10.35 | 2024-07-31
Spain | ESP | 2024-07-23 20:00 | 2024-07-23 22:00 | 110 | 2024 | 10.35 | 2024-07-31
Spain | ESP | 2024-07-23 21:00 | 2024-07-23 23:00 | 106.04 | 2024 | 10.35 | 2024-07-31
Spain | ESP | 2024-07-23 22:00 | 2024-07-24 | 104.38 | 2024 | 10.35 | 2024-07-31
Spain | ESP | 2024-07-23 23:00 | 2024-07-24 01:00 | 100 | 2024 | 10.35 | 2024-07-31
Spain | ESP | 2024-07-24 | 2024-07-24 02:00 | 98 | 2024 | 10.35 | 2024-07-31
Spain | ESP | 2024-07-24 01:00 | 2024-07-24 03:00 | 99.07 | 2024 | 10.35 | 2024-07-31
Spain | ESP | 2024-07-24 02:00 | 2024-07-24 04:00 | 100 | 2024 | 10.35 | 2024-07-31
Spain | ESP | 2024-07-24 03:00 | 2024-07-24 05:00 | 102.43 | 2024 | 10.35 | 2024-07-31
Spain | ESP | 2024-07-24 04:00 | 2024-07-24 06:00 | 107.9 | 2024 | 10.35 | 2024-07-31
Spain | ESP | 2024-07-24 05:00 | 2024-07-24 07:00 | 110.62 | 2024 | 10.35 | 2024-07-31
Spain | ESP | 2024-07-24 06:00 | 2024-07-24 08:00 | 105.3 | 2024 | 10.35 | 2024-07-31
Spain | ESP | 2024-07-24 07:00 | 2024-07-24 09:00 | 92.57 | 2024 | 10.35 | 2024-07-31
Spain | ESP | 2024-07-24 08:00 | 2024-07-24 10:00 | 84.77 | 2024 | 10.35 | 2024-07-31
Spain | ESP | 2024-07-24 09:00 | 2024-07-24 11:00 | 76 | 2024 | 10.35 | 2024-07-31
Spain | ESP | 2024-07-24 10:00 | 2024-07-24 12:00 | 80 | 2024 | 10.35 | 2024-07-31
Spain | ESP | 2024-07-24 11:00 | 2024-07-24 13:00 | 82 | 2024 | 10.35 | 2024-07-31
Spain | ESP | 2024-07-24 12:00 | 2024-07-24 14:00 | 80 | 2024 | 10.35 | 2024-07-31
Spain | ESP | 2024-07-24 13:00 | 2024-07-24 15:00 | 75.8 | 2024 | 10.35 | 2024-07-31
Spain | ESP | 2024-07-24 14:00 | 2024-07-24 16:00 | 75.31 | 2024 | 10.35 | 2024-07-31
Spain | ESP | 2024-07-24 15:00 | 2024-07-24 17:00 | 75.99 | 2024 | 10.35 | 2024-07-31
Spain | ESP | 2024-07-24 16:00 | 2024-07-24 18:00 | 76.01 | 2024 | 10.35 | 2024-07-31
Spain | ESP | 2024-07-24 17:00 | 2024-07-24 19:00 | 99.07 | 2024 | 10.35 | 2024-07-31
Spain | ESP | 2024-07-24 18:00 | 2024-07-24 20:00 | 108.98 | 2024 | 10.35 | 2024-07-31
Spain | ESP | 2024-07-24 19:00 | 2024-07-24 21:00 | 124.11 | 2024 | 10.35 | 2024-07-31
Spain | ESP | 2024-07-24 20:00 | 2024-07-24 22:00 | 111.7 | 2024 | 10.35 | 2024-07-31
Spain | ESP | 2024-07-24 21:00 | 2024-07-24 23:00 | 107.11 | 2024 | 10.35 | 2024-07-31
Spain | ESP | 2024-07-24 22:00 | 2024-07-25 | 105.35 | 2024 | 10.35 | 2024-07-31
Spain | ESP | 2024-07-24 23:00 | 2024-07-25 01:00 | 100 | 2024 | 10.35 | 2024-07-31
Spain | ESP | 2024-07-25 | 2024-07-25 02:00 | 99.6 | 2024 | 10.35 | 2024-07-31
Spain | ESP | 2024-07-25 01:00 | 2024-07-25 03:00 | 100.84 | 2024 | 10.35 | 2024-07-31
Spain | ESP | 2024-07-25 02:00 | 2024-07-25 04:00 | 101.59 | 2024 | 10.35 | 2024-07-31
Spain | ESP | 2024-07-25 03:00 | 2024-07-25 05:00 | 103.82 | 2024 | 10.35 | 2024-07-31
Spain | ESP | 2024-07-25 04:00 | 2024-07-25 06:00 | 105.64 | 2024 | 10.35 | 2024-07-31
Spain | ESP | 2024-07-25 05:00 | 2024-07-25 07:00 | 110.61 | 2024 | 10.35 | 2024-07-31
Spain | ESP | 2024-07-25 06:00 | 2024-07-25 08:00 | 101.96 | 2024 | 10.35 | 2024-07-31
Spain | ESP | 2024-07-25 07:00 | 2024-07-25 09:00 | 75.04 | 2024 | 10.35 | 2024-07-31
Spain | ESP | 2024-07-25 08:00 | 2024-07-25 10:00 | 70.79 | 2024 | 10.35 | 2024-07-31
Spain | ESP | 2024-07-25 09:00 | 2024-07-25 11:00 | 70.02 | 2024 | 10.35 | 2024-07-31
Spain | ESP | 2024-07-25 10:00 | 2024-07-25 12:00 | 70.92 | 2024 | 10.35 | 2024-07-31
Spain | ESP | 2024-07-25 11:00 | 2024-07-25 13:00 | 71.05 | 2024 | 10.35 | 2024-07-31
Spain | ESP | 2024-07-25 12:00 | 2024-07-25 14:00 | 70.79 | 2024 | 10.35 | 2024-07-31
Spain | ESP | 2024-07-25 13:00 | 2024-07-25 15:00 | 63.37 | 2024 | 10.35 | 2024-07-31
Spain | ESP | 2024-07-25 14:00 | 2024-07-25 16:00 | 59.1 | 2024 | 10.35 | 2024-07-31
Spain | ESP | 2024-07-25 15:00 | 2024-07-25 17:00 | 59.33 | 2024 | 10.35 | 2024-07-31
Spain | ESP | 2024-07-25 16:00 | 2024-07-25 18:00 | 70.92 | 2024 | 10.35 | 2024-07-31
Spain | ESP | 2024-07-25 17:00 | 2024-07-25 19:00 | 86.93 | 2024 | 10.35 | 2024-07-31
Spain | ESP | 2024-07-25 18:00 | 2024-07-25 20:00 | 106.44 | 2024 | 10.35 | 2024-07-31
Spain | ESP | 2024-07-25 19:00 | 2024-07-25 21:00 | 116.52 | 2024 | 10.35 | 2024-07-31
Spain | ESP | 2024-07-25 20:00 | 2024-07-25 22:00 | 113.97 | 2024 | 10.35 | 2024-07-31
Spain | ESP | 2024-07-25 21:00 | 2024-07-25 23:00 | 107.74 | 2024 | 10.35 | 2024-07-31
Spain | ESP | 2024-07-25 22:00 | 2024-07-26 | 105.44 | 2024 | 10.35 | 2024-07-31
Spain | ESP | 2024-07-25 23:00 | 2024-07-26 01:00 | 104.71 | 2024 | 10.35 | 2024-07-31
Spain | ESP | 2024-07-26 | 2024-07-26 02:00 | 104.31 | 2024 | 10.35 | 2024-07-31
Spain | ESP | 2024-07-26 01:00 | 2024-07-26 03:00 | 104.71 | 2024 | 10.35 | 2024-07-31
Spain | ESP | 2024-07-26 02:00 | 2024-07-26 04:00 | 104.98 | 2024 | 10.35 | 2024-07-31
Spain | ESP | 2024-07-26 03:00 | 2024-07-26 05:00 | 105.22 | 2024 | 10.35 | 2024-07-31
Spain | ESP | 2024-07-26 04:00 | 2024-07-26 06:00 | 106.2 | 2024 | 10.35 | 2024-07-31
Spain | ESP | 2024-07-26 05:00 | 2024-07-26 07:00 | 110.1 | 2024 | 10.35 | 2024-07-31
Spain | ESP | 2024-07-26 06:00 | 2024-07-26 08:00 | 106.01 | 2024 | 10.35 | 2024-07-31
Spain | ESP | 2024-07-26 07:00 | 2024-07-26 09:00 | 102.88 | 2024 | 10.35 | 2024-07-31
Spain | ESP | 2024-07-26 08:00 | 2024-07-26 10:00 | 84 | 2024 | 10.35 | 2024-07-31
Spain | ESP | 2024-07-26 09:00 | 2024-07-26 11:00 | 75.99 | 2024 | 10.35 | 2024-07-31
Spain | ESP | 2024-07-26 10:00 | 2024-07-26 12:00 | 75.29 | 2024 | 10.35 | 2024-07-31
Spain | ESP | 2024-07-26 11:00 | 2024-07-26 13:00 | 75.01 | 2024 | 10.35 | 2024-07-31
Spain | ESP | 2024-07-26 12:00 | 2024-07-26 14:00 | 72.8 | 2024 | 10.35 | 2024-07-31
Spain | ESP | 2024-07-26 13:00 | 2024-07-26 15:00 | 71.97 | 2024 | 10.35 | 2024-07-31
Spain | ESP | 2024-07-26 14:00 | 2024-07-26 16:00 | 71.2 | 2024 | 10.35 | 2024-07-31
Spain | ESP | 2024-07-26 15:00 | 2024-07-26 17:00 | 72.8 | 2024 | 10.35 | 2024-07-31
Spain | ESP | 2024-07-26 16:00 | 2024-07-26 18:00 | 76 | 2024 | 10.35 | 2024-07-31
Spain | ESP | 2024-07-26 17:00 | 2024-07-26 19:00 | 95 | 2024 | 10.35 | 2024-07-31
Spain | ESP | 2024-07-26 18:00 | 2024-07-26 20:00 | 107.26 | 2024 | 10.35 | 2024-07-31
Spain | ESP | 2024-07-26 19:00 | 2024-07-26 21:00 | 122.23 | 2024 | 10.35 | 2024-07-31
Spain | ESP | 2024-07-26 20:00 | 2024-07-26 22:00 | 113.97 | 2024 | 10.35 | 2024-07-31
Spain | ESP | 2024-07-26 21:00 | 2024-07-26 23:00 | 109.44 | 2024 | 10.35 | 2024-07-31
Spain | ESP | 2024-07-26 22:00 | 2024-07-27 | 106.51 | 2024 | 10.35 | 2024-07-31
Spain | ESP | 2024-07-26 23:00 | 2024-07-27 01:00 | 108.47 | 2024 | 10.35 | 2024-07-31
Spain | ESP | 2024-07-27 | 2024-07-27 02:00 | 104.48 | 2024 | 10.35 | 2024-07-31
Spain | ESP | 2024-07-27 01:00 | 2024-07-27 03:00 | 106.09 | 2024 | 10.35 | 2024-07-31
Spain | ESP | 2024-07-27 02:00 | 2024-07-27 04:00 | 106.09 | 2024 | 10.35 | 2024-07-31
Spain | ESP | 2024-07-27 03:00 | 2024-07-27 05:00 | 106.09 | 2024 | 10.35 | 2024-07-31
Spain | ESP | 2024-07-27 04:00 | 2024-07-27 06:00 | 108.21 | 2024 | 10.35 | 2024-07-31
Spain | ESP | 2024-07-27 05:00 | 2024-07-27 07:00 | 107.71 | 2024 | 10.35 | 2024-07-31
Spain | ESP | 2024-07-27 06:00 | 2024-07-27 08:00 | 102.2 | 2024 | 10.35 | 2024-07-31
Spain | ESP | 2024-07-27 07:00 | 2024-07-27 09:00 | 72.96 | 2024 | 10.35 | 2024-07-31
Spain | ESP | 2024-07-27 08:00 | 2024-07-27 10:00 | 58.99 | 2024 | 10.35 | 2024-07-31
Spain | ESP | 2024-07-27 09:00 | 2024-07-27 11:00 | 58.5 | 2024 | 10.35 | 2024-07-31
Spain | ESP | 2024-07-27 10:00 | 2024-07-27 12:00 | 36 | 2024 | 10.35 | 2024-07-31
Spain | ESP | 2024-07-27 11:00 | 2024-07-27 13:00 | 17.8 | 2024 | 10.35 | 2024-07-31
Spain | ESP | 2024-07-27 12:00 | 2024-07-27 14:00 | 17.92 | 2024 | 10.35 | 2024-07-31
Spain | ESP | 2024-07-27 13:00 | 2024-07-27 15:00 | 18.8 | 2024 | 10.35 | 2024-07-31
Spain | ESP | 2024-07-27 14:00 | 2024-07-27 16:00 | 15 | 2024 | 10.35 | 2024-07-31
Spain | ESP | 2024-07-27 15:00 | 2024-07-27 17:00 | 31.51 | 2024 | 10.35 | 2024-07-31
Spain | ESP | 2024-07-27 16:00 | 2024-07-27 18:00 | 55.24 | 2024 | 10.35 | 2024-07-31
Spain | ESP | 2024-07-27 17:00 | 2024-07-27 19:00 | 67.84 | 2024 | 10.35 | 2024-07-31
Spain | ESP | 2024-07-27 18:00 | 2024-07-27 20:00 | 103.18 | 2024 | 10.35 | 2024-07-31
Spain | ESP | 2024-07-27 19:00 | 2024-07-27 21:00 | 117.92 | 2024 | 10.35 | 2024-07-31
Spain | ESP | 2024-07-27 20:00 | 2024-07-27 22:00 | 115.19 | 2024 | 10.35 | 2024-07-31
Spain | ESP | 2024-07-27 21:00 | 2024-07-27 23:00 | 104.61 | 2024 | 10.35 | 2024-07-31
Spain | ESP | 2024-07-27 22:00 | 2024-07-28 | 108.33 | 2024 | 10.35 | 2024-07-31
Spain | ESP | 2024-07-27 23:00 | 2024-07-28 01:00 | 105.25 | 2024 | 10.35 | 2024-07-31
Spain | ESP | 2024-07-28 | 2024-07-28 02:00 | 98.88 | 2024 | 10.35 | 2024-07-31
Spain | ESP | 2024-07-28 01:00 | 2024-07-28 03:00 | 101.87 | 2024 | 10.35 | 2024-07-31
Spain | ESP | 2024-07-28 02:00 | 2024-07-28 04:00 | 101.87 | 2024 | 10.35 | 2024-07-31
Spain | ESP | 2024-07-28 03:00 | 2024-07-28 05:00 | 102.87 | 2024 | 10.35 | 2024-07-31
Spain | ESP | 2024-07-28 04:00 | 2024-07-28 06:00 | 104.07 | 2024 | 10.35 | 2024-07-31
Spain | ESP | 2024-07-28 05:00 | 2024-07-28 07:00 | 103.87 | 2024 | 10.35 | 2024-07-31
Spain | ESP | 2024-07-28 06:00 | 2024-07-28 08:00 | 70 | 2024 | 10.35 | 2024-07-31
Spain | ESP | 2024-07-28 07:00 | 2024-07-28 09:00 | 50 | 2024 | 10.35 | 2024-07-31
Spain | ESP | 2024-07-28 08:00 | 2024-07-28 10:00 | 0.44 | 2024 | 10.35 | 2024-07-31
Spain | ESP | 2024-07-28 09:00 | 2024-07-28 11:00 | 0 | 2024 | 10.35 | 2024-07-31
Spain | ESP | 2024-07-28 10:00 | 2024-07-28 12:00 | 0 | 2024 | 10.35 | 2024-07-31
Spain | ESP | 2024-07-28 11:00 | 2024-07-28 13:00 | 0 | 2024 | 10.35 | 2024-07-31
Spain | ESP | 2024-07-28 12:00 | 2024-07-28 14:00 | 0 | 2024 | 10.35 | 2024-07-31
Spain | ESP | 2024-07-28 13:00 | 2024-07-28 15:00 | 0 | 2024 | 10.35 | 2024-07-31
Spain | ESP | 2024-07-28 14:00 | 2024-07-28 16:00 | 0 | 2024 | 10.35 | 2024-07-31
Spain | ESP | 2024-07-28 15:00 | 2024-07-28 17:00 | 0.15 | 2024 | 10.35 | 2024-07-31
Spain | ESP | 2024-07-28 16:00 | 2024-07-28 18:00 | 41.26 | 2024 | 10.35 | 2024-07-31
Spain | ESP | 2024-07-28 17:00 | 2024-07-28 19:00 | 66.84 | 2024 | 10.35 | 2024-07-31
Spain | ESP | 2024-07-28 18:00 | 2024-07-28 20:00 | 105.47 | 2024 | 10.35 | 2024-07-31
Spain | ESP | 2024-07-28 19:00 | 2024-07-28 21:00 | 115.98 | 2024 | 10.35 | 2024-07-31
Spain | ESP | 2024-07-28 20:00 | 2024-07-28 22:00 | 125.5 | 2024 | 10.35 | 2024-07-31
Spain | ESP | 2024-07-28 21:00 | 2024-07-28 23:00 | 117.2 | 2024 | 10.35 | 2024-07-31
Spain | ESP | 2024-07-28 22:00 | 2024-07-29 | 113.64 | 2024 | 10.35 | 2024-07-31
Spain | ESP | 2024-07-28 23:00 | 2024-07-29 01:00 | 110.98 | 2024 | 10.35 | 2024-07-31
Spain | ESP | 2024-07-29 | 2024-07-29 02:00 | 106.91 | 2024 | 10.35 | 2024-07-31
Spain | ESP | 2024-07-29 01:00 | 2024-07-29 03:00 | 106.41 | 2024 | 10.35 | 2024-07-31
Spain | ESP | 2024-07-29 02:00 | 2024-07-29 04:00 | 106.91 | 2024 | 10.35 | 2024-07-31
Spain | ESP | 2024-07-29 03:00 | 2024-07-29 05:00 | 106.91 | 2024 | 10.35 | 2024-07-31
Spain | ESP | 2024-07-29 04:00 | 2024-07-29 06:00 | 109.15 | 2024 | 10.35 | 2024-07-31
Spain | ESP | 2024-07-29 05:00 | 2024-07-29 07:00 | 112.03 | 2024 | 10.35 | 2024-07-31
Spain | ESP | 2024-07-29 06:00 | 2024-07-29 08:00 | 112.46 | 2024 | 10.35 | 2024-07-31
Spain | ESP | 2024-07-29 07:00 | 2024-07-29 09:00 | 111.93 | 2024 | 10.35 | 2024-07-31
Spain | ESP | 2024-07-29 08:00 | 2024-07-29 10:00 | 111.41 | 2024 | 10.35 | 2024-07-31
Spain | ESP | 2024-07-29 09:00 | 2024-07-29 11:00 | 106.91 | 2024 | 10.35 | 2024-07-31
Spain | ESP | 2024-07-29 10:00 | 2024-07-29 12:00 | 104.31 | 2024 | 10.35 | 2024-07-31
Spain | ESP | 2024-07-29 11:00 | 2024-07-29 13:00 | 100 | 2024 | 10.35 | 2024-07-31
Spain | ESP | 2024-07-29 12:00 | 2024-07-29 14:00 | 99.09 | 2024 | 10.35 | 2024-07-31
Spain | ESP | 2024-07-29 13:00 | 2024-07-29 15:00 | 93 | 2024 | 10.35 | 2024-07-31
Spain | ESP | 2024-07-29 14:00 | 2024-07-29 16:00 | 93.56 | 2024 | 10.35 | 2024-07-31
Spain | ESP | 2024-07-29 15:00 | 2024-07-29 17:00 | 102.76 | 2024 | 10.35 | 2024-07-31
Spain | ESP | 2024-07-29 16:00 | 2024-07-29 18:00 | 106.41 | 2024 | 10.35 | 2024-07-31
Spain | ESP | 2024-07-29 17:00 | 2024-07-29 19:00 | 107.67 | 2024 | 10.35 | 2024-07-31
Spain | ESP | 2024-07-29 18:00 | 2024-07-29 20:00 | 112.22 | 2024 | 10.35 | 2024-07-31
Spain | ESP | 2024-07-29 19:00 | 2024-07-29 21:00 | 135.01 | 2024 | 10.35 | 2024-07-31
Spain | ESP | 2024-07-29 20:00 | 2024-07-29 22:00 | 129 | 2024 | 10.35 | 2024-07-31
Spain | ESP | 2024-07-29 21:00 | 2024-07-29 23:00 | 111.98 | 2024 | 10.35 | 2024-07-31
Spain | ESP | 2024-07-29 22:00 | 2024-07-30 | 110.2 | 2024 | 10.35 | 2024-07-31
Spain | ESP | 2024-07-29 23:00 | 2024-07-30 01:00 | 108.83 | 2024 | 10.35 | 2024-07-31
Spain | ESP | 2024-07-30 | 2024-07-30 02:00 | 107.83 | 2024 | 10.35 | 2024-07-31
Spain | ESP | 2024-07-30 01:00 | 2024-07-30 03:00 | 108.33 | 2024 | 10.35 | 2024-07-31
Spain | ESP | 2024-07-30 02:00 | 2024-07-30 04:00 | 108.48 | 2024 | 10.35 | 2024-07-31
Spain | ESP | 2024-07-30 03:00 | 2024-07-30 05:00 | 108.95 | 2024 | 10.35 | 2024-07-31
Spain | ESP | 2024-07-30 04:00 | 2024-07-30 06:00 | 109.13 | 2024 | 10.35 | 2024-07-31
Spain | ESP | 2024-07-30 05:00 | 2024-07-30 07:00 | 111.43 | 2024 | 10.35 | 2024-07-31
Spain | ESP | 2024-07-30 06:00 | 2024-07-30 08:00 | 110.06 | 2024 | 10.35 | 2024-07-31
Spain | ESP | 2024-07-30 07:00 | 2024-07-30 09:00 | 106.23 | 2024 | 10.35 | 2024-07-31
Spain | ESP | 2024-07-30 08:00 | 2024-07-30 10:00 | 88.5 | 2024 | 10.35 | 2024-07-31
Spain | ESP | 2024-07-30 09:00 | 2024-07-30 11:00 | 75.97 | 2024 | 10.35 | 2024-07-31
Spain | ESP | 2024-07-30 10:00 | 2024-07-30 12:00 | 75.58 | 2024 | 10.35 | 2024-07-31
Spain | ESP | 2024-07-30 11:00 | 2024-07-30 13:00 | 75 | 2024 | 10.35 | 2024-07-31
Spain | ESP | 2024-07-30 12:00 | 2024-07-30 14:00 | 74.98 | 2024 | 10.35 | 2024-07-31
Spain | ESP | 2024-07-30 13:00 | 2024-07-30 15:00 | 68.43 | 2024 | 10.35 | 2024-07-31
Spain | ESP | 2024-07-30 14:00 | 2024-07-30 16:00 | 64 | 2024 | 10.35 | 2024-07-31
Spain | ESP | 2024-07-30 15:00 | 2024-07-30 17:00 | 73.99 | 2024 | 10.35 | 2024-07-31
Spain | ESP | 2024-07-30 16:00 | 2024-07-30 18:00 | 83.74 | 2024 | 10.35 | 2024-07-31
Spain | ESP | 2024-07-30 17:00 | 2024-07-30 19:00 | 108.31 | 2024 | 10.35 | 2024-07-31
Spain | ESP | 2024-07-30 18:00 | 2024-07-30 20:00 | 113.03 | 2024 | 10.35 | 2024-07-31
Spain | ESP | 2024-07-30 19:00 | 2024-07-30 21:00 | 142.48 | 2024 | 10.35 | 2024-07-31
Spain | ESP | 2024-07-30 20:00 | 2024-07-30 22:00 | 142.48 | 2024 | 10.35 | 2024-07-31
Spain | ESP | 2024-07-30 21:00 | 2024-07-30 23:00 | 117 | 2024 | 10.35 | 2024-07-31
Spain | ESP | 2024-07-30 22:00 | 2024-07-31 | 115.82 | 2024 | 10.35 | 2024-07-31
Spain | ESP | 2024-07-30 23:00 | 2024-07-31 01:00 | 112.14 | 2024 | 10.35 | 2024-07-31
Spain | ESP | 2024-07-31 | 2024-07-31 02:00 | 111.14 | 2024 | 10.35 | 2024-07-31
Spain | ESP | 2024-07-31 01:00 | 2024-07-31 03:00 | 112.14 | 2024 | 10.35 | 2024-07-31
Spain | ESP | 2024-07-31 02:00 | 2024-07-31 04:00 | 112.44 | 2024 | 10.35 | 2024-07-31
Spain | ESP | 2024-07-31 03:00 | 2024-07-31 05:00 | 113.03 | 2024 | 10.35 | 2024-07-31
Spain | ESP | 2024-07-31 04:00 | 2024-07-31 06:00 | 115.34 | 2024 | 10.35 | 2024-07-31
Spain | ESP | 2024-07-31 05:00 | 2024-07-31 07:00 | 118.48 | 2024 | 10.35 | 2024-07-31
Spain | ESP | 2024-07-31 06:00 | 2024-07-31 08:00 | 115.34 | 2024 | 10.35 | 2024-07-31
Spain | ESP | 2024-07-31 07:00 | 2024-07-31 09:00 | 111.14 | 2024 | 10.35 | 2024-07-31
Spain | ESP | 2024-07-31 08:00 | 2024-07-31 10:00 | 105 | 2024 | 10.35 | 2024-07-31
Spain | ESP | 2024-07-31 09:00 | 2024-07-31 11:00 | 86.1 | 2024 | 10.35 | 2024-07-31
Spain | ESP | 2024-07-31 10:00 | 2024-07-31 12:00 | 82.1 | 2024 | 10.35 | 2024-07-31
Spain | ESP | 2024-07-31 11:00 | 2024-07-31 13:00 | 81.97 | 2024 | 10.35 | 2024-07-31
Spain | ESP | 2024-07-31 12:00 | 2024-07-31 14:00 | 81.71 | 2024 | 10.35 | 2024-07-31
Spain | ESP | 2024-07-31 13:00 | 2024-07-31 15:00 | 80.01 | 2024 | 10.35 | 2024-07-31
Spain | ESP | 2024-07-31 14:00 | 2024-07-31 16:00 | 79.59 | 2024 | 10.35 | 2024-07-31
Spain | ESP | 2024-07-31 15:00 | 2024-07-31 17:00 | 79.8 | 2024 | 10.35 | 2024-07-31
Spain | ESP | 2024-07-31 16:00 | 2024-07-31 18:00 | 94.37 | 2024 | 10.35 | 2024-07-31
Spain | ESP | 2024-07-31 17:00 | 2024-07-31 19:00 | 111.14 | 2024 | 10.35 | 2024-07-31
Spain | ESP | 2024-07-31 18:00 | 2024-07-31 20:00 | 117.53 | 2024 | 10.35 | 2024-07-31
Spain | ESP | 2024-07-31 19:00 | 2024-07-31 21:00 | 142.48 | 2024 | 10.35 | 2024-07-31
Spain | ESP | 2024-07-31 20:00 | 2024-07-31 22:00 | 132.4 | 2024 | 10.35 | 2024-07-31
Spain | ESP | 2024-07-31 21:00 | 2024-07-31 23:00 | 116.98 | 2024 | 10.35 | 2024-07-31
Spain | ESP | 2024-07-31 22:00 | 2024-08-01 | 117.02 | 2024 | 10.35 | 2024-07-31
Spain | ESP | 2024-07-31 23:00 | 2024-08-01 01:00 | 113.14 | 2024 | 10.35 | 2024-07-31
Spain | ESP | 2024-08-01 | 2024-08-01 02:00 | 112.38 | 2024 | 12.37 | 2024-08-31
Spain | ESP | 2024-08-01 01:00 | 2024-08-01 03:00 | 112.64 | 2024 | 12.37 | 2024-08-31
Spain | ESP | 2024-08-01 02:00 | 2024-08-01 04:00 | 112.58 | 2024 | 12.37 | 2024-08-31
Spain | ESP | 2024-08-01 03:00 | 2024-08-01 05:00 | 112.88 | 2024 | 12.37 | 2024-08-31
Spain | ESP | 2024-08-01 04:00 | 2024-08-01 06:00 | 116.84 | 2024 | 12.37 | 2024-08-31
Spain | ESP | 2024-08-01 05:00 | 2024-08-01 07:00 | 120.72 | 2024 | 12.37 | 2024-08-31
Spain | ESP | 2024-08-01 06:00 | 2024-08-01 08:00 | 116.84 | 2024 | 12.37 | 2024-08-31
Spain | ESP | 2024-08-01 07:00 | 2024-08-01 09:00 | 112.82 | 2024 | 12.37 | 2024-08-31
Spain | ESP | 2024-08-01 08:00 | 2024-08-01 10:00 | 111.92 | 2024 | 12.37 | 2024-08-31
Spain | ESP | 2024-08-01 09:00 | 2024-08-01 11:00 | 98 | 2024 | 12.37 | 2024-08-31
Spain | ESP | 2024-08-01 10:00 | 2024-08-01 12:00 | 92.98 | 2024 | 12.37 | 2024-08-31
Spain | ESP | 2024-08-01 11:00 | 2024-08-01 13:00 | 92.79 | 2024 | 12.37 | 2024-08-31
Spain | ESP | 2024-08-01 12:00 | 2024-08-01 14:00 | 88.99 | 2024 | 12.37 | 2024-08-31
Spain | ESP | 2024-08-01 13:00 | 2024-08-01 15:00 | 83 | 2024 | 12.37 | 2024-08-31
Spain | ESP | 2024-08-01 14:00 | 2024-08-01 16:00 | 81.8 | 2024 | 12.37 | 2024-08-31
Spain | ESP | 2024-08-01 15:00 | 2024-08-01 17:00 | 81.8 | 2024 | 12.37 | 2024-08-31
Spain | ESP | 2024-08-01 16:00 | 2024-08-01 18:00 | 94.37 | 2024 | 12.37 | 2024-08-31
Spain | ESP | 2024-08-01 17:00 | 2024-08-01 19:00 | 109.2 | 2024 | 12.37 | 2024-08-31
Spain | ESP | 2024-08-01 18:00 | 2024-08-01 20:00 | 117.6 | 2024 | 12.37 | 2024-08-31
Spain | ESP | 2024-08-01 19:00 | 2024-08-01 21:00 | 132.66 | 2024 | 12.37 | 2024-08-31
Spain | ESP | 2024-08-01 20:00 | 2024-08-01 22:00 | 125.5 | 2024 | 12.37 | 2024-08-31
Spain | ESP | 2024-08-01 21:00 | 2024-08-01 23:00 | 117.14 | 2024 | 12.37 | 2024-08-31
Spain | ESP | 2024-08-01 22:00 | 2024-08-02 | 113.84 | 2024 | 12.37 | 2024-08-31
Spain | ESP | 2024-08-01 23:00 | 2024-08-02 01:00 | 114.24 | 2024 | 12.37 | 2024-08-31
Spain | ESP | 2024-08-02 | 2024-08-02 02:00 | 111.64 | 2024 | 12.37 | 2024-08-31
Spain | ESP | 2024-08-02 01:00 | 2024-08-02 03:00 | 112.64 | 2024 | 12.37 | 2024-08-31
Spain | ESP | 2024-08-02 02:00 | 2024-08-02 04:00 | 111.64 | 2024 | 12.37 | 2024-08-31
Spain | ESP | 2024-08-02 03:00 | 2024-08-02 05:00 | 111.64 | 2024 | 12.37 | 2024-08-31
Spain | ESP | 2024-08-02 04:00 | 2024-08-02 06:00 | 112.64 | 2024 | 12.37 | 2024-08-31
Spain | ESP | 2024-08-02 05:00 | 2024-08-02 07:00 | 114 | 2024 | 12.37 | 2024-08-31
Spain | ESP | 2024-08-02 06:00 | 2024-08-02 08:00 | 109.92 | 2024 | 12.37 | 2024-08-31
Spain | ESP | 2024-08-02 07:00 | 2024-08-02 09:00 | 104.42 | 2024 | 12.37 | 2024-08-31
Spain | ESP | 2024-08-02 08:00 | 2024-08-02 10:00 | 75.59 | 2024 | 12.37 | 2024-08-31
Spain | ESP | 2024-08-02 09:00 | 2024-08-02 11:00 | 65.16 | 2024 | 12.37 | 2024-08-31
Spain | ESP | 2024-08-02 10:00 | 2024-08-02 12:00 | 69.83 | 2024 | 12.37 | 2024-08-31
Spain | ESP | 2024-08-02 11:00 | 2024-08-02 13:00 | 60 | 2024 | 12.37 | 2024-08-31
Spain | ESP | 2024-08-02 12:00 | 2024-08-02 14:00 | 58.1 | 2024 | 12.37 | 2024-08-31
Spain | ESP | 2024-08-02 13:00 | 2024-08-02 15:00 | 52.43 | 2024 | 12.37 | 2024-08-31
Spain | ESP | 2024-08-02 14:00 | 2024-08-02 16:00 | 49.95 | 2024 | 12.37 | 2024-08-31
Spain | ESP | 2024-08-02 15:00 | 2024-08-02 17:00 | 58.77 | 2024 | 12.37 | 2024-08-31
Spain | ESP | 2024-08-02 16:00 | 2024-08-02 18:00 | 65 | 2024 | 12.37 | 2024-08-31
Spain | ESP | 2024-08-02 17:00 | 2024-08-02 19:00 | 88 | 2024 | 12.37 | 2024-08-31
Spain | ESP | 2024-08-02 18:00 | 2024-08-02 20:00 | 114 | 2024 | 12.37 | 2024-08-31
Spain | ESP | 2024-08-02 19:00 | 2024-08-02 21:00 | 128.53 | 2024 | 12.37 | 2024-08-31
Spain | ESP | 2024-08-02 20:00 | 2024-08-02 22:00 | 126.63 | 2024 | 12.37 | 2024-08-31
Spain | ESP | 2024-08-02 21:00 | 2024-08-02 23:00 | 115.36 | 2024 | 12.37 | 2024-08-31
Spain | ESP | 2024-08-02 22:00 | 2024-08-03 | 119.34 | 2024 | 12.37 | 2024-08-31
Spain | ESP | 2024-08-02 23:00 | 2024-08-03 01:00 | 116.1 | 2024 | 12.37 | 2024-08-31
Spain | ESP | 2024-08-03 | 2024-08-03 02:00 | 113.85 | 2024 | 12.37 | 2024-08-31
Spain | ESP | 2024-08-03 01:00 | 2024-08-03 03:00 | 113.85 | 2024 | 12.37 | 2024-08-31
Spain | ESP | 2024-08-03 02:00 | 2024-08-03 04:00 | 112.37 | 2024 | 12.37 | 2024-08-31
Spain | ESP | 2024-08-03 03:00 | 2024-08-03 05:00 | 112.67 | 2024 | 12.37 | 2024-08-31
Spain | ESP | 2024-08-03 04:00 | 2024-08-03 06:00 | 114.3 | 2024 | 12.37 | 2024-08-31
Spain | ESP | 2024-08-03 05:00 | 2024-08-03 07:00 | 115.65 | 2024 | 12.37 | 2024-08-31
Spain | ESP | 2024-08-03 06:00 | 2024-08-03 08:00 | 103.02 | 2024 | 12.37 | 2024-08-31
Spain | ESP | 2024-08-03 07:00 | 2024-08-03 09:00 | 68.3 | 2024 | 12.37 | 2024-08-31
Spain | ESP | 2024-08-03 08:00 | 2024-08-03 10:00 | 32.44 | 2024 | 12.37 | 2024-08-31
Spain | ESP | 2024-08-03 09:00 | 2024-08-03 11:00 | 20.36 | 2024 | 12.37 | 2024-08-31
Spain | ESP | 2024-08-03 10:00 | 2024-08-03 12:00 | 14.66 | 2024 | 12.37 | 2024-08-31
Spain | ESP | 2024-08-03 11:00 | 2024-08-03 13:00 | 6.41 | 2024 | 12.37 | 2024-08-31
Spain | ESP | 2024-08-03 12:00 | 2024-08-03 14:00 | 5 | 2024 | 12.37 | 2024-08-31
Spain | ESP | 2024-08-03 13:00 | 2024-08-03 15:00 | 10.07 | 2024 | 12.37 | 2024-08-31
Spain | ESP | 2024-08-03 14:00 | 2024-08-03 16:00 | 10.2 | 2024 | 12.37 | 2024-08-31
Spain | ESP | 2024-08-03 15:00 | 2024-08-03 17:00 | 20 | 2024 | 12.37 | 2024-08-31
Spain | ESP | 2024-08-03 16:00 | 2024-08-03 18:00 | 58.75 | 2024 | 12.37 | 2024-08-31
Spain | ESP | 2024-08-03 17:00 | 2024-08-03 19:00 | 80 | 2024 | 12.37 | 2024-08-31
Spain | ESP | 2024-08-03 18:00 | 2024-08-03 20:00 | 121.49 | 2024 | 12.37 | 2024-08-31
Spain | ESP | 2024-08-03 19:00 | 2024-08-03 21:00 | 136.53 | 2024 | 12.37 | 2024-08-31
Spain | ESP | 2024-08-03 20:00 | 2024-08-03 22:00 | 131.49 | 2024 | 12.37 | 2024-08-31
Spain | ESP | 2024-08-03 21:00 | 2024-08-03 23:00 | 126.63 | 2024 | 12.37 | 2024-08-31
Spain | ESP | 2024-08-03 22:00 | 2024-08-04 | 115.34 | 2024 | 12.37 | 2024-08-31
Spain | ESP | 2024-08-03 23:00 | 2024-08-04 01:00 | 112.82 | 2024 | 12.37 | 2024-08-31
Spain | ESP | 2024-08-04 | 2024-08-04 02:00 | 106 | 2024 | 12.37 | 2024-08-31
Spain | ESP | 2024-08-04 01:00 | 2024-08-04 03:00 | 111.47 | 2024 | 12.37 | 2024-08-31
Spain | ESP | 2024-08-04 02:00 | 2024-08-04 04:00 | 111.92 | 2024 | 12.37 | 2024-08-31
Spain | ESP | 2024-08-04 03:00 | 2024-08-04 05:00 | 113.27 | 2024 | 12.37 | 2024-08-31
Spain | ESP | 2024-08-04 04:00 | 2024-08-04 06:00 | 113.72 | 2024 | 12.37 | 2024-08-31
Spain | ESP | 2024-08-04 05:00 | 2024-08-04 07:00 | 113.53 | 2024 | 12.37 | 2024-08-31
Spain | ESP | 2024-08-04 06:00 | 2024-08-04 08:00 | 97.89 | 2024 | 12.37 | 2024-08-31
Spain | ESP | 2024-08-04 07:00 | 2024-08-04 09:00 | 68.1 | 2024 | 12.37 | 2024-08-31
Spain | ESP | 2024-08-04 08:00 | 2024-08-04 10:00 | 15 | 2024 | 12.37 | 2024-08-31
Spain | ESP | 2024-08-04 09:00 | 2024-08-04 11:00 | 2.05 | 2024 | 12.37 | 2024-08-31
Spain | ESP | 2024-08-04 10:00 | 2024-08-04 12:00 | 0.44 | 2024 | 12.37 | 2024-08-31
Spain | ESP | 2024-08-04 11:00 | 2024-08-04 13:00 | 4.55 | 2024 | 12.37 | 2024-08-31
Spain | ESP | 2024-08-04 12:00 | 2024-08-04 14:00 | 10 | 2024 | 12.37 | 2024-08-31
Spain | ESP | 2024-08-04 13:00 | 2024-08-04 15:00 | 2 | 2024 | 12.37 | 2024-08-31
Spain | ESP | 2024-08-04 14:00 | 2024-08-04 16:00 | 1.45 | 2024 | 12.37 | 2024-08-31
Spain | ESP | 2024-08-04 15:00 | 2024-08-04 17:00 | 22.05 | 2024 | 12.37 | 2024-08-31
Spain | ESP | 2024-08-04 16:00 | 2024-08-04 18:00 | 63.37 | 2024 | 12.37 | 2024-08-31
Spain | ESP | 2024-08-04 17:00 | 2024-08-04 19:00 | 82.97 | 2024 | 12.37 | 2024-08-31
Spain | ESP | 2024-08-04 18:00 | 2024-08-04 20:00 | 123.44 | 2024 | 12.37 | 2024-08-31
Spain | ESP | 2024-08-04 19:00 | 2024-08-04 21:00 | 142.76 | 2024 | 12.37 | 2024-08-31
Spain | ESP | 2024-08-04 20:00 | 2024-08-04 22:00 | 144.24 | 2024 | 12.37 | 2024-08-31
Spain | ESP | 2024-08-04 21:00 | 2024-08-04 23:00 | 133.06 | 2024 | 12.37 | 2024-08-31
Spain | ESP | 2024-08-04 22:00 | 2024-08-05 | 119.96 | 2024 | 12.37 | 2024-08-31
Spain | ESP | 2024-08-04 23:00 | 2024-08-05 01:00 | 116.42 | 2024 | 12.37 | 2024-08-31
Spain | ESP | 2024-08-05 | 2024-08-05 02:00 | 114.17 | 2024 | 12.37 | 2024-08-31
Spain | ESP | 2024-08-05 01:00 | 2024-08-05 03:00 | 115.97 | 2024 | 12.37 | 2024-08-31
Spain | ESP | 2024-08-05 02:00 | 2024-08-05 04:00 | 115.97 | 2024 | 12.37 | 2024-08-31
Spain | ESP | 2024-08-05 03:00 | 2024-08-05 05:00 | 118.04 | 2024 | 12.37 | 2024-08-31
Spain | ESP | 2024-08-05 04:00 | 2024-08-05 06:00 | 121.28 | 2024 | 12.37 | 2024-08-31
Spain | ESP | 2024-08-05 05:00 | 2024-08-05 07:00 | 126.1 | 2024 | 12.37 | 2024-08-31
Spain | ESP | 2024-08-05 06:00 | 2024-08-05 08:00 | 123 | 2024 | 12.37 | 2024-08-31
Spain | ESP | 2024-08-05 07:00 | 2024-08-05 09:00 | 117.23 | 2024 | 12.37 | 2024-08-31
Spain | ESP | 2024-08-05 08:00 | 2024-08-05 10:00 | 114.17 | 2024 | 12.37 | 2024-08-31
Spain | ESP | 2024-08-05 09:00 | 2024-08-05 11:00 | 88.62 | 2024 | 12.37 | 2024-08-31
Spain | ESP | 2024-08-05 10:00 | 2024-08-05 12:00 | 83.01 | 2024 | 12.37 | 2024-08-31
Spain | ESP | 2024-08-05 11:00 | 2024-08-05 13:00 | 82.59 | 2024 | 12.37 | 2024-08-31
Spain | ESP | 2024-08-05 12:00 | 2024-08-05 14:00 | 82.1 | 2024 | 12.37 | 2024-08-31
Spain | ESP | 2024-08-05 13:00 | 2024-08-05 15:00 | 81.58 | 2024 | 12.37 | 2024-08-31
Spain | ESP | 2024-08-05 14:00 | 2024-08-05 16:00 | 81.45 | 2024 | 12.37 | 2024-08-31
Spain | ESP | 2024-08-05 15:00 | 2024-08-05 17:00 | 81.97 | 2024 | 12.37 | 2024-08-31
Spain | ESP | 2024-08-05 16:00 | 2024-08-05 18:00 | 86.69 | 2024 | 12.37 | 2024-08-31
Spain | ESP | 2024-08-05 17:00 | 2024-08-05 19:00 | 118.85 | 2024 | 12.37 | 2024-08-31
Spain | ESP | 2024-08-05 18:00 | 2024-08-05 20:00 | 129.38 | 2024 | 12.37 | 2024-08-31
Spain | ESP | 2024-08-05 19:00 | 2024-08-05 21:00 | 150.89 | 2024 | 12.37 | 2024-08-31
Spain | ESP | 2024-08-05 20:00 | 2024-08-05 22:00 | 140 | 2024 | 12.37 | 2024-08-31
Spain | ESP | 2024-08-05 21:00 | 2024-08-05 23:00 | 126.34 | 2024 | 12.37 | 2024-08-31
Spain | ESP | 2024-08-05 22:00 | 2024-08-06 | 114.76 | 2024 | 12.37 | 2024-08-31
Spain | ESP | 2024-08-05 23:00 | 2024-08-06 01:00 | 109.86 | 2024 | 12.37 | 2024-08-31
Spain | ESP | 2024-08-06 | 2024-08-06 02:00 | 100 | 2024 | 12.37 | 2024-08-31
Spain | ESP | 2024-08-06 01:00 | 2024-08-06 03:00 | 110.56 | 2024 | 12.37 | 2024-08-31
Spain | ESP | 2024-08-06 02:00 | 2024-08-06 04:00 | 110.09 | 2024 | 12.37 | 2024-08-31
Spain | ESP | 2024-08-06 03:00 | 2024-08-06 05:00 | 113.32 | 2024 | 12.37 | 2024-08-31
Spain | ESP | 2024-08-06 04:00 | 2024-08-06 06:00 | 119.69 | 2024 | 12.37 | 2024-08-31
Spain | ESP | 2024-08-06 05:00 | 2024-08-06 07:00 | 130 | 2024 | 12.37 | 2024-08-31
Spain | ESP | 2024-08-06 06:00 | 2024-08-06 08:00 | 120.3 | 2024 | 12.37 | 2024-08-31
Spain | ESP | 2024-08-06 07:00 | 2024-08-06 09:00 | 110.56 | 2024 | 12.37 | 2024-08-31
Spain | ESP | 2024-08-06 08:00 | 2024-08-06 10:00 | 102.73 | 2024 | 12.37 | 2024-08-31
Spain | ESP | 2024-08-06 09:00 | 2024-08-06 11:00 | 90 | 2024 | 12.37 | 2024-08-31
Spain | ESP | 2024-08-06 10:00 | 2024-08-06 12:00 | 83.78 | 2024 | 12.37 | 2024-08-31
Spain | ESP | 2024-08-06 11:00 | 2024-08-06 13:00 | 83.4 | 2024 | 12.37 | 2024-08-31
Spain | ESP | 2024-08-06 12:00 | 2024-08-06 14:00 | 83.18 | 2024 | 12.37 | 2024-08-31
Spain | ESP | 2024-08-06 13:00 | 2024-08-06 15:00 | 82.44 | 2024 | 12.37 | 2024-08-31
Spain | ESP | 2024-08-06 14:00 | 2024-08-06 16:00 | 82.31 | 2024 | 12.37 | 2024-08-31
Spain | ESP | 2024-08-06 15:00 | 2024-08-06 17:00 | 83.18 | 2024 | 12.37 | 2024-08-31
Spain | ESP | 2024-08-06 16:00 | 2024-08-06 18:00 | 90.4 | 2024 | 12.37 | 2024-08-31
Spain | ESP | 2024-08-06 17:00 | 2024-08-06 19:00 | 113.32 | 2024 | 12.37 | 2024-08-31
Spain | ESP | 2024-08-06 18:00 | 2024-08-06 20:00 | 123.21 | 2024 | 12.37 | 2024-08-31
Spain | ESP | 2024-08-06 19:00 | 2024-08-06 21:00 | 132.34 | 2024 | 12.37 | 2024-08-31
Spain | ESP | 2024-08-06 20:00 | 2024-08-06 22:00 | 126.1 | 2024 | 12.37 | 2024-08-31
Spain | ESP | 2024-08-06 21:00 | 2024-08-06 23:00 | 117.86 | 2024 | 12.37 | 2024-08-31
Spain | ESP | 2024-08-06 22:00 | 2024-08-07 | 107.22 | 2024 | 12.37 | 2024-08-31
Spain | ESP | 2024-08-06 23:00 | 2024-08-07 01:00 | 107.22 | 2024 | 12.37 | 2024-08-31
Spain | ESP | 2024-08-07 | 2024-08-07 02:00 | 107.21 | 2024 | 12.37 | 2024-08-31
Spain | ESP | 2024-08-07 01:00 | 2024-08-07 03:00 | 107.21 | 2024 | 12.37 | 2024-08-31
Spain | ESP | 2024-08-07 02:00 | 2024-08-07 04:00 | 95 | 2024 | 12.37 | 2024-08-31
Spain | ESP | 2024-08-07 03:00 | 2024-08-07 05:00 | 102.44 | 2024 | 12.37 | 2024-08-31
Spain | ESP | 2024-08-07 04:00 | 2024-08-07 06:00 | 105 | 2024 | 12.37 | 2024-08-31
Spain | ESP | 2024-08-07 05:00 | 2024-08-07 07:00 | 115.1 | 2024 | 12.37 | 2024-08-31
Spain | ESP | 2024-08-07 06:00 | 2024-08-07 08:00 | 102.44 | 2024 | 12.37 | 2024-08-31
Spain | ESP | 2024-08-07 07:00 | 2024-08-07 09:00 | 87.97 | 2024 | 12.37 | 2024-08-31
Spain | ESP | 2024-08-07 08:00 | 2024-08-07 10:00 | 78.7 | 2024 | 12.37 | 2024-08-31
Spain | ESP | 2024-08-07 09:00 | 2024-08-07 11:00 | 79.6 | 2024 | 12.37 | 2024-08-31
Spain | ESP | 2024-08-07 10:00 | 2024-08-07 12:00 | 81.1 | 2024 | 12.37 | 2024-08-31
Spain | ESP | 2024-08-07 11:00 | 2024-08-07 13:00 | 82 | 2024 | 12.37 | 2024-08-31
Spain | ESP | 2024-08-07 12:00 | 2024-08-07 14:00 | 82.49 | 2024 | 12.37 | 2024-08-31
Spain | ESP | 2024-08-07 13:00 | 2024-08-07 15:00 | 79.6 | 2024 | 12.37 | 2024-08-31
Spain | ESP | 2024-08-07 14:00 | 2024-08-07 16:00 | 79.6 | 2024 | 12.37 | 2024-08-31
Spain | ESP | 2024-08-07 15:00 | 2024-08-07 17:00 | 82 | 2024 | 12.37 | 2024-08-31
Spain | ESP | 2024-08-07 16:00 | 2024-08-07 18:00 | 84.23 | 2024 | 12.37 | 2024-08-31
Spain | ESP | 2024-08-07 17:00 | 2024-08-07 19:00 | 89 | 2024 | 12.37 | 2024-08-31
Spain | ESP | 2024-08-07 18:00 | 2024-08-07 20:00 | 116.2 | 2024 | 12.37 | 2024-08-31
Spain | ESP | 2024-08-07 19:00 | 2024-08-07 21:00 | 128.9 | 2024 | 12.37 | 2024-08-31
Spain | ESP | 2024-08-07 20:00 | 2024-08-07 22:00 | 122.42 | 2024 | 12.37 | 2024-08-31
Spain | ESP | 2024-08-07 21:00 | 2024-08-07 23:00 | 115.58 | 2024 | 12.37 | 2024-08-31
Spain | ESP | 2024-08-07 22:00 | 2024-08-08 | 107.75 | 2024 | 12.37 | 2024-08-31
Spain | ESP | 2024-08-07 23:00 | 2024-08-08 01:00 | 103.79 | 2024 | 12.37 | 2024-08-31
Spain | ESP | 2024-08-08 | 2024-08-08 02:00 | 98.38 | 2024 | 12.37 | 2024-08-31
Spain | ESP | 2024-08-08 01:00 | 2024-08-08 03:00 | 101.81 | 2024 | 12.37 | 2024-08-31
Spain | ESP | 2024-08-08 02:00 | 2024-08-08 04:00 | 101.81 | 2024 | 12.37 | 2024-08-31
Spain | ESP | 2024-08-08 03:00 | 2024-08-08 05:00 | 101.93 | 2024 | 12.37 | 2024-08-31
Spain | ESP | 2024-08-08 04:00 | 2024-08-08 06:00 | 107.75 | 2024 | 12.37 | 2024-08-31
Spain | ESP | 2024-08-08 05:00 | 2024-08-08 07:00 | 115.1 | 2024 | 12.37 | 2024-08-31
Spain | ESP | 2024-08-08 06:00 | 2024-08-08 08:00 | 107.82 | 2024 | 12.37 | 2024-08-31
Spain | ESP | 2024-08-08 07:00 | 2024-08-08 09:00 | 109.1 | 2024 | 12.37 | 2024-08-31
Spain | ESP | 2024-08-08 08:00 | 2024-08-08 10:00 | 89 | 2024 | 12.37 | 2024-08-31
Spain | ESP | 2024-08-08 09:00 | 2024-08-08 11:00 | 83.1 | 2024 | 12.37 | 2024-08-31
Spain | ESP | 2024-08-08 10:00 | 2024-08-08 12:00 | 83 | 2024 | 12.37 | 2024-08-31
Spain | ESP | 2024-08-08 11:00 | 2024-08-08 13:00 | 83 | 2024 | 12.37 | 2024-08-31
Spain | ESP | 2024-08-08 12:00 | 2024-08-08 14:00 | 83 | 2024 | 12.37 | 2024-08-31
Spain | ESP | 2024-08-08 13:00 | 2024-08-08 15:00 | 82 | 2024 | 12.37 | 2024-08-31
Spain | ESP | 2024-08-08 14:00 | 2024-08-08 16:00 | 82 | 2024 | 12.37 | 2024-08-31
Spain | ESP | 2024-08-08 15:00 | 2024-08-08 17:00 | 87.19 | 2024 | 12.37 | 2024-08-31
Spain | ESP | 2024-08-08 16:00 | 2024-08-08 18:00 | 96.5 | 2024 | 12.37 | 2024-08-31
Spain | ESP | 2024-08-08 17:00 | 2024-08-08 19:00 | 110.5 | 2024 | 12.37 | 2024-08-31
Spain | ESP | 2024-08-08 18:00 | 2024-08-08 20:00 | 115.5 | 2024 | 12.37 | 2024-08-31
Spain | ESP | 2024-08-08 19:00 | 2024-08-08 21:00 | 140.01 | 2024 | 12.37 | 2024-08-31
Spain | ESP | 2024-08-08 20:00 | 2024-08-08 22:00 | 126.48 | 2024 | 12.37 | 2024-08-31
Spain | ESP | 2024-08-08 21:00 | 2024-08-08 23:00 | 111.95 | 2024 | 12.37 | 2024-08-31
Spain | ESP | 2024-08-08 22:00 | 2024-08-09 | 118.06 | 2024 | 12.37 | 2024-08-31
Spain | ESP | 2024-08-08 23:00 | 2024-08-09 01:00 | 116.92 | 2024 | 12.37 | 2024-08-31
Spain | ESP | 2024-08-09 | 2024-08-09 02:00 | 111.7 | 2024 | 12.37 | 2024-08-31
Spain | ESP | 2024-08-09 01:00 | 2024-08-09 03:00 | 117.1 | 2024 | 12.37 | 2024-08-31
Spain | ESP | 2024-08-09 02:00 | 2024-08-09 04:00 | 112.32 | 2024 | 12.37 | 2024-08-31
Spain | ESP | 2024-08-09 03:00 | 2024-08-09 05:00 | 110.46 | 2024 | 12.37 | 2024-08-31
Spain | ESP | 2024-08-09 04:00 | 2024-08-09 06:00 | 116.92 | 2024 | 12.37 | 2024-08-31
Spain | ESP | 2024-08-09 05:00 | 2024-08-09 07:00 | 118.85 | 2024 | 12.37 | 2024-08-31
Spain | ESP | 2024-08-09 06:00 | 2024-08-09 08:00 | 116.92 | 2024 | 12.37 | 2024-08-31
Spain | ESP | 2024-08-09 07:00 | 2024-08-09 09:00 | 111.2 | 2024 | 12.37 | 2024-08-31
Spain | ESP | 2024-08-09 08:00 | 2024-08-09 10:00 | 85 | 2024 | 12.37 | 2024-08-31
Spain | ESP | 2024-08-09 09:00 | 2024-08-09 11:00 | 81.81 | 2024 | 12.37 | 2024-08-31
Spain | ESP | 2024-08-09 10:00 | 2024-08-09 12:00 | 81.68 | 2024 | 12.37 | 2024-08-31
Spain | ESP | 2024-08-09 11:00 | 2024-08-09 13:00 | 81.68 | 2024 | 12.37 | 2024-08-31
Spain | ESP | 2024-08-09 12:00 | 2024-08-09 14:00 | 81.55 | 2024 | 12.37 | 2024-08-31
Spain | ESP | 2024-08-09 13:00 | 2024-08-09 15:00 | 80 | 2024 | 12.37 | 2024-08-31
Spain | ESP | 2024-08-09 14:00 | 2024-08-09 16:00 | 80 | 2024 | 12.37 | 2024-08-31
Spain | ESP | 2024-08-09 15:00 | 2024-08-09 17:00 | 81.18 | 2024 | 12.37 | 2024-08-31
Spain | ESP | 2024-08-09 16:00 | 2024-08-09 18:00 | 82.07 | 2024 | 12.37 | 2024-08-31
Spain | ESP | 2024-08-09 17:00 | 2024-08-09 19:00 | 97.7 | 2024 | 12.37 | 2024-08-31
Spain | ESP | 2024-08-09 18:00 | 2024-08-09 20:00 | 113.3 | 2024 | 12.37 | 2024-08-31
Spain | ESP | 2024-08-09 19:00 | 2024-08-09 21:00 | 127.71 | 2024 | 12.37 | 2024-08-31
Spain | ESP | 2024-08-09 20:00 | 2024-08-09 22:00 | 120.33 | 2024 | 12.37 | 2024-08-31
Spain | ESP | 2024-08-09 21:00 | 2024-08-09 23:00 | 111.2 | 2024 | 12.37 | 2024-08-31
Spain | ESP | 2024-08-09 22:00 | 2024-08-10 | 109.56 | 2024 | 12.37 | 2024-08-31
Spain | ESP | 2024-08-09 23:00 | 2024-08-10 01:00 | 105 | 2024 | 12.37 | 2024-08-31
Spain | ESP | 2024-08-10 | 2024-08-10 02:00 | 99 | 2024 | 12.37 | 2024-08-31
Spain | ESP | 2024-08-10 01:00 | 2024-08-10 03:00 | 117.75 | 2024 | 12.37 | 2024-08-31
Spain | ESP | 2024-08-10 02:00 | 2024-08-10 04:00 | 115.01 | 2024 | 12.37 | 2024-08-31
Spain | ESP | 2024-08-10 03:00 | 2024-08-10 05:00 | 115.43 | 2024 | 12.37 | 2024-08-31
Spain | ESP | 2024-08-10 04:00 | 2024-08-10 06:00 | 116.93 | 2024 | 12.37 | 2024-08-31
Spain | ESP | 2024-08-10 05:00 | 2024-08-10 07:00 | 117.89 | 2024 | 12.37 | 2024-08-31
Spain | ESP | 2024-08-10 06:00 | 2024-08-10 08:00 | 113.3 | 2024 | 12.37 | 2024-08-31
Spain | ESP | 2024-08-10 07:00 | 2024-08-10 09:00 | 68.99 | 2024 | 12.37 | 2024-08-31
Spain | ESP | 2024-08-10 08:00 | 2024-08-10 10:00 | 12.55 | 2024 | 12.37 | 2024-08-31
Spain | ESP | 2024-08-10 09:00 | 2024-08-10 11:00 | 0.44 | 2024 | 12.37 | 2024-08-31
Spain | ESP | 2024-08-10 10:00 | 2024-08-10 12:00 | 0.44 | 2024 | 12.37 | 2024-08-31
Spain | ESP | 2024-08-10 11:00 | 2024-08-10 13:00 | 1.9 | 2024 | 12.37 | 2024-08-31
Spain | ESP | 2024-08-10 12:00 | 2024-08-10 14:00 | 2.4 | 2024 | 12.37 | 2024-08-31
Spain | ESP | 2024-08-10 13:00 | 2024-08-10 15:00 | 0.45 | 2024 | 12.37 | 2024-08-31
Spain | ESP | 2024-08-10 14:00 | 2024-08-10 16:00 | 0.45 | 2024 | 12.37 | 2024-08-31
Spain | ESP | 2024-08-10 15:00 | 2024-08-10 17:00 | 3.32 | 2024 | 12.37 | 2024-08-31
Spain | ESP | 2024-08-10 16:00 | 2024-08-10 18:00 | 50 | 2024 | 12.37 | 2024-08-31
Spain | ESP | 2024-08-10 17:00 | 2024-08-10 19:00 | 81.67 | 2024 | 12.37 | 2024-08-31
Spain | ESP | 2024-08-10 18:00 | 2024-08-10 20:00 | 115.43 | 2024 | 12.37 | 2024-08-31
Spain | ESP | 2024-08-10 19:00 | 2024-08-10 21:00 | 127.57 | 2024 | 12.37 | 2024-08-31
Spain | ESP | 2024-08-10 20:00 | 2024-08-10 22:00 | 124.29 | 2024 | 12.37 | 2024-08-31
Spain | ESP | 2024-08-10 21:00 | 2024-08-10 23:00 | 112.82 | 2024 | 12.37 | 2024-08-31
Spain | ESP | 2024-08-10 22:00 | 2024-08-11 | 119.2 | 2024 | 12.37 | 2024-08-31
Spain | ESP | 2024-08-10 23:00 | 2024-08-11 01:00 | 116.7 | 2024 | 12.37 | 2024-08-31
Spain | ESP | 2024-08-11 | 2024-08-11 02:00 | 105 | 2024 | 12.37 | 2024-08-31
Spain | ESP | 2024-08-11 01:00 | 2024-08-11 03:00 | 109.74 | 2024 | 12.37 | 2024-08-31
Spain | ESP | 2024-08-11 02:00 | 2024-08-11 04:00 | 108.11 | 2024 | 12.37 | 2024-08-31
Spain | ESP | 2024-08-11 03:00 | 2024-08-11 05:00 | 110 | 2024 | 12.37 | 2024-08-31
Spain | ESP | 2024-08-11 04:00 | 2024-08-11 06:00 | 113.2 | 2024 | 12.37 | 2024-08-31
Spain | ESP | 2024-08-11 05:00 | 2024-08-11 07:00 | 110 | 2024 | 12.37 | 2024-08-31
Spain | ESP | 2024-08-11 06:00 | 2024-08-11 08:00 | 94.5 | 2024 | 12.37 | 2024-08-31
Spain | ESP | 2024-08-11 07:00 | 2024-08-11 09:00 | 50 | 2024 | 12.37 | 2024-08-31
Spain | ESP | 2024-08-11 08:00 | 2024-08-11 10:00 | 0 | 2024 | 12.37 | 2024-08-31
Spain | ESP | 2024-08-11 09:00 | 2024-08-11 11:00 | 0 | 2024 | 12.37 | 2024-08-31
Spain | ESP | 2024-08-11 10:00 | 2024-08-11 12:00 | 0 | 2024 | 12.37 | 2024-08-31
Spain | ESP | 2024-08-11 11:00 | 2024-08-11 13:00 | 0 | 2024 | 12.37 | 2024-08-31
Spain | ESP | 2024-08-11 12:00 | 2024-08-11 14:00 | 0 | 2024 | 12.37 | 2024-08-31
Spain | ESP | 2024-08-11 13:00 | 2024-08-11 15:00 | 0 | 2024 | 12.37 | 2024-08-31
Spain | ESP | 2024-08-11 14:00 | 2024-08-11 16:00 | 0 | 2024 | 12.37 | 2024-08-31
Spain | ESP | 2024-08-11 15:00 | 2024-08-11 17:00 | 4.12 | 2024 | 12.37 | 2024-08-31
Spain | ESP | 2024-08-11 16:00 | 2024-08-11 18:00 | 36.42 | 2024 | 12.37 | 2024-08-31
Spain | ESP | 2024-08-11 17:00 | 2024-08-11 19:00 | 80.54 | 2024 | 12.37 | 2024-08-31
Spain | ESP | 2024-08-11 18:00 | 2024-08-11 20:00 | 116.34 | 2024 | 12.37 | 2024-08-31
Spain | ESP | 2024-08-11 19:00 | 2024-08-11 21:00 | 128.58 | 2024 | 12.37 | 2024-08-31
Spain | ESP | 2024-08-11 20:00 | 2024-08-11 22:00 | 136.29 | 2024 | 12.37 | 2024-08-31
Spain | ESP | 2024-08-11 21:00 | 2024-08-11 23:00 | 122.6 | 2024 | 12.37 | 2024-08-31
Spain | ESP | 2024-08-11 22:00 | 2024-08-12 | 114.7 | 2024 | 12.37 | 2024-08-31
Spain | ESP | 2024-08-11 23:00 | 2024-08-12 01:00 | 107 | 2024 | 12.37 | 2024-08-31
Spain | ESP | 2024-08-12 | 2024-08-12 02:00 | 104 | 2024 | 12.37 | 2024-08-31
Spain | ESP | 2024-08-12 01:00 | 2024-08-12 03:00 | 110 | 2024 | 12.37 | 2024-08-31
Spain | ESP | 2024-08-12 02:00 | 2024-08-12 04:00 | 110.1 | 2024 | 12.37 | 2024-08-31
Spain | ESP | 2024-08-12 03:00 | 2024-08-12 05:00 | 119.26 | 2024 | 12.37 | 2024-08-31
Spain | ESP | 2024-08-12 04:00 | 2024-08-12 06:00 | 120.34 | 2024 | 12.37 | 2024-08-31
Spain | ESP | 2024-08-12 05:00 | 2024-08-12 07:00 | 128.22 | 2024 | 12.37 | 2024-08-31
Spain | ESP | 2024-08-12 06:00 | 2024-08-12 08:00 | 120.82 | 2024 | 12.37 | 2024-08-31
Spain | ESP | 2024-08-12 07:00 | 2024-08-12 09:00 | 116.45 | 2024 | 12.37 | 2024-08-31
Spain | ESP | 2024-08-12 08:00 | 2024-08-12 10:00 | 97.5 | 2024 | 12.37 | 2024-08-31
Spain | ESP | 2024-08-12 09:00 | 2024-08-12 11:00 | 83.18 | 2024 | 12.37 | 2024-08-31
Spain | ESP | 2024-08-12 10:00 | 2024-08-12 12:00 | 81.99 | 2024 | 12.37 | 2024-08-31
Spain | ESP | 2024-08-12 11:00 | 2024-08-12 13:00 | 82 | 2024 | 12.37 | 2024-08-31
Spain | ESP | 2024-08-12 12:00 | 2024-08-12 14:00 | 81.8 | 2024 | 12.37 | 2024-08-31
Spain | ESP | 2024-08-12 13:00 | 2024-08-12 15:00 | 81.28 | 2024 | 12.37 | 2024-08-31
Spain | ESP | 2024-08-12 14:00 | 2024-08-12 16:00 | 80.1 | 2024 | 12.37 | 2024-08-31
Spain | ESP | 2024-08-12 15:00 | 2024-08-12 17:00 | 82.1 | 2024 | 12.37 | 2024-08-31
Spain | ESP | 2024-08-12 16:00 | 2024-08-12 18:00 | 90.57 | 2024 | 12.37 | 2024-08-31
Spain | ESP | 2024-08-12 17:00 | 2024-08-12 19:00 | 117.15 | 2024 | 12.37 | 2024-08-31
Spain | ESP | 2024-08-12 18:00 | 2024-08-12 20:00 | 124.95 | 2024 | 12.37 | 2024-08-31
Spain | ESP | 2024-08-12 19:00 | 2024-08-12 21:00 | 136.13 | 2024 | 12.37 | 2024-08-31
Spain | ESP | 2024-08-12 20:00 | 2024-08-12 22:00 | 128.72 | 2024 | 12.37 | 2024-08-31
Spain | ESP | 2024-08-12 21:00 | 2024-08-12 23:00 | 121.06 | 2024 | 12.37 | 2024-08-31
Spain | ESP | 2024-08-12 22:00 | 2024-08-13 | 116.1 | 2024 | 12.37 | 2024-08-31
Spain | ESP | 2024-08-12 23:00 | 2024-08-13 01:00 | 115 | 2024 | 12.37 | 2024-08-31
Spain | ESP | 2024-08-13 | 2024-08-13 02:00 | 110 | 2024 | 12.37 | 2024-08-31
Spain | ESP | 2024-08-13 01:00 | 2024-08-13 03:00 | 115.92 | 2024 | 12.37 | 2024-08-31
Spain | ESP | 2024-08-13 02:00 | 2024-08-13 04:00 | 113.2 | 2024 | 12.37 | 2024-08-31
Spain | ESP | 2024-08-13 03:00 | 2024-08-13 05:00 | 110 | 2024 | 12.37 | 2024-08-31
Spain | ESP | 2024-08-13 04:00 | 2024-08-13 06:00 | 116.1 | 2024 | 12.37 | 2024-08-31
Spain | ESP | 2024-08-13 05:00 | 2024-08-13 07:00 | 125.5 | 2024 | 12.37 | 2024-08-31
Spain | ESP | 2024-08-13 06:00 | 2024-08-13 08:00 | 117.89 | 2024 | 12.37 | 2024-08-31
Spain | ESP | 2024-08-13 07:00 | 2024-08-13 09:00 | 104.88 | 2024 | 12.37 | 2024-08-31
Spain | ESP | 2024-08-13 08:00 | 2024-08-13 10:00 | 106.51 | 2024 | 12.37 | 2024-08-31
Spain | ESP | 2024-08-13 09:00 | 2024-08-13 11:00 | 96 | 2024 | 12.37 | 2024-08-31
Spain | ESP | 2024-08-13 10:00 | 2024-08-13 12:00 | 90 | 2024 | 12.37 | 2024-08-31
Spain | ESP | 2024-08-13 11:00 | 2024-08-13 13:00 | 88 | 2024 | 12.37 | 2024-08-31
Spain | ESP | 2024-08-13 12:00 | 2024-08-13 14:00 | 85 | 2024 | 12.37 | 2024-08-31
Spain | ESP | 2024-08-13 13:00 | 2024-08-13 15:00 | 81.39 | 2024 | 12.37 | 2024-08-31
Spain | ESP | 2024-08-13 14:00 | 2024-08-13 16:00 | 80.05 | 2024 | 12.37 | 2024-08-31
Spain | ESP | 2024-08-13 15:00 | 2024-08-13 17:00 | 84.5 | 2024 | 12.37 | 2024-08-31
Spain | ESP | 2024-08-13 16:00 | 2024-08-13 18:00 | 96.02 | 2024 | 12.37 | 2024-08-31
Spain | ESP | 2024-08-13 17:00 | 2024-08-13 19:00 | 101.51 | 2024 | 12.37 | 2024-08-31
Spain | ESP | 2024-08-13 18:00 | 2024-08-13 20:00 | 118.71 | 2024 | 12.37 | 2024-08-31
Spain | ESP | 2024-08-13 19:00 | 2024-08-13 21:00 | 130.48 | 2024 | 12.37 | 2024-08-31
Spain | ESP | 2024-08-13 20:00 | 2024-08-13 22:00 | 129.2 | 2024 | 12.37 | 2024-08-31
Spain | ESP | 2024-08-13 21:00 | 2024-08-13 23:00 | 120.96 | 2024 | 12.37 | 2024-08-31
Spain | ESP | 2024-08-13 22:00 | 2024-08-14 | 115.02 | 2024 | 12.37 | 2024-08-31
Spain | ESP | 2024-08-13 23:00 | 2024-08-14 01:00 | 108.64 | 2024 | 12.37 | 2024-08-31
Spain | ESP | 2024-08-14 | 2024-08-14 02:00 | 104.63 | 2024 | 12.37 | 2024-08-31
Spain | ESP | 2024-08-14 01:00 | 2024-08-14 03:00 | 105.25 | 2024 | 12.37 | 2024-08-31
Spain | ESP | 2024-08-14 02:00 | 2024-08-14 04:00 | 93.63 | 2024 | 12.37 | 2024-08-31
Spain | ESP | 2024-08-14 03:00 | 2024-08-14 05:00 | 94.37 | 2024 | 12.37 | 2024-08-31
Spain | ESP | 2024-08-14 04:00 | 2024-08-14 06:00 | 99.45 | 2024 | 12.37 | 2024-08-31
Spain | ESP | 2024-08-14 05:00 | 2024-08-14 07:00 | 113.3 | 2024 | 12.37 | 2024-08-31
Spain | ESP | 2024-08-14 06:00 | 2024-08-14 08:00 | 109.87 | 2024 | 12.37 | 2024-08-31
Spain | ESP | 2024-08-14 07:00 | 2024-08-14 09:00 | 90 | 2024 | 12.37 | 2024-08-31
Spain | ESP | 2024-08-14 08:00 | 2024-08-14 10:00 | 75 | 2024 | 12.37 | 2024-08-31
Spain | ESP | 2024-08-14 09:00 | 2024-08-14 11:00 | 64.88 | 2024 | 12.37 | 2024-08-31
Spain | ESP | 2024-08-14 10:00 | 2024-08-14 12:00 | 64.55 | 2024 | 12.37 | 2024-08-31
Spain | ESP | 2024-08-14 11:00 | 2024-08-14 13:00 | 64.99 | 2024 | 12.37 | 2024-08-31
Spain | ESP | 2024-08-14 12:00 | 2024-08-14 14:00 | 64.88 | 2024 | 12.37 | 2024-08-31
Spain | ESP | 2024-08-14 13:00 | 2024-08-14 15:00 | 63.37 | 2024 | 12.37 | 2024-08-31
Spain | ESP | 2024-08-14 14:00 | 2024-08-14 16:00 | 60 | 2024 | 12.37 | 2024-08-31
Spain | ESP | 2024-08-14 15:00 | 2024-08-14 17:00 | 63.91 | 2024 | 12.37 | 2024-08-31
Spain | ESP | 2024-08-14 16:00 | 2024-08-14 18:00 | 69.99 | 2024 | 12.37 | 2024-08-31
Spain | ESP | 2024-08-14 17:00 | 2024-08-14 19:00 | 85.53 | 2024 | 12.37 | 2024-08-31
Spain | ESP | 2024-08-14 18:00 | 2024-08-14 20:00 | 109.02 | 2024 | 12.37 | 2024-08-31
Spain | ESP | 2024-08-14 19:00 | 2024-08-14 21:00 | 114.26 | 2024 | 12.37 | 2024-08-31
Spain | ESP | 2024-08-14 20:00 | 2024-08-14 22:00 | 108.54 | 2024 | 12.37 | 2024-08-31
Spain | ESP | 2024-08-14 21:00 | 2024-08-14 23:00 | 94.18 | 2024 | 12.37 | 2024-08-31
Spain | ESP | 2024-08-14 22:00 | 2024-08-15 | 74.23 | 2024 | 12.37 | 2024-08-31
Spain | ESP | 2024-08-14 23:00 | 2024-08-15 01:00 | 61.77 | 2024 | 12.37 | 2024-08-31
Spain | ESP | 2024-08-15 | 2024-08-15 02:00 | 61.77 | 2024 | 12.37 | 2024-08-31
Spain | ESP | 2024-08-15 01:00 | 2024-08-15 03:00 | 61.28 | 2024 | 12.37 | 2024-08-31
Spain | ESP | 2024-08-15 02:00 | 2024-08-15 04:00 | 61.28 | 2024 | 12.37 | 2024-08-31
Spain | ESP | 2024-08-15 03:00 | 2024-08-15 05:00 | 61.28 | 2024 | 12.37 | 2024-08-31
Spain | ESP | 2024-08-15 04:00 | 2024-08-15 06:00 | 61.41 | 2024 | 12.37 | 2024-08-31
Spain | ESP | 2024-08-15 05:00 | 2024-08-15 07:00 | 61.67 | 2024 | 12.37 | 2024-08-31
Spain | ESP | 2024-08-15 06:00 | 2024-08-15 08:00 | 49.65 | 2024 | 12.37 | 2024-08-31
Spain | ESP | 2024-08-15 07:00 | 2024-08-15 09:00 | 3.6 | 2024 | 12.37 | 2024-08-31
Spain | ESP | 2024-08-15 08:00 | 2024-08-15 10:00 | 0 | 2024 | 12.37 | 2024-08-31
Spain | ESP | 2024-08-15 09:00 | 2024-08-15 11:00 | 0 | 2024 | 12.37 | 2024-08-31
Spain | ESP | 2024-08-15 10:00 | 2024-08-15 12:00 | 0 | 2024 | 12.37 | 2024-08-31
Spain | ESP | 2024-08-15 11:00 | 2024-08-15 13:00 | 0 | 2024 | 12.37 | 2024-08-31
Spain | ESP | 2024-08-15 12:00 | 2024-08-15 14:00 | 0 | 2024 | 12.37 | 2024-08-31
Spain | ESP | 2024-08-15 13:00 | 2024-08-15 15:00 | 0 | 2024 | 12.37 | 2024-08-31
Spain | ESP | 2024-08-15 14:00 | 2024-08-15 16:00 | 0 | 2024 | 12.37 | 2024-08-31
Spain | ESP | 2024-08-15 15:00 | 2024-08-15 17:00 | 1.53 | 2024 | 12.37 | 2024-08-31
Spain | ESP | 2024-08-15 16:00 | 2024-08-15 18:00 | 15.98 | 2024 | 12.37 | 2024-08-31
Spain | ESP | 2024-08-15 17:00 | 2024-08-15 19:00 | 62 | 2024 | 12.37 | 2024-08-31
Spain | ESP | 2024-08-15 18:00 | 2024-08-15 20:00 | 97.64 | 2024 | 12.37 | 2024-08-31
Spain | ESP | 2024-08-15 19:00 | 2024-08-15 21:00 | 117.13 | 2024 | 12.37 | 2024-08-31
Spain | ESP | 2024-08-15 20:00 | 2024-08-15 22:00 | 112.45 | 2024 | 12.37 | 2024-08-31
Spain | ESP | 2024-08-15 21:00 | 2024-08-15 23:00 | 98.3 | 2024 | 12.37 | 2024-08-31
Spain | ESP | 2024-08-15 22:00 | 2024-08-16 | 106.09 | 2024 | 12.37 | 2024-08-31
Spain | ESP | 2024-08-15 23:00 | 2024-08-16 01:00 | 104.44 | 2024 | 12.37 | 2024-08-31
Spain | ESP | 2024-08-16 | 2024-08-16 02:00 | 90 | 2024 | 12.37 | 2024-08-31
Spain | ESP | 2024-08-16 01:00 | 2024-08-16 03:00 | 88.33 | 2024 | 12.37 | 2024-08-31
Spain | ESP | 2024-08-16 02:00 | 2024-08-16 04:00 | 103.27 | 2024 | 12.37 | 2024-08-31
Spain | ESP | 2024-08-16 03:00 | 2024-08-16 05:00 | 104.71 | 2024 | 12.37 | 2024-08-31
Spain | ESP | 2024-08-16 04:00 | 2024-08-16 06:00 | 105.61 | 2024 | 12.37 | 2024-08-31
Spain | ESP | 2024-08-16 05:00 | 2024-08-16 07:00 | 114.02 | 2024 | 12.37 | 2024-08-31
Spain | ESP | 2024-08-16 06:00 | 2024-08-16 08:00 | 100.57 | 2024 | 12.37 | 2024-08-31
Spain | ESP | 2024-08-16 07:00 | 2024-08-16 09:00 | 70 | 2024 | 12.37 | 2024-08-31
Spain | ESP | 2024-08-16 08:00 | 2024-08-16 10:00 | 63.87 | 2024 | 12.37 | 2024-08-31
Spain | ESP | 2024-08-16 09:00 | 2024-08-16 11:00 | 63.37 | 2024 | 12.37 | 2024-08-31
Spain | ESP | 2024-08-16 10:00 | 2024-08-16 12:00 | 59.22 | 2024 | 12.37 | 2024-08-31
Spain | ESP | 2024-08-16 11:00 | 2024-08-16 13:00 | 53.93 | 2024 | 12.37 | 2024-08-31
Spain | ESP | 2024-08-16 12:00 | 2024-08-16 14:00 | 50.72 | 2024 | 12.37 | 2024-08-31
Spain | ESP | 2024-08-16 13:00 | 2024-08-16 15:00 | 56.27 | 2024 | 12.37 | 2024-08-31
Spain | ESP | 2024-08-16 14:00 | 2024-08-16 16:00 | 62.17 | 2024 | 12.37 | 2024-08-31
Spain | ESP | 2024-08-16 15:00 | 2024-08-16 17:00 | 63.37 | 2024 | 12.37 | 2024-08-31
Spain | ESP | 2024-08-16 16:00 | 2024-08-16 18:00 | 65.4 | 2024 | 12.37 | 2024-08-31
Spain | ESP | 2024-08-16 17:00 | 2024-08-16 19:00 | 103.52 | 2024 | 12.37 | 2024-08-31
Spain | ESP | 2024-08-16 18:00 | 2024-08-16 20:00 | 118.92 | 2024 | 12.37 | 2024-08-31
Spain | ESP | 2024-08-16 19:00 | 2024-08-16 21:00 | 129.78 | 2024 | 12.37 | 2024-08-31
Spain | ESP | 2024-08-16 20:00 | 2024-08-16 22:00 | 123.72 | 2024 | 12.37 | 2024-08-31
Spain | ESP | 2024-08-16 21:00 | 2024-08-16 23:00 | 116.16 | 2024 | 12.37 | 2024-08-31
Spain | ESP | 2024-08-16 22:00 | 2024-08-17 | 114.02 | 2024 | 12.37 | 2024-08-31
Spain | ESP | 2024-08-16 23:00 | 2024-08-17 01:00 | 112.94 | 2024 | 12.37 | 2024-08-31
Spain | ESP | 2024-08-17 | 2024-08-17 02:00 | 113.37 | 2024 | 12.37 | 2024-08-31
Spain | ESP | 2024-08-17 01:00 | 2024-08-17 03:00 | 110.68 | 2024 | 12.37 | 2024-08-31
Spain | ESP | 2024-08-17 02:00 | 2024-08-17 04:00 | 105.5 | 2024 | 12.37 | 2024-08-31
Spain | ESP | 2024-08-17 03:00 | 2024-08-17 05:00 | 101.5 | 2024 | 12.37 | 2024-08-31
Spain | ESP | 2024-08-17 04:00 | 2024-08-17 06:00 | 100.64 | 2024 | 12.37 | 2024-08-31
Spain | ESP | 2024-08-17 05:00 | 2024-08-17 07:00 | 101.1 | 2024 | 12.37 | 2024-08-31
Spain | ESP | 2024-08-17 06:00 | 2024-08-17 08:00 | 90 | 2024 | 12.37 | 2024-08-31
Spain | ESP | 2024-08-17 07:00 | 2024-08-17 09:00 | 71.74 | 2024 | 12.37 | 2024-08-31
Spain | ESP | 2024-08-17 08:00 | 2024-08-17 10:00 | 68.01 | 2024 | 12.37 | 2024-08-31
Spain | ESP | 2024-08-17 09:00 | 2024-08-17 11:00 | 52.66 | 2024 | 12.37 | 2024-08-31
Spain | ESP | 2024-08-17 10:00 | 2024-08-17 12:00 | 43.31 | 2024 | 12.37 | 2024-08-31
Spain | ESP | 2024-08-17 11:00 | 2024-08-17 13:00 | 37.37 | 2024 | 12.37 | 2024-08-31
Spain | ESP | 2024-08-17 12:00 | 2024-08-17 14:00 | 34.72 | 2024 | 12.37 | 2024-08-31
Spain | ESP | 2024-08-17 13:00 | 2024-08-17 15:00 | 37.57 | 2024 | 12.37 | 2024-08-31
Spain | ESP | 2024-08-17 14:00 | 2024-08-17 16:00 | 47.81 | 2024 | 12.37 | 2024-08-31
Spain | ESP | 2024-08-17 15:00 | 2024-08-17 17:00 | 56.1 | 2024 | 12.37 | 2024-08-31
Spain | ESP | 2024-08-17 16:00 | 2024-08-17 18:00 | 68.54 | 2024 | 12.37 | 2024-08-31
Spain | ESP | 2024-08-17 17:00 | 2024-08-17 19:00 | 87.41 | 2024 | 12.37 | 2024-08-31
Spain | ESP | 2024-08-17 18:00 | 2024-08-17 20:00 | 103.92 | 2024 | 12.37 | 2024-08-31
Spain | ESP | 2024-08-17 19:00 | 2024-08-17 21:00 | 120 | 2024 | 12.37 | 2024-08-31
Spain | ESP | 2024-08-17 20:00 | 2024-08-17 22:00 | 113.2 | 2024 | 12.37 | 2024-08-31
Spain | ESP | 2024-08-17 21:00 | 2024-08-17 23:00 | 105.02 | 2024 | 12.37 | 2024-08-31
Spain | ESP | 2024-08-17 22:00 | 2024-08-18 | 119.5 | 2024 | 12.37 | 2024-08-31
Spain | ESP | 2024-08-17 23:00 | 2024-08-18 01:00 | 111.62 | 2024 | 12.37 | 2024-08-31
Spain | ESP | 2024-08-18 | 2024-08-18 02:00 | 103.9 | 2024 | 12.37 | 2024-08-31
Spain | ESP | 2024-08-18 01:00 | 2024-08-18 03:00 | 93.38 | 2024 | 12.37 | 2024-08-31
Spain | ESP | 2024-08-18 02:00 | 2024-08-18 04:00 | 85 | 2024 | 12.37 | 2024-08-31
Spain | ESP | 2024-08-18 03:00 | 2024-08-18 05:00 | 84.5 | 2024 | 12.37 | 2024-08-31
Spain | ESP | 2024-08-18 04:00 | 2024-08-18 06:00 | 79.44 | 2024 | 12.37 | 2024-08-31
Spain | ESP | 2024-08-18 05:00 | 2024-08-18 07:00 | 76.23 | 2024 | 12.37 | 2024-08-31
Spain | ESP | 2024-08-18 06:00 | 2024-08-18 08:00 | 63.1 | 2024 | 12.37 | 2024-08-31
Spain | ESP | 2024-08-18 07:00 | 2024-08-18 09:00 | 40.71 | 2024 | 12.37 | 2024-08-31
Spain | ESP | 2024-08-18 08:00 | 2024-08-18 10:00 | 0.44 | 2024 | 12.37 | 2024-08-31
Spain | ESP | 2024-08-18 09:00 | 2024-08-18 11:00 | 0 | 2024 | 12.37 | 2024-08-31
Spain | ESP | 2024-08-18 10:00 | 2024-08-18 12:00 | 0 | 2024 | 12.37 | 2024-08-31
Spain | ESP | 2024-08-18 11:00 | 2024-08-18 13:00 | 0 | 2024 | 12.37 | 2024-08-31
Spain | ESP | 2024-08-18 12:00 | 2024-08-18 14:00 | 0 | 2024 | 12.37 | 2024-08-31
Spain | ESP | 2024-08-18 13:00 | 2024-08-18 15:00 | 0 | 2024 | 12.37 | 2024-08-31
Spain | ESP | 2024-08-18 14:00 | 2024-08-18 16:00 | 0 | 2024 | 12.37 | 2024-08-31
Spain | ESP | 2024-08-18 15:00 | 2024-08-18 17:00 | 0 | 2024 | 12.37 | 2024-08-31
Spain | ESP | 2024-08-18 16:00 | 2024-08-18 18:00 | 3.32 | 2024 | 12.37 | 2024-08-31
Spain | ESP | 2024-08-18 17:00 | 2024-08-18 19:00 | 61.99 | 2024 | 12.37 | 2024-08-31
Spain | ESP | 2024-08-18 18:00 | 2024-08-18 20:00 | 89.5 | 2024 | 12.37 | 2024-08-31
Spain | ESP | 2024-08-18 19:00 | 2024-08-18 21:00 | 110.34 | 2024 | 12.37 | 2024-08-31
Spain | ESP | 2024-08-18 20:00 | 2024-08-18 22:00 | 111.64 | 2024 | 12.37 | 2024-08-31
Spain | ESP | 2024-08-18 21:00 | 2024-08-18 23:00 | 99.69 | 2024 | 12.37 | 2024-08-31
Spain | ESP | 2024-08-18 22:00 | 2024-08-19 | 91.7 | 2024 | 12.37 | 2024-08-31
Spain | ESP | 2024-08-18 23:00 | 2024-08-19 01:00 | 76.6 | 2024 | 12.37 | 2024-08-31
Spain | ESP | 2024-08-19 | 2024-08-19 02:00 | 74.8 | 2024 | 12.37 | 2024-08-31
Spain | ESP | 2024-08-19 01:00 | 2024-08-19 03:00 | 75.92 | 2024 | 12.37 | 2024-08-31
Spain | ESP | 2024-08-19 02:00 | 2024-08-19 04:00 | 75.65 | 2024 | 12.37 | 2024-08-31
Spain | ESP | 2024-08-19 03:00 | 2024-08-19 05:00 | 79.97 | 2024 | 12.37 | 2024-08-31
Spain | ESP | 2024-08-19 04:00 | 2024-08-19 06:00 | 85.1 | 2024 | 12.37 | 2024-08-31
Spain | ESP | 2024-08-19 05:00 | 2024-08-19 07:00 | 116.02 | 2024 | 12.37 | 2024-08-31
Spain | ESP | 2024-08-19 06:00 | 2024-08-19 08:00 | 116.92 | 2024 | 12.37 | 2024-08-31
Spain | ESP | 2024-08-19 07:00 | 2024-08-19 09:00 | 112.58 | 2024 | 12.37 | 2024-08-31
Spain | ESP | 2024-08-19 08:00 | 2024-08-19 10:00 | 82.35 | 2024 | 12.37 | 2024-08-31
Spain | ESP | 2024-08-19 09:00 | 2024-08-19 11:00 | 74.28 | 2024 | 12.37 | 2024-08-31
Spain | ESP | 2024-08-19 10:00 | 2024-08-19 12:00 | 70 | 2024 | 12.37 | 2024-08-31
Spain | ESP | 2024-08-19 11:00 | 2024-08-19 13:00 | 69 | 2024 | 12.37 | 2024-08-31
Spain | ESP | 2024-08-19 12:00 | 2024-08-19 14:00 | 69 | 2024 | 12.37 | 2024-08-31
Spain | ESP | 2024-08-19 13:00 | 2024-08-19 15:00 | 67.1 | 2024 | 12.37 | 2024-08-31
Spain | ESP | 2024-08-19 14:00 | 2024-08-19 16:00 | 70 | 2024 | 12.37 | 2024-08-31
Spain | ESP | 2024-08-19 15:00 | 2024-08-19 17:00 | 79.44 | 2024 | 12.37 | 2024-08-31
Spain | ESP | 2024-08-19 16:00 | 2024-08-19 18:00 | 103 | 2024 | 12.37 | 2024-08-31
Spain | ESP | 2024-08-19 17:00 | 2024-08-19 19:00 | 116.26 | 2024 | 12.37 | 2024-08-31
Spain | ESP | 2024-08-19 18:00 | 2024-08-19 20:00 | 129.72 | 2024 | 12.37 | 2024-08-31
Spain | ESP | 2024-08-19 19:00 | 2024-08-19 21:00 | 157.48 | 2024 | 12.37 | 2024-08-31
Spain | ESP | 2024-08-19 20:00 | 2024-08-19 22:00 | 131.3 | 2024 | 12.37 | 2024-08-31
Spain | ESP | 2024-08-19 21:00 | 2024-08-19 23:00 | 125 | 2024 | 12.37 | 2024-08-31
Spain | ESP | 2024-08-19 22:00 | 2024-08-20 | 119.81 | 2024 | 12.37 | 2024-08-31
Spain | ESP | 2024-08-19 23:00 | 2024-08-20 01:00 | 113.2 | 2024 | 12.37 | 2024-08-31
Spain | ESP | 2024-08-20 | 2024-08-20 02:00 | 119.88 | 2024 | 12.37 | 2024-08-31
Spain | ESP | 2024-08-20 01:00 | 2024-08-20 03:00 | 117.78 | 2024 | 12.37 | 2024-08-31
Spain | ESP | 2024-08-20 02:00 | 2024-08-20 04:00 | 117.08 | 2024 | 12.37 | 2024-08-31
Spain | ESP | 2024-08-20 03:00 | 2024-08-20 05:00 | 115 | 2024 | 12.37 | 2024-08-31
Spain | ESP | 2024-08-20 04:00 | 2024-08-20 06:00 | 120.78 | 2024 | 12.37 | 2024-08-31
Spain | ESP | 2024-08-20 05:00 | 2024-08-20 07:00 | 125.08 | 2024 | 12.37 | 2024-08-31
Spain | ESP | 2024-08-20 06:00 | 2024-08-20 08:00 | 120.78 | 2024 | 12.37 | 2024-08-31
Spain | ESP | 2024-08-20 07:00 | 2024-08-20 09:00 | 96.76 | 2024 | 12.37 | 2024-08-31
Spain | ESP | 2024-08-20 08:00 | 2024-08-20 10:00 | 71.5 | 2024 | 12.37 | 2024-08-31
Spain | ESP | 2024-08-20 09:00 | 2024-08-20 11:00 | 63.37 | 2024 | 12.37 | 2024-08-31
Spain | ESP | 2024-08-20 10:00 | 2024-08-20 12:00 | 65.16 | 2024 | 12.37 | 2024-08-31
Spain | ESP | 2024-08-20 11:00 | 2024-08-20 13:00 | 68.14 | 2024 | 12.37 | 2024-08-31
Spain | ESP | 2024-08-20 12:00 | 2024-08-20 14:00 | 65.16 | 2024 | 12.37 | 2024-08-31
Spain | ESP | 2024-08-20 13:00 | 2024-08-20 15:00 | 63.1 | 2024 | 12.37 | 2024-08-31
Spain | ESP | 2024-08-20 14:00 | 2024-08-20 16:00 | 60 | 2024 | 12.37 | 2024-08-31
Spain | ESP | 2024-08-20 15:00 | 2024-08-20 17:00 | 61.99 | 2024 | 12.37 | 2024-08-31
Spain | ESP | 2024-08-20 16:00 | 2024-08-20 18:00 | 63.37 | 2024 | 12.37 | 2024-08-31
Spain | ESP | 2024-08-20 17:00 | 2024-08-20 19:00 | 95 | 2024 | 12.37 | 2024-08-31
Spain | ESP | 2024-08-20 18:00 | 2024-08-20 20:00 | 110 | 2024 | 12.37 | 2024-08-31
Spain | ESP | 2024-08-20 19:00 | 2024-08-20 21:00 | 121.5 | 2024 | 12.37 | 2024-08-31
Spain | ESP | 2024-08-20 20:00 | 2024-08-20 22:00 | 113.86 | 2024 | 12.37 | 2024-08-31
Spain | ESP | 2024-08-20 21:00 | 2024-08-20 23:00 | 106.64 | 2024 | 12.37 | 2024-08-31
Spain | ESP | 2024-08-20 22:00 | 2024-08-21 | 105.29 | 2024 | 12.37 | 2024-08-31
Spain | ESP | 2024-08-20 23:00 | 2024-08-21 01:00 | 82.8 | 2024 | 12.37 | 2024-08-31
Spain | ESP | 2024-08-21 | 2024-08-21 02:00 | 80.18 | 2024 | 12.37 | 2024-08-31
Spain | ESP | 2024-08-21 01:00 | 2024-08-21 03:00 | 65.16 | 2024 | 12.37 | 2024-08-31
Spain | ESP | 2024-08-21 02:00 | 2024-08-21 04:00 | 60 | 2024 | 12.37 | 2024-08-31
Spain | ESP | 2024-08-21 03:00 | 2024-08-21 05:00 | 65.16 | 2024 | 12.37 | 2024-08-31
Spain | ESP | 2024-08-21 04:00 | 2024-08-21 06:00 | 82.28 | 2024 | 12.37 | 2024-08-31
Spain | ESP | 2024-08-21 05:00 | 2024-08-21 07:00 | 104.76 | 2024 | 12.37 | 2024-08-31
Spain | ESP | 2024-08-21 06:00 | 2024-08-21 08:00 | 89.16 | 2024 | 12.37 | 2024-08-31
Spain | ESP | 2024-08-21 07:00 | 2024-08-21 09:00 | 57.27 | 2024 | 12.37 | 2024-08-31
Spain | ESP | 2024-08-21 08:00 | 2024-08-21 10:00 | 8 | 2024 | 12.37 | 2024-08-31
Spain | ESP | 2024-08-21 09:00 | 2024-08-21 11:00 | 5.22 | 2024 | 12.37 | 2024-08-31
Spain | ESP | 2024-08-21 10:00 | 2024-08-21 12:00 | 7.48 | 2024 | 12.37 | 2024-08-31
Spain | ESP | 2024-08-21 11:00 | 2024-08-21 13:00 | 40 | 2024 | 12.37 | 2024-08-31
Spain | ESP | 2024-08-21 12:00 | 2024-08-21 14:00 | 53.1 | 2024 | 12.37 | 2024-08-31
Spain | ESP | 2024-08-21 13:00 | 2024-08-21 15:00 | 60.5 | 2024 | 12.37 | 2024-08-31
Spain | ESP | 2024-08-21 14:00 | 2024-08-21 16:00 | 65.33 | 2024 | 12.37 | 2024-08-31
Spain | ESP | 2024-08-21 15:00 | 2024-08-21 17:00 | 80.39 | 2024 | 12.37 | 2024-08-31
Spain | ESP | 2024-08-21 16:00 | 2024-08-21 18:00 | 98.27 | 2024 | 12.37 | 2024-08-31
Spain | ESP | 2024-08-21 17:00 | 2024-08-21 19:00 | 111.8 | 2024 | 12.37 | 2024-08-31
Spain | ESP | 2024-08-21 18:00 | 2024-08-21 20:00 | 129.2 | 2024 | 12.37 | 2024-08-31
Spain | ESP | 2024-08-21 19:00 | 2024-08-21 21:00 | 165.01 | 2024 | 12.37 | 2024-08-31
Spain | ESP | 2024-08-21 20:00 | 2024-08-21 22:00 | 150.34 | 2024 | 12.37 | 2024-08-31
Spain | ESP | 2024-08-21 21:00 | 2024-08-21 23:00 | 130.7 | 2024 | 12.37 | 2024-08-31
Spain | ESP | 2024-08-21 22:00 | 2024-08-22 | 120.3 | 2024 | 12.37 | 2024-08-31
Spain | ESP | 2024-08-21 23:00 | 2024-08-22 01:00 | 115.71 | 2024 | 12.37 | 2024-08-31
Spain | ESP | 2024-08-22 | 2024-08-22 02:00 | 118.85 | 2024 | 12.37 | 2024-08-31
Spain | ESP | 2024-08-22 01:00 | 2024-08-22 03:00 | 118.89 | 2024 | 12.37 | 2024-08-31
Spain | ESP | 2024-08-22 02:00 | 2024-08-22 04:00 | 118.85 | 2024 | 12.37 | 2024-08-31
Spain | ESP | 2024-08-22 03:00 | 2024-08-22 05:00 | 118.85 | 2024 | 12.37 | 2024-08-31
Spain | ESP | 2024-08-22 04:00 | 2024-08-22 06:00 | 121.02 | 2024 | 12.37 | 2024-08-31
Spain | ESP | 2024-08-22 05:00 | 2024-08-22 07:00 | 126.71 | 2024 | 12.37 | 2024-08-31
Spain | ESP | 2024-08-22 06:00 | 2024-08-22 08:00 | 121.02 | 2024 | 12.37 | 2024-08-31
Spain | ESP | 2024-08-22 07:00 | 2024-08-22 09:00 | 117.49 | 2024 | 12.37 | 2024-08-31
Spain | ESP | 2024-08-22 08:00 | 2024-08-22 10:00 | 103.77 | 2024 | 12.37 | 2024-08-31
Spain | ESP | 2024-08-22 09:00 | 2024-08-22 11:00 | 82.41 | 2024 | 12.37 | 2024-08-31
Spain | ESP | 2024-08-22 10:00 | 2024-08-22 12:00 | 81.25 | 2024 | 12.37 | 2024-08-31
Spain | ESP | 2024-08-22 11:00 | 2024-08-22 13:00 | 82.28 | 2024 | 12.37 | 2024-08-31
Spain | ESP | 2024-08-22 12:00 | 2024-08-22 14:00 | 80.99 | 2024 | 12.37 | 2024-08-31
Spain | ESP | 2024-08-22 13:00 | 2024-08-22 15:00 | 78.39 | 2024 | 12.37 | 2024-08-31
Spain | ESP | 2024-08-22 14:00 | 2024-08-22 16:00 | 78.18 | 2024 | 12.37 | 2024-08-31
Spain | ESP | 2024-08-22 15:00 | 2024-08-22 17:00 | 80.99 | 2024 | 12.37 | 2024-08-31
Spain | ESP | 2024-08-22 16:00 | 2024-08-22 18:00 | 86.31 | 2024 | 12.37 | 2024-08-31
Spain | ESP | 2024-08-22 17:00 | 2024-08-22 19:00 | 117.49 | 2024 | 12.37 | 2024-08-31
Spain | ESP | 2024-08-22 18:00 | 2024-08-22 20:00 | 131.99 | 2024 | 12.37 | 2024-08-31
Spain | ESP | 2024-08-22 19:00 | 2024-08-22 21:00 | 164.5 | 2024 | 12.37 | 2024-08-31
Spain | ESP | 2024-08-22 20:00 | 2024-08-22 22:00 | 137.79 | 2024 | 12.37 | 2024-08-31
Spain | ESP | 2024-08-22 21:00 | 2024-08-22 23:00 | 121.5 | 2024 | 12.37 | 2024-08-31
Spain | ESP | 2024-08-22 22:00 | 2024-08-23 | 115.85 | 2024 | 12.37 | 2024-08-31
Spain | ESP | 2024-08-22 23:00 | 2024-08-23 01:00 | 113.49 | 2024 | 12.37 | 2024-08-31
Spain | ESP | 2024-08-23 | 2024-08-23 02:00 | 109.21 | 2024 | 12.37 | 2024-08-31
Spain | ESP | 2024-08-23 01:00 | 2024-08-23 03:00 | 116.69 | 2024 | 12.37 | 2024-08-31
Spain | ESP | 2024-08-23 02:00 | 2024-08-23 04:00 | 116.69 | 2024 | 12.37 | 2024-08-31
Spain | ESP | 2024-08-23 03:00 | 2024-08-23 05:00 | 115.85 | 2024 | 12.37 | 2024-08-31
Spain | ESP | 2024-08-23 04:00 | 2024-08-23 06:00 | 117.27 | 2024 | 12.37 | 2024-08-31
Spain | ESP | 2024-08-23 05:00 | 2024-08-23 07:00 | 124.9 | 2024 | 12.37 | 2024-08-31
Spain | ESP | 2024-08-23 06:00 | 2024-08-23 08:00 | 119.39 | 2024 | 12.37 | 2024-08-31
Spain | ESP | 2024-08-23 07:00 | 2024-08-23 09:00 | 116.69 | 2024 | 12.37 | 2024-08-31
Spain | ESP | 2024-08-23 08:00 | 2024-08-23 10:00 | 104.92 | 2024 | 12.37 | 2024-08-31
Spain | ESP | 2024-08-23 09:00 | 2024-08-23 11:00 | 82.36 | 2024 | 12.37 | 2024-08-31
Spain | ESP | 2024-08-23 10:00 | 2024-08-23 12:00 | 81.87 | 2024 | 12.37 | 2024-08-31
Spain | ESP | 2024-08-23 11:00 | 2024-08-23 13:00 | 82.36 | 2024 | 12.37 | 2024-08-31
Spain | ESP | 2024-08-23 12:00 | 2024-08-23 14:00 | 81.74 | 2024 | 12.37 | 2024-08-31
Spain | ESP | 2024-08-23 13:00 | 2024-08-23 15:00 | 77 | 2024 | 12.37 | 2024-08-31
Spain | ESP | 2024-08-23 14:00 | 2024-08-23 16:00 | 77.95 | 2024 | 12.37 | 2024-08-31
Spain | ESP | 2024-08-23 15:00 | 2024-08-23 17:00 | 82.15 | 2024 | 12.37 | 2024-08-31
Spain | ESP | 2024-08-23 16:00 | 2024-08-23 18:00 | 104.76 | 2024 | 12.37 | 2024-08-31
Spain | ESP | 2024-08-23 17:00 | 2024-08-23 19:00 | 116.57 | 2024 | 12.37 | 2024-08-31
Spain | ESP | 2024-08-23 18:00 | 2024-08-23 20:00 | 124.9 | 2024 | 12.37 | 2024-08-31
Spain | ESP | 2024-08-23 19:00 | 2024-08-23 21:00 | 141.2 | 2024 | 12.37 | 2024-08-31
Spain | ESP | 2024-08-23 20:00 | 2024-08-23 22:00 | 125.99 | 2024 | 12.37 | 2024-08-31
Spain | ESP | 2024-08-23 21:00 | 2024-08-23 23:00 | 120.29 | 2024 | 12.37 | 2024-08-31
Spain | ESP | 2024-08-23 22:00 | 2024-08-24 | 115.23 | 2024 | 12.37 | 2024-08-31
Spain | ESP | 2024-08-23 23:00 | 2024-08-24 01:00 | 113.92 | 2024 | 12.37 | 2024-08-31
Spain | ESP | 2024-08-24 | 2024-08-24 02:00 | 104.92 | 2024 | 12.37 | 2024-08-31
Spain | ESP | 2024-08-24 01:00 | 2024-08-24 03:00 | 109.02 | 2024 | 12.37 | 2024-08-31
Spain | ESP | 2024-08-24 02:00 | 2024-08-24 04:00 | 98.75 | 2024 | 12.37 | 2024-08-31
Spain | ESP | 2024-08-24 03:00 | 2024-08-24 05:00 | 98 | 2024 | 12.37 | 2024-08-31
Spain | ESP | 2024-08-24 04:00 | 2024-08-24 06:00 | 103.42 | 2024 | 12.37 | 2024-08-31
Spain | ESP | 2024-08-24 05:00 | 2024-08-24 07:00 | 105.91 | 2024 | 12.37 | 2024-08-31
Spain | ESP | 2024-08-24 06:00 | 2024-08-24 08:00 | 82.9 | 2024 | 12.37 | 2024-08-31
Spain | ESP | 2024-08-24 07:00 | 2024-08-24 09:00 | 15 | 2024 | 12.37 | 2024-08-31
Spain | ESP | 2024-08-24 08:00 | 2024-08-24 10:00 | 0.01 | 2024 | 12.37 | 2024-08-31
Spain | ESP | 2024-08-24 09:00 | 2024-08-24 11:00 | 0 | 2024 | 12.37 | 2024-08-31
Spain | ESP | 2024-08-24 10:00 | 2024-08-24 12:00 | 0 | 2024 | 12.37 | 2024-08-31
Spain | ESP | 2024-08-24 11:00 | 2024-08-24 13:00 | 0 | 2024 | 12.37 | 2024-08-31
Spain | ESP | 2024-08-24 12:00 | 2024-08-24 14:00 | 0 | 2024 | 12.37 | 2024-08-31
Spain | ESP | 2024-08-24 13:00 | 2024-08-24 15:00 | 0 | 2024 | 12.37 | 2024-08-31
Spain | ESP | 2024-08-24 14:00 | 2024-08-24 16:00 | 0 | 2024 | 12.37 | 2024-08-31
Spain | ESP | 2024-08-24 15:00 | 2024-08-24 17:00 | 3.32 | 2024 | 12.37 | 2024-08-31
Spain | ESP | 2024-08-24 16:00 | 2024-08-24 18:00 | 16.77 | 2024 | 12.37 | 2024-08-31
Spain | ESP | 2024-08-24 17:00 | 2024-08-24 19:00 | 71.41 | 2024 | 12.37 | 2024-08-31
Spain | ESP | 2024-08-24 18:00 | 2024-08-24 20:00 | 103.42 | 2024 | 12.37 | 2024-08-31
Spain | ESP | 2024-08-24 19:00 | 2024-08-24 21:00 | 116.62 | 2024 | 12.37 | 2024-08-31
Spain | ESP | 2024-08-24 20:00 | 2024-08-24 22:00 | 98.75 | 2024 | 12.37 | 2024-08-31
Spain | ESP | 2024-08-24 21:00 | 2024-08-24 23:00 | 90.41 | 2024 | 12.37 | 2024-08-31
Spain | ESP | 2024-08-24 22:00 | 2024-08-25 | 70 | 2024 | 12.37 | 2024-08-31
Spain | ESP | 2024-08-24 23:00 | 2024-08-25 01:00 | 56.44 | 2024 | 12.37 | 2024-08-31
Spain | ESP | 2024-08-25 | 2024-08-25 02:00 | 50 | 2024 | 12.37 | 2024-08-31
Spain | ESP | 2024-08-25 01:00 | 2024-08-25 03:00 | 42.02 | 2024 | 12.37 | 2024-08-31
Spain | ESP | 2024-08-25 02:00 | 2024-08-25 04:00 | 8 | 2024 | 12.37 | 2024-08-31
Spain | ESP | 2024-08-25 03:00 | 2024-08-25 05:00 | 6.99 | 2024 | 12.37 | 2024-08-31
Spain | ESP | 2024-08-25 04:00 | 2024-08-25 06:00 | 14 | 2024 | 12.37 | 2024-08-31
Spain | ESP | 2024-08-25 05:00 | 2024-08-25 07:00 | 14 | 2024 | 12.37 | 2024-08-31
Spain | ESP | 2024-08-25 06:00 | 2024-08-25 08:00 | 3.32 | 2024 | 12.37 | 2024-08-31
Spain | ESP | 2024-08-25 07:00 | 2024-08-25 09:00 | 0 | 2024 | 12.37 | 2024-08-31
Spain | ESP | 2024-08-25 08:00 | 2024-08-25 10:00 | -0.72 | 2024 | 12.37 | 2024-08-31
Spain | ESP | 2024-08-25 09:00 | 2024-08-25 11:00 | -0.95 | 2024 | 12.37 | 2024-08-31
Spain | ESP | 2024-08-25 10:00 | 2024-08-25 12:00 | -0.66 | 2024 | 12.37 | 2024-08-31
Spain | ESP | 2024-08-25 11:00 | 2024-08-25 13:00 | -0.01 | 2024 | 12.37 | 2024-08-31
Spain | ESP | 2024-08-25 12:00 | 2024-08-25 14:00 | 0 | 2024 | 12.37 | 2024-08-31
Spain | ESP | 2024-08-25 13:00 | 2024-08-25 15:00 | 0 | 2024 | 12.37 | 2024-08-31
Spain | ESP | 2024-08-25 14:00 | 2024-08-25 16:00 | 0 | 2024 | 12.37 | 2024-08-31
Spain | ESP | 2024-08-25 15:00 | 2024-08-25 17:00 | 0.44 | 2024 | 12.37 | 2024-08-31
Spain | ESP | 2024-08-25 16:00 | 2024-08-25 18:00 | 14.2 | 2024 | 12.37 | 2024-08-31
Spain | ESP | 2024-08-25 17:00 | 2024-08-25 19:00 | 71.41 | 2024 | 12.37 | 2024-08-31
Spain | ESP | 2024-08-25 18:00 | 2024-08-25 20:00 | 94.02 | 2024 | 12.37 | 2024-08-31
Spain | ESP | 2024-08-25 19:00 | 2024-08-25 21:00 | 109.91 | 2024 | 12.37 | 2024-08-31
Spain | ESP | 2024-08-25 20:00 | 2024-08-25 22:00 | 102.88 | 2024 | 12.37 | 2024-08-31
Spain | ESP | 2024-08-25 21:00 | 2024-08-25 23:00 | 93.53 | 2024 | 12.37 | 2024-08-31
Spain | ESP | 2024-08-25 22:00 | 2024-08-26 | 97.14 | 2024 | 12.37 | 2024-08-31
Spain | ESP | 2024-08-25 23:00 | 2024-08-26 01:00 | 85.23 | 2024 | 12.37 | 2024-08-31
Spain | ESP | 2024-08-26 | 2024-08-26 02:00 | 75 | 2024 | 12.37 | 2024-08-31
Spain | ESP | 2024-08-26 01:00 | 2024-08-26 03:00 | 74.87 | 2024 | 12.37 | 2024-08-31
Spain | ESP | 2024-08-26 02:00 | 2024-08-26 04:00 | 74.87 | 2024 | 12.37 | 2024-08-31
Spain | ESP | 2024-08-26 03:00 | 2024-08-26 05:00 | 75.5 | 2024 | 12.37 | 2024-08-31
Spain | ESP | 2024-08-26 04:00 | 2024-08-26 06:00 | 105 | 2024 | 12.37 | 2024-08-31
Spain | ESP | 2024-08-26 05:00 | 2024-08-26 07:00 | 122.2 | 2024 | 12.37 | 2024-08-31
Spain | ESP | 2024-08-26 06:00 | 2024-08-26 08:00 | 120.01 | 2024 | 12.37 | 2024-08-31
Spain | ESP | 2024-08-26 07:00 | 2024-08-26 09:00 | 83.06 | 2024 | 12.37 | 2024-08-31
Spain | ESP | 2024-08-26 08:00 | 2024-08-26 10:00 | 64.99 | 2024 | 12.37 | 2024-08-31
Spain | ESP | 2024-08-26 09:00 | 2024-08-26 11:00 | 63.37 | 2024 | 12.37 | 2024-08-31
Spain | ESP | 2024-08-26 10:00 | 2024-08-26 12:00 | 64.99 | 2024 | 12.37 | 2024-08-31
Spain | ESP | 2024-08-26 11:00 | 2024-08-26 13:00 | 73.94 | 2024 | 12.37 | 2024-08-31
Spain | ESP | 2024-08-26 12:00 | 2024-08-26 14:00 | 74.87 | 2024 | 12.37 | 2024-08-31
Spain | ESP | 2024-08-26 13:00 | 2024-08-26 15:00 | 74.07 | 2024 | 12.37 | 2024-08-31
Spain | ESP | 2024-08-26 14:00 | 2024-08-26 16:00 | 73.81 | 2024 | 12.37 | 2024-08-31
Spain | ESP | 2024-08-26 15:00 | 2024-08-26 17:00 | 85.34 | 2024 | 12.37 | 2024-08-31
Spain | ESP | 2024-08-26 16:00 | 2024-08-26 18:00 | 110.78 | 2024 | 12.37 | 2024-08-31
Spain | ESP | 2024-08-26 17:00 | 2024-08-26 19:00 | 120 | 2024 | 12.37 | 2024-08-31
Spain | ESP | 2024-08-26 18:00 | 2024-08-26 20:00 | 127.04 | 2024 | 12.37 | 2024-08-31
Spain | ESP | 2024-08-26 19:00 | 2024-08-26 21:00 | 160 | 2024 | 12.37 | 2024-08-31
Spain | ESP | 2024-08-26 20:00 | 2024-08-26 22:00 | 130 | 2024 | 12.37 | 2024-08-31
Spain | ESP | 2024-08-26 21:00 | 2024-08-26 23:00 | 124.54 | 2024 | 12.37 | 2024-08-31
Spain | ESP | 2024-08-26 22:00 | 2024-08-27 | 129.21 | 2024 | 12.37 | 2024-08-31
Spain | ESP | 2024-08-26 23:00 | 2024-08-27 01:00 | 122.73 | 2024 | 12.37 | 2024-08-31
Spain | ESP | 2024-08-27 | 2024-08-27 02:00 | 119 | 2024 | 12.37 | 2024-08-31
Spain | ESP | 2024-08-27 01:00 | 2024-08-27 03:00 | 119 | 2024 | 12.37 | 2024-08-31
Spain | ESP | 2024-08-27 02:00 | 2024-08-27 04:00 | 112.39 | 2024 | 12.37 | 2024-08-31
Spain | ESP | 2024-08-27 03:00 | 2024-08-27 05:00 | 109.99 | 2024 | 12.37 | 2024-08-31
Spain | ESP | 2024-08-27 04:00 | 2024-08-27 06:00 | 114.76 | 2024 | 12.37 | 2024-08-31
Spain | ESP | 2024-08-27 05:00 | 2024-08-27 07:00 | 124.1 | 2024 | 12.37 | 2024-08-31
Spain | ESP | 2024-08-27 06:00 | 2024-08-27 08:00 | 119.58 | 2024 | 12.37 | 2024-08-31
Spain | ESP | 2024-08-27 07:00 | 2024-08-27 09:00 | 110.78 | 2024 | 12.37 | 2024-08-31
Spain | ESP | 2024-08-27 08:00 | 2024-08-27 10:00 | 94.2 | 2024 | 12.37 | 2024-08-31
Spain | ESP | 2024-08-27 09:00 | 2024-08-27 11:00 | 81.2 | 2024 | 12.37 | 2024-08-31
Spain | ESP | 2024-08-27 10:00 | 2024-08-27 12:00 | 77.5 | 2024 | 12.37 | 2024-08-31
Spain | ESP | 2024-08-27 11:00 | 2024-08-27 13:00 | 77.5 | 2024 | 12.37 | 2024-08-31
Spain | ESP | 2024-08-27 12:00 | 2024-08-27 14:00 | 75.93 | 2024 | 12.37 | 2024-08-31
Spain | ESP | 2024-08-27 13:00 | 2024-08-27 15:00 | 75 | 2024 | 12.37 | 2024-08-31
Spain | ESP | 2024-08-27 14:00 | 2024-08-27 16:00 | 75.31 | 2024 | 12.37 | 2024-08-31
Spain | ESP | 2024-08-27 15:00 | 2024-08-27 17:00 | 87.95 | 2024 | 12.37 | 2024-08-31
Spain | ESP | 2024-08-27 16:00 | 2024-08-27 18:00 | 114 | 2024 | 12.37 | 2024-08-31
Spain | ESP | 2024-08-27 17:00 | 2024-08-27 19:00 | 123.85 | 2024 | 12.37 | 2024-08-31
Spain | ESP | 2024-08-27 18:00 | 2024-08-27 20:00 | 125.14 | 2024 | 12.37 | 2024-08-31
Spain | ESP | 2024-08-27 19:00 | 2024-08-27 21:00 | 153.2 | 2024 | 12.37 | 2024-08-31
Spain | ESP | 2024-08-27 20:00 | 2024-08-27 22:00 | 123.78 | 2024 | 12.37 | 2024-08-31
Spain | ESP | 2024-08-27 21:00 | 2024-08-27 23:00 | 119 | 2024 | 12.37 | 2024-08-31
Spain | ESP | 2024-08-27 22:00 | 2024-08-28 | 122.92 | 2024 | 12.37 | 2024-08-31
Spain | ESP | 2024-08-27 23:00 | 2024-08-28 01:00 | 119.33 | 2024 | 12.37 | 2024-08-31
Spain | ESP | 2024-08-28 | 2024-08-28 02:00 | 117.8 | 2024 | 12.37 | 2024-08-31
Spain | ESP | 2024-08-28 01:00 | 2024-08-28 03:00 | 118.63 | 2024 | 12.37 | 2024-08-31
Spain | ESP | 2024-08-28 02:00 | 2024-08-28 04:00 | 118.63 | 2024 | 12.37 | 2024-08-31
Spain | ESP | 2024-08-28 03:00 | 2024-08-28 05:00 | 118.63 | 2024 | 12.37 | 2024-08-31
Spain | ESP | 2024-08-28 04:00 | 2024-08-28 06:00 | 117 | 2024 | 12.37 | 2024-08-31
Spain | ESP | 2024-08-28 05:00 | 2024-08-28 07:00 | 124.28 | 2024 | 12.37 | 2024-08-31
Spain | ESP | 2024-08-28 06:00 | 2024-08-28 08:00 | 120.76 | 2024 | 12.37 | 2024-08-31
Spain | ESP | 2024-08-28 07:00 | 2024-08-28 09:00 | 118.85 | 2024 | 12.37 | 2024-08-31
Spain | ESP | 2024-08-28 08:00 | 2024-08-28 10:00 | 105.91 | 2024 | 12.37 | 2024-08-31
Spain | ESP | 2024-08-28 09:00 | 2024-08-28 11:00 | 83.7 | 2024 | 12.37 | 2024-08-31
Spain | ESP | 2024-08-28 10:00 | 2024-08-28 12:00 | 80.2 | 2024 | 12.37 | 2024-08-31
Spain | ESP | 2024-08-28 11:00 | 2024-08-28 13:00 | 79.94 | 2024 | 12.37 | 2024-08-31
Spain | ESP | 2024-08-28 12:00 | 2024-08-28 14:00 | 77.16 | 2024 | 12.37 | 2024-08-31
Spain | ESP | 2024-08-28 13:00 | 2024-08-28 15:00 | 75 | 2024 | 12.37 | 2024-08-31
Spain | ESP | 2024-08-28 14:00 | 2024-08-28 16:00 | 82 | 2024 | 12.37 | 2024-08-31
Spain | ESP | 2024-08-28 15:00 | 2024-08-28 17:00 | 94.38 | 2024 | 12.37 | 2024-08-31
Spain | ESP | 2024-08-28 16:00 | 2024-08-28 18:00 | 108.26 | 2024 | 12.37 | 2024-08-31
Spain | ESP | 2024-08-28 17:00 | 2024-08-28 19:00 | 123.16 | 2024 | 12.37 | 2024-08-31
Spain | ESP | 2024-08-28 18:00 | 2024-08-28 20:00 | 125.78 | 2024 | 12.37 | 2024-08-31
Spain | ESP | 2024-08-28 19:00 | 2024-08-28 21:00 | 138.58 | 2024 | 12.37 | 2024-08-31
Spain | ESP | 2024-08-28 20:00 | 2024-08-28 22:00 | 119.93 | 2024 | 12.37 | 2024-08-31
Spain | ESP | 2024-08-28 21:00 | 2024-08-28 23:00 | 111.53 | 2024 | 12.37 | 2024-08-31
Spain | ESP | 2024-08-28 22:00 | 2024-08-29 | 124.36 | 2024 | 12.37 | 2024-08-31
Spain | ESP | 2024-08-28 23:00 | 2024-08-29 01:00 | 119 | 2024 | 12.37 | 2024-08-31
Spain | ESP | 2024-08-29 | 2024-08-29 02:00 | 117.13 | 2024 | 12.37 | 2024-08-31
Spain | ESP | 2024-08-29 01:00 | 2024-08-29 03:00 | 118.53 | 2024 | 12.37 | 2024-08-31
Spain | ESP | 2024-08-29 02:00 | 2024-08-29 04:00 | 118.85 | 2024 | 12.37 | 2024-08-31
Spain | ESP | 2024-08-29 03:00 | 2024-08-29 05:00 | 119.82 | 2024 | 12.37 | 2024-08-31
Spain | ESP | 2024-08-29 04:00 | 2024-08-29 06:00 | 124.5 | 2024 | 12.37 | 2024-08-31
Spain | ESP | 2024-08-29 05:00 | 2024-08-29 07:00 | 128.45 | 2024 | 12.37 | 2024-08-31
Spain | ESP | 2024-08-29 06:00 | 2024-08-29 08:00 | 128.85 | 2024 | 12.37 | 2024-08-31
Spain | ESP | 2024-08-29 07:00 | 2024-08-29 09:00 | 120 | 2024 | 12.37 | 2024-08-31
Spain | ESP | 2024-08-29 08:00 | 2024-08-29 10:00 | 112.84 | 2024 | 12.37 | 2024-08-31
Spain | ESP | 2024-08-29 09:00 | 2024-08-29 11:00 | 114.6 | 2024 | 12.37 | 2024-08-31
Spain | ESP | 2024-08-29 10:00 | 2024-08-29 12:00 | 107.42 | 2024 | 12.37 | 2024-08-31
Spain | ESP | 2024-08-29 11:00 | 2024-08-29 13:00 | 111.11 | 2024 | 12.37 | 2024-08-31
Spain | ESP | 2024-08-29 12:00 | 2024-08-29 14:00 | 117.13 | 2024 | 12.37 | 2024-08-31
Spain | ESP | 2024-08-29 13:00 | 2024-08-29 15:00 | 114 | 2024 | 12.37 | 2024-08-31
Spain | ESP | 2024-08-29 14:00 | 2024-08-29 16:00 | 114 | 2024 | 12.37 | 2024-08-31
Spain | ESP | 2024-08-29 15:00 | 2024-08-29 17:00 | 108.96 | 2024 | 12.37 | 2024-08-31
Spain | ESP | 2024-08-29 16:00 | 2024-08-29 18:00 | 117.89 | 2024 | 12.37 | 2024-08-31
Spain | ESP | 2024-08-29 17:00 | 2024-08-29 19:00 | 128.18 | 2024 | 12.37 | 2024-08-31
Spain | ESP | 2024-08-29 18:00 | 2024-08-29 20:00 | 131.99 | 2024 | 12.37 | 2024-08-31
Spain | ESP | 2024-08-29 19:00 | 2024-08-29 21:00 | 138 | 2024 | 12.37 | 2024-08-31
Spain | ESP | 2024-08-29 20:00 | 2024-08-29 22:00 | 128.45 | 2024 | 12.37 | 2024-08-31
Spain | ESP | 2024-08-29 21:00 | 2024-08-29 23:00 | 124.73 | 2024 | 12.37 | 2024-08-31
Spain | ESP | 2024-08-29 22:00 | 2024-08-30 | 122 | 2024 | 12.37 | 2024-08-31
Spain | ESP | 2024-08-29 23:00 | 2024-08-30 01:00 | 120.16 | 2024 | 12.37 | 2024-08-31
Spain | ESP | 2024-08-30 | 2024-08-30 02:00 | 111.17 | 2024 | 12.37 | 2024-08-31
Spain | ESP | 2024-08-30 01:00 | 2024-08-30 03:00 | 120.16 | 2024 | 12.37 | 2024-08-31
Spain | ESP | 2024-08-30 02:00 | 2024-08-30 04:00 | 119.46 | 2024 | 12.37 | 2024-08-31
Spain | ESP | 2024-08-30 03:00 | 2024-08-30 05:00 | 116.2 | 2024 | 12.37 | 2024-08-31
Spain | ESP | 2024-08-30 04:00 | 2024-08-30 06:00 | 123.16 | 2024 | 12.37 | 2024-08-31
Spain | ESP | 2024-08-30 05:00 | 2024-08-30 07:00 | 129 | 2024 | 12.37 | 2024-08-31
Spain | ESP | 2024-08-30 06:00 | 2024-08-30 08:00 | 126 | 2024 | 12.37 | 2024-08-31
Spain | ESP | 2024-08-30 07:00 | 2024-08-30 09:00 | 125.5 | 2024 | 12.37 | 2024-08-31
Spain | ESP | 2024-08-30 08:00 | 2024-08-30 10:00 | 116.66 | 2024 | 12.37 | 2024-08-31
Spain | ESP | 2024-08-30 09:00 | 2024-08-30 11:00 | 99.54 | 2024 | 12.37 | 2024-08-31
Spain | ESP | 2024-08-30 10:00 | 2024-08-30 12:00 | 92.29 | 2024 | 12.37 | 2024-08-31
Spain | ESP | 2024-08-30 11:00 | 2024-08-30 13:00 | 92.29 | 2024 | 12.37 | 2024-08-31
Spain | ESP | 2024-08-30 12:00 | 2024-08-30 14:00 | 91.94 | 2024 | 12.37 | 2024-08-31
Spain | ESP | 2024-08-30 13:00 | 2024-08-30 15:00 | 91.81 | 2024 | 12.37 | 2024-08-31
Spain | ESP | 2024-08-30 14:00 | 2024-08-30 16:00 | 92.07 | 2024 | 12.37 | 2024-08-31
Spain | ESP | 2024-08-30 15:00 | 2024-08-30 17:00 | 105.97 | 2024 | 12.37 | 2024-08-31
Spain | ESP | 2024-08-30 16:00 | 2024-08-30 18:00 | 120 | 2024 | 12.37 | 2024-08-31
Spain | ESP | 2024-08-30 17:00 | 2024-08-30 19:00 | 125.5 | 2024 | 12.37 | 2024-08-31
Spain | ESP | 2024-08-30 18:00 | 2024-08-30 20:00 | 131.99 | 2024 | 12.37 | 2024-08-31
Spain | ESP | 2024-08-30 19:00 | 2024-08-30 21:00 | 140.01 | 2024 | 12.37 | 2024-08-31
Spain | ESP | 2024-08-30 20:00 | 2024-08-30 22:00 | 131.99 | 2024 | 12.37 | 2024-08-31
Spain | ESP | 2024-08-30 21:00 | 2024-08-30 23:00 | 128.78 | 2024 | 12.37 | 2024-08-31
Spain | ESP | 2024-08-30 22:00 | 2024-08-31 | 128.5 | 2024 | 12.37 | 2024-08-31
Spain | ESP | 2024-08-30 23:00 | 2024-08-31 01:00 | 124.9 | 2024 | 12.37 | 2024-08-31
Spain | ESP | 2024-08-31 | 2024-08-31 02:00 | 121.26 | 2024 | 12.37 | 2024-08-31
Spain | ESP | 2024-08-31 01:00 | 2024-08-31 03:00 | 119.51 | 2024 | 12.37 | 2024-08-31
Spain | ESP | 2024-08-31 02:00 | 2024-08-31 04:00 | 120 | 2024 | 12.37 | 2024-08-31
Spain | ESP | 2024-08-31 03:00 | 2024-08-31 05:00 | 124.36 | 2024 | 12.37 | 2024-08-31
Spain | ESP | 2024-08-31 04:00 | 2024-08-31 06:00 | 126.26 | 2024 | 12.37 | 2024-08-31
Spain | ESP | 2024-08-31 05:00 | 2024-08-31 07:00 | 126.26 | 2024 | 12.37 | 2024-08-31
Spain | ESP | 2024-08-31 06:00 | 2024-08-31 08:00 | 128.5 | 2024 | 12.37 | 2024-08-31
Spain | ESP | 2024-08-31 07:00 | 2024-08-31 09:00 | 124.64 | 2024 | 12.37 | 2024-08-31
Spain | ESP | 2024-08-31 08:00 | 2024-08-31 10:00 | 115.91 | 2024 | 12.37 | 2024-08-31
Spain | ESP | 2024-08-31 09:00 | 2024-08-31 11:00 | 89.63 | 2024 | 12.37 | 2024-08-31
Spain | ESP | 2024-08-31 10:00 | 2024-08-31 12:00 | 85.45 | 2024 | 12.37 | 2024-08-31
Spain | ESP | 2024-08-31 11:00 | 2024-08-31 13:00 | 88.2 | 2024 | 12.37 | 2024-08-31
Spain | ESP | 2024-08-31 12:00 | 2024-08-31 14:00 | 87.94 | 2024 | 12.37 | 2024-08-31
Spain | ESP | 2024-08-31 13:00 | 2024-08-31 15:00 | 85.23 | 2024 | 12.37 | 2024-08-31
Spain | ESP | 2024-08-31 14:00 | 2024-08-31 16:00 | 88.07 | 2024 | 12.37 | 2024-08-31
Spain | ESP | 2024-08-31 15:00 | 2024-08-31 17:00 | 100 | 2024 | 12.37 | 2024-08-31
Spain | ESP | 2024-08-31 16:00 | 2024-08-31 18:00 | 118.85 | 2024 | 12.37 | 2024-08-31
Spain | ESP | 2024-08-31 17:00 | 2024-08-31 19:00 | 127.42 | 2024 | 12.37 | 2024-08-31
Spain | ESP | 2024-08-31 18:00 | 2024-08-31 20:00 | 133 | 2024 | 12.37 | 2024-08-31
Spain | ESP | 2024-08-31 19:00 | 2024-08-31 21:00 | 154.15 | 2024 | 12.37 | 2024-08-31
Spain | ESP | 2024-08-31 20:00 | 2024-08-31 22:00 | 145.68 | 2024 | 12.37 | 2024-08-31
Spain | ESP | 2024-08-31 21:00 | 2024-08-31 23:00 | 135.01 | 2024 | 12.37 | 2024-08-31
Spain | ESP | 2024-08-31 22:00 | 2024-09-01 | 134.02 | 2024 | 12.37 | 2024-08-31
Spain | ESP | 2024-08-31 23:00 | 2024-09-01 01:00 | 129.16 | 2024 | 12.37 | 2024-08-31
Spain | ESP | 2024-09-01 | 2024-09-01 02:00 | 125.92 | 2024 | 11.78 | 2024-09-30
Spain | ESP | 2024-09-01 01:00 | 2024-09-01 03:00 | 124.3 | 2024 | 11.78 | 2024-09-30
Spain | ESP | 2024-09-01 02:00 | 2024-09-01 04:00 | 122.68 | 2024 | 11.78 | 2024-09-30
Spain | ESP | 2024-09-01 03:00 | 2024-09-01 05:00 | 121.39 | 2024 | 11.78 | 2024-09-30
Spain | ESP | 2024-09-01 04:00 | 2024-09-01 06:00 | 124.09 | 2024 | 11.78 | 2024-09-30
Spain | ESP | 2024-09-01 05:00 | 2024-09-01 07:00 | 124.9 | 2024 | 11.78 | 2024-09-30
Spain | ESP | 2024-09-01 06:00 | 2024-09-01 08:00 | 113.08 | 2024 | 11.78 | 2024-09-30
Spain | ESP | 2024-09-01 07:00 | 2024-09-01 09:00 | 100.66 | 2024 | 11.78 | 2024-09-30
Spain | ESP | 2024-09-01 08:00 | 2024-09-01 10:00 | 78.5 | 2024 | 11.78 | 2024-09-30
Spain | ESP | 2024-09-01 09:00 | 2024-09-01 11:00 | 51.99 | 2024 | 11.78 | 2024-09-30
Spain | ESP | 2024-09-01 10:00 | 2024-09-01 12:00 | 43 | 2024 | 11.78 | 2024-09-30
Spain | ESP | 2024-09-01 11:00 | 2024-09-01 13:00 | 43 | 2024 | 11.78 | 2024-09-30
Spain | ESP | 2024-09-01 12:00 | 2024-09-01 14:00 | 46.53 | 2024 | 11.78 | 2024-09-30
Spain | ESP | 2024-09-01 13:00 | 2024-09-01 15:00 | 30.1 | 2024 | 11.78 | 2024-09-30
Spain | ESP | 2024-09-01 14:00 | 2024-09-01 16:00 | 28.98 | 2024 | 11.78 | 2024-09-30
Spain | ESP | 2024-09-01 15:00 | 2024-09-01 17:00 | 81.37 | 2024 | 11.78 | 2024-09-30
Spain | ESP | 2024-09-01 16:00 | 2024-09-01 18:00 | 99.64 | 2024 | 11.78 | 2024-09-30
Spain | ESP | 2024-09-01 17:00 | 2024-09-01 19:00 | 123.6 | 2024 | 11.78 | 2024-09-30
Spain | ESP | 2024-09-01 18:00 | 2024-09-01 20:00 | 134.02 | 2024 | 11.78 | 2024-09-30
Spain | ESP | 2024-09-01 19:00 | 2024-09-01 21:00 | 141.74 | 2024 | 11.78 | 2024-09-30
Spain | ESP | 2024-09-01 20:00 | 2024-09-01 22:00 | 139.7 | 2024 | 11.78 | 2024-09-30
Spain | ESP | 2024-09-01 21:00 | 2024-09-01 23:00 | 129.1 | 2024 | 11.78 | 2024-09-30
Spain | ESP | 2024-09-01 22:00 | 2024-09-02 | 132.16 | 2024 | 11.78 | 2024-09-30
Spain | ESP | 2024-09-01 23:00 | 2024-09-02 01:00 | 128 | 2024 | 11.78 | 2024-09-30
Spain | ESP | 2024-09-02 | 2024-09-02 02:00 | 125.14 | 2024 | 11.78 | 2024-09-30
Spain | ESP | 2024-09-02 01:00 | 2024-09-02 03:00 | 120 | 2024 | 11.78 | 2024-09-30
Spain | ESP | 2024-09-02 02:00 | 2024-09-02 04:00 | 118.5 | 2024 | 11.78 | 2024-09-30
Spain | ESP | 2024-09-02 03:00 | 2024-09-02 05:00 | 122.5 | 2024 | 11.78 | 2024-09-30
Spain | ESP | 2024-09-02 04:00 | 2024-09-02 06:00 | 127.14 | 2024 | 11.78 | 2024-09-30
Spain | ESP | 2024-09-02 05:00 | 2024-09-02 07:00 | 131.95 | 2024 | 11.78 | 2024-09-30
Spain | ESP | 2024-09-02 06:00 | 2024-09-02 08:00 | 131.52 | 2024 | 11.78 | 2024-09-30
Spain | ESP | 2024-09-02 07:00 | 2024-09-02 09:00 | 122.98 | 2024 | 11.78 | 2024-09-30
Spain | ESP | 2024-09-02 08:00 | 2024-09-02 10:00 | 109.9 | 2024 | 11.78 | 2024-09-30
Spain | ESP | 2024-09-02 09:00 | 2024-09-02 11:00 | 90.98 | 2024 | 11.78 | 2024-09-30
Spain | ESP | 2024-09-02 10:00 | 2024-09-02 12:00 | 89.87 | 2024 | 11.78 | 2024-09-30
Spain | ESP | 2024-09-02 11:00 | 2024-09-02 13:00 | 90.29 | 2024 | 11.78 | 2024-09-30
Spain | ESP | 2024-09-02 12:00 | 2024-09-02 14:00 | 90.08 | 2024 | 11.78 | 2024-09-30
Spain | ESP | 2024-09-02 13:00 | 2024-09-02 15:00 | 91.9 | 2024 | 11.78 | 2024-09-30
Spain | ESP | 2024-09-02 14:00 | 2024-09-02 16:00 | 95.97 | 2024 | 11.78 | 2024-09-30
Spain | ESP | 2024-09-02 15:00 | 2024-09-02 17:00 | 104.9 | 2024 | 11.78 | 2024-09-30
Spain | ESP | 2024-09-02 16:00 | 2024-09-02 18:00 | 122.09 | 2024 | 11.78 | 2024-09-30
Spain | ESP | 2024-09-02 17:00 | 2024-09-02 19:00 | 130 | 2024 | 11.78 | 2024-09-30
Spain | ESP | 2024-09-02 18:00 | 2024-09-02 20:00 | 138 | 2024 | 11.78 | 2024-09-30
Spain | ESP | 2024-09-02 19:00 | 2024-09-02 21:00 | 134.53 | 2024 | 11.78 | 2024-09-30
Spain | ESP | 2024-09-02 20:00 | 2024-09-02 22:00 | 128.72 | 2024 | 11.78 | 2024-09-30
Spain | ESP | 2024-09-02 21:00 | 2024-09-02 23:00 | 122.74 | 2024 | 11.78 | 2024-09-30
Spain | ESP | 2024-09-02 22:00 | 2024-09-03 | 124.9 | 2024 | 11.78 | 2024-09-30
Spain | ESP | 2024-09-02 23:00 | 2024-09-03 01:00 | 122.29 | 2024 | 11.78 | 2024-09-30
Spain | ESP | 2024-09-03 | 2024-09-03 02:00 | 114.51 | 2024 | 11.78 | 2024-09-30
Spain | ESP | 2024-09-03 01:00 | 2024-09-03 03:00 | 108 | 2024 | 11.78 | 2024-09-30
Spain | ESP | 2024-09-03 02:00 | 2024-09-03 04:00 | 105 | 2024 | 11.78 | 2024-09-30
Spain | ESP | 2024-09-03 03:00 | 2024-09-03 05:00 | 106.21 | 2024 | 11.78 | 2024-09-30
Spain | ESP | 2024-09-03 04:00 | 2024-09-03 06:00 | 115.74 | 2024 | 11.78 | 2024-09-30
Spain | ESP | 2024-09-03 05:00 | 2024-09-03 07:00 | 125 | 2024 | 11.78 | 2024-09-30
Spain | ESP | 2024-09-03 06:00 | 2024-09-03 08:00 | 133.95 | 2024 | 11.78 | 2024-09-30
Spain | ESP | 2024-09-03 07:00 | 2024-09-03 09:00 | 115.98 | 2024 | 11.78 | 2024-09-30
Spain | ESP | 2024-09-03 08:00 | 2024-09-03 10:00 | 98.88 | 2024 | 11.78 | 2024-09-30
Spain | ESP | 2024-09-03 09:00 | 2024-09-03 11:00 | 90.02 | 2024 | 11.78 | 2024-09-30
Spain | ESP | 2024-09-03 10:00 | 2024-09-03 12:00 | 85 | 2024 | 11.78 | 2024-09-30
Spain | ESP | 2024-09-03 11:00 | 2024-09-03 13:00 | 83.08 | 2024 | 11.78 | 2024-09-30
Spain | ESP | 2024-09-03 12:00 | 2024-09-03 14:00 | 84.68 | 2024 | 11.78 | 2024-09-30
Spain | ESP | 2024-09-03 13:00 | 2024-09-03 15:00 | 87.2 | 2024 | 11.78 | 2024-09-30
Spain | ESP | 2024-09-03 14:00 | 2024-09-03 16:00 | 86.08 | 2024 | 11.78 | 2024-09-30
Spain | ESP | 2024-09-03 15:00 | 2024-09-03 17:00 | 90.49 | 2024 | 11.78 | 2024-09-30
Spain | ESP | 2024-09-03 16:00 | 2024-09-03 18:00 | 101.92 | 2024 | 11.78 | 2024-09-30
Spain | ESP | 2024-09-03 17:00 | 2024-09-03 19:00 | 120.94 | 2024 | 11.78 | 2024-09-30
Spain | ESP | 2024-09-03 18:00 | 2024-09-03 20:00 | 131 | 2024 | 11.78 | 2024-09-30
Spain | ESP | 2024-09-03 19:00 | 2024-09-03 21:00 | 130.01 | 2024 | 11.78 | 2024-09-30
Spain | ESP | 2024-09-03 20:00 | 2024-09-03 22:00 | 126.57 | 2024 | 11.78 | 2024-09-30
Spain | ESP | 2024-09-03 21:00 | 2024-09-03 23:00 | 115.19 | 2024 | 11.78 | 2024-09-30
Spain | ESP | 2024-09-03 22:00 | 2024-09-04 | 108.38 | 2024 | 11.78 | 2024-09-30
Spain | ESP | 2024-09-03 23:00 | 2024-09-04 01:00 | 99.35 | 2024 | 11.78 | 2024-09-30
Spain | ESP | 2024-09-04 | 2024-09-04 02:00 | 94.5 | 2024 | 11.78 | 2024-09-30
Spain | ESP | 2024-09-04 01:00 | 2024-09-04 03:00 | 101.31 | 2024 | 11.78 | 2024-09-30
Spain | ESP | 2024-09-04 02:00 | 2024-09-04 04:00 | 101 | 2024 | 11.78 | 2024-09-30
Spain | ESP | 2024-09-04 03:00 | 2024-09-04 05:00 | 98 | 2024 | 11.78 | 2024-09-30
Spain | ESP | 2024-09-04 04:00 | 2024-09-04 06:00 | 109.28 | 2024 | 11.78 | 2024-09-30
Spain | ESP | 2024-09-04 05:00 | 2024-09-04 07:00 | 122.3 | 2024 | 11.78 | 2024-09-30
Spain | ESP | 2024-09-04 06:00 | 2024-09-04 08:00 | 127.42 | 2024 | 11.78 | 2024-09-30
Spain | ESP | 2024-09-04 07:00 | 2024-09-04 09:00 | 117.99 | 2024 | 11.78 | 2024-09-30
Spain | ESP | 2024-09-04 08:00 | 2024-09-04 10:00 | 89.5 | 2024 | 11.78 | 2024-09-30
Spain | ESP | 2024-09-04 09:00 | 2024-09-04 11:00 | 79.96 | 2024 | 11.78 | 2024-09-30
Spain | ESP | 2024-09-04 10:00 | 2024-09-04 12:00 | 75.5 | 2024 | 11.78 | 2024-09-30
Spain | ESP | 2024-09-04 11:00 | 2024-09-04 13:00 | 76 | 2024 | 11.78 | 2024-09-30
Spain | ESP | 2024-09-04 12:00 | 2024-09-04 14:00 | 70.5 | 2024 | 11.78 | 2024-09-30
Spain | ESP | 2024-09-04 13:00 | 2024-09-04 15:00 | 60.89 | 2024 | 11.78 | 2024-09-30
Spain | ESP | 2024-09-04 14:00 | 2024-09-04 16:00 | 51.99 | 2024 | 11.78 | 2024-09-30
Spain | ESP | 2024-09-04 15:00 | 2024-09-04 17:00 | 53.1 | 2024 | 11.78 | 2024-09-30
Spain | ESP | 2024-09-04 16:00 | 2024-09-04 18:00 | 76.99 | 2024 | 11.78 | 2024-09-30
Spain | ESP | 2024-09-04 17:00 | 2024-09-04 19:00 | 103 | 2024 | 11.78 | 2024-09-30
Spain | ESP | 2024-09-04 18:00 | 2024-09-04 20:00 | 122.81 | 2024 | 11.78 | 2024-09-30
Spain | ESP | 2024-09-04 19:00 | 2024-09-04 21:00 | 124.44 | 2024 | 11.78 | 2024-09-30
Spain | ESP | 2024-09-04 20:00 | 2024-09-04 22:00 | 117.14 | 2024 | 11.78 | 2024-09-30
Spain | ESP | 2024-09-04 21:00 | 2024-09-04 23:00 | 108.55 | 2024 | 11.78 | 2024-09-30
Spain | ESP | 2024-09-04 22:00 | 2024-09-05 | 105 | 2024 | 11.78 | 2024-09-30
Spain | ESP | 2024-09-04 23:00 | 2024-09-05 01:00 | 105.7 | 2024 | 11.78 | 2024-09-30
Spain | ESP | 2024-09-05 | 2024-09-05 02:00 | 99.35 | 2024 | 11.78 | 2024-09-30
Spain | ESP | 2024-09-05 01:00 | 2024-09-05 03:00 | 99.41 | 2024 | 11.78 | 2024-09-30
Spain | ESP | 2024-09-05 02:00 | 2024-09-05 04:00 | 96 | 2024 | 11.78 | 2024-09-30
Spain | ESP | 2024-09-05 03:00 | 2024-09-05 05:00 | 100 | 2024 | 11.78 | 2024-09-30
Spain | ESP | 2024-09-05 04:00 | 2024-09-05 06:00 | 118.06 | 2024 | 11.78 | 2024-09-30
Spain | ESP | 2024-09-05 05:00 | 2024-09-05 07:00 | 124.9 | 2024 | 11.78 | 2024-09-30
Spain | ESP | 2024-09-05 06:00 | 2024-09-05 08:00 | 125 | 2024 | 11.78 | 2024-09-30
Spain | ESP | 2024-09-05 07:00 | 2024-09-05 09:00 | 113.42 | 2024 | 11.78 | 2024-09-30
Spain | ESP | 2024-09-05 08:00 | 2024-09-05 10:00 | 92.5 | 2024 | 11.78 | 2024-09-30
Spain | ESP | 2024-09-05 09:00 | 2024-09-05 11:00 | 84.81 | 2024 | 11.78 | 2024-09-30
Spain | ESP | 2024-09-05 10:00 | 2024-09-05 12:00 | 84.81 | 2024 | 11.78 | 2024-09-30
Spain | ESP | 2024-09-05 11:00 | 2024-09-05 13:00 | 84.81 | 2024 | 11.78 | 2024-09-30
Spain | ESP | 2024-09-05 12:00 | 2024-09-05 14:00 | 84.68 | 2024 | 11.78 | 2024-09-30
Spain | ESP | 2024-09-05 13:00 | 2024-09-05 15:00 | 81.18 | 2024 | 11.78 | 2024-09-30
Spain | ESP | 2024-09-05 14:00 | 2024-09-05 16:00 | 84.55 | 2024 | 11.78 | 2024-09-30
Spain | ESP | 2024-09-05 15:00 | 2024-09-05 17:00 | 87.87 | 2024 | 11.78 | 2024-09-30
Spain | ESP | 2024-09-05 16:00 | 2024-09-05 18:00 | 105.7 | 2024 | 11.78 | 2024-09-30
Spain | ESP | 2024-09-05 17:00 | 2024-09-05 19:00 | 118.22 | 2024 | 11.78 | 2024-09-30
Spain | ESP | 2024-09-05 18:00 | 2024-09-05 20:00 | 129.7 | 2024 | 11.78 | 2024-09-30
Spain | ESP | 2024-09-05 19:00 | 2024-09-05 21:00 | 134 | 2024 | 11.78 | 2024-09-30
Spain | ESP | 2024-09-05 20:00 | 2024-09-05 22:00 | 124.9 | 2024 | 11.78 | 2024-09-30
Spain | ESP | 2024-09-05 21:00 | 2024-09-05 23:00 | 118.22 | 2024 | 11.78 | 2024-09-30
Spain | ESP | 2024-09-05 22:00 | 2024-09-06 | 111.98 | 2024 | 11.78 | 2024-09-30
Spain | ESP | 2024-09-05 23:00 | 2024-09-06 01:00 | 109 | 2024 | 11.78 | 2024-09-30
Spain | ESP | 2024-09-06 | 2024-09-06 02:00 | 103.35 | 2024 | 11.78 | 2024-09-30
Spain | ESP | 2024-09-06 01:00 | 2024-09-06 03:00 | 98 | 2024 | 11.78 | 2024-09-30
Spain | ESP | 2024-09-06 02:00 | 2024-09-06 04:00 | 97.55 | 2024 | 11.78 | 2024-09-30
Spain | ESP | 2024-09-06 03:00 | 2024-09-06 05:00 | 98 | 2024 | 11.78 | 2024-09-30
Spain | ESP | 2024-09-06 04:00 | 2024-09-06 06:00 | 110 | 2024 | 11.78 | 2024-09-30
Spain | ESP | 2024-09-06 05:00 | 2024-09-06 07:00 | 116 | 2024 | 11.78 | 2024-09-30
Spain | ESP | 2024-09-06 06:00 | 2024-09-06 08:00 | 115 | 2024 | 11.78 | 2024-09-30
Spain | ESP | 2024-09-06 07:00 | 2024-09-06 09:00 | 102.25 | 2024 | 11.78 | 2024-09-30
Spain | ESP | 2024-09-06 08:00 | 2024-09-06 10:00 | 85.23 | 2024 | 11.78 | 2024-09-30
Spain | ESP | 2024-09-06 09:00 | 2024-09-06 11:00 | 74.99 | 2024 | 11.78 | 2024-09-30
Spain | ESP | 2024-09-06 10:00 | 2024-09-06 12:00 | 63.37 | 2024 | 11.78 | 2024-09-30
Spain | ESP | 2024-09-06 11:00 | 2024-09-06 13:00 | 46.22 | 2024 | 11.78 | 2024-09-30
Spain | ESP | 2024-09-06 12:00 | 2024-09-06 14:00 | 31.2 | 2024 | 11.78 | 2024-09-30
Spain | ESP | 2024-09-06 13:00 | 2024-09-06 15:00 | 26.85 | 2024 | 11.78 | 2024-09-30
Spain | ESP | 2024-09-06 14:00 | 2024-09-06 16:00 | 19.56 | 2024 | 11.78 | 2024-09-30
Spain | ESP | 2024-09-06 15:00 | 2024-09-06 17:00 | 43.6 | 2024 | 11.78 | 2024-09-30
Spain | ESP | 2024-09-06 16:00 | 2024-09-06 18:00 | 70.2 | 2024 | 11.78 | 2024-09-30
Spain | ESP | 2024-09-06 17:00 | 2024-09-06 19:00 | 104.41 | 2024 | 11.78 | 2024-09-30
Spain | ESP | 2024-09-06 18:00 | 2024-09-06 20:00 | 114.81 | 2024 | 11.78 | 2024-09-30
Spain | ESP | 2024-09-06 19:00 | 2024-09-06 21:00 | 118.2 | 2024 | 11.78 | 2024-09-30
Spain | ESP | 2024-09-06 20:00 | 2024-09-06 22:00 | 112.46 | 2024 | 11.78 | 2024-09-30
Spain | ESP | 2024-09-06 21:00 | 2024-09-06 23:00 | 109.14 | 2024 | 11.78 | 2024-09-30
Spain | ESP | 2024-09-06 22:00 | 2024-09-07 | 117.32 | 2024 | 11.78 | 2024-09-30
Spain | ESP | 2024-09-06 23:00 | 2024-09-07 01:00 | 116.42 | 2024 | 11.78 | 2024-09-30
Spain | ESP | 2024-09-07 | 2024-09-07 02:00 | 103.35 | 2024 | 11.78 | 2024-09-30
Spain | ESP | 2024-09-07 01:00 | 2024-09-07 03:00 | 103.35 | 2024 | 11.78 | 2024-09-30
Spain | ESP | 2024-09-07 02:00 | 2024-09-07 04:00 | 101.12 | 2024 | 11.78 | 2024-09-30
Spain | ESP | 2024-09-07 03:00 | 2024-09-07 05:00 | 99.34 | 2024 | 11.78 | 2024-09-30
Spain | ESP | 2024-09-07 04:00 | 2024-09-07 06:00 | 104 | 2024 | 11.78 | 2024-09-30
Spain | ESP | 2024-09-07 05:00 | 2024-09-07 07:00 | 108.83 | 2024 | 11.78 | 2024-09-30
Spain | ESP | 2024-09-07 06:00 | 2024-09-07 08:00 | 104.68 | 2024 | 11.78 | 2024-09-30
Spain | ESP | 2024-09-07 07:00 | 2024-09-07 09:00 | 77.95 | 2024 | 11.78 | 2024-09-30
Spain | ESP | 2024-09-07 08:00 | 2024-09-07 10:00 | 51.52 | 2024 | 11.78 | 2024-09-30
Spain | ESP | 2024-09-07 09:00 | 2024-09-07 11:00 | 3.32 | 2024 | 11.78 | 2024-09-30
Spain | ESP | 2024-09-07 10:00 | 2024-09-07 12:00 | 3.32 | 2024 | 11.78 | 2024-09-30
Spain | ESP | 2024-09-07 11:00 | 2024-09-07 13:00 | 1.02 | 2024 | 11.78 | 2024-09-30
Spain | ESP | 2024-09-07 12:00 | 2024-09-07 14:00 | 0.44 | 2024 | 11.78 | 2024-09-30
Spain | ESP | 2024-09-07 13:00 | 2024-09-07 15:00 | 3.32 | 2024 | 11.78 | 2024-09-30
Spain | ESP | 2024-09-07 14:00 | 2024-09-07 16:00 | 14 | 2024 | 11.78 | 2024-09-30
Spain | ESP | 2024-09-07 15:00 | 2024-09-07 17:00 | 50.24 | 2024 | 11.78 | 2024-09-30
Spain | ESP | 2024-09-07 16:00 | 2024-09-07 18:00 | 83.32 | 2024 | 11.78 | 2024-09-30
Spain | ESP | 2024-09-07 17:00 | 2024-09-07 19:00 | 116.51 | 2024 | 11.78 | 2024-09-30
Spain | ESP | 2024-09-07 18:00 | 2024-09-07 20:00 | 136.07 | 2024 | 11.78 | 2024-09-30
Spain | ESP | 2024-09-07 19:00 | 2024-09-07 21:00 | 148.56 | 2024 | 11.78 | 2024-09-30
Spain | ESP | 2024-09-07 20:00 | 2024-09-07 22:00 | 124.44 | 2024 | 11.78 | 2024-09-30
Spain | ESP | 2024-09-07 21:00 | 2024-09-07 23:00 | 123.86 | 2024 | 11.78 | 2024-09-30
Spain | ESP | 2024-09-07 22:00 | 2024-09-08 | 120.86 | 2024 | 11.78 | 2024-09-30
Spain | ESP | 2024-09-07 23:00 | 2024-09-08 01:00 | 117.14 | 2024 | 11.78 | 2024-09-30
Spain | ESP | 2024-09-08 | 2024-09-08 02:00 | 114.32 | 2024 | 11.78 | 2024-09-30
Spain | ESP | 2024-09-08 01:00 | 2024-09-08 03:00 | 110 | 2024 | 11.78 | 2024-09-30
Spain | ESP | 2024-09-08 02:00 | 2024-09-08 04:00 | 107.8 | 2024 | 11.78 | 2024-09-30
Spain | ESP | 2024-09-08 03:00 | 2024-09-08 05:00 | 106.87 | 2024 | 11.78 | 2024-09-30
Spain | ESP | 2024-09-08 04:00 | 2024-09-08 06:00 | 110.11 | 2024 | 11.78 | 2024-09-30
Spain | ESP | 2024-09-08 05:00 | 2024-09-08 07:00 | 113.3 | 2024 | 11.78 | 2024-09-30
Spain | ESP | 2024-09-08 06:00 | 2024-09-08 08:00 | 108.04 | 2024 | 11.78 | 2024-09-30
Spain | ESP | 2024-09-08 07:00 | 2024-09-08 09:00 | 78.87 | 2024 | 11.78 | 2024-09-30
Spain | ESP | 2024-09-08 08:00 | 2024-09-08 10:00 | 8.29 | 2024 | 11.78 | 2024-09-30
Spain | ESP | 2024-09-08 09:00 | 2024-09-08 11:00 | 0.44 | 2024 | 11.78 | 2024-09-30
Spain | ESP | 2024-09-08 10:00 | 2024-09-08 12:00 | 0.04 | 2024 | 11.78 | 2024-09-30
Spain | ESP | 2024-09-08 11:00 | 2024-09-08 13:00 | 0 | 2024 | 11.78 | 2024-09-30
Spain | ESP | 2024-09-08 12:00 | 2024-09-08 14:00 | 0 | 2024 | 11.78 | 2024-09-30
Spain | ESP | 2024-09-08 13:00 | 2024-09-08 15:00 | 0 | 2024 | 11.78 | 2024-09-30
Spain | ESP | 2024-09-08 14:00 | 2024-09-08 16:00 | 0 | 2024 | 11.78 | 2024-09-30
Spain | ESP | 2024-09-08 15:00 | 2024-09-08 17:00 | 0 | 2024 | 11.78 | 2024-09-30
Spain | ESP | 2024-09-08 16:00 | 2024-09-08 18:00 | 3.32 | 2024 | 11.78 | 2024-09-30
Spain | ESP | 2024-09-08 17:00 | 2024-09-08 19:00 | 76.16 | 2024 | 11.78 | 2024-09-30
Spain | ESP | 2024-09-08 18:00 | 2024-09-08 20:00 | 106.87 | 2024 | 11.78 | 2024-09-30
Spain | ESP | 2024-09-08 19:00 | 2024-09-08 21:00 | 117.22 | 2024 | 11.78 | 2024-09-30
Spain | ESP | 2024-09-08 20:00 | 2024-09-08 22:00 | 116.42 | 2024 | 11.78 | 2024-09-30
Spain | ESP | 2024-09-08 21:00 | 2024-09-08 23:00 | 110.11 | 2024 | 11.78 | 2024-09-30
Spain | ESP | 2024-09-08 22:00 | 2024-09-09 | 115.7 | 2024 | 11.78 | 2024-09-30
Spain | ESP | 2024-09-08 23:00 | 2024-09-09 01:00 | 110.3 | 2024 | 11.78 | 2024-09-30
Spain | ESP | 2024-09-09 | 2024-09-09 02:00 | 108.75 | 2024 | 11.78 | 2024-09-30
Spain | ESP | 2024-09-09 01:00 | 2024-09-09 03:00 | 108.66 | 2024 | 11.78 | 2024-09-30
Spain | ESP | 2024-09-09 02:00 | 2024-09-09 04:00 | 100.2 | 2024 | 11.78 | 2024-09-30
Spain | ESP | 2024-09-09 03:00 | 2024-09-09 05:00 | 108.36 | 2024 | 11.78 | 2024-09-30
Spain | ESP | 2024-09-09 04:00 | 2024-09-09 06:00 | 116.42 | 2024 | 11.78 | 2024-09-30
Spain | ESP | 2024-09-09 05:00 | 2024-09-09 07:00 | 120 | 2024 | 11.78 | 2024-09-30
Spain | ESP | 2024-09-09 06:00 | 2024-09-09 08:00 | 120 | 2024 | 11.78 | 2024-09-30
Spain | ESP | 2024-09-09 07:00 | 2024-09-09 09:00 | 115.1 | 2024 | 11.78 | 2024-09-30
Spain | ESP | 2024-09-09 08:00 | 2024-09-09 10:00 | 72.2 | 2024 | 11.78 | 2024-09-30
Spain | ESP | 2024-09-09 09:00 | 2024-09-09 11:00 | 50.24 | 2024 | 11.78 | 2024-09-30
Spain | ESP | 2024-09-09 10:00 | 2024-09-09 12:00 | 45.31 | 2024 | 11.78 | 2024-09-30
Spain | ESP | 2024-09-09 11:00 | 2024-09-09 13:00 | 40.5 | 2024 | 11.78 | 2024-09-30
Spain | ESP | 2024-09-09 12:00 | 2024-09-09 14:00 | 20 | 2024 | 11.78 | 2024-09-30
Spain | ESP | 2024-09-09 13:00 | 2024-09-09 15:00 | 6.12 | 2024 | 11.78 | 2024-09-30
Spain | ESP | 2024-09-09 14:00 | 2024-09-09 16:00 | 9.54 | 2024 | 11.78 | 2024-09-30
Spain | ESP | 2024-09-09 15:00 | 2024-09-09 17:00 | 40.5 | 2024 | 11.78 | 2024-09-30
Spain | ESP | 2024-09-09 16:00 | 2024-09-09 18:00 | 71.94 | 2024 | 11.78 | 2024-09-30
Spain | ESP | 2024-09-09 17:00 | 2024-09-09 19:00 | 116.5 | 2024 | 11.78 | 2024-09-30
Spain | ESP | 2024-09-09 18:00 | 2024-09-09 20:00 | 121.56 | 2024 | 11.78 | 2024-09-30
Spain | ESP | 2024-09-09 19:00 | 2024-09-09 21:00 | 132 | 2024 | 11.78 | 2024-09-30
Spain | ESP | 2024-09-09 20:00 | 2024-09-09 22:00 | 118.3 | 2024 | 11.78 | 2024-09-30
Spain | ESP | 2024-09-09 21:00 | 2024-09-09 23:00 | 108.66 | 2024 | 11.78 | 2024-09-30
Spain | ESP | 2024-09-09 22:00 | 2024-09-10 | 110.32 | 2024 | 11.78 | 2024-09-30
Spain | ESP | 2024-09-09 23:00 | 2024-09-10 01:00 | 103.83 | 2024 | 11.78 | 2024-09-30
Spain | ESP | 2024-09-10 | 2024-09-10 02:00 | 105 | 2024 | 11.78 | 2024-09-30
Spain | ESP | 2024-09-10 01:00 | 2024-09-10 03:00 | 103.92 | 2024 | 11.78 | 2024-09-30
Spain | ESP | 2024-09-10 02:00 | 2024-09-10 04:00 | 99.42 | 2024 | 11.78 | 2024-09-30
Spain | ESP | 2024-09-10 03:00 | 2024-09-10 05:00 | 100.01 | 2024 | 11.78 | 2024-09-30
Spain | ESP | 2024-09-10 04:00 | 2024-09-10 06:00 | 109.47 | 2024 | 11.78 | 2024-09-30
Spain | ESP | 2024-09-10 05:00 | 2024-09-10 07:00 | 112.64 | 2024 | 11.78 | 2024-09-30
Spain | ESP | 2024-09-10 06:00 | 2024-09-10 08:00 | 114.59 | 2024 | 11.78 | 2024-09-30
Spain | ESP | 2024-09-10 07:00 | 2024-09-10 09:00 | 100 | 2024 | 11.78 | 2024-09-30
Spain | ESP | 2024-09-10 08:00 | 2024-09-10 10:00 | 62 | 2024 | 11.78 | 2024-09-30
Spain | ESP | 2024-09-10 09:00 | 2024-09-10 11:00 | 30.1 | 2024 | 11.78 | 2024-09-30
Spain | ESP | 2024-09-10 10:00 | 2024-09-10 12:00 | 14.74 | 2024 | 11.78 | 2024-09-30
Spain | ESP | 2024-09-10 11:00 | 2024-09-10 13:00 | 19.56 | 2024 | 11.78 | 2024-09-30
Spain | ESP | 2024-09-10 12:00 | 2024-09-10 14:00 | 6.31 | 2024 | 11.78 | 2024-09-30
Spain | ESP | 2024-09-10 13:00 | 2024-09-10 15:00 | 3.04 | 2024 | 11.78 | 2024-09-30
Spain | ESP | 2024-09-10 14:00 | 2024-09-10 16:00 | 4.59 | 2024 | 11.78 | 2024-09-30
Spain | ESP | 2024-09-10 15:00 | 2024-09-10 17:00 | 28.41 | 2024 | 11.78 | 2024-09-30
Spain | ESP | 2024-09-10 16:00 | 2024-09-10 18:00 | 53.1 | 2024 | 11.78 | 2024-09-30
Spain | ESP | 2024-09-10 17:00 | 2024-09-10 19:00 | 99.42 | 2024 | 11.78 | 2024-09-30
Spain | ESP | 2024-09-10 18:00 | 2024-09-10 20:00 | 109 | 2024 | 11.78 | 2024-09-30
Spain | ESP | 2024-09-10 19:00 | 2024-09-10 21:00 | 111.74 | 2024 | 11.78 | 2024-09-30
Spain | ESP | 2024-09-10 20:00 | 2024-09-10 22:00 | 105.5 | 2024 | 11.78 | 2024-09-30
Spain | ESP | 2024-09-10 21:00 | 2024-09-10 23:00 | 98.42 | 2024 | 11.78 | 2024-09-30
Spain | ESP | 2024-09-10 22:00 | 2024-09-11 | 80.89 | 2024 | 11.78 | 2024-09-30
Spain | ESP | 2024-09-10 23:00 | 2024-09-11 01:00 | 77.75 | 2024 | 11.78 | 2024-09-30
Spain | ESP | 2024-09-11 | 2024-09-11 02:00 | 71 | 2024 | 11.78 | 2024-09-30
Spain | ESP | 2024-09-11 01:00 | 2024-09-11 03:00 | 79.77 | 2024 | 11.78 | 2024-09-30
Spain | ESP | 2024-09-11 02:00 | 2024-09-11 04:00 | 84.84 | 2024 | 11.78 | 2024-09-30
Spain | ESP | 2024-09-11 03:00 | 2024-09-11 05:00 | 89.84 | 2024 | 11.78 | 2024-09-30
Spain | ESP | 2024-09-11 04:00 | 2024-09-11 06:00 | 97.63 | 2024 | 11.78 | 2024-09-30
Spain | ESP | 2024-09-11 05:00 | 2024-09-11 07:00 | 102.98 | 2024 | 11.78 | 2024-09-30
Spain | ESP | 2024-09-11 06:00 | 2024-09-11 08:00 | 103.7 | 2024 | 11.78 | 2024-09-30
Spain | ESP | 2024-09-11 07:00 | 2024-09-11 09:00 | 94.44 | 2024 | 11.78 | 2024-09-30
Spain | ESP | 2024-09-11 08:00 | 2024-09-11 10:00 | 70.1 | 2024 | 11.78 | 2024-09-30
Spain | ESP | 2024-09-11 09:00 | 2024-09-11 11:00 | 51.99 | 2024 | 11.78 | 2024-09-30
Spain | ESP | 2024-09-11 10:00 | 2024-09-11 12:00 | 50.24 | 2024 | 11.78 | 2024-09-30
Spain | ESP | 2024-09-11 11:00 | 2024-09-11 13:00 | 47.7 | 2024 | 11.78 | 2024-09-30
Spain | ESP | 2024-09-11 12:00 | 2024-09-11 14:00 | 45 | 2024 | 11.78 | 2024-09-30
Spain | ESP | 2024-09-11 13:00 | 2024-09-11 15:00 | 23.75 | 2024 | 11.78 | 2024-09-30
Spain | ESP | 2024-09-11 14:00 | 2024-09-11 16:00 | 15 | 2024 | 11.78 | 2024-09-30
Spain | ESP | 2024-09-11 15:00 | 2024-09-11 17:00 | 50.24 | 2024 | 11.78 | 2024-09-30
Spain | ESP | 2024-09-11 16:00 | 2024-09-11 18:00 | 76.16 | 2024 | 11.78 | 2024-09-30
Spain | ESP | 2024-09-11 17:00 | 2024-09-11 19:00 | 99.95 | 2024 | 11.78 | 2024-09-30
Spain | ESP | 2024-09-11 18:00 | 2024-09-11 20:00 | 113 | 2024 | 11.78 | 2024-09-30
Spain | ESP | 2024-09-11 19:00 | 2024-09-11 21:00 | 110.04 | 2024 | 11.78 | 2024-09-30
Spain | ESP | 2024-09-11 20:00 | 2024-09-11 22:00 | 102.98 | 2024 | 11.78 | 2024-09-30
Spain | ESP | 2024-09-11 21:00 | 2024-09-11 23:00 | 102.74 | 2024 | 11.78 | 2024-09-30
Spain | ESP | 2024-09-11 22:00 | 2024-09-12 | 100.64 | 2024 | 11.78 | 2024-09-30
Spain | ESP | 2024-09-11 23:00 | 2024-09-12 01:00 | 99.83 | 2024 | 11.78 | 2024-09-30
Spain | ESP | 2024-09-12 | 2024-09-12 02:00 | 99.5 | 2024 | 11.78 | 2024-09-30
Spain | ESP | 2024-09-12 01:00 | 2024-09-12 03:00 | 95 | 2024 | 11.78 | 2024-09-30
Spain | ESP | 2024-09-12 02:00 | 2024-09-12 04:00 | 95.42 | 2024 | 11.78 | 2024-09-30
Spain | ESP | 2024-09-12 03:00 | 2024-09-12 05:00 | 98.42 | 2024 | 11.78 | 2024-09-30
Spain | ESP | 2024-09-12 04:00 | 2024-09-12 06:00 | 100.64 | 2024 | 11.78 | 2024-09-30
Spain | ESP | 2024-09-12 05:00 | 2024-09-12 07:00 | 113.55 | 2024 | 11.78 | 2024-09-30
Spain | ESP | 2024-09-12 06:00 | 2024-09-12 08:00 | 116.37 | 2024 | 11.78 | 2024-09-30
Spain | ESP | 2024-09-12 07:00 | 2024-09-12 09:00 | 101.46 | 2024 | 11.78 | 2024-09-30
Spain | ESP | 2024-09-12 08:00 | 2024-09-12 10:00 | 73.6 | 2024 | 11.78 | 2024-09-30
Spain | ESP | 2024-09-12 09:00 | 2024-09-12 11:00 | 52.1 | 2024 | 11.78 | 2024-09-30
Spain | ESP | 2024-09-12 10:00 | 2024-09-12 12:00 | 44.3 | 2024 | 11.78 | 2024-09-30
Spain | ESP | 2024-09-12 11:00 | 2024-09-12 13:00 | 14 | 2024 | 11.78 | 2024-09-30
Spain | ESP | 2024-09-12 12:00 | 2024-09-12 14:00 | 3.6 | 2024 | 11.78 | 2024-09-30
Spain | ESP | 2024-09-12 13:00 | 2024-09-12 15:00 | 3.32 | 2024 | 11.78 | 2024-09-30
Spain | ESP | 2024-09-12 14:00 | 2024-09-12 16:00 | 3.32 | 2024 | 11.78 | 2024-09-30
Spain | ESP | 2024-09-12 15:00 | 2024-09-12 17:00 | 3.6 | 2024 | 11.78 | 2024-09-30
Spain | ESP | 2024-09-12 16:00 | 2024-09-12 18:00 | 51.55 | 2024 | 11.78 | 2024-09-30
Spain | ESP | 2024-09-12 17:00 | 2024-09-12 19:00 | 80 | 2024 | 11.78 | 2024-09-30
Spain | ESP | 2024-09-12 18:00 | 2024-09-12 20:00 | 101.46 | 2024 | 11.78 | 2024-09-30
Spain | ESP | 2024-09-12 19:00 | 2024-09-12 21:00 | 100.5 | 2024 | 11.78 | 2024-09-30
Spain | ESP | 2024-09-12 20:00 | 2024-09-12 22:00 | 93.53 | 2024 | 11.78 | 2024-09-30
Spain | ESP | 2024-09-12 21:00 | 2024-09-12 23:00 | 87.35 | 2024 | 11.78 | 2024-09-30
Spain | ESP | 2024-09-12 22:00 | 2024-09-13 | 78.89 | 2024 | 11.78 | 2024-09-30
Spain | ESP | 2024-09-12 23:00 | 2024-09-13 01:00 | 75.05 | 2024 | 11.78 | 2024-09-30
Spain | ESP | 2024-09-13 | 2024-09-13 02:00 | 74.76 | 2024 | 11.78 | 2024-09-30
Spain | ESP | 2024-09-13 01:00 | 2024-09-13 03:00 | 74.76 | 2024 | 11.78 | 2024-09-30
Spain | ESP | 2024-09-13 02:00 | 2024-09-13 04:00 | 67.52 | 2024 | 11.78 | 2024-09-30
Spain | ESP | 2024-09-13 03:00 | 2024-09-13 05:00 | 62.2 | 2024 | 11.78 | 2024-09-30
Spain | ESP | 2024-09-13 04:00 | 2024-09-13 06:00 | 76.5 | 2024 | 11.78 | 2024-09-30
Spain | ESP | 2024-09-13 05:00 | 2024-09-13 07:00 | 89.74 | 2024 | 11.78 | 2024-09-30
Spain | ESP | 2024-09-13 06:00 | 2024-09-13 08:00 | 85.23 | 2024 | 11.78 | 2024-09-30
Spain | ESP | 2024-09-13 07:00 | 2024-09-13 09:00 | 61 | 2024 | 11.78 | 2024-09-30
Spain | ESP | 2024-09-13 08:00 | 2024-09-13 10:00 | 3.32 | 2024 | 11.78 | 2024-09-30
Spain | ESP | 2024-09-13 09:00 | 2024-09-13 11:00 | 0 | 2024 | 11.78 | 2024-09-30
Spain | ESP | 2024-09-13 10:00 | 2024-09-13 12:00 | 0 | 2024 | 11.78 | 2024-09-30
Spain | ESP | 2024-09-13 11:00 | 2024-09-13 13:00 | 0 | 2024 | 11.78 | 2024-09-30
Spain | ESP | 2024-09-13 12:00 | 2024-09-13 14:00 | 0 | 2024 | 11.78 | 2024-09-30
Spain | ESP | 2024-09-13 13:00 | 2024-09-13 15:00 | 0 | 2024 | 11.78 | 2024-09-30
Spain | ESP | 2024-09-13 14:00 | 2024-09-13 16:00 | 0 | 2024 | 11.78 | 2024-09-30
Spain | ESP | 2024-09-13 15:00 | 2024-09-13 17:00 | 0 | 2024 | 11.78 | 2024-09-30
Spain | ESP | 2024-09-13 16:00 | 2024-09-13 18:00 | 2 | 2024 | 11.78 | 2024-09-30
Spain | ESP | 2024-09-13 17:00 | 2024-09-13 19:00 | 62.07 | 2024 | 11.78 | 2024-09-30
Spain | ESP | 2024-09-13 18:00 | 2024-09-13 20:00 | 89.98 | 2024 | 11.78 | 2024-09-30
Spain | ESP | 2024-09-13 19:00 | 2024-09-13 21:00 | 85.29 | 2024 | 11.78 | 2024-09-30
Spain | ESP | 2024-09-13 20:00 | 2024-09-13 22:00 | 80.01 | 2024 | 11.78 | 2024-09-30
Spain | ESP | 2024-09-13 21:00 | 2024-09-13 23:00 | 62.2 | 2024 | 11.78 | 2024-09-30
Spain | ESP | 2024-09-13 22:00 | 2024-09-14 | 55.2 | 2024 | 11.78 | 2024-09-30
Spain | ESP | 2024-09-13 23:00 | 2024-09-14 01:00 | 54 | 2024 | 11.78 | 2024-09-30
Spain | ESP | 2024-09-14 | 2024-09-14 02:00 | 49.86 | 2024 | 11.78 | 2024-09-30
Spain | ESP | 2024-09-14 01:00 | 2024-09-14 03:00 | 45.98 | 2024 | 11.78 | 2024-09-30
Spain | ESP | 2024-09-14 02:00 | 2024-09-14 04:00 | 49.08 | 2024 | 11.78 | 2024-09-30
Spain | ESP | 2024-09-14 03:00 | 2024-09-14 05:00 | 48.88 | 2024 | 11.78 | 2024-09-30
Spain | ESP | 2024-09-14 04:00 | 2024-09-14 06:00 | 55.07 | 2024 | 11.78 | 2024-09-30
Spain | ESP | 2024-09-14 05:00 | 2024-09-14 07:00 | 65 | 2024 | 11.78 | 2024-09-30
Spain | ESP | 2024-09-14 06:00 | 2024-09-14 08:00 | 68.86 | 2024 | 11.78 | 2024-09-30
Spain | ESP | 2024-09-14 07:00 | 2024-09-14 09:00 | 56.18 | 2024 | 11.78 | 2024-09-30
Spain | ESP | 2024-09-14 08:00 | 2024-09-14 10:00 | 10 | 2024 | 11.78 | 2024-09-30
Spain | ESP | 2024-09-14 09:00 | 2024-09-14 11:00 | 0.44 | 2024 | 11.78 | 2024-09-30
Spain | ESP | 2024-09-14 10:00 | 2024-09-14 12:00 | 0.44 | 2024 | 11.78 | 2024-09-30
Spain | ESP | 2024-09-14 11:00 | 2024-09-14 13:00 | 0.79 | 2024 | 11.78 | 2024-09-30
Spain | ESP | 2024-09-14 12:00 | 2024-09-14 14:00 | 0.44 | 2024 | 11.78 | 2024-09-30
Spain | ESP | 2024-09-14 13:00 | 2024-09-14 15:00 | 0.44 | 2024 | 11.78 | 2024-09-30
Spain | ESP | 2024-09-14 14:00 | 2024-09-14 16:00 | 0.44 | 2024 | 11.78 | 2024-09-30
Spain | ESP | 2024-09-14 15:00 | 2024-09-14 17:00 | 11.25 | 2024 | 11.78 | 2024-09-30
Spain | ESP | 2024-09-14 16:00 | 2024-09-14 18:00 | 55.2 | 2024 | 11.78 | 2024-09-30
Spain | ESP | 2024-09-14 17:00 | 2024-09-14 19:00 | 89.55 | 2024 | 11.78 | 2024-09-30
Spain | ESP | 2024-09-14 18:00 | 2024-09-14 20:00 | 101.72 | 2024 | 11.78 | 2024-09-30
Spain | ESP | 2024-09-14 19:00 | 2024-09-14 21:00 | 106.85 | 2024 | 11.78 | 2024-09-30
Spain | ESP | 2024-09-14 20:00 | 2024-09-14 22:00 | 87.99 | 2024 | 11.78 | 2024-09-30
Spain | ESP | 2024-09-14 21:00 | 2024-09-14 23:00 | 80.98 | 2024 | 11.78 | 2024-09-30
Spain | ESP | 2024-09-14 22:00 | 2024-09-15 | 61.7 | 2024 | 11.78 | 2024-09-30
Spain | ESP | 2024-09-14 23:00 | 2024-09-15 01:00 | 60.5 | 2024 | 11.78 | 2024-09-30
Spain | ESP | 2024-09-15 | 2024-09-15 02:00 | 55.3 | 2024 | 11.78 | 2024-09-30
Spain | ESP | 2024-09-15 01:00 | 2024-09-15 03:00 | 54.05 | 2024 | 11.78 | 2024-09-30
Spain | ESP | 2024-09-15 02:00 | 2024-09-15 04:00 | 54.05 | 2024 | 11.78 | 2024-09-30
Spain | ESP | 2024-09-15 03:00 | 2024-09-15 05:00 | 54.16 | 2024 | 11.78 | 2024-09-30
Spain | ESP | 2024-09-15 04:00 | 2024-09-15 06:00 | 54.05 | 2024 | 11.78 | 2024-09-30
Spain | ESP | 2024-09-15 05:00 | 2024-09-15 07:00 | 54.05 | 2024 | 11.78 | 2024-09-30
Spain | ESP | 2024-09-15 06:00 | 2024-09-15 08:00 | 32.48 | 2024 | 11.78 | 2024-09-30
Spain | ESP | 2024-09-15 07:00 | 2024-09-15 09:00 | 6 | 2024 | 11.78 | 2024-09-30
Spain | ESP | 2024-09-15 08:00 | 2024-09-15 10:00 | 0 | 2024 | 11.78 | 2024-09-30
Spain | ESP | 2024-09-15 09:00 | 2024-09-15 11:00 | -0.01 | 2024 | 11.78 | 2024-09-30
Spain | ESP | 2024-09-15 10:00 | 2024-09-15 12:00 | -0.25 | 2024 | 11.78 | 2024-09-30
Spain | ESP | 2024-09-15 11:00 | 2024-09-15 13:00 | -0.01 | 2024 | 11.78 | 2024-09-30
Spain | ESP | 2024-09-15 12:00 | 2024-09-15 14:00 | -0.36 | 2024 | 11.78 | 2024-09-30
Spain | ESP | 2024-09-15 13:00 | 2024-09-15 15:00 | -0.36 | 2024 | 11.78 | 2024-09-30
Spain | ESP | 2024-09-15 14:00 | 2024-09-15 16:00 | -0.36 | 2024 | 11.78 | 2024-09-30
Spain | ESP | 2024-09-15 15:00 | 2024-09-15 17:00 | -0.01 | 2024 | 11.78 | 2024-09-30
Spain | ESP | 2024-09-15 16:00 | 2024-09-15 18:00 | 0.44 | 2024 | 11.78 | 2024-09-30
Spain | ESP | 2024-09-15 17:00 | 2024-09-15 19:00 | 49.85 | 2024 | 11.78 | 2024-09-30
Spain | ESP | 2024-09-15 18:00 | 2024-09-15 20:00 | 65.08 | 2024 | 11.78 | 2024-09-30
Spain | ESP | 2024-09-15 19:00 | 2024-09-15 21:00 | 64.39 | 2024 | 11.78 | 2024-09-30
Spain | ESP | 2024-09-15 20:00 | 2024-09-15 22:00 | 60.74 | 2024 | 11.78 | 2024-09-30
Spain | ESP | 2024-09-15 21:00 | 2024-09-15 23:00 | 54.91 | 2024 | 11.78 | 2024-09-30
Spain | ESP | 2024-09-15 22:00 | 2024-09-16 | 30 | 2024 | 11.78 | 2024-09-30
Spain | ESP | 2024-09-15 23:00 | 2024-09-16 01:00 | 13.03 | 2024 | 11.78 | 2024-09-30
Spain | ESP | 2024-09-16 | 2024-09-16 02:00 | 15 | 2024 | 11.78 | 2024-09-30
Spain | ESP | 2024-09-16 01:00 | 2024-09-16 03:00 | 11.85 | 2024 | 11.78 | 2024-09-30
Spain | ESP | 2024-09-16 02:00 | 2024-09-16 04:00 | 6 | 2024 | 11.78 | 2024-09-30
Spain | ESP | 2024-09-16 03:00 | 2024-09-16 05:00 | 10.15 | 2024 | 11.78 | 2024-09-30
Spain | ESP | 2024-09-16 04:00 | 2024-09-16 06:00 | 41.1 | 2024 | 11.78 | 2024-09-30
Spain | ESP | 2024-09-16 05:00 | 2024-09-16 07:00 | 60 | 2024 | 11.78 | 2024-09-30
Spain | ESP | 2024-09-16 06:00 | 2024-09-16 08:00 | 60 | 2024 | 11.78 | 2024-09-30
Spain | ESP | 2024-09-16 07:00 | 2024-09-16 09:00 | 45.1 | 2024 | 11.78 | 2024-09-30
Spain | ESP | 2024-09-16 08:00 | 2024-09-16 10:00 | 3.32 | 2024 | 11.78 | 2024-09-30
Spain | ESP | 2024-09-16 09:00 | 2024-09-16 11:00 | 0 | 2024 | 11.78 | 2024-09-30
Spain | ESP | 2024-09-16 10:00 | 2024-09-16 12:00 | 0 | 2024 | 11.78 | 2024-09-30
Spain | ESP | 2024-09-16 11:00 | 2024-09-16 13:00 | 0 | 2024 | 11.78 | 2024-09-30
Spain | ESP | 2024-09-16 12:00 | 2024-09-16 14:00 | 0 | 2024 | 11.78 | 2024-09-30
Spain | ESP | 2024-09-16 13:00 | 2024-09-16 15:00 | 0 | 2024 | 11.78 | 2024-09-30
Spain | ESP | 2024-09-16 14:00 | 2024-09-16 16:00 | 0 | 2024 | 11.78 | 2024-09-30
Spain | ESP | 2024-09-16 15:00 | 2024-09-16 17:00 | 0.06 | 2024 | 11.78 | 2024-09-30
Spain | ESP | 2024-09-16 16:00 | 2024-09-16 18:00 | 29.68 | 2024 | 11.78 | 2024-09-30
Spain | ESP | 2024-09-16 17:00 | 2024-09-16 19:00 | 60.98 | 2024 | 11.78 | 2024-09-30
Spain | ESP | 2024-09-16 18:00 | 2024-09-16 20:00 | 88.4 | 2024 | 11.78 | 2024-09-30
Spain | ESP | 2024-09-16 19:00 | 2024-09-16 21:00 | 81.82 | 2024 | 11.78 | 2024-09-30
Spain | ESP | 2024-09-16 20:00 | 2024-09-16 22:00 | 55.92 | 2024 | 11.78 | 2024-09-30
Spain | ESP | 2024-09-16 21:00 | 2024-09-16 23:00 | 40.06 | 2024 | 11.78 | 2024-09-30
Spain | ESP | 2024-09-16 22:00 | 2024-09-17 | 26.3 | 2024 | 11.78 | 2024-09-30
Spain | ESP | 2024-09-16 23:00 | 2024-09-17 01:00 | 12.18 | 2024 | 11.78 | 2024-09-30
Spain | ESP | 2024-09-17 | 2024-09-17 02:00 | 6.99 | 2024 | 11.78 | 2024-09-30
Spain | ESP | 2024-09-17 01:00 | 2024-09-17 03:00 | 9.24 | 2024 | 11.78 | 2024-09-30
Spain | ESP | 2024-09-17 02:00 | 2024-09-17 04:00 | 5.15 | 2024 | 11.78 | 2024-09-30
Spain | ESP | 2024-09-17 03:00 | 2024-09-17 05:00 | 5 | 2024 | 11.78 | 2024-09-30
Spain | ESP | 2024-09-17 04:00 | 2024-09-17 06:00 | 33.88 | 2024 | 11.78 | 2024-09-30
Spain | ESP | 2024-09-17 05:00 | 2024-09-17 07:00 | 49.71 | 2024 | 11.78 | 2024-09-30
Spain | ESP | 2024-09-17 06:00 | 2024-09-17 08:00 | 53.34 | 2024 | 11.78 | 2024-09-30
Spain | ESP | 2024-09-17 07:00 | 2024-09-17 09:00 | 33.99 | 2024 | 11.78 | 2024-09-30
Spain | ESP | 2024-09-17 08:00 | 2024-09-17 10:00 | 0.44 | 2024 | 11.78 | 2024-09-30
Spain | ESP | 2024-09-17 09:00 | 2024-09-17 11:00 | 0 | 2024 | 11.78 | 2024-09-30
Spain | ESP | 2024-09-17 10:00 | 2024-09-17 12:00 | 0 | 2024 | 11.78 | 2024-09-30
Spain | ESP | 2024-09-17 11:00 | 2024-09-17 13:00 | 0 | 2024 | 11.78 | 2024-09-30
Spain | ESP | 2024-09-17 12:00 | 2024-09-17 14:00 | 0 | 2024 | 11.78 | 2024-09-30
Spain | ESP | 2024-09-17 13:00 | 2024-09-17 15:00 | 0 | 2024 | 11.78 | 2024-09-30
Spain | ESP | 2024-09-17 14:00 | 2024-09-17 16:00 | 0 | 2024 | 11.78 | 2024-09-30
Spain | ESP | 2024-09-17 15:00 | 2024-09-17 17:00 | 3 | 2024 | 11.78 | 2024-09-30
Spain | ESP | 2024-09-17 16:00 | 2024-09-17 18:00 | 32.26 | 2024 | 11.78 | 2024-09-30
Spain | ESP | 2024-09-17 17:00 | 2024-09-17 19:00 | 50.76 | 2024 | 11.78 | 2024-09-30
Spain | ESP | 2024-09-17 18:00 | 2024-09-17 20:00 | 93.52 | 2024 | 11.78 | 2024-09-30
Spain | ESP | 2024-09-17 19:00 | 2024-09-17 21:00 | 85.23 | 2024 | 11.78 | 2024-09-30
Spain | ESP | 2024-09-17 20:00 | 2024-09-17 22:00 | 60.74 | 2024 | 11.78 | 2024-09-30
Spain | ESP | 2024-09-17 21:00 | 2024-09-17 23:00 | 55 | 2024 | 11.78 | 2024-09-30
Spain | ESP | 2024-09-17 22:00 | 2024-09-18 | 70.59 | 2024 | 11.78 | 2024-09-30
Spain | ESP | 2024-09-17 23:00 | 2024-09-18 01:00 | 81 | 2024 | 11.78 | 2024-09-30
Spain | ESP | 2024-09-18 | 2024-09-18 02:00 | 81.22 | 2024 | 11.78 | 2024-09-30
Spain | ESP | 2024-09-18 01:00 | 2024-09-18 03:00 | 81.22 | 2024 | 11.78 | 2024-09-30
Spain | ESP | 2024-09-18 02:00 | 2024-09-18 04:00 | 82.44 | 2024 | 11.78 | 2024-09-30
Spain | ESP | 2024-09-18 03:00 | 2024-09-18 05:00 | 88.01 | 2024 | 11.78 | 2024-09-30
Spain | ESP | 2024-09-18 04:00 | 2024-09-18 06:00 | 99.22 | 2024 | 11.78 | 2024-09-30
Spain | ESP | 2024-09-18 05:00 | 2024-09-18 07:00 | 113.22 | 2024 | 11.78 | 2024-09-30
Spain | ESP | 2024-09-18 06:00 | 2024-09-18 08:00 | 123 | 2024 | 11.78 | 2024-09-30
Spain | ESP | 2024-09-18 07:00 | 2024-09-18 09:00 | 108.65 | 2024 | 11.78 | 2024-09-30
Spain | ESP | 2024-09-18 08:00 | 2024-09-18 10:00 | 85.74 | 2024 | 11.78 | 2024-09-30
Spain | ESP | 2024-09-18 09:00 | 2024-09-18 11:00 | 65.82 | 2024 | 11.78 | 2024-09-30
Spain | ESP | 2024-09-18 10:00 | 2024-09-18 12:00 | 60 | 2024 | 11.78 | 2024-09-30
Spain | ESP | 2024-09-18 11:00 | 2024-09-18 13:00 | 60 | 2024 | 11.78 | 2024-09-30
Spain | ESP | 2024-09-18 12:00 | 2024-09-18 14:00 | 57.61 | 2024 | 11.78 | 2024-09-30
Spain | ESP | 2024-09-18 13:00 | 2024-09-18 15:00 | 56.47 | 2024 | 11.78 | 2024-09-30
Spain | ESP | 2024-09-18 14:00 | 2024-09-18 16:00 | 61 | 2024 | 11.78 | 2024-09-30
Spain | ESP | 2024-09-18 15:00 | 2024-09-18 17:00 | 85.5 | 2024 | 11.78 | 2024-09-30
Spain | ESP | 2024-09-18 16:00 | 2024-09-18 18:00 | 88 | 2024 | 11.78 | 2024-09-30
Spain | ESP | 2024-09-18 17:00 | 2024-09-18 19:00 | 120.01 | 2024 | 11.78 | 2024-09-30
Spain | ESP | 2024-09-18 18:00 | 2024-09-18 20:00 | 143.02 | 2024 | 11.78 | 2024-09-30
Spain | ESP | 2024-09-18 19:00 | 2024-09-18 21:00 | 148.26 | 2024 | 11.78 | 2024-09-30
Spain | ESP | 2024-09-18 20:00 | 2024-09-18 22:00 | 112.24 | 2024 | 11.78 | 2024-09-30
Spain | ESP | 2024-09-18 21:00 | 2024-09-18 23:00 | 109.85 | 2024 | 11.78 | 2024-09-30
Spain | ESP | 2024-09-18 22:00 | 2024-09-19 | 100.67 | 2024 | 11.78 | 2024-09-30
Spain | ESP | 2024-09-18 23:00 | 2024-09-19 01:00 | 97.89 | 2024 | 11.78 | 2024-09-30
Spain | ESP | 2024-09-19 | 2024-09-19 02:00 | 98.02 | 2024 | 11.78 | 2024-09-30
Spain | ESP | 2024-09-19 01:00 | 2024-09-19 03:00 | 98.42 | 2024 | 11.78 | 2024-09-30
Spain | ESP | 2024-09-19 02:00 | 2024-09-19 04:00 | 100.67 | 2024 | 11.78 | 2024-09-30
Spain | ESP | 2024-09-19 03:00 | 2024-09-19 05:00 | 93 | 2024 | 11.78 | 2024-09-30
Spain | ESP | 2024-09-19 04:00 | 2024-09-19 06:00 | 106.42 | 2024 | 11.78 | 2024-09-30
Spain | ESP | 2024-09-19 05:00 | 2024-09-19 07:00 | 118.23 | 2024 | 11.78 | 2024-09-30
Spain | ESP | 2024-09-19 06:00 | 2024-09-19 08:00 | 120.85 | 2024 | 11.78 | 2024-09-30
Spain | ESP | 2024-09-19 07:00 | 2024-09-19 09:00 | 114.7 | 2024 | 11.78 | 2024-09-30
Spain | ESP | 2024-09-19 08:00 | 2024-09-19 10:00 | 97.94 | 2024 | 11.78 | 2024-09-30
Spain | ESP | 2024-09-19 09:00 | 2024-09-19 11:00 | 97.89 | 2024 | 11.78 | 2024-09-30
Spain | ESP | 2024-09-19 10:00 | 2024-09-19 12:00 | 97.33 | 2024 | 11.78 | 2024-09-30
Spain | ESP | 2024-09-19 11:00 | 2024-09-19 13:00 | 95.5 | 2024 | 11.78 | 2024-09-30
Spain | ESP | 2024-09-19 12:00 | 2024-09-19 14:00 | 95 | 2024 | 11.78 | 2024-09-30
Spain | ESP | 2024-09-19 13:00 | 2024-09-19 15:00 | 88 | 2024 | 11.78 | 2024-09-30
Spain | ESP | 2024-09-19 14:00 | 2024-09-19 16:00 | 95.4 | 2024 | 11.78 | 2024-09-30
Spain | ESP | 2024-09-19 15:00 | 2024-09-19 17:00 | 95.5 | 2024 | 11.78 | 2024-09-30
Spain | ESP | 2024-09-19 16:00 | 2024-09-19 18:00 | 102 | 2024 | 11.78 | 2024-09-30
Spain | ESP | 2024-09-19 17:00 | 2024-09-19 19:00 | 119.44 | 2024 | 11.78 | 2024-09-30
Spain | ESP | 2024-09-19 18:00 | 2024-09-19 20:00 | 146.5 | 2024 | 11.78 | 2024-09-30
Spain | ESP | 2024-09-19 19:00 | 2024-09-19 21:00 | 155.01 | 2024 | 11.78 | 2024-09-30
Spain | ESP | 2024-09-19 20:00 | 2024-09-19 22:00 | 120.69 | 2024 | 11.78 | 2024-09-30
Spain | ESP | 2024-09-19 21:00 | 2024-09-19 23:00 | 112.46 | 2024 | 11.78 | 2024-09-30
Spain | ESP | 2024-09-19 22:00 | 2024-09-20 | 115.31 | 2024 | 11.78 | 2024-09-30
Spain | ESP | 2024-09-19 23:00 | 2024-09-20 01:00 | 108.9 | 2024 | 11.78 | 2024-09-30
Spain | ESP | 2024-09-20 | 2024-09-20 02:00 | 104.61 | 2024 | 11.78 | 2024-09-30
Spain | ESP | 2024-09-20 01:00 | 2024-09-20 03:00 | 104.61 | 2024 | 11.78 | 2024-09-30
Spain | ESP | 2024-09-20 02:00 | 2024-09-20 04:00 | 106.62 | 2024 | 11.78 | 2024-09-30
Spain | ESP | 2024-09-20 03:00 | 2024-09-20 05:00 | 107.9 | 2024 | 11.78 | 2024-09-30
Spain | ESP | 2024-09-20 04:00 | 2024-09-20 06:00 | 111.6 | 2024 | 11.78 | 2024-09-30
Spain | ESP | 2024-09-20 05:00 | 2024-09-20 07:00 | 124.9 | 2024 | 11.78 | 2024-09-30
Spain | ESP | 2024-09-20 06:00 | 2024-09-20 08:00 | 124.9 | 2024 | 11.78 | 2024-09-30
Spain | ESP | 2024-09-20 07:00 | 2024-09-20 09:00 | 114.92 | 2024 | 11.78 | 2024-09-30
Spain | ESP | 2024-09-20 08:00 | 2024-09-20 10:00 | 115.98 | 2024 | 11.78 | 2024-09-30
Spain | ESP | 2024-09-20 09:00 | 2024-09-20 11:00 | 106.62 | 2024 | 11.78 | 2024-09-30
Spain | ESP | 2024-09-20 10:00 | 2024-09-20 12:00 | 87 | 2024 | 11.78 | 2024-09-30
Spain | ESP | 2024-09-20 11:00 | 2024-09-20 13:00 | 81.34 | 2024 | 11.78 | 2024-09-30
Spain | ESP | 2024-09-20 12:00 | 2024-09-20 14:00 | 77.84 | 2024 | 11.78 | 2024-09-30
Spain | ESP | 2024-09-20 13:00 | 2024-09-20 15:00 | 72.85 | 2024 | 11.78 | 2024-09-30
Spain | ESP | 2024-09-20 14:00 | 2024-09-20 16:00 | 77.1 | 2024 | 11.78 | 2024-09-30
Spain | ESP | 2024-09-20 15:00 | 2024-09-20 17:00 | 85.5 | 2024 | 11.78 | 2024-09-30
Spain | ESP | 2024-09-20 16:00 | 2024-09-20 18:00 | 106.62 | 2024 | 11.78 | 2024-09-30
Spain | ESP | 2024-09-20 17:00 | 2024-09-20 19:00 | 113 | 2024 | 11.78 | 2024-09-30
Spain | ESP | 2024-09-20 18:00 | 2024-09-20 20:00 | 145.73 | 2024 | 11.78 | 2024-09-30
Spain | ESP | 2024-09-20 19:00 | 2024-09-20 21:00 | 146.97 | 2024 | 11.78 | 2024-09-30
Spain | ESP | 2024-09-20 20:00 | 2024-09-20 22:00 | 125 | 2024 | 11.78 | 2024-09-30
Spain | ESP | 2024-09-20 21:00 | 2024-09-20 23:00 | 118.72 | 2024 | 11.78 | 2024-09-30
Spain | ESP | 2024-09-20 22:00 | 2024-09-21 | 104.64 | 2024 | 11.78 | 2024-09-30
Spain | ESP | 2024-09-20 23:00 | 2024-09-21 01:00 | 100.28 | 2024 | 11.78 | 2024-09-30
Spain | ESP | 2024-09-21 | 2024-09-21 02:00 | 98.02 | 2024 | 11.78 | 2024-09-30
Spain | ESP | 2024-09-21 01:00 | 2024-09-21 03:00 | 102.55 | 2024 | 11.78 | 2024-09-30
Spain | ESP | 2024-09-21 02:00 | 2024-09-21 04:00 | 100.07 | 2024 | 11.78 | 2024-09-30
Spain | ESP | 2024-09-21 03:00 | 2024-09-21 05:00 | 100.28 | 2024 | 11.78 | 2024-09-30
Spain | ESP | 2024-09-21 04:00 | 2024-09-21 06:00 | 94.9 | 2024 | 11.78 | 2024-09-30
Spain | ESP | 2024-09-21 05:00 | 2024-09-21 07:00 | 95.9 | 2024 | 11.78 | 2024-09-30
Spain | ESP | 2024-09-21 06:00 | 2024-09-21 08:00 | 100.07 | 2024 | 11.78 | 2024-09-30
Spain | ESP | 2024-09-21 07:00 | 2024-09-21 09:00 | 100.87 | 2024 | 11.78 | 2024-09-30
Spain | ESP | 2024-09-21 08:00 | 2024-09-21 10:00 | 95.01 | 2024 | 11.78 | 2024-09-30
Spain | ESP | 2024-09-21 09:00 | 2024-09-21 11:00 | 74.29 | 2024 | 11.78 | 2024-09-30
Spain | ESP | 2024-09-21 10:00 | 2024-09-21 12:00 | 64.7 | 2024 | 11.78 | 2024-09-30
Spain | ESP | 2024-09-21 11:00 | 2024-09-21 13:00 | 50.24 | 2024 | 11.78 | 2024-09-30
Spain | ESP | 2024-09-21 12:00 | 2024-09-21 14:00 | 30 | 2024 | 11.78 | 2024-09-30
Spain | ESP | 2024-09-21 13:00 | 2024-09-21 15:00 | 3.32 | 2024 | 11.78 | 2024-09-30
Spain | ESP | 2024-09-21 14:00 | 2024-09-21 16:00 | 20.22 | 2024 | 11.78 | 2024-09-30
Spain | ESP | 2024-09-21 15:00 | 2024-09-21 17:00 | 49.77 | 2024 | 11.78 | 2024-09-30
Spain | ESP | 2024-09-21 16:00 | 2024-09-21 18:00 | 75 | 2024 | 11.78 | 2024-09-30
Spain | ESP | 2024-09-21 17:00 | 2024-09-21 19:00 | 108.67 | 2024 | 11.78 | 2024-09-30
Spain | ESP | 2024-09-21 18:00 | 2024-09-21 20:00 | 117.31 | 2024 | 11.78 | 2024-09-30
Spain | ESP | 2024-09-21 19:00 | 2024-09-21 21:00 | 133.02 | 2024 | 11.78 | 2024-09-30
Spain | ESP | 2024-09-21 20:00 | 2024-09-21 22:00 | 115.14 | 2024 | 11.78 | 2024-09-30
Spain | ESP | 2024-09-21 21:00 | 2024-09-21 23:00 | 115 | 2024 | 11.78 | 2024-09-30
Spain | ESP | 2024-09-21 22:00 | 2024-09-22 | 99.98 | 2024 | 11.78 | 2024-09-30
Spain | ESP | 2024-09-21 23:00 | 2024-09-22 01:00 | 95.58 | 2024 | 11.78 | 2024-09-30
Spain | ESP | 2024-09-22 | 2024-09-22 02:00 | 95.55 | 2024 | 11.78 | 2024-09-30
Spain | ESP | 2024-09-22 01:00 | 2024-09-22 03:00 | 95.84 | 2024 | 11.78 | 2024-09-30
Spain | ESP | 2024-09-22 02:00 | 2024-09-22 04:00 | 93.9 | 2024 | 11.78 | 2024-09-30
Spain | ESP | 2024-09-22 03:00 | 2024-09-22 05:00 | 97.9 | 2024 | 11.78 | 2024-09-30
Spain | ESP | 2024-09-22 04:00 | 2024-09-22 06:00 | 102.55 | 2024 | 11.78 | 2024-09-30
Spain | ESP | 2024-09-22 05:00 | 2024-09-22 07:00 | 102.98 | 2024 | 11.78 | 2024-09-30
Spain | ESP | 2024-09-22 06:00 | 2024-09-22 08:00 | 96.31 | 2024 | 11.78 | 2024-09-30
Spain | ESP | 2024-09-22 07:00 | 2024-09-22 09:00 | 90.63 | 2024 | 11.78 | 2024-09-30
Spain | ESP | 2024-09-22 08:00 | 2024-09-22 10:00 | 50.24 | 2024 | 11.78 | 2024-09-30
Spain | ESP | 2024-09-22 09:00 | 2024-09-22 11:00 | 11.87 | 2024 | 11.78 | 2024-09-30
Spain | ESP | 2024-09-22 10:00 | 2024-09-22 12:00 | 11.68 | 2024 | 11.78 | 2024-09-30
Spain | ESP | 2024-09-22 11:00 | 2024-09-22 13:00 | 0.1 | 2024 | 11.78 | 2024-09-30
Spain | ESP | 2024-09-22 12:00 | 2024-09-22 14:00 | 0.01 | 2024 | 11.78 | 2024-09-30
Spain | ESP | 2024-09-22 13:00 | 2024-09-22 15:00 | 2 | 2024 | 11.78 | 2024-09-30
Spain | ESP | 2024-09-22 14:00 | 2024-09-22 16:00 | 2 | 2024 | 11.78 | 2024-09-30
Spain | ESP | 2024-09-22 15:00 | 2024-09-22 17:00 | 28.45 | 2024 | 11.78 | 2024-09-30
Spain | ESP | 2024-09-22 16:00 | 2024-09-22 18:00 | 70 | 2024 | 11.78 | 2024-09-30
Spain | ESP | 2024-09-22 17:00 | 2024-09-22 19:00 | 102.69 | 2024 | 11.78 | 2024-09-30
Spain | ESP | 2024-09-22 18:00 | 2024-09-22 20:00 | 110.22 | 2024 | 11.78 | 2024-09-30
Spain | ESP | 2024-09-22 19:00 | 2024-09-22 21:00 | 114.53 | 2024 | 11.78 | 2024-09-30
Spain | ESP | 2024-09-22 20:00 | 2024-09-22 22:00 | 102.74 | 2024 | 11.78 | 2024-09-30
Spain | ESP | 2024-09-22 21:00 | 2024-09-22 23:00 | 99.98 | 2024 | 11.78 | 2024-09-30
Spain | ESP | 2024-09-22 22:00 | 2024-09-23 | 102.55 | 2024 | 11.78 | 2024-09-30
Spain | ESP | 2024-09-22 23:00 | 2024-09-23 01:00 | 95.58 | 2024 | 11.78 | 2024-09-30
Spain | ESP | 2024-09-23 | 2024-09-23 02:00 | 90 | 2024 | 11.78 | 2024-09-30
Spain | ESP | 2024-09-23 01:00 | 2024-09-23 03:00 | 93.17 | 2024 | 11.78 | 2024-09-30
Spain | ESP | 2024-09-23 02:00 | 2024-09-23 04:00 | 93.88 | 2024 | 11.78 | 2024-09-30
Spain | ESP | 2024-09-23 03:00 | 2024-09-23 05:00 | 95.58 | 2024 | 11.78 | 2024-09-30
Spain | ESP | 2024-09-23 04:00 | 2024-09-23 06:00 | 96.4 | 2024 | 11.78 | 2024-09-30
Spain | ESP | 2024-09-23 05:00 | 2024-09-23 07:00 | 115.26 | 2024 | 11.78 | 2024-09-30
Spain | ESP | 2024-09-23 06:00 | 2024-09-23 08:00 | 120.01 | 2024 | 11.78 | 2024-09-30
Spain | ESP | 2024-09-23 07:00 | 2024-09-23 09:00 | 101.7 | 2024 | 11.78 | 2024-09-30
Spain | ESP | 2024-09-23 08:00 | 2024-09-23 10:00 | 85 | 2024 | 11.78 | 2024-09-30
Spain | ESP | 2024-09-23 09:00 | 2024-09-23 11:00 | 66.54 | 2024 | 11.78 | 2024-09-30
Spain | ESP | 2024-09-23 10:00 | 2024-09-23 12:00 | 51.1 | 2024 | 11.78 | 2024-09-30
Spain | ESP | 2024-09-23 11:00 | 2024-09-23 13:00 | 50.24 | 2024 | 11.78 | 2024-09-30
Spain | ESP | 2024-09-23 12:00 | 2024-09-23 14:00 | 39.9 | 2024 | 11.78 | 2024-09-30
Spain | ESP | 2024-09-23 13:00 | 2024-09-23 15:00 | 20.5 | 2024 | 11.78 | 2024-09-30
Spain | ESP | 2024-09-23 14:00 | 2024-09-23 16:00 | 40.65 | 2024 | 11.78 | 2024-09-30
Spain | ESP | 2024-09-23 15:00 | 2024-09-23 17:00 | 60.81 | 2024 | 11.78 | 2024-09-30
Spain | ESP | 2024-09-23 16:00 | 2024-09-23 18:00 | 95.58 | 2024 | 11.78 | 2024-09-30
Spain | ESP | 2024-09-23 17:00 | 2024-09-23 19:00 | 116.05 | 2024 | 11.78 | 2024-09-30
Spain | ESP | 2024-09-23 18:00 | 2024-09-23 20:00 | 155.01 | 2024 | 11.78 | 2024-09-30
Spain | ESP | 2024-09-23 19:00 | 2024-09-23 21:00 | 157.66 | 2024 | 11.78 | 2024-09-30
Spain | ESP | 2024-09-23 20:00 | 2024-09-23 22:00 | 112.55 | 2024 | 11.78 | 2024-09-30
Spain | ESP | 2024-09-23 21:00 | 2024-09-23 23:00 | 105.08 | 2024 | 11.78 | 2024-09-30
Spain | ESP | 2024-09-23 22:00 | 2024-09-24 | 95.52 | 2024 | 11.78 | 2024-09-30
Spain | ESP | 2024-09-23 23:00 | 2024-09-24 01:00 | 95 | 2024 | 11.78 | 2024-09-30
Spain | ESP | 2024-09-24 | 2024-09-24 02:00 | 94.5 | 2024 | 11.78 | 2024-09-30
Spain | ESP | 2024-09-24 01:00 | 2024-09-24 03:00 | 93.84 | 2024 | 11.78 | 2024-09-30
Spain | ESP | 2024-09-24 02:00 | 2024-09-24 04:00 | 93.84 | 2024 | 11.78 | 2024-09-30
Spain | ESP | 2024-09-24 03:00 | 2024-09-24 05:00 | 93.84 | 2024 | 11.78 | 2024-09-30
Spain | ESP | 2024-09-24 04:00 | 2024-09-24 06:00 | 107.74 | 2024 | 11.78 | 2024-09-30
Spain | ESP | 2024-09-24 05:00 | 2024-09-24 07:00 | 120.1 | 2024 | 11.78 | 2024-09-30
Spain | ESP | 2024-09-24 06:00 | 2024-09-24 08:00 | 127.67 | 2024 | 11.78 | 2024-09-30
Spain | ESP | 2024-09-24 07:00 | 2024-09-24 09:00 | 117.9 | 2024 | 11.78 | 2024-09-30
Spain | ESP | 2024-09-24 08:00 | 2024-09-24 10:00 | 94.08 | 2024 | 11.78 | 2024-09-30
Spain | ESP | 2024-09-24 09:00 | 2024-09-24 11:00 | 79.49 | 2024 | 11.78 | 2024-09-30
Spain | ESP | 2024-09-24 10:00 | 2024-09-24 12:00 | 64.96 | 2024 | 11.78 | 2024-09-30
Spain | ESP | 2024-09-24 11:00 | 2024-09-24 13:00 | 59.77 | 2024 | 11.78 | 2024-09-30
Spain | ESP | 2024-09-24 12:00 | 2024-09-24 14:00 | 57.31 | 2024 | 11.78 | 2024-09-30
Spain | ESP | 2024-09-24 13:00 | 2024-09-24 15:00 | 59.55 | 2024 | 11.78 | 2024-09-30
Spain | ESP | 2024-09-24 14:00 | 2024-09-24 16:00 | 60.2 | 2024 | 11.78 | 2024-09-30
Spain | ESP | 2024-09-24 15:00 | 2024-09-24 17:00 | 82.44 | 2024 | 11.78 | 2024-09-30
Spain | ESP | 2024-09-24 16:00 | 2024-09-24 18:00 | 83.65 | 2024 | 11.78 | 2024-09-30
Spain | ESP | 2024-09-24 17:00 | 2024-09-24 19:00 | 124.76 | 2024 | 11.78 | 2024-09-30
Spain | ESP | 2024-09-24 18:00 | 2024-09-24 20:00 | 140 | 2024 | 11.78 | 2024-09-30
Spain | ESP | 2024-09-24 19:00 | 2024-09-24 21:00 | 138.44 | 2024 | 11.78 | 2024-09-30
Spain | ESP | 2024-09-24 20:00 | 2024-09-24 22:00 | 112.55 | 2024 | 11.78 | 2024-09-30
Spain | ESP | 2024-09-24 21:00 | 2024-09-24 23:00 | 102.34 | 2024 | 11.78 | 2024-09-30
Spain | ESP | 2024-09-24 22:00 | 2024-09-25 | 92.4 | 2024 | 11.78 | 2024-09-30
Spain | ESP | 2024-09-24 23:00 | 2024-09-25 01:00 | 75.49 | 2024 | 11.78 | 2024-09-30
Spain | ESP | 2024-09-25 | 2024-09-25 02:00 | 73.08 | 2024 | 11.78 | 2024-09-30
Spain | ESP | 2024-09-25 01:00 | 2024-09-25 03:00 | 72.72 | 2024 | 11.78 | 2024-09-30
Spain | ESP | 2024-09-25 02:00 | 2024-09-25 04:00 | 60.8 | 2024 | 11.78 | 2024-09-30
Spain | ESP | 2024-09-25 03:00 | 2024-09-25 05:00 | 60.7 | 2024 | 11.78 | 2024-09-30
Spain | ESP | 2024-09-25 04:00 | 2024-09-25 06:00 | 60.7 | 2024 | 11.78 | 2024-09-30
Spain | ESP | 2024-09-25 05:00 | 2024-09-25 07:00 | 84.24 | 2024 | 11.78 | 2024-09-30
Spain | ESP | 2024-09-25 06:00 | 2024-09-25 08:00 | 88.09 | 2024 | 11.78 | 2024-09-30
Spain | ESP | 2024-09-25 07:00 | 2024-09-25 09:00 | 70.76 | 2024 | 11.78 | 2024-09-30
Spain | ESP | 2024-09-25 08:00 | 2024-09-25 10:00 | 61.5 | 2024 | 11.78 | 2024-09-30
Spain | ESP | 2024-09-25 09:00 | 2024-09-25 11:00 | 52.1 | 2024 | 11.78 | 2024-09-30
Spain | ESP | 2024-09-25 10:00 | 2024-09-25 12:00 | 40 | 2024 | 11.78 | 2024-09-30
Spain | ESP | 2024-09-25 11:00 | 2024-09-25 13:00 | 34.27 | 2024 | 11.78 | 2024-09-30
Spain | ESP | 2024-09-25 12:00 | 2024-09-25 14:00 | 36.23 | 2024 | 11.78 | 2024-09-30
Spain | ESP | 2024-09-25 13:00 | 2024-09-25 15:00 | 15 | 2024 | 11.78 | 2024-09-30
Spain | ESP | 2024-09-25 14:00 | 2024-09-25 16:00 | 14 | 2024 | 11.78 | 2024-09-30
Spain | ESP | 2024-09-25 15:00 | 2024-09-25 17:00 | 34.23 | 2024 | 11.78 | 2024-09-30
Spain | ESP | 2024-09-25 16:00 | 2024-09-25 18:00 | 41.91 | 2024 | 11.78 | 2024-09-30
Spain | ESP | 2024-09-25 17:00 | 2024-09-25 19:00 | 60.8 | 2024 | 11.78 | 2024-09-30
Spain | ESP | 2024-09-25 18:00 | 2024-09-25 20:00 | 74 | 2024 | 11.78 | 2024-09-30
Spain | ESP | 2024-09-25 19:00 | 2024-09-25 21:00 | 73.08 | 2024 | 11.78 | 2024-09-30
Spain | ESP | 2024-09-25 20:00 | 2024-09-25 22:00 | 57.3 | 2024 | 11.78 | 2024-09-30
Spain | ESP | 2024-09-25 21:00 | 2024-09-25 23:00 | 40 | 2024 | 11.78 | 2024-09-30
Spain | ESP | 2024-09-25 22:00 | 2024-09-26 | 20.3 | 2024 | 11.78 | 2024-09-30
Spain | ESP | 2024-09-25 23:00 | 2024-09-26 01:00 | 6.99 | 2024 | 11.78 | 2024-09-30
Spain | ESP | 2024-09-26 | 2024-09-26 02:00 | 10.29 | 2024 | 11.78 | 2024-09-30
Spain | ESP | 2024-09-26 01:00 | 2024-09-26 03:00 | 4.92 | 2024 | 11.78 | 2024-09-30
Spain | ESP | 2024-09-26 02:00 | 2024-09-26 04:00 | 3.32 | 2024 | 11.78 | 2024-09-30
Spain | ESP | 2024-09-26 03:00 | 2024-09-26 05:00 | 7.33 | 2024 | 11.78 | 2024-09-30
Spain | ESP | 2024-09-26 04:00 | 2024-09-26 06:00 | 33.83 | 2024 | 11.78 | 2024-09-30
Spain | ESP | 2024-09-26 05:00 | 2024-09-26 07:00 | 58.27 | 2024 | 11.78 | 2024-09-30
Spain | ESP | 2024-09-26 06:00 | 2024-09-26 08:00 | 65 | 2024 | 11.78 | 2024-09-30
Spain | ESP | 2024-09-26 07:00 | 2024-09-26 09:00 | 53.52 | 2024 | 11.78 | 2024-09-30
Spain | ESP | 2024-09-26 08:00 | 2024-09-26 10:00 | 3.6 | 2024 | 11.78 | 2024-09-30
Spain | ESP | 2024-09-26 09:00 | 2024-09-26 11:00 | 0.46 | 2024 | 11.78 | 2024-09-30
Spain | ESP | 2024-09-26 10:00 | 2024-09-26 12:00 | 0 | 2024 | 11.78 | 2024-09-30
Spain | ESP | 2024-09-26 11:00 | 2024-09-26 13:00 | 0 | 2024 | 11.78 | 2024-09-30
Spain | ESP | 2024-09-26 12:00 | 2024-09-26 14:00 | 0 | 2024 | 11.78 | 2024-09-30
Spain | ESP | 2024-09-26 13:00 | 2024-09-26 15:00 | 0 | 2024 | 11.78 | 2024-09-30
Spain | ESP | 2024-09-26 14:00 | 2024-09-26 16:00 | 0 | 2024 | 11.78 | 2024-09-30
Spain | ESP | 2024-09-26 15:00 | 2024-09-26 17:00 | 2.4 | 2024 | 11.78 | 2024-09-30
Spain | ESP | 2024-09-26 16:00 | 2024-09-26 18:00 | 11.99 | 2024 | 11.78 | 2024-09-30
Spain | ESP | 2024-09-26 17:00 | 2024-09-26 19:00 | 55.23 | 2024 | 11.78 | 2024-09-30
Spain | ESP | 2024-09-26 18:00 | 2024-09-26 20:00 | 65.5 | 2024 | 11.78 | 2024-09-30
Spain | ESP | 2024-09-26 19:00 | 2024-09-26 21:00 | 72.5 | 2024 | 11.78 | 2024-09-30
Spain | ESP | 2024-09-26 20:00 | 2024-09-26 22:00 | 54.9 | 2024 | 11.78 | 2024-09-30
Spain | ESP | 2024-09-26 21:00 | 2024-09-26 23:00 | 49.9 | 2024 | 11.78 | 2024-09-30
Spain | ESP | 2024-09-26 22:00 | 2024-09-27 | 7 | 2024 | 11.78 | 2024-09-30
Spain | ESP | 2024-09-26 23:00 | 2024-09-27 01:00 | 3.32 | 2024 | 11.78 | 2024-09-30
Spain | ESP | 2024-09-27 | 2024-09-27 02:00 | 3.32 | 2024 | 11.78 | 2024-09-30
Spain | ESP | 2024-09-27 01:00 | 2024-09-27 03:00 | 3.32 | 2024 | 11.78 | 2024-09-30
Spain | ESP | 2024-09-27 02:00 | 2024-09-27 04:00 | 3.32 | 2024 | 11.78 | 2024-09-30
Spain | ESP | 2024-09-27 03:00 | 2024-09-27 05:00 | 3.32 | 2024 | 11.78 | 2024-09-30
Spain | ESP | 2024-09-27 04:00 | 2024-09-27 06:00 | 5.14 | 2024 | 11.78 | 2024-09-30
Spain | ESP | 2024-09-27 05:00 | 2024-09-27 07:00 | 45 | 2024 | 11.78 | 2024-09-30
Spain | ESP | 2024-09-27 06:00 | 2024-09-27 08:00 | 52.1 | 2024 | 11.78 | 2024-09-30
Spain | ESP | 2024-09-27 07:00 | 2024-09-27 09:00 | 10.08 | 2024 | 11.78 | 2024-09-30
Spain | ESP | 2024-09-27 08:00 | 2024-09-27 10:00 | 0.44 | 2024 | 11.78 | 2024-09-30
Spain | ESP | 2024-09-27 09:00 | 2024-09-27 11:00 | 0 | 2024 | 11.78 | 2024-09-30
Spain | ESP | 2024-09-27 10:00 | 2024-09-27 12:00 | -0.01 | 2024 | 11.78 | 2024-09-30
Spain | ESP | 2024-09-27 11:00 | 2024-09-27 13:00 | -0.15 | 2024 | 11.78 | 2024-09-30
Spain | ESP | 2024-09-27 12:00 | 2024-09-27 14:00 | -0.04 | 2024 | 11.78 | 2024-09-30
Spain | ESP | 2024-09-27 13:00 | 2024-09-27 15:00 | -0.01 | 2024 | 11.78 | 2024-09-30
Spain | ESP | 2024-09-27 14:00 | 2024-09-27 16:00 | 0 | 2024 | 11.78 | 2024-09-30
Spain | ESP | 2024-09-27 15:00 | 2024-09-27 17:00 | 0.44 | 2024 | 11.78 | 2024-09-30
Spain | ESP | 2024-09-27 16:00 | 2024-09-27 18:00 | 34.21 | 2024 | 11.78 | 2024-09-30
Spain | ESP | 2024-09-27 17:00 | 2024-09-27 19:00 | 69.85 | 2024 | 11.78 | 2024-09-30
Spain | ESP | 2024-09-27 18:00 | 2024-09-27 20:00 | 98.07 | 2024 | 11.78 | 2024-09-30
Spain | ESP | 2024-09-27 19:00 | 2024-09-27 21:00 | 109.83 | 2024 | 11.78 | 2024-09-30
Spain | ESP | 2024-09-27 20:00 | 2024-09-27 22:00 | 87 | 2024 | 11.78 | 2024-09-30
Spain | ESP | 2024-09-27 21:00 | 2024-09-27 23:00 | 79 | 2024 | 11.78 | 2024-09-30
Spain | ESP | 2024-09-27 22:00 | 2024-09-28 | 86.04 | 2024 | 11.78 | 2024-09-30
Spain | ESP | 2024-09-27 23:00 | 2024-09-28 01:00 | 75.1 | 2024 | 11.78 | 2024-09-30
Spain | ESP | 2024-09-28 | 2024-09-28 02:00 | 54 | 2024 | 11.78 | 2024-09-30
Spain | ESP | 2024-09-28 01:00 | 2024-09-28 03:00 | 49 | 2024 | 11.78 | 2024-09-30
Spain | ESP | 2024-09-28 02:00 | 2024-09-28 04:00 | 45 | 2024 | 11.78 | 2024-09-30
Spain | ESP | 2024-09-28 03:00 | 2024-09-28 05:00 | 43.77 | 2024 | 11.78 | 2024-09-30
Spain | ESP | 2024-09-28 04:00 | 2024-09-28 06:00 | 45 | 2024 | 11.78 | 2024-09-30
Spain | ESP | 2024-09-28 05:00 | 2024-09-28 07:00 | 54.18 | 2024 | 11.78 | 2024-09-30
Spain | ESP | 2024-09-28 06:00 | 2024-09-28 08:00 | 50 | 2024 | 11.78 | 2024-09-30
Spain | ESP | 2024-09-28 07:00 | 2024-09-28 09:00 | 24.17 | 2024 | 11.78 | 2024-09-30
Spain | ESP | 2024-09-28 08:00 | 2024-09-28 10:00 | 3.6 | 2024 | 11.78 | 2024-09-30
Spain | ESP | 2024-09-28 09:00 | 2024-09-28 11:00 | 0 | 2024 | 11.78 | 2024-09-30
Spain | ESP | 2024-09-28 10:00 | 2024-09-28 12:00 | 0 | 2024 | 11.78 | 2024-09-30
Spain | ESP | 2024-09-28 11:00 | 2024-09-28 13:00 | 0 | 2024 | 11.78 | 2024-09-30
Spain | ESP | 2024-09-28 12:00 | 2024-09-28 14:00 | 0 | 2024 | 11.78 | 2024-09-30
Spain | ESP | 2024-09-28 13:00 | 2024-09-28 15:00 | 0 | 2024 | 11.78 | 2024-09-30
Spain | ESP | 2024-09-28 14:00 | 2024-09-28 16:00 | 0 | 2024 | 11.78 | 2024-09-30
Spain | ESP | 2024-09-28 15:00 | 2024-09-28 17:00 | 0.44 | 2024 | 11.78 | 2024-09-30
Spain | ESP | 2024-09-28 16:00 | 2024-09-28 18:00 | 50.24 | 2024 | 11.78 | 2024-09-30
Spain | ESP | 2024-09-28 17:00 | 2024-09-28 19:00 | 111.23 | 2024 | 11.78 | 2024-09-30
Spain | ESP | 2024-09-28 18:00 | 2024-09-28 20:00 | 114.29 | 2024 | 11.78 | 2024-09-30
Spain | ESP | 2024-09-28 19:00 | 2024-09-28 21:00 | 120.11 | 2024 | 11.78 | 2024-09-30
Spain | ESP | 2024-09-28 20:00 | 2024-09-28 22:00 | 106 | 2024 | 11.78 | 2024-09-30
Spain | ESP | 2024-09-28 21:00 | 2024-09-28 23:00 | 91.25 | 2024 | 11.78 | 2024-09-30
Spain | ESP | 2024-09-28 22:00 | 2024-09-29 | 84.99 | 2024 | 11.78 | 2024-09-30
Spain | ESP | 2024-09-28 23:00 | 2024-09-29 01:00 | 79.49 | 2024 | 11.78 | 2024-09-30
Spain | ESP | 2024-09-29 | 2024-09-29 02:00 | 74.9 | 2024 | 11.78 | 2024-09-30
Spain | ESP | 2024-09-29 01:00 | 2024-09-29 03:00 | 58.36 | 2024 | 11.78 | 2024-09-30
Spain | ESP | 2024-09-29 02:00 | 2024-09-29 04:00 | 49.2 | 2024 | 11.78 | 2024-09-30
Spain | ESP | 2024-09-29 03:00 | 2024-09-29 05:00 | 49.2 | 2024 | 11.78 | 2024-09-30
Spain | ESP | 2024-09-29 04:00 | 2024-09-29 06:00 | 55 | 2024 | 11.78 | 2024-09-30
Spain | ESP | 2024-09-29 05:00 | 2024-09-29 07:00 | 60.66 | 2024 | 11.78 | 2024-09-30
Spain | ESP | 2024-09-29 06:00 | 2024-09-29 08:00 | 57.94 | 2024 | 11.78 | 2024-09-30
Spain | ESP | 2024-09-29 07:00 | 2024-09-29 09:00 | 19.9 | 2024 | 11.78 | 2024-09-30
Spain | ESP | 2024-09-29 08:00 | 2024-09-29 10:00 | 0 | 2024 | 11.78 | 2024-09-30
Spain | ESP | 2024-09-29 09:00 | 2024-09-29 11:00 | -0.12 | 2024 | 11.78 | 2024-09-30
Spain | ESP | 2024-09-29 10:00 | 2024-09-29 12:00 | -0.39 | 2024 | 11.78 | 2024-09-30
Spain | ESP | 2024-09-29 11:00 | 2024-09-29 13:00 | -0.5 | 2024 | 11.78 | 2024-09-30
Spain | ESP | 2024-09-29 12:00 | 2024-09-29 14:00 | -0.45 | 2024 | 11.78 | 2024-09-30
Spain | ESP | 2024-09-29 13:00 | 2024-09-29 15:00 | -0.79 | 2024 | 11.78 | 2024-09-30
Spain | ESP | 2024-09-29 14:00 | 2024-09-29 16:00 | -0.79 | 2024 | 11.78 | 2024-09-30
Spain | ESP | 2024-09-29 15:00 | 2024-09-29 17:00 | -0.01 | 2024 | 11.78 | 2024-09-30
Spain | ESP | 2024-09-29 16:00 | 2024-09-29 18:00 | 8.6 | 2024 | 11.78 | 2024-09-30
Spain | ESP | 2024-09-29 17:00 | 2024-09-29 19:00 | 72.34 | 2024 | 11.78 | 2024-09-30
Spain | ESP | 2024-09-29 18:00 | 2024-09-29 20:00 | 95 | 2024 | 11.78 | 2024-09-30
Spain | ESP | 2024-09-29 19:00 | 2024-09-29 21:00 | 101.89 | 2024 | 11.78 | 2024-09-30
Spain | ESP | 2024-09-29 20:00 | 2024-09-29 22:00 | 95.98 | 2024 | 11.78 | 2024-09-30
Spain | ESP | 2024-09-29 21:00 | 2024-09-29 23:00 | 84.99 | 2024 | 11.78 | 2024-09-30
Spain | ESP | 2024-09-29 22:00 | 2024-09-30 | 80.35 | 2024 | 11.78 | 2024-09-30
Spain | ESP | 2024-09-29 23:00 | 2024-09-30 01:00 | 83 | 2024 | 11.78 | 2024-09-30
Spain | ESP | 2024-09-30 | 2024-09-30 02:00 | 94.4 | 2024 | 11.78 | 2024-09-30
Spain | ESP | 2024-09-30 01:00 | 2024-09-30 03:00 | 88 | 2024 | 11.78 | 2024-09-30
Spain | ESP | 2024-09-30 02:00 | 2024-09-30 04:00 | 85 | 2024 | 11.78 | 2024-09-30
Spain | ESP | 2024-09-30 03:00 | 2024-09-30 05:00 | 95.98 | 2024 | 11.78 | 2024-09-30
Spain | ESP | 2024-09-30 04:00 | 2024-09-30 06:00 | 106 | 2024 | 11.78 | 2024-09-30
Spain | ESP | 2024-09-30 05:00 | 2024-09-30 07:00 | 141.94 | 2024 | 11.78 | 2024-09-30
Spain | ESP | 2024-09-30 06:00 | 2024-09-30 08:00 | 160.1 | 2024 | 11.78 | 2024-09-30
Spain | ESP | 2024-09-30 07:00 | 2024-09-30 09:00 | 106 | 2024 | 11.78 | 2024-09-30
Spain | ESP | 2024-09-30 08:00 | 2024-09-30 10:00 | 69.14 | 2024 | 11.78 | 2024-09-30
Spain | ESP | 2024-09-30 09:00 | 2024-09-30 11:00 | 47.77 | 2024 | 11.78 | 2024-09-30
Spain | ESP | 2024-09-30 10:00 | 2024-09-30 12:00 | 29.21 | 2024 | 11.78 | 2024-09-30
Spain | ESP | 2024-09-30 11:00 | 2024-09-30 13:00 | 25.2 | 2024 | 11.78 | 2024-09-30
Spain | ESP | 2024-09-30 12:00 | 2024-09-30 14:00 | 10 | 2024 | 11.78 | 2024-09-30
Spain | ESP | 2024-09-30 13:00 | 2024-09-30 15:00 | 2.4 | 2024 | 11.78 | 2024-09-30
Spain | ESP | 2024-09-30 14:00 | 2024-09-30 16:00 | 18.2 | 2024 | 11.78 | 2024-09-30
Spain | ESP | 2024-09-30 15:00 | 2024-09-30 17:00 | 49.54 | 2024 | 11.78 | 2024-09-30
Spain | ESP | 2024-09-30 16:00 | 2024-09-30 18:00 | 95.74 | 2024 | 11.78 | 2024-09-30
Spain | ESP | 2024-09-30 17:00 | 2024-09-30 19:00 | 119.72 | 2024 | 11.78 | 2024-09-30
Spain | ESP | 2024-09-30 18:00 | 2024-09-30 20:00 | 176.21 | 2024 | 11.78 | 2024-09-30
Spain | ESP | 2024-09-30 19:00 | 2024-09-30 21:00 | 174.5 | 2024 | 11.78 | 2024-09-30
Spain | ESP | 2024-09-30 20:00 | 2024-09-30 22:00 | 124.44 | 2024 | 11.78 | 2024-09-30
Spain | ESP | 2024-09-30 21:00 | 2024-09-30 23:00 | 125.45 | 2024 | 11.78 | 2024-09-30
Spain | ESP | 2024-09-30 22:00 | 2024-10-01 | 104 | 2024 | 11.78 | 2024-09-30
Spain | ESP | 2024-09-30 23:00 | 2024-10-01 01:00 | 97.68 | 2024 | 11.78 | 2024-09-30
Spain | ESP | 2024-10-01 | 2024-10-01 02:00 | 97.68 | 2024 | 12.92 | 2024-10-31
Spain | ESP | 2024-10-01 01:00 | 2024-10-01 03:00 | 94.86 | 2024 | 12.92 | 2024-10-31
Spain | ESP | 2024-10-01 02:00 | 2024-10-01 04:00 | 84.01 | 2024 | 12.92 | 2024-10-31
Spain | ESP | 2024-10-01 03:00 | 2024-10-01 05:00 | 80.35 | 2024 | 12.92 | 2024-10-31
Spain | ESP | 2024-10-01 04:00 | 2024-10-01 06:00 | 88.13 | 2024 | 12.92 | 2024-10-31
Spain | ESP | 2024-10-01 05:00 | 2024-10-01 07:00 | 117.04 | 2024 | 12.92 | 2024-10-31
Spain | ESP | 2024-10-01 06:00 | 2024-10-01 08:00 | 123.81 | 2024 | 12.92 | 2024-10-31
Spain | ESP | 2024-10-01 07:00 | 2024-10-01 09:00 | 100 | 2024 | 12.92 | 2024-10-31
Spain | ESP | 2024-10-01 08:00 | 2024-10-01 10:00 | 99.54 | 2024 | 12.92 | 2024-10-31
Spain | ESP | 2024-10-01 09:00 | 2024-10-01 11:00 | 79.49 | 2024 | 12.92 | 2024-10-31
Spain | ESP | 2024-10-01 10:00 | 2024-10-01 12:00 | 58.48 | 2024 | 12.92 | 2024-10-31
Spain | ESP | 2024-10-01 11:00 | 2024-10-01 13:00 | 55.41 | 2024 | 12.92 | 2024-10-31
Spain | ESP | 2024-10-01 12:00 | 2024-10-01 14:00 | 56.28 | 2024 | 12.92 | 2024-10-31
Spain | ESP | 2024-10-01 13:00 | 2024-10-01 15:00 | 57.98 | 2024 | 12.92 | 2024-10-31
Spain | ESP | 2024-10-01 14:00 | 2024-10-01 16:00 | 55.9 | 2024 | 12.92 | 2024-10-31
Spain | ESP | 2024-10-01 15:00 | 2024-10-01 17:00 | 76.14 | 2024 | 12.92 | 2024-10-31
Spain | ESP | 2024-10-01 16:00 | 2024-10-01 18:00 | 103.57 | 2024 | 12.92 | 2024-10-31
Spain | ESP | 2024-10-01 17:00 | 2024-10-01 19:00 | 143.44 | 2024 | 12.92 | 2024-10-31
Spain | ESP | 2024-10-01 18:00 | 2024-10-01 20:00 | 173.81 | 2024 | 12.92 | 2024-10-31
Spain | ESP | 2024-10-01 19:00 | 2024-10-01 21:00 | 165.98 | 2024 | 12.92 | 2024-10-31
Spain | ESP | 2024-10-01 20:00 | 2024-10-01 22:00 | 125.45 | 2024 | 12.92 | 2024-10-31
Spain | ESP | 2024-10-01 21:00 | 2024-10-01 23:00 | 110.6 | 2024 | 12.92 | 2024-10-31
Spain | ESP | 2024-10-01 22:00 | 2024-10-02 | 98.02 | 2024 | 12.92 | 2024-10-31
Spain | ESP | 2024-10-01 23:00 | 2024-10-02 01:00 | 99 | 2024 | 12.92 | 2024-10-31
Spain | ESP | 2024-10-02 | 2024-10-02 02:00 | 98.02 | 2024 | 12.92 | 2024-10-31
Spain | ESP | 2024-10-02 01:00 | 2024-10-02 03:00 | 88.66 | 2024 | 12.92 | 2024-10-31
Spain | ESP | 2024-10-02 02:00 | 2024-10-02 04:00 | 86.43 | 2024 | 12.92 | 2024-10-31
Spain | ESP | 2024-10-02 03:00 | 2024-10-02 05:00 | 81.59 | 2024 | 12.92 | 2024-10-31
Spain | ESP | 2024-10-02 04:00 | 2024-10-02 06:00 | 101.6 | 2024 | 12.92 | 2024-10-31
Spain | ESP | 2024-10-02 05:00 | 2024-10-02 07:00 | 119.48 | 2024 | 12.92 | 2024-10-31
Spain | ESP | 2024-10-02 06:00 | 2024-10-02 08:00 | 124.24 | 2024 | 12.92 | 2024-10-31
Spain | ESP | 2024-10-02 07:00 | 2024-10-02 09:00 | 109.25 | 2024 | 12.92 | 2024-10-31
Spain | ESP | 2024-10-02 08:00 | 2024-10-02 10:00 | 90.22 | 2024 | 12.92 | 2024-10-31
Spain | ESP | 2024-10-02 09:00 | 2024-10-02 11:00 | 88.66 | 2024 | 12.92 | 2024-10-31
Spain | ESP | 2024-10-02 10:00 | 2024-10-02 12:00 | 87.26 | 2024 | 12.92 | 2024-10-31
Spain | ESP | 2024-10-02 11:00 | 2024-10-02 13:00 | 78.38 | 2024 | 12.92 | 2024-10-31
Spain | ESP | 2024-10-02 12:00 | 2024-10-02 14:00 | 65 | 2024 | 12.92 | 2024-10-31
Spain | ESP | 2024-10-02 13:00 | 2024-10-02 15:00 | 65 | 2024 | 12.92 | 2024-10-31
Spain | ESP | 2024-10-02 14:00 | 2024-10-02 16:00 | 71.5 | 2024 | 12.92 | 2024-10-31
Spain | ESP | 2024-10-02 15:00 | 2024-10-02 17:00 | 79.44 | 2024 | 12.92 | 2024-10-31
Spain | ESP | 2024-10-02 16:00 | 2024-10-02 18:00 | 101.84 | 2024 | 12.92 | 2024-10-31
Spain | ESP | 2024-10-02 17:00 | 2024-10-02 19:00 | 116.86 | 2024 | 12.92 | 2024-10-31
Spain | ESP | 2024-10-02 18:00 | 2024-10-02 20:00 | 117.25 | 2024 | 12.92 | 2024-10-31
Spain | ESP | 2024-10-02 19:00 | 2024-10-02 21:00 | 100 | 2024 | 12.92 | 2024-10-31
Spain | ESP | 2024-10-02 20:00 | 2024-10-02 22:00 | 93.55 | 2024 | 12.92 | 2024-10-31
Spain | ESP | 2024-10-02 21:00 | 2024-10-02 23:00 | 85 | 2024 | 12.92 | 2024-10-31
Spain | ESP | 2024-10-02 22:00 | 2024-10-03 | 59.36 | 2024 | 12.92 | 2024-10-31
Spain | ESP | 2024-10-02 23:00 | 2024-10-03 01:00 | 40 | 2024 | 12.92 | 2024-10-31
Spain | ESP | 2024-10-03 | 2024-10-03 02:00 | 40 | 2024 | 12.92 | 2024-10-31
Spain | ESP | 2024-10-03 01:00 | 2024-10-03 03:00 | 17.8 | 2024 | 12.92 | 2024-10-31
Spain | ESP | 2024-10-03 02:00 | 2024-10-03 04:00 | 8 | 2024 | 12.92 | 2024-10-31
Spain | ESP | 2024-10-03 03:00 | 2024-10-03 05:00 | 32.57 | 2024 | 12.92 | 2024-10-31
Spain | ESP | 2024-10-03 04:00 | 2024-10-03 06:00 | 57.17 | 2024 | 12.92 | 2024-10-31
Spain | ESP | 2024-10-03 05:00 | 2024-10-03 07:00 | 77.63 | 2024 | 12.92 | 2024-10-31
Spain | ESP | 2024-10-03 06:00 | 2024-10-03 08:00 | 86.74 | 2024 | 12.92 | 2024-10-31
Spain | ESP | 2024-10-03 07:00 | 2024-10-03 09:00 | 74.61 | 2024 | 12.92 | 2024-10-31
Spain | ESP | 2024-10-03 08:00 | 2024-10-03 10:00 | 50.1 | 2024 | 12.92 | 2024-10-31
Spain | ESP | 2024-10-03 09:00 | 2024-10-03 11:00 | 45 | 2024 | 12.92 | 2024-10-31
Spain | ESP | 2024-10-03 10:00 | 2024-10-03 12:00 | 40 | 2024 | 12.92 | 2024-10-31
Spain | ESP | 2024-10-03 11:00 | 2024-10-03 13:00 | 31.67 | 2024 | 12.92 | 2024-10-31
Spain | ESP | 2024-10-03 12:00 | 2024-10-03 14:00 | 24.47 | 2024 | 12.92 | 2024-10-31
Spain | ESP | 2024-10-03 13:00 | 2024-10-03 15:00 | 15.1 | 2024 | 12.92 | 2024-10-31
Spain | ESP | 2024-10-03 14:00 | 2024-10-03 16:00 | 14 | 2024 | 12.92 | 2024-10-31
Spain | ESP | 2024-10-03 15:00 | 2024-10-03 17:00 | 47.88 | 2024 | 12.92 | 2024-10-31
Spain | ESP | 2024-10-03 16:00 | 2024-10-03 18:00 | 74.61 | 2024 | 12.92 | 2024-10-31
Spain | ESP | 2024-10-03 17:00 | 2024-10-03 19:00 | 109.52 | 2024 | 12.92 | 2024-10-31
Spain | ESP | 2024-10-03 18:00 | 2024-10-03 20:00 | 125 | 2024 | 12.92 | 2024-10-31
Spain | ESP | 2024-10-03 19:00 | 2024-10-03 21:00 | 126.98 | 2024 | 12.92 | 2024-10-31
Spain | ESP | 2024-10-03 20:00 | 2024-10-03 22:00 | 99.99 | 2024 | 12.92 | 2024-10-31
Spain | ESP | 2024-10-03 21:00 | 2024-10-03 23:00 | 91.88 | 2024 | 12.92 | 2024-10-31
Spain | ESP | 2024-10-03 22:00 | 2024-10-04 | 99 | 2024 | 12.92 | 2024-10-31
Spain | ESP | 2024-10-03 23:00 | 2024-10-04 01:00 | 100.2 | 2024 | 12.92 | 2024-10-31
Spain | ESP | 2024-10-04 | 2024-10-04 02:00 | 98.02 | 2024 | 12.92 | 2024-10-31
Spain | ESP | 2024-10-04 01:00 | 2024-10-04 03:00 | 94.8 | 2024 | 12.92 | 2024-10-31
Spain | ESP | 2024-10-04 02:00 | 2024-10-04 04:00 | 102.68 | 2024 | 12.92 | 2024-10-31
Spain | ESP | 2024-10-04 03:00 | 2024-10-04 05:00 | 99.54 | 2024 | 12.92 | 2024-10-31
Spain | ESP | 2024-10-04 04:00 | 2024-10-04 06:00 | 103 | 2024 | 12.92 | 2024-10-31
Spain | ESP | 2024-10-04 05:00 | 2024-10-04 07:00 | 127.79 | 2024 | 12.92 | 2024-10-31
Spain | ESP | 2024-10-04 06:00 | 2024-10-04 08:00 | 141.37 | 2024 | 12.92 | 2024-10-31
Spain | ESP | 2024-10-04 07:00 | 2024-10-04 09:00 | 116.57 | 2024 | 12.92 | 2024-10-31
Spain | ESP | 2024-10-04 08:00 | 2024-10-04 10:00 | 100.11 | 2024 | 12.92 | 2024-10-31
Spain | ESP | 2024-10-04 09:00 | 2024-10-04 11:00 | 76.39 | 2024 | 12.92 | 2024-10-31
Spain | ESP | 2024-10-04 10:00 | 2024-10-04 12:00 | 60.2 | 2024 | 12.92 | 2024-10-31
Spain | ESP | 2024-10-04 11:00 | 2024-10-04 13:00 | 59.3 | 2024 | 12.92 | 2024-10-31
Spain | ESP | 2024-10-04 12:00 | 2024-10-04 14:00 | 50 | 2024 | 12.92 | 2024-10-31
Spain | ESP | 2024-10-04 13:00 | 2024-10-04 15:00 | 49.1 | 2024 | 12.92 | 2024-10-31
Spain | ESP | 2024-10-04 14:00 | 2024-10-04 16:00 | 57.88 | 2024 | 12.92 | 2024-10-31
Spain | ESP | 2024-10-04 15:00 | 2024-10-04 17:00 | 77.42 | 2024 | 12.92 | 2024-10-31
Spain | ESP | 2024-10-04 16:00 | 2024-10-04 18:00 | 100.2 | 2024 | 12.92 | 2024-10-31
Spain | ESP | 2024-10-04 17:00 | 2024-10-04 19:00 | 137.24 | 2024 | 12.92 | 2024-10-31
Spain | ESP | 2024-10-04 18:00 | 2024-10-04 20:00 | 146.03 | 2024 | 12.92 | 2024-10-31
Spain | ESP | 2024-10-04 19:00 | 2024-10-04 21:00 | 146.41 | 2024 | 12.92 | 2024-10-31
Spain | ESP | 2024-10-04 20:00 | 2024-10-04 22:00 | 117.17 | 2024 | 12.92 | 2024-10-31
Spain | ESP | 2024-10-04 21:00 | 2024-10-04 23:00 | 115 | 2024 | 12.92 | 2024-10-31
Spain | ESP | 2024-10-04 22:00 | 2024-10-05 | 93.1 | 2024 | 12.92 | 2024-10-31
Spain | ESP | 2024-10-04 23:00 | 2024-10-05 01:00 | 85.98 | 2024 | 12.92 | 2024-10-31
Spain | ESP | 2024-10-05 | 2024-10-05 02:00 | 85.5 | 2024 | 12.92 | 2024-10-31
Spain | ESP | 2024-10-05 01:00 | 2024-10-05 03:00 | 85.5 | 2024 | 12.92 | 2024-10-31
Spain | ESP | 2024-10-05 02:00 | 2024-10-05 04:00 | 82.47 | 2024 | 12.92 | 2024-10-31
Spain | ESP | 2024-10-05 03:00 | 2024-10-05 05:00 | 79.82 | 2024 | 12.92 | 2024-10-31
Spain | ESP | 2024-10-05 04:00 | 2024-10-05 06:00 | 86.2 | 2024 | 12.92 | 2024-10-31
Spain | ESP | 2024-10-05 05:00 | 2024-10-05 07:00 | 100.4 | 2024 | 12.92 | 2024-10-31
Spain | ESP | 2024-10-05 06:00 | 2024-10-05 08:00 | 109.38 | 2024 | 12.92 | 2024-10-31
Spain | ESP | 2024-10-05 07:00 | 2024-10-05 09:00 | 89.02 | 2024 | 12.92 | 2024-10-31
Spain | ESP | 2024-10-05 08:00 | 2024-10-05 10:00 | 57 | 2024 | 12.92 | 2024-10-31
Spain | ESP | 2024-10-05 09:00 | 2024-10-05 11:00 | 39.99 | 2024 | 12.92 | 2024-10-31
Spain | ESP | 2024-10-05 10:00 | 2024-10-05 12:00 | 2 | 2024 | 12.92 | 2024-10-31
Spain | ESP | 2024-10-05 11:00 | 2024-10-05 13:00 | 0.01 | 2024 | 12.92 | 2024-10-31
Spain | ESP | 2024-10-05 12:00 | 2024-10-05 14:00 | 0 | 2024 | 12.92 | 2024-10-31
Spain | ESP | 2024-10-05 13:00 | 2024-10-05 15:00 | 0 | 2024 | 12.92 | 2024-10-31
Spain | ESP | 2024-10-05 14:00 | 2024-10-05 16:00 | 0 | 2024 | 12.92 | 2024-10-31
Spain | ESP | 2024-10-05 15:00 | 2024-10-05 17:00 | 0.44 | 2024 | 12.92 | 2024-10-31
Spain | ESP | 2024-10-05 16:00 | 2024-10-05 18:00 | 45 | 2024 | 12.92 | 2024-10-31
Spain | ESP | 2024-10-05 17:00 | 2024-10-05 19:00 | 85.23 | 2024 | 12.92 | 2024-10-31
Spain | ESP | 2024-10-05 18:00 | 2024-10-05 20:00 | 95.18 | 2024 | 12.92 | 2024-10-31
Spain | ESP | 2024-10-05 19:00 | 2024-10-05 21:00 | 82.47 | 2024 | 12.92 | 2024-10-31
Spain | ESP | 2024-10-05 20:00 | 2024-10-05 22:00 | 77.8 | 2024 | 12.92 | 2024-10-31
Spain | ESP | 2024-10-05 21:00 | 2024-10-05 23:00 | 67 | 2024 | 12.92 | 2024-10-31
Spain | ESP | 2024-10-05 22:00 | 2024-10-06 | 47.4 | 2024 | 12.92 | 2024-10-31
Spain | ESP | 2024-10-05 23:00 | 2024-10-06 01:00 | 30.83 | 2024 | 12.92 | 2024-10-31
Spain | ESP | 2024-10-06 | 2024-10-06 02:00 | 25 | 2024 | 12.92 | 2024-10-31
Spain | ESP | 2024-10-06 01:00 | 2024-10-06 03:00 | 10.39 | 2024 | 12.92 | 2024-10-31
Spain | ESP | 2024-10-06 02:00 | 2024-10-06 04:00 | 5 | 2024 | 12.92 | 2024-10-31
Spain | ESP | 2024-10-06 03:00 | 2024-10-06 05:00 | 4.69 | 2024 | 12.92 | 2024-10-31
Spain | ESP | 2024-10-06 04:00 | 2024-10-06 06:00 | 10.39 | 2024 | 12.92 | 2024-10-31
Spain | ESP | 2024-10-06 05:00 | 2024-10-06 07:00 | 10.39 | 2024 | 12.92 | 2024-10-31
Spain | ESP | 2024-10-06 06:00 | 2024-10-06 08:00 | 10.39 | 2024 | 12.92 | 2024-10-31
Spain | ESP | 2024-10-06 07:00 | 2024-10-06 09:00 | 10.39 | 2024 | 12.92 | 2024-10-31
Spain | ESP | 2024-10-06 08:00 | 2024-10-06 10:00 | 3.32 | 2024 | 12.92 | 2024-10-31
Spain | ESP | 2024-10-06 09:00 | 2024-10-06 11:00 | 0.01 | 2024 | 12.92 | 2024-10-31
Spain | ESP | 2024-10-06 10:00 | 2024-10-06 12:00 | 0 | 2024 | 12.92 | 2024-10-31
Spain | ESP | 2024-10-06 11:00 | 2024-10-06 13:00 | -0.01 | 2024 | 12.92 | 2024-10-31
Spain | ESP | 2024-10-06 12:00 | 2024-10-06 14:00 | -0.01 | 2024 | 12.92 | 2024-10-31
Spain | ESP | 2024-10-06 13:00 | 2024-10-06 15:00 | -0.01 | 2024 | 12.92 | 2024-10-31
Spain | ESP | 2024-10-06 14:00 | 2024-10-06 16:00 | 0 | 2024 | 12.92 | 2024-10-31
Spain | ESP | 2024-10-06 15:00 | 2024-10-06 17:00 | 0.44 | 2024 | 12.92 | 2024-10-31
Spain | ESP | 2024-10-06 16:00 | 2024-10-06 18:00 | 17.76 | 2024 | 12.92 | 2024-10-31
Spain | ESP | 2024-10-06 17:00 | 2024-10-06 19:00 | 59.03 | 2024 | 12.92 | 2024-10-31
Spain | ESP | 2024-10-06 18:00 | 2024-10-06 20:00 | 78.05 | 2024 | 12.92 | 2024-10-31
Spain | ESP | 2024-10-06 19:00 | 2024-10-06 21:00 | 85.23 | 2024 | 12.92 | 2024-10-31
Spain | ESP | 2024-10-06 20:00 | 2024-10-06 22:00 | 63.5 | 2024 | 12.92 | 2024-10-31
Spain | ESP | 2024-10-06 21:00 | 2024-10-06 23:00 | 54.9 | 2024 | 12.92 | 2024-10-31
Spain | ESP | 2024-10-06 22:00 | 2024-10-07 | 65.08 | 2024 | 12.92 | 2024-10-31
Spain | ESP | 2024-10-06 23:00 | 2024-10-07 01:00 | 46.34 | 2024 | 12.92 | 2024-10-31
Spain | ESP | 2024-10-07 | 2024-10-07 02:00 | 40 | 2024 | 12.92 | 2024-10-31
Spain | ESP | 2024-10-07 01:00 | 2024-10-07 03:00 | 30.1 | 2024 | 12.92 | 2024-10-31
Spain | ESP | 2024-10-07 02:00 | 2024-10-07 04:00 | 29.97 | 2024 | 12.92 | 2024-10-31
Spain | ESP | 2024-10-07 03:00 | 2024-10-07 05:00 | 30.1 | 2024 | 12.92 | 2024-10-31
Spain | ESP | 2024-10-07 04:00 | 2024-10-07 06:00 | 52.02 | 2024 | 12.92 | 2024-10-31
Spain | ESP | 2024-10-07 05:00 | 2024-10-07 07:00 | 84.5 | 2024 | 12.92 | 2024-10-31
Spain | ESP | 2024-10-07 06:00 | 2024-10-07 08:00 | 108.32 | 2024 | 12.92 | 2024-10-31
Spain | ESP | 2024-10-07 07:00 | 2024-10-07 09:00 | 91.75 | 2024 | 12.92 | 2024-10-31
Spain | ESP | 2024-10-07 08:00 | 2024-10-07 10:00 | 65.98 | 2024 | 12.92 | 2024-10-31
Spain | ESP | 2024-10-07 09:00 | 2024-10-07 11:00 | 56.01 | 2024 | 12.92 | 2024-10-31
Spain | ESP | 2024-10-07 10:00 | 2024-10-07 12:00 | 44.71 | 2024 | 12.92 | 2024-10-31
Spain | ESP | 2024-10-07 11:00 | 2024-10-07 13:00 | 30.1 | 2024 | 12.92 | 2024-10-31
Spain | ESP | 2024-10-07 12:00 | 2024-10-07 14:00 | 27.08 | 2024 | 12.92 | 2024-10-31
Spain | ESP | 2024-10-07 13:00 | 2024-10-07 15:00 | 26.83 | 2024 | 12.92 | 2024-10-31
Spain | ESP | 2024-10-07 14:00 | 2024-10-07 16:00 | 30.25 | 2024 | 12.92 | 2024-10-31
Spain | ESP | 2024-10-07 15:00 | 2024-10-07 17:00 | 50.24 | 2024 | 12.92 | 2024-10-31
Spain | ESP | 2024-10-07 16:00 | 2024-10-07 18:00 | 68 | 2024 | 12.92 | 2024-10-31
Spain | ESP | 2024-10-07 17:00 | 2024-10-07 19:00 | 73.61 | 2024 | 12.92 | 2024-10-31
Spain | ESP | 2024-10-07 18:00 | 2024-10-07 20:00 | 85.01 | 2024 | 12.92 | 2024-10-31
Spain | ESP | 2024-10-07 19:00 | 2024-10-07 21:00 | 67.73 | 2024 | 12.92 | 2024-10-31
Spain | ESP | 2024-10-07 20:00 | 2024-10-07 22:00 | 65.8 | 2024 | 12.92 | 2024-10-31
Spain | ESP | 2024-10-07 21:00 | 2024-10-07 23:00 | 61.39 | 2024 | 12.92 | 2024-10-31
Spain | ESP | 2024-10-07 22:00 | 2024-10-08 | 33.1 | 2024 | 12.92 | 2024-10-31
Spain | ESP | 2024-10-07 23:00 | 2024-10-08 01:00 | 24.35 | 2024 | 12.92 | 2024-10-31
Spain | ESP | 2024-10-08 | 2024-10-08 02:00 | 19.57 | 2024 | 12.92 | 2024-10-31
Spain | ESP | 2024-10-08 01:00 | 2024-10-08 03:00 | 7 | 2024 | 12.92 | 2024-10-31
Spain | ESP | 2024-10-08 02:00 | 2024-10-08 04:00 | 4.9 | 2024 | 12.92 | 2024-10-31
Spain | ESP | 2024-10-08 03:00 | 2024-10-08 05:00 | 21.54 | 2024 | 12.92 | 2024-10-31
Spain | ESP | 2024-10-08 04:00 | 2024-10-08 06:00 | 39.58 | 2024 | 12.92 | 2024-10-31
Spain | ESP | 2024-10-08 05:00 | 2024-10-08 07:00 | 52.98 | 2024 | 12.92 | 2024-10-31
Spain | ESP | 2024-10-08 06:00 | 2024-10-08 08:00 | 77.71 | 2024 | 12.92 | 2024-10-31
Spain | ESP | 2024-10-08 07:00 | 2024-10-08 09:00 | 48.38 | 2024 | 12.92 | 2024-10-31
Spain | ESP | 2024-10-08 08:00 | 2024-10-08 10:00 | 30.1 | 2024 | 12.92 | 2024-10-31
Spain | ESP | 2024-10-08 09:00 | 2024-10-08 11:00 | 3.32 | 2024 | 12.92 | 2024-10-31
Spain | ESP | 2024-10-08 10:00 | 2024-10-08 12:00 | 3.32 | 2024 | 12.92 | 2024-10-31
Spain | ESP | 2024-10-08 11:00 | 2024-10-08 13:00 | 0.97 | 2024 | 12.92 | 2024-10-31
Spain | ESP | 2024-10-08 12:00 | 2024-10-08 14:00 | 0.01 | 2024 | 12.92 | 2024-10-31
Spain | ESP | 2024-10-08 13:00 | 2024-10-08 15:00 | 0 | 2024 | 12.92 | 2024-10-31
Spain | ESP | 2024-10-08 14:00 | 2024-10-08 16:00 | 0.51 | 2024 | 12.92 | 2024-10-31
Spain | ESP | 2024-10-08 15:00 | 2024-10-08 17:00 | 5 | 2024 | 12.92 | 2024-10-31
Spain | ESP | 2024-10-08 16:00 | 2024-10-08 18:00 | 48.38 | 2024 | 12.92 | 2024-10-31
Spain | ESP | 2024-10-08 17:00 | 2024-10-08 19:00 | 79.9 | 2024 | 12.92 | 2024-10-31
Spain | ESP | 2024-10-08 18:00 | 2024-10-08 20:00 | 90 | 2024 | 12.92 | 2024-10-31
Spain | ESP | 2024-10-08 19:00 | 2024-10-08 21:00 | 83.19 | 2024 | 12.92 | 2024-10-31
Spain | ESP | 2024-10-08 20:00 | 2024-10-08 22:00 | 46.08 | 2024 | 12.92 | 2024-10-31
Spain | ESP | 2024-10-08 21:00 | 2024-10-08 23:00 | 33.1 | 2024 | 12.92 | 2024-10-31
Spain | ESP | 2024-10-08 22:00 | 2024-10-09 | 19.86 | 2024 | 12.92 | 2024-10-31
Spain | ESP | 2024-10-08 23:00 | 2024-10-09 01:00 | 3.6 | 2024 | 12.92 | 2024-10-31
Spain | ESP | 2024-10-09 | 2024-10-09 02:00 | 2 | 2024 | 12.92 | 2024-10-31
Spain | ESP | 2024-10-09 01:00 | 2024-10-09 03:00 | 0.98 | 2024 | 12.92 | 2024-10-31
Spain | ESP | 2024-10-09 02:00 | 2024-10-09 04:00 | 0.98 | 2024 | 12.92 | 2024-10-31
Spain | ESP | 2024-10-09 03:00 | 2024-10-09 05:00 | 2 | 2024 | 12.92 | 2024-10-31
Spain | ESP | 2024-10-09 04:00 | 2024-10-09 06:00 | 16.98 | 2024 | 12.92 | 2024-10-31
Spain | ESP | 2024-10-09 05:00 | 2024-10-09 07:00 | 40 | 2024 | 12.92 | 2024-10-31
Spain | ESP | 2024-10-09 06:00 | 2024-10-09 08:00 | 52.8 | 2024 | 12.92 | 2024-10-31
Spain | ESP | 2024-10-09 07:00 | 2024-10-09 09:00 | 47.59 | 2024 | 12.92 | 2024-10-31
Spain | ESP | 2024-10-09 08:00 | 2024-10-09 10:00 | 35.06 | 2024 | 12.92 | 2024-10-31
Spain | ESP | 2024-10-09 09:00 | 2024-10-09 11:00 | 30.3 | 2024 | 12.92 | 2024-10-31
Spain | ESP | 2024-10-09 10:00 | 2024-10-09 12:00 | 26.5 | 2024 | 12.92 | 2024-10-31
Spain | ESP | 2024-10-09 11:00 | 2024-10-09 13:00 | 20.33 | 2024 | 12.92 | 2024-10-31
Spain | ESP | 2024-10-09 12:00 | 2024-10-09 14:00 | 6 | 2024 | 12.92 | 2024-10-31
Spain | ESP | 2024-10-09 13:00 | 2024-10-09 15:00 | 3.32 | 2024 | 12.92 | 2024-10-31
Spain | ESP | 2024-10-09 14:00 | 2024-10-09 16:00 | 3.32 | 2024 | 12.92 | 2024-10-31
Spain | ESP | 2024-10-09 15:00 | 2024-10-09 17:00 | 8.75 | 2024 | 12.92 | 2024-10-31
Spain | ESP | 2024-10-09 16:00 | 2024-10-09 18:00 | 30.3 | 2024 | 12.92 | 2024-10-31
Spain | ESP | 2024-10-09 17:00 | 2024-10-09 19:00 | 40 | 2024 | 12.92 | 2024-10-31
Spain | ESP | 2024-10-09 18:00 | 2024-10-09 20:00 | 60.8 | 2024 | 12.92 | 2024-10-31
Spain | ESP | 2024-10-09 19:00 | 2024-10-09 21:00 | 49.08 | 2024 | 12.92 | 2024-10-31
Spain | ESP | 2024-10-09 20:00 | 2024-10-09 22:00 | 46.69 | 2024 | 12.92 | 2024-10-31
Spain | ESP | 2024-10-09 21:00 | 2024-10-09 23:00 | 41.13 | 2024 | 12.92 | 2024-10-31
Spain | ESP | 2024-10-09 22:00 | 2024-10-10 | 40.08 | 2024 | 12.92 | 2024-10-31
Spain | ESP | 2024-10-09 23:00 | 2024-10-10 01:00 | 40 | 2024 | 12.92 | 2024-10-31
Spain | ESP | 2024-10-10 | 2024-10-10 02:00 | 40 | 2024 | 12.92 | 2024-10-31
Spain | ESP | 2024-10-10 01:00 | 2024-10-10 03:00 | 40 | 2024 | 12.92 | 2024-10-31
Spain | ESP | 2024-10-10 02:00 | 2024-10-10 04:00 | 44 | 2024 | 12.92 | 2024-10-31
Spain | ESP | 2024-10-10 03:00 | 2024-10-10 05:00 | 55.01 | 2024 | 12.92 | 2024-10-31
Spain | ESP | 2024-10-10 04:00 | 2024-10-10 06:00 | 69 | 2024 | 12.92 | 2024-10-31
Spain | ESP | 2024-10-10 05:00 | 2024-10-10 07:00 | 91.48 | 2024 | 12.92 | 2024-10-31
Spain | ESP | 2024-10-10 06:00 | 2024-10-10 08:00 | 108.8 | 2024 | 12.92 | 2024-10-31
Spain | ESP | 2024-10-10 07:00 | 2024-10-10 09:00 | 92 | 2024 | 12.92 | 2024-10-31
Spain | ESP | 2024-10-10 08:00 | 2024-10-10 10:00 | 69 | 2024 | 12.92 | 2024-10-31
Spain | ESP | 2024-10-10 09:00 | 2024-10-10 11:00 | 40.29 | 2024 | 12.92 | 2024-10-31
Spain | ESP | 2024-10-10 10:00 | 2024-10-10 12:00 | 39.83 | 2024 | 12.92 | 2024-10-31
Spain | ESP | 2024-10-10 11:00 | 2024-10-10 13:00 | 40.08 | 2024 | 12.92 | 2024-10-31
Spain | ESP | 2024-10-10 12:00 | 2024-10-10 14:00 | 39.83 | 2024 | 12.92 | 2024-10-31
Spain | ESP | 2024-10-10 13:00 | 2024-10-10 15:00 | 40.5 | 2024 | 12.92 | 2024-10-31
Spain | ESP | 2024-10-10 14:00 | 2024-10-10 16:00 | 55.26 | 2024 | 12.92 | 2024-10-31
Spain | ESP | 2024-10-10 15:00 | 2024-10-10 17:00 | 71.78 | 2024 | 12.92 | 2024-10-31
Spain | ESP | 2024-10-10 16:00 | 2024-10-10 18:00 | 100 | 2024 | 12.92 | 2024-10-31
Spain | ESP | 2024-10-10 17:00 | 2024-10-10 19:00 | 129.22 | 2024 | 12.92 | 2024-10-31
Spain | ESP | 2024-10-10 18:00 | 2024-10-10 20:00 | 180 | 2024 | 12.92 | 2024-10-31
Spain | ESP | 2024-10-10 19:00 | 2024-10-10 21:00 | 173.4 | 2024 | 12.92 | 2024-10-31
Spain | ESP | 2024-10-10 20:00 | 2024-10-10 22:00 | 120 | 2024 | 12.92 | 2024-10-31
Spain | ESP | 2024-10-10 21:00 | 2024-10-10 23:00 | 108.8 | 2024 | 12.92 | 2024-10-31
Spain | ESP | 2024-10-10 22:00 | 2024-10-11 | 111.03 | 2024 | 12.92 | 2024-10-31
Spain | ESP | 2024-10-10 23:00 | 2024-10-11 01:00 | 99 | 2024 | 12.92 | 2024-10-31
Spain | ESP | 2024-10-11 | 2024-10-11 02:00 | 92 | 2024 | 12.92 | 2024-10-31
Spain | ESP | 2024-10-11 01:00 | 2024-10-11 03:00 | 88.71 | 2024 | 12.92 | 2024-10-31
Spain | ESP | 2024-10-11 02:00 | 2024-10-11 04:00 | 84.72 | 2024 | 12.92 | 2024-10-31
Spain | ESP | 2024-10-11 03:00 | 2024-10-11 05:00 | 81.37 | 2024 | 12.92 | 2024-10-31
Spain | ESP | 2024-10-11 04:00 | 2024-10-11 06:00 | 99.95 | 2024 | 12.92 | 2024-10-31
Spain | ESP | 2024-10-11 05:00 | 2024-10-11 07:00 | 140.41 | 2024 | 12.92 | 2024-10-31
Spain | ESP | 2024-10-11 06:00 | 2024-10-11 08:00 | 155.49 | 2024 | 12.92 | 2024-10-31
Spain | ESP | 2024-10-11 07:00 | 2024-10-11 09:00 | 110.01 | 2024 | 12.92 | 2024-10-31
Spain | ESP | 2024-10-11 08:00 | 2024-10-11 10:00 | 90 | 2024 | 12.92 | 2024-10-31
Spain | ESP | 2024-10-11 09:00 | 2024-10-11 11:00 | 79.9 | 2024 | 12.92 | 2024-10-31
Spain | ESP | 2024-10-11 10:00 | 2024-10-11 12:00 | 70.1 | 2024 | 12.92 | 2024-10-31
Spain | ESP | 2024-10-11 11:00 | 2024-10-11 13:00 | 58.11 | 2024 | 12.92 | 2024-10-31
Spain | ESP | 2024-10-11 12:00 | 2024-10-11 14:00 | 61.95 | 2024 | 12.92 | 2024-10-31
Spain | ESP | 2024-10-11 13:00 | 2024-10-11 15:00 | 66.95 | 2024 | 12.92 | 2024-10-31
Spain | ESP | 2024-10-11 14:00 | 2024-10-11 16:00 | 70 | 2024 | 12.92 | 2024-10-31
Spain | ESP | 2024-10-11 15:00 | 2024-10-11 17:00 | 71.35 | 2024 | 12.92 | 2024-10-31
Spain | ESP | 2024-10-11 16:00 | 2024-10-11 18:00 | 82.44 | 2024 | 12.92 | 2024-10-31
Spain | ESP | 2024-10-11 17:00 | 2024-10-11 19:00 | 100.8 | 2024 | 12.92 | 2024-10-31
Spain | ESP | 2024-10-11 18:00 | 2024-10-11 20:00 | 109.01 | 2024 | 12.92 | 2024-10-31
Spain | ESP | 2024-10-11 19:00 | 2024-10-11 21:00 | 90.69 | 2024 | 12.92 | 2024-10-31
Spain | ESP | 2024-10-11 20:00 | 2024-10-11 22:00 | 81.37 | 2024 | 12.92 | 2024-10-31
Spain | ESP | 2024-10-11 21:00 | 2024-10-11 23:00 | 80.57 | 2024 | 12.92 | 2024-10-31
Spain | ESP | 2024-10-11 22:00 | 2024-10-12 | 67.29 | 2024 | 12.92 | 2024-10-31
Spain | ESP | 2024-10-11 23:00 | 2024-10-12 01:00 | 57.57 | 2024 | 12.92 | 2024-10-31
Spain | ESP | 2024-10-12 | 2024-10-12 02:00 | 47.96 | 2024 | 12.92 | 2024-10-31
Spain | ESP | 2024-10-12 01:00 | 2024-10-12 03:00 | 38.91 | 2024 | 12.92 | 2024-10-31
Spain | ESP | 2024-10-12 02:00 | 2024-10-12 04:00 | 38.91 | 2024 | 12.92 | 2024-10-31
Spain | ESP | 2024-10-12 03:00 | 2024-10-12 05:00 | 42.63 | 2024 | 12.92 | 2024-10-31
Spain | ESP | 2024-10-12 04:00 | 2024-10-12 06:00 | 60.21 | 2024 | 12.92 | 2024-10-31
Spain | ESP | 2024-10-12 05:00 | 2024-10-12 07:00 | 61 | 2024 | 12.92 | 2024-10-31
Spain | ESP | 2024-10-12 06:00 | 2024-10-12 08:00 | 62.97 | 2024 | 12.92 | 2024-10-31
Spain | ESP | 2024-10-12 07:00 | 2024-10-12 09:00 | 67.08 | 2024 | 12.92 | 2024-10-31
Spain | ESP | 2024-10-12 08:00 | 2024-10-12 10:00 | 69.31 | 2024 | 12.92 | 2024-10-31
Spain | ESP | 2024-10-12 09:00 | 2024-10-12 11:00 | 72.5 | 2024 | 12.92 | 2024-10-31
Spain | ESP | 2024-10-12 10:00 | 2024-10-12 12:00 | 70 | 2024 | 12.92 | 2024-10-31
Spain | ESP | 2024-10-12 11:00 | 2024-10-12 13:00 | 69.31 | 2024 | 12.92 | 2024-10-31
Spain | ESP | 2024-10-12 12:00 | 2024-10-12 14:00 | 66.83 | 2024 | 12.92 | 2024-10-31
Spain | ESP | 2024-10-12 13:00 | 2024-10-12 15:00 | 53 | 2024 | 12.92 | 2024-10-31
Spain | ESP | 2024-10-12 14:00 | 2024-10-12 16:00 | 53 | 2024 | 12.92 | 2024-10-31
Spain | ESP | 2024-10-12 15:00 | 2024-10-12 17:00 | 67.08 | 2024 | 12.92 | 2024-10-31
Spain | ESP | 2024-10-12 16:00 | 2024-10-12 18:00 | 84.65 | 2024 | 12.92 | 2024-10-31
Spain | ESP | 2024-10-12 17:00 | 2024-10-12 19:00 | 92.08 | 2024 | 12.92 | 2024-10-31
Spain | ESP | 2024-10-12 18:00 | 2024-10-12 20:00 | 119.93 | 2024 | 12.92 | 2024-10-31
Spain | ESP | 2024-10-12 19:00 | 2024-10-12 21:00 | 117.1 | 2024 | 12.92 | 2024-10-31
Spain | ESP | 2024-10-12 20:00 | 2024-10-12 22:00 | 105.62 | 2024 | 12.92 | 2024-10-31
Spain | ESP | 2024-10-12 21:00 | 2024-10-12 23:00 | 91.61 | 2024 | 12.92 | 2024-10-31
Spain | ESP | 2024-10-12 22:00 | 2024-10-13 | 69.78 | 2024 | 12.92 | 2024-10-31
Spain | ESP | 2024-10-12 23:00 | 2024-10-13 01:00 | 62.91 | 2024 | 12.92 | 2024-10-31
Spain | ESP | 2024-10-13 | 2024-10-13 02:00 | 57 | 2024 | 12.92 | 2024-10-31
Spain | ESP | 2024-10-13 01:00 | 2024-10-13 03:00 | 58.69 | 2024 | 12.92 | 2024-10-31
Spain | ESP | 2024-10-13 02:00 | 2024-10-13 04:00 | 55 | 2024 | 12.92 | 2024-10-31
Spain | ESP | 2024-10-13 03:00 | 2024-10-13 05:00 | 60.87 | 2024 | 12.92 | 2024-10-31
Spain | ESP | 2024-10-13 04:00 | 2024-10-13 06:00 | 55.1 | 2024 | 12.92 | 2024-10-31
Spain | ESP | 2024-10-13 05:00 | 2024-10-13 07:00 | 64.97 | 2024 | 12.92 | 2024-10-31
Spain | ESP | 2024-10-13 06:00 | 2024-10-13 08:00 | 60 | 2024 | 12.92 | 2024-10-31
Spain | ESP | 2024-10-13 07:00 | 2024-10-13 09:00 | 46.5 | 2024 | 12.92 | 2024-10-31
Spain | ESP | 2024-10-13 08:00 | 2024-10-13 10:00 | 35.06 | 2024 | 12.92 | 2024-10-31
Spain | ESP | 2024-10-13 09:00 | 2024-10-13 11:00 | 6.99 | 2024 | 12.92 | 2024-10-31
Spain | ESP | 2024-10-13 10:00 | 2024-10-13 12:00 | 4.49 | 2024 | 12.92 | 2024-10-31
Spain | ESP | 2024-10-13 11:00 | 2024-10-13 13:00 | 0.08 | 2024 | 12.92 | 2024-10-31
Spain | ESP | 2024-10-13 12:00 | 2024-10-13 14:00 | 0 | 2024 | 12.92 | 2024-10-31
Spain | ESP | 2024-10-13 13:00 | 2024-10-13 15:00 | 0 | 2024 | 12.92 | 2024-10-31
Spain | ESP | 2024-10-13 14:00 | 2024-10-13 16:00 | 6.8 | 2024 | 12.92 | 2024-10-31
Spain | ESP | 2024-10-13 15:00 | 2024-10-13 17:00 | 31.28 | 2024 | 12.92 | 2024-10-31
Spain | ESP | 2024-10-13 16:00 | 2024-10-13 18:00 | 62.82 | 2024 | 12.92 | 2024-10-31
Spain | ESP | 2024-10-13 17:00 | 2024-10-13 19:00 | 93.08 | 2024 | 12.92 | 2024-10-31
Spain | ESP | 2024-10-13 18:00 | 2024-10-13 20:00 | 116.97 | 2024 | 12.92 | 2024-10-31
Spain | ESP | 2024-10-13 19:00 | 2024-10-13 21:00 | 121.28 | 2024 | 12.92 | 2024-10-31
Spain | ESP | 2024-10-13 20:00 | 2024-10-13 22:00 | 102.78 | 2024 | 12.92 | 2024-10-31
Spain | ESP | 2024-10-13 21:00 | 2024-10-13 23:00 | 93.56 | 2024 | 12.92 | 2024-10-31
Spain | ESP | 2024-10-13 22:00 | 2024-10-14 | 93.98 | 2024 | 12.92 | 2024-10-31
Spain | ESP | 2024-10-13 23:00 | 2024-10-14 01:00 | 85.23 | 2024 | 12.92 | 2024-10-31
Spain | ESP | 2024-10-14 | 2024-10-14 02:00 | 85.75 | 2024 | 12.92 | 2024-10-31
Spain | ESP | 2024-10-14 01:00 | 2024-10-14 03:00 | 83.83 | 2024 | 12.92 | 2024-10-31
Spain | ESP | 2024-10-14 02:00 | 2024-10-14 04:00 | 85.23 | 2024 | 12.92 | 2024-10-31
Spain | ESP | 2024-10-14 03:00 | 2024-10-14 05:00 | 93.74 | 2024 | 12.92 | 2024-10-31
Spain | ESP | 2024-10-14 04:00 | 2024-10-14 06:00 | 102 | 2024 | 12.92 | 2024-10-31
Spain | ESP | 2024-10-14 05:00 | 2024-10-14 07:00 | 122.86 | 2024 | 12.92 | 2024-10-31
Spain | ESP | 2024-10-14 06:00 | 2024-10-14 08:00 | 155 | 2024 | 12.92 | 2024-10-31
Spain | ESP | 2024-10-14 07:00 | 2024-10-14 09:00 | 122.86 | 2024 | 12.92 | 2024-10-31
Spain | ESP | 2024-10-14 08:00 | 2024-10-14 10:00 | 111.54 | 2024 | 12.92 | 2024-10-31
Spain | ESP | 2024-10-14 09:00 | 2024-10-14 11:00 | 92.5 | 2024 | 12.92 | 2024-10-31
Spain | ESP | 2024-10-14 10:00 | 2024-10-14 12:00 | 85.7 | 2024 | 12.92 | 2024-10-31
Spain | ESP | 2024-10-14 11:00 | 2024-10-14 13:00 | 78.42 | 2024 | 12.92 | 2024-10-31
Spain | ESP | 2024-10-14 12:00 | 2024-10-14 14:00 | 74.16 | 2024 | 12.92 | 2024-10-31
Spain | ESP | 2024-10-14 13:00 | 2024-10-14 15:00 | 73.07 | 2024 | 12.92 | 2024-10-31
Spain | ESP | 2024-10-14 14:00 | 2024-10-14 16:00 | 71.2 | 2024 | 12.92 | 2024-10-31
Spain | ESP | 2024-10-14 15:00 | 2024-10-14 17:00 | 97.46 | 2024 | 12.92 | 2024-10-31
Spain | ESP | 2024-10-14 16:00 | 2024-10-14 18:00 | 121.04 | 2024 | 12.92 | 2024-10-31
Spain | ESP | 2024-10-14 17:00 | 2024-10-14 19:00 | 161.89 | 2024 | 12.92 | 2024-10-31
Spain | ESP | 2024-10-14 18:00 | 2024-10-14 20:00 | 178.61 | 2024 | 12.92 | 2024-10-31
Spain | ESP | 2024-10-14 19:00 | 2024-10-14 21:00 | 128.9 | 2024 | 12.92 | 2024-10-31
Spain | ESP | 2024-10-14 20:00 | 2024-10-14 22:00 | 100.24 | 2024 | 12.92 | 2024-10-31
Spain | ESP | 2024-10-14 21:00 | 2024-10-14 23:00 | 94.8 | 2024 | 12.92 | 2024-10-31
Spain | ESP | 2024-10-14 22:00 | 2024-10-15 | 82.19 | 2024 | 12.92 | 2024-10-31
Spain | ESP | 2024-10-14 23:00 | 2024-10-15 01:00 | 79.99 | 2024 | 12.92 | 2024-10-31
Spain | ESP | 2024-10-15 | 2024-10-15 02:00 | 80 | 2024 | 12.92 | 2024-10-31
Spain | ESP | 2024-10-15 01:00 | 2024-10-15 03:00 | 77.05 | 2024 | 12.92 | 2024-10-31
Spain | ESP | 2024-10-15 02:00 | 2024-10-15 04:00 | 69.78 | 2024 | 12.92 | 2024-10-31
Spain | ESP | 2024-10-15 03:00 | 2024-10-15 05:00 | 72 | 2024 | 12.92 | 2024-10-31
Spain | ESP | 2024-10-15 04:00 | 2024-10-15 06:00 | 72 | 2024 | 12.92 | 2024-10-31
Spain | ESP | 2024-10-15 05:00 | 2024-10-15 07:00 | 91.36 | 2024 | 12.92 | 2024-10-31
Spain | ESP | 2024-10-15 06:00 | 2024-10-15 08:00 | 122.28 | 2024 | 12.92 | 2024-10-31
Spain | ESP | 2024-10-15 07:00 | 2024-10-15 09:00 | 110.47 | 2024 | 12.92 | 2024-10-31
Spain | ESP | 2024-10-15 08:00 | 2024-10-15 10:00 | 92.74 | 2024 | 12.92 | 2024-10-31
Spain | ESP | 2024-10-15 09:00 | 2024-10-15 11:00 | 83.05 | 2024 | 12.92 | 2024-10-31
Spain | ESP | 2024-10-15 10:00 | 2024-10-15 12:00 | 80 | 2024 | 12.92 | 2024-10-31
Spain | ESP | 2024-10-15 11:00 | 2024-10-15 13:00 | 79.92 | 2024 | 12.92 | 2024-10-31
Spain | ESP | 2024-10-15 12:00 | 2024-10-15 14:00 | 70.16 | 2024 | 12.92 | 2024-10-31
Spain | ESP | 2024-10-15 13:00 | 2024-10-15 15:00 | 71.9 | 2024 | 12.92 | 2024-10-31
Spain | ESP | 2024-10-15 14:00 | 2024-10-15 16:00 | 82.19 | 2024 | 12.92 | 2024-10-31
Spain | ESP | 2024-10-15 15:00 | 2024-10-15 17:00 | 81 | 2024 | 12.92 | 2024-10-31
Spain | ESP | 2024-10-15 16:00 | 2024-10-15 18:00 | 90.08 | 2024 | 12.92 | 2024-10-31
Spain | ESP | 2024-10-15 17:00 | 2024-10-15 19:00 | 105.01 | 2024 | 12.92 | 2024-10-31
Spain | ESP | 2024-10-15 18:00 | 2024-10-15 20:00 | 125.89 | 2024 | 12.92 | 2024-10-31
Spain | ESP | 2024-10-15 19:00 | 2024-10-15 21:00 | 105.01 | 2024 | 12.92 | 2024-10-31
Spain | ESP | 2024-10-15 20:00 | 2024-10-15 22:00 | 90.08 | 2024 | 12.92 | 2024-10-31
Spain | ESP | 2024-10-15 21:00 | 2024-10-15 23:00 | 79.26 | 2024 | 12.92 | 2024-10-31
Spain | ESP | 2024-10-15 22:00 | 2024-10-16 | 54.5 | 2024 | 12.92 | 2024-10-31
Spain | ESP | 2024-10-15 23:00 | 2024-10-16 01:00 | 47.51 | 2024 | 12.92 | 2024-10-31
Spain | ESP | 2024-10-16 | 2024-10-16 02:00 | 45 | 2024 | 12.92 | 2024-10-31
Spain | ESP | 2024-10-16 01:00 | 2024-10-16 03:00 | 40.32 | 2024 | 12.92 | 2024-10-31
Spain | ESP | 2024-10-16 02:00 | 2024-10-16 04:00 | 40 | 2024 | 12.92 | 2024-10-31
Spain | ESP | 2024-10-16 03:00 | 2024-10-16 05:00 | 40 | 2024 | 12.92 | 2024-10-31
Spain | ESP | 2024-10-16 04:00 | 2024-10-16 06:00 | 52.84 | 2024 | 12.92 | 2024-10-31
Spain | ESP | 2024-10-16 05:00 | 2024-10-16 07:00 | 49.9 | 2024 | 12.92 | 2024-10-31
Spain | ESP | 2024-10-16 06:00 | 2024-10-16 08:00 | 59.55 | 2024 | 12.92 | 2024-10-31
Spain | ESP | 2024-10-16 07:00 | 2024-10-16 09:00 | 54.29 | 2024 | 12.92 | 2024-10-31
Spain | ESP | 2024-10-16 08:00 | 2024-10-16 10:00 | 30 | 2024 | 12.92 | 2024-10-31
Spain | ESP | 2024-10-16 09:00 | 2024-10-16 11:00 | 14.16 | 2024 | 12.92 | 2024-10-31
Spain | ESP | 2024-10-16 10:00 | 2024-10-16 12:00 | 4.09 | 2024 | 12.92 | 2024-10-31
Spain | ESP | 2024-10-16 11:00 | 2024-10-16 13:00 | 3.32 | 2024 | 12.92 | 2024-10-31
Spain | ESP | 2024-10-16 12:00 | 2024-10-16 14:00 | 4 | 2024 | 12.92 | 2024-10-31
Spain | ESP | 2024-10-16 13:00 | 2024-10-16 15:00 | 14.18 | 2024 | 12.92 | 2024-10-31
Spain | ESP | 2024-10-16 14:00 | 2024-10-16 16:00 | 30.84 | 2024 | 12.92 | 2024-10-31
Spain | ESP | 2024-10-16 15:00 | 2024-10-16 17:00 | 51.81 | 2024 | 12.92 | 2024-10-31
Spain | ESP | 2024-10-16 16:00 | 2024-10-16 18:00 | 75.74 | 2024 | 12.92 | 2024-10-31
Spain | ESP | 2024-10-16 17:00 | 2024-10-16 19:00 | 83.91 | 2024 | 12.92 | 2024-10-31
Spain | ESP | 2024-10-16 18:00 | 2024-10-16 20:00 | 112.08 | 2024 | 12.92 | 2024-10-31
Spain | ESP | 2024-10-16 19:00 | 2024-10-16 21:00 | 105.01 | 2024 | 12.92 | 2024-10-31
Spain | ESP | 2024-10-16 20:00 | 2024-10-16 22:00 | 83.3 | 2024 | 12.92 | 2024-10-31
Spain | ESP | 2024-10-16 21:00 | 2024-10-16 23:00 | 75.74 | 2024 | 12.92 | 2024-10-31
Spain | ESP | 2024-10-16 22:00 | 2024-10-17 | 84.8 | 2024 | 12.92 | 2024-10-31
Spain | ESP | 2024-10-16 23:00 | 2024-10-17 01:00 | 76.5 | 2024 | 12.92 | 2024-10-31
Spain | ESP | 2024-10-17 | 2024-10-17 02:00 | 70.12 | 2024 | 12.92 | 2024-10-31
Spain | ESP | 2024-10-17 01:00 | 2024-10-17 03:00 | 70 | 2024 | 12.92 | 2024-10-31
Spain | ESP | 2024-10-17 02:00 | 2024-10-17 04:00 | 60 | 2024 | 12.92 | 2024-10-31
Spain | ESP | 2024-10-17 03:00 | 2024-10-17 05:00 | 54.08 | 2024 | 12.92 | 2024-10-31
Spain | ESP | 2024-10-17 04:00 | 2024-10-17 06:00 | 63.38 | 2024 | 12.92 | 2024-10-31
Spain | ESP | 2024-10-17 05:00 | 2024-10-17 07:00 | 84.34 | 2024 | 12.92 | 2024-10-31
Spain | ESP | 2024-10-17 06:00 | 2024-10-17 08:00 | 83.93 | 2024 | 12.92 | 2024-10-31
Spain | ESP | 2024-10-17 07:00 | 2024-10-17 09:00 | 82.27 | 2024 | 12.92 | 2024-10-31
Spain | ESP | 2024-10-17 08:00 | 2024-10-17 10:00 | 55 | 2024 | 12.92 | 2024-10-31
Spain | ESP | 2024-10-17 09:00 | 2024-10-17 11:00 | 7 | 2024 | 12.92 | 2024-10-31
Spain | ESP | 2024-10-17 10:00 | 2024-10-17 12:00 | 3.32 | 2024 | 12.92 | 2024-10-31
Spain | ESP | 2024-10-17 11:00 | 2024-10-17 13:00 | 3.32 | 2024 | 12.92 | 2024-10-31
Spain | ESP | 2024-10-17 12:00 | 2024-10-17 14:00 | 1.51 | 2024 | 12.92 | 2024-10-31
Spain | ESP | 2024-10-17 13:00 | 2024-10-17 15:00 | 0.44 | 2024 | 12.92 | 2024-10-31
Spain | ESP | 2024-10-17 14:00 | 2024-10-17 16:00 | 0.44 | 2024 | 12.92 | 2024-10-31
Spain | ESP | 2024-10-17 15:00 | 2024-10-17 17:00 | 3.32 | 2024 | 12.92 | 2024-10-31
Spain | ESP | 2024-10-17 16:00 | 2024-10-17 18:00 | 49.97 | 2024 | 12.92 | 2024-10-31
Spain | ESP | 2024-10-17 17:00 | 2024-10-17 19:00 | 82.27 | 2024 | 12.92 | 2024-10-31
Spain | ESP | 2024-10-17 18:00 | 2024-10-17 20:00 | 82.27 | 2024 | 12.92 | 2024-10-31
Spain | ESP | 2024-10-17 19:00 | 2024-10-17 21:00 | 72.59 | 2024 | 12.92 | 2024-10-31
Spain | ESP | 2024-10-17 20:00 | 2024-10-17 22:00 | 71.08 | 2024 | 12.92 | 2024-10-31
Spain | ESP | 2024-10-17 21:00 | 2024-10-17 23:00 | 68.06 | 2024 | 12.92 | 2024-10-31
Spain | ESP | 2024-10-17 22:00 | 2024-10-18 | 50.1 | 2024 | 12.92 | 2024-10-31
Spain | ESP | 2024-10-17 23:00 | 2024-10-18 01:00 | 45.62 | 2024 | 12.92 | 2024-10-31
Spain | ESP | 2024-10-18 | 2024-10-18 02:00 | 38.06 | 2024 | 12.92 | 2024-10-31
Spain | ESP | 2024-10-18 01:00 | 2024-10-18 03:00 | 30.3 | 2024 | 12.92 | 2024-10-31
Spain | ESP | 2024-10-18 02:00 | 2024-10-18 04:00 | 30.3 | 2024 | 12.92 | 2024-10-31
Spain | ESP | 2024-10-18 03:00 | 2024-10-18 05:00 | 49.03 | 2024 | 12.92 | 2024-10-31
Spain | ESP | 2024-10-18 04:00 | 2024-10-18 06:00 | 57.84 | 2024 | 12.92 | 2024-10-31
Spain | ESP | 2024-10-18 05:00 | 2024-10-18 07:00 | 75 | 2024 | 12.92 | 2024-10-31
Spain | ESP | 2024-10-18 06:00 | 2024-10-18 08:00 | 99.5 | 2024 | 12.92 | 2024-10-31
Spain | ESP | 2024-10-18 07:00 | 2024-10-18 09:00 | 75 | 2024 | 12.92 | 2024-10-31
Spain | ESP | 2024-10-18 08:00 | 2024-10-18 10:00 | 54.5 | 2024 | 12.92 | 2024-10-31
Spain | ESP | 2024-10-18 09:00 | 2024-10-18 11:00 | 29.88 | 2024 | 12.92 | 2024-10-31
Spain | ESP | 2024-10-18 10:00 | 2024-10-18 12:00 | 5 | 2024 | 12.92 | 2024-10-31
Spain | ESP | 2024-10-18 11:00 | 2024-10-18 13:00 | 3.81 | 2024 | 12.92 | 2024-10-31
Spain | ESP | 2024-10-18 12:00 | 2024-10-18 14:00 | 3.6 | 2024 | 12.92 | 2024-10-31
Spain | ESP | 2024-10-18 13:00 | 2024-10-18 15:00 | 3.32 | 2024 | 12.92 | 2024-10-31
Spain | ESP | 2024-10-18 14:00 | 2024-10-18 16:00 | 6 | 2024 | 12.92 | 2024-10-31
Spain | ESP | 2024-10-18 15:00 | 2024-10-18 17:00 | 49.97 | 2024 | 12.92 | 2024-10-31
Spain | ESP | 2024-10-18 16:00 | 2024-10-18 18:00 | 81.89 | 2024 | 12.92 | 2024-10-31
Spain | ESP | 2024-10-18 17:00 | 2024-10-18 19:00 | 109.56 | 2024 | 12.92 | 2024-10-31
Spain | ESP | 2024-10-18 18:00 | 2024-10-18 20:00 | 103.25 | 2024 | 12.92 | 2024-10-31
Spain | ESP | 2024-10-18 19:00 | 2024-10-18 21:00 | 93.89 | 2024 | 12.92 | 2024-10-31
Spain | ESP | 2024-10-18 20:00 | 2024-10-18 22:00 | 81.2 | 2024 | 12.92 | 2024-10-31
Spain | ESP | 2024-10-18 21:00 | 2024-10-18 23:00 | 71.08 | 2024 | 12.92 | 2024-10-31
Spain | ESP | 2024-10-18 22:00 | 2024-10-19 | 65 | 2024 | 12.92 | 2024-10-31
Spain | ESP | 2024-10-18 23:00 | 2024-10-19 01:00 | 62.14 | 2024 | 12.92 | 2024-10-31
Spain | ESP | 2024-10-19 | 2024-10-19 02:00 | 51.21 | 2024 | 12.92 | 2024-10-31
Spain | ESP | 2024-10-19 01:00 | 2024-10-19 03:00 | 40 | 2024 | 12.92 | 2024-10-31
Spain | ESP | 2024-10-19 02:00 | 2024-10-19 04:00 | 40 | 2024 | 12.92 | 2024-10-31
Spain | ESP | 2024-10-19 03:00 | 2024-10-19 05:00 | 41.25 | 2024 | 12.92 | 2024-10-31
Spain | ESP | 2024-10-19 04:00 | 2024-10-19 06:00 | 54.78 | 2024 | 12.92 | 2024-10-31
Spain | ESP | 2024-10-19 05:00 | 2024-10-19 07:00 | 62.4 | 2024 | 12.92 | 2024-10-31
Spain | ESP | 2024-10-19 06:00 | 2024-10-19 08:00 | 70 | 2024 | 12.92 | 2024-10-31
Spain | ESP | 2024-10-19 07:00 | 2024-10-19 09:00 | 64.53 | 2024 | 12.92 | 2024-10-31
Spain | ESP | 2024-10-19 08:00 | 2024-10-19 10:00 | 46.42 | 2024 | 12.92 | 2024-10-31
Spain | ESP | 2024-10-19 09:00 | 2024-10-19 11:00 | 35 | 2024 | 12.92 | 2024-10-31
Spain | ESP | 2024-10-19 10:00 | 2024-10-19 12:00 | 30.24 | 2024 | 12.92 | 2024-10-31
Spain | ESP | 2024-10-19 11:00 | 2024-10-19 13:00 | 17.67 | 2024 | 12.92 | 2024-10-31
Spain | ESP | 2024-10-19 12:00 | 2024-10-19 14:00 | 13.17 | 2024 | 12.92 | 2024-10-31
Spain | ESP | 2024-10-19 13:00 | 2024-10-19 15:00 | 5.79 | 2024 | 12.92 | 2024-10-31
Spain | ESP | 2024-10-19 14:00 | 2024-10-19 16:00 | 5.05 | 2024 | 12.92 | 2024-10-31
Spain | ESP | 2024-10-19 15:00 | 2024-10-19 17:00 | 22.32 | 2024 | 12.92 | 2024-10-31
Spain | ESP | 2024-10-19 16:00 | 2024-10-19 18:00 | 44.13 | 2024 | 12.92 | 2024-10-31
Spain | ESP | 2024-10-19 17:00 | 2024-10-19 19:00 | 70 | 2024 | 12.92 | 2024-10-31
Spain | ESP | 2024-10-19 18:00 | 2024-10-19 20:00 | 82.88 | 2024 | 12.92 | 2024-10-31
Spain | ESP | 2024-10-19 19:00 | 2024-10-19 21:00 | 91.5 | 2024 | 12.92 | 2024-10-31
Spain | ESP | 2024-10-19 20:00 | 2024-10-19 22:00 | 80.18 | 2024 | 12.92 | 2024-10-31
Spain | ESP | 2024-10-19 21:00 | 2024-10-19 23:00 | 73.33 | 2024 | 12.92 | 2024-10-31
Spain | ESP | 2024-10-19 22:00 | 2024-10-20 | 56 | 2024 | 12.92 | 2024-10-31
Spain | ESP | 2024-10-19 23:00 | 2024-10-20 01:00 | 40 | 2024 | 12.92 | 2024-10-31
Spain | ESP | 2024-10-20 | 2024-10-20 02:00 | 30.1 | 2024 | 12.92 | 2024-10-31
Spain | ESP | 2024-10-20 01:00 | 2024-10-20 03:00 | 31.25 | 2024 | 12.92 | 2024-10-31
Spain | ESP | 2024-10-20 02:00 | 2024-10-20 04:00 | 35.01 | 2024 | 12.92 | 2024-10-31
Spain | ESP | 2024-10-20 03:00 | 2024-10-20 05:00 | 43.1 | 2024 | 12.92 | 2024-10-31
Spain | ESP | 2024-10-20 04:00 | 2024-10-20 06:00 | 54.85 | 2024 | 12.92 | 2024-10-31
Spain | ESP | 2024-10-20 05:00 | 2024-10-20 07:00 | 54.85 | 2024 | 12.92 | 2024-10-31
Spain | ESP | 2024-10-20 06:00 | 2024-10-20 08:00 | 55.27 | 2024 | 12.92 | 2024-10-31
Spain | ESP | 2024-10-20 07:00 | 2024-10-20 09:00 | 45 | 2024 | 12.92 | 2024-10-31
Spain | ESP | 2024-10-20 08:00 | 2024-10-20 10:00 | 6.37 | 2024 | 12.92 | 2024-10-31
Spain | ESP | 2024-10-20 09:00 | 2024-10-20 11:00 | 0.08 | 2024 | 12.92 | 2024-10-31
Spain | ESP | 2024-10-20 10:00 | 2024-10-20 12:00 | 0 | 2024 | 12.92 | 2024-10-31
Spain | ESP | 2024-10-20 11:00 | 2024-10-20 13:00 | -0.01 | 2024 | 12.92 | 2024-10-31
Spain | ESP | 2024-10-20 12:00 | 2024-10-20 14:00 | -0.01 | 2024 | 12.92 | 2024-10-31
Spain | ESP | 2024-10-20 13:00 | 2024-10-20 15:00 | 0 | 2024 | 12.92 | 2024-10-31
Spain | ESP | 2024-10-20 14:00 | 2024-10-20 16:00 | 0.03 | 2024 | 12.92 | 2024-10-31
Spain | ESP | 2024-10-20 15:00 | 2024-10-20 17:00 | 8.64 | 2024 | 12.92 | 2024-10-31
Spain | ESP | 2024-10-20 16:00 | 2024-10-20 18:00 | 64.82 | 2024 | 12.92 | 2024-10-31
Spain | ESP | 2024-10-20 17:00 | 2024-10-20 19:00 | 99.87 | 2024 | 12.92 | 2024-10-31
Spain | ESP | 2024-10-20 18:00 | 2024-10-20 20:00 | 125.01 | 2024 | 12.92 | 2024-10-31
Spain | ESP | 2024-10-20 19:00 | 2024-10-20 21:00 | 125.89 | 2024 | 12.92 | 2024-10-31
Spain | ESP | 2024-10-20 20:00 | 2024-10-20 22:00 | 100.23 | 2024 | 12.92 | 2024-10-31
Spain | ESP | 2024-10-20 21:00 | 2024-10-20 23:00 | 95.56 | 2024 | 12.92 | 2024-10-31
Spain | ESP | 2024-10-20 22:00 | 2024-10-21 | 92 | 2024 | 12.92 | 2024-10-31
Spain | ESP | 2024-10-20 23:00 | 2024-10-21 01:00 | 85.23 | 2024 | 12.92 | 2024-10-31
Spain | ESP | 2024-10-21 | 2024-10-21 02:00 | 70 | 2024 | 12.92 | 2024-10-31
Spain | ESP | 2024-10-21 01:00 | 2024-10-21 03:00 | 64 | 2024 | 12.92 | 2024-10-31
Spain | ESP | 2024-10-21 02:00 | 2024-10-21 04:00 | 64 | 2024 | 12.92 | 2024-10-31
Spain | ESP | 2024-10-21 03:00 | 2024-10-21 05:00 | 70 | 2024 | 12.92 | 2024-10-31
Spain | ESP | 2024-10-21 04:00 | 2024-10-21 06:00 | 90.71 | 2024 | 12.92 | 2024-10-31
Spain | ESP | 2024-10-21 05:00 | 2024-10-21 07:00 | 105.01 | 2024 | 12.92 | 2024-10-31
Spain | ESP | 2024-10-21 06:00 | 2024-10-21 08:00 | 125.89 | 2024 | 12.92 | 2024-10-31
Spain | ESP | 2024-10-21 07:00 | 2024-10-21 09:00 | 103.9 | 2024 | 12.92 | 2024-10-31
Spain | ESP | 2024-10-21 08:00 | 2024-10-21 10:00 | 88.77 | 2024 | 12.92 | 2024-10-31
Spain | ESP | 2024-10-21 09:00 | 2024-10-21 11:00 | 81.5 | 2024 | 12.92 | 2024-10-31
Spain | ESP | 2024-10-21 10:00 | 2024-10-21 12:00 | 73.29 | 2024 | 12.92 | 2024-10-31
Spain | ESP | 2024-10-21 11:00 | 2024-10-21 13:00 | 69 | 2024 | 12.92 | 2024-10-31
Spain | ESP | 2024-10-21 12:00 | 2024-10-21 14:00 | 67.04 | 2024 | 12.92 | 2024-10-31
Spain | ESP | 2024-10-21 13:00 | 2024-10-21 15:00 | 67.88 | 2024 | 12.92 | 2024-10-31
Spain | ESP | 2024-10-21 14:00 | 2024-10-21 16:00 | 70.47 | 2024 | 12.92 | 2024-10-31
Spain | ESP | 2024-10-21 15:00 | 2024-10-21 17:00 | 90.22 | 2024 | 12.92 | 2024-10-31
Spain | ESP | 2024-10-21 16:00 | 2024-10-21 18:00 | 103.41 | 2024 | 12.92 | 2024-10-31
Spain | ESP | 2024-10-21 17:00 | 2024-10-21 19:00 | 158.4 | 2024 | 12.92 | 2024-10-31
Spain | ESP | 2024-10-21 18:00 | 2024-10-21 20:00 | 181 | 2024 | 12.92 | 2024-10-31
Spain | ESP | 2024-10-21 19:00 | 2024-10-21 21:00 | 126.39 | 2024 | 12.92 | 2024-10-31
Spain | ESP | 2024-10-21 20:00 | 2024-10-21 22:00 | 103.37 | 2024 | 12.92 | 2024-10-31
Spain | ESP | 2024-10-21 21:00 | 2024-10-21 23:00 | 95.56 | 2024 | 12.92 | 2024-10-31
Spain | ESP | 2024-10-21 22:00 | 2024-10-22 | 80.85 | 2024 | 12.92 | 2024-10-31
Spain | ESP | 2024-10-21 23:00 | 2024-10-22 01:00 | 70 | 2024 | 12.92 | 2024-10-31
Spain | ESP | 2024-10-22 | 2024-10-22 02:00 | 63.79 | 2024 | 12.92 | 2024-10-31
Spain | ESP | 2024-10-22 01:00 | 2024-10-22 03:00 | 69.4 | 2024 | 12.92 | 2024-10-31
Spain | ESP | 2024-10-22 02:00 | 2024-10-22 04:00 | 60 | 2024 | 12.92 | 2024-10-31
Spain | ESP | 2024-10-22 03:00 | 2024-10-22 05:00 | 70 | 2024 | 12.92 | 2024-10-31
Spain | ESP | 2024-10-22 04:00 | 2024-10-22 06:00 | 75.97 | 2024 | 12.92 | 2024-10-31
Spain | ESP | 2024-10-22 05:00 | 2024-10-22 07:00 | 102.17 | 2024 | 12.92 | 2024-10-31
Spain | ESP | 2024-10-22 06:00 | 2024-10-22 08:00 | 123.02 | 2024 | 12.92 | 2024-10-31
Spain | ESP | 2024-10-22 07:00 | 2024-10-22 09:00 | 105.5 | 2024 | 12.92 | 2024-10-31
Spain | ESP | 2024-10-22 08:00 | 2024-10-22 10:00 | 93.02 | 2024 | 12.92 | 2024-10-31
Spain | ESP | 2024-10-22 09:00 | 2024-10-22 11:00 | 55.4 | 2024 | 12.92 | 2024-10-31
Spain | ESP | 2024-10-22 10:00 | 2024-10-22 12:00 | 53.54 | 2024 | 12.92 | 2024-10-31
Spain | ESP | 2024-10-22 11:00 | 2024-10-22 13:00 | 50.24 | 2024 | 12.92 | 2024-10-31
Spain | ESP | 2024-10-22 12:00 | 2024-10-22 14:00 | 53.54 | 2024 | 12.92 | 2024-10-31
Spain | ESP | 2024-10-22 13:00 | 2024-10-22 15:00 | 53.54 | 2024 | 12.92 | 2024-10-31
Spain | ESP | 2024-10-22 14:00 | 2024-10-22 16:00 | 52.5 | 2024 | 12.92 | 2024-10-31
Spain | ESP | 2024-10-22 15:00 | 2024-10-22 17:00 | 74.99 | 2024 | 12.92 | 2024-10-31
Spain | ESP | 2024-10-22 16:00 | 2024-10-22 18:00 | 95.91 | 2024 | 12.92 | 2024-10-31
Spain | ESP | 2024-10-22 17:00 | 2024-10-22 19:00 | 124.71 | 2024 | 12.92 | 2024-10-31
Spain | ESP | 2024-10-22 18:00 | 2024-10-22 20:00 | 112.02 | 2024 | 12.92 | 2024-10-31
Spain | ESP | 2024-10-22 19:00 | 2024-10-22 21:00 | 100 | 2024 | 12.92 | 2024-10-31
Spain | ESP | 2024-10-22 20:00 | 2024-10-22 22:00 | 95.78 | 2024 | 12.92 | 2024-10-31
Spain | ESP | 2024-10-22 21:00 | 2024-10-22 23:00 | 88.35 | 2024 | 12.92 | 2024-10-31
Spain | ESP | 2024-10-22 22:00 | 2024-10-23 | 75.56 | 2024 | 12.92 | 2024-10-31
Spain | ESP | 2024-10-22 23:00 | 2024-10-23 01:00 | 79.25 | 2024 | 12.92 | 2024-10-31
Spain | ESP | 2024-10-23 | 2024-10-23 02:00 | 71 | 2024 | 12.92 | 2024-10-31
Spain | ESP | 2024-10-23 01:00 | 2024-10-23 03:00 | 64.32 | 2024 | 12.92 | 2024-10-31
Spain | ESP | 2024-10-23 02:00 | 2024-10-23 04:00 | 64.29 | 2024 | 12.92 | 2024-10-31
Spain | ESP | 2024-10-23 03:00 | 2024-10-23 05:00 | 65 | 2024 | 12.92 | 2024-10-31
Spain | ESP | 2024-10-23 04:00 | 2024-10-23 06:00 | 84.98 | 2024 | 12.92 | 2024-10-31
Spain | ESP | 2024-10-23 05:00 | 2024-10-23 07:00 | 102.1 | 2024 | 12.92 | 2024-10-31
Spain | ESP | 2024-10-23 06:00 | 2024-10-23 08:00 | 134.71 | 2024 | 12.92 | 2024-10-31
Spain | ESP | 2024-10-23 07:00 | 2024-10-23 09:00 | 110.06 | 2024 | 12.92 | 2024-10-31
Spain | ESP | 2024-10-23 08:00 | 2024-10-23 10:00 | 85 | 2024 | 12.92 | 2024-10-31
Spain | ESP | 2024-10-23 09:00 | 2024-10-23 11:00 | 65 | 2024 | 12.92 | 2024-10-31
Spain | ESP | 2024-10-23 10:00 | 2024-10-23 12:00 | 64.08 | 2024 | 12.92 | 2024-10-31
Spain | ESP | 2024-10-23 11:00 | 2024-10-23 13:00 | 56.58 | 2024 | 12.92 | 2024-10-31
Spain | ESP | 2024-10-23 12:00 | 2024-10-23 14:00 | 56.08 | 2024 | 12.92 | 2024-10-31
Spain | ESP | 2024-10-23 13:00 | 2024-10-23 15:00 | 59.99 | 2024 | 12.92 | 2024-10-31
Spain | ESP | 2024-10-23 14:00 | 2024-10-23 16:00 | 63.4 | 2024 | 12.92 | 2024-10-31
Spain | ESP | 2024-10-23 15:00 | 2024-10-23 17:00 | 71.99 | 2024 | 12.92 | 2024-10-31
Spain | ESP | 2024-10-23 16:00 | 2024-10-23 18:00 | 103.41 | 2024 | 12.92 | 2024-10-31
Spain | ESP | 2024-10-23 17:00 | 2024-10-23 19:00 | 155.8 | 2024 | 12.92 | 2024-10-31
Spain | ESP | 2024-10-23 18:00 | 2024-10-23 20:00 | 145.97 | 2024 | 12.92 | 2024-10-31
Spain | ESP | 2024-10-23 19:00 | 2024-10-23 21:00 | 121.89 | 2024 | 12.92 | 2024-10-31
Spain | ESP | 2024-10-23 20:00 | 2024-10-23 22:00 | 99.87 | 2024 | 12.92 | 2024-10-31
Spain | ESP | 2024-10-23 21:00 | 2024-10-23 23:00 | 93.16 | 2024 | 12.92 | 2024-10-31
Spain | ESP | 2024-10-23 22:00 | 2024-10-24 | 74.9 | 2024 | 12.92 | 2024-10-31
Spain | ESP | 2024-10-23 23:00 | 2024-10-24 01:00 | 65.15 | 2024 | 12.92 | 2024-10-31
Spain | ESP | 2024-10-24 | 2024-10-24 02:00 | 62.08 | 2024 | 12.92 | 2024-10-31
Spain | ESP | 2024-10-24 01:00 | 2024-10-24 03:00 | 62.08 | 2024 | 12.92 | 2024-10-31
Spain | ESP | 2024-10-24 02:00 | 2024-10-24 04:00 | 62.29 | 2024 | 12.92 | 2024-10-31
Spain | ESP | 2024-10-24 03:00 | 2024-10-24 05:00 | 66.3 | 2024 | 12.92 | 2024-10-31
Spain | ESP | 2024-10-24 04:00 | 2024-10-24 06:00 | 71.76 | 2024 | 12.92 | 2024-10-31
Spain | ESP | 2024-10-24 05:00 | 2024-10-24 07:00 | 90.01 | 2024 | 12.92 | 2024-10-31
Spain | ESP | 2024-10-24 06:00 | 2024-10-24 08:00 | 120.01 | 2024 | 12.92 | 2024-10-31
Spain | ESP | 2024-10-24 07:00 | 2024-10-24 09:00 | 98.15 | 2024 | 12.92 | 2024-10-31
Spain | ESP | 2024-10-24 08:00 | 2024-10-24 10:00 | 69.17 | 2024 | 12.92 | 2024-10-31
Spain | ESP | 2024-10-24 09:00 | 2024-10-24 11:00 | 60 | 2024 | 12.92 | 2024-10-31
Spain | ESP | 2024-10-24 10:00 | 2024-10-24 12:00 | 50.24 | 2024 | 12.92 | 2024-10-31
Spain | ESP | 2024-10-24 11:00 | 2024-10-24 13:00 | 43.54 | 2024 | 12.92 | 2024-10-31
Spain | ESP | 2024-10-24 12:00 | 2024-10-24 14:00 | 30.01 | 2024 | 12.92 | 2024-10-31
Spain | ESP | 2024-10-24 13:00 | 2024-10-24 15:00 | 24.55 | 2024 | 12.92 | 2024-10-31
Spain | ESP | 2024-10-24 14:00 | 2024-10-24 16:00 | 47.44 | 2024 | 12.92 | 2024-10-31
Spain | ESP | 2024-10-24 15:00 | 2024-10-24 17:00 | 60.4 | 2024 | 12.92 | 2024-10-31
Spain | ESP | 2024-10-24 16:00 | 2024-10-24 18:00 | 79.36 | 2024 | 12.92 | 2024-10-31
Spain | ESP | 2024-10-24 17:00 | 2024-10-24 19:00 | 110.16 | 2024 | 12.92 | 2024-10-31
Spain | ESP | 2024-10-24 18:00 | 2024-10-24 20:00 | 101.35 | 2024 | 12.92 | 2024-10-31
Spain | ESP | 2024-10-24 19:00 | 2024-10-24 21:00 | 92.98 | 2024 | 12.92 | 2024-10-31
Spain | ESP | 2024-10-24 20:00 | 2024-10-24 22:00 | 75.72 | 2024 | 12.92 | 2024-10-31
Spain | ESP | 2024-10-24 21:00 | 2024-10-24 23:00 | 67 | 2024 | 12.92 | 2024-10-31
Spain | ESP | 2024-10-24 22:00 | 2024-10-25 | 57 | 2024 | 12.92 | 2024-10-31
Spain | ESP | 2024-10-24 23:00 | 2024-10-25 01:00 | 55 | 2024 | 12.92 | 2024-10-31
Spain | ESP | 2024-10-25 | 2024-10-25 02:00 | 43.5 | 2024 | 12.92 | 2024-10-31
Spain | ESP | 2024-10-25 01:00 | 2024-10-25 03:00 | 44 | 2024 | 12.92 | 2024-10-31
Spain | ESP | 2024-10-25 02:00 | 2024-10-25 04:00 | 49 | 2024 | 12.92 | 2024-10-31
Spain | ESP | 2024-10-25 03:00 | 2024-10-25 05:00 | 41 | 2024 | 12.92 | 2024-10-31
Spain | ESP | 2024-10-25 04:00 | 2024-10-25 06:00 | 56.5 | 2024 | 12.92 | 2024-10-31
Spain | ESP | 2024-10-25 05:00 | 2024-10-25 07:00 | 70.1 | 2024 | 12.92 | 2024-10-31
Spain | ESP | 2024-10-25 06:00 | 2024-10-25 08:00 | 90.3 | 2024 | 12.92 | 2024-10-31
Spain | ESP | 2024-10-25 07:00 | 2024-10-25 09:00 | 79.64 | 2024 | 12.92 | 2024-10-31
Spain | ESP | 2024-10-25 08:00 | 2024-10-25 10:00 | 70 | 2024 | 12.92 | 2024-10-31
Spain | ESP | 2024-10-25 09:00 | 2024-10-25 11:00 | 60 | 2024 | 12.92 | 2024-10-31
Spain | ESP | 2024-10-25 10:00 | 2024-10-25 12:00 | 55.83 | 2024 | 12.92 | 2024-10-31
Spain | ESP | 2024-10-25 11:00 | 2024-10-25 13:00 | 54 | 2024 | 12.92 | 2024-10-31
Spain | ESP | 2024-10-25 12:00 | 2024-10-25 14:00 | 50 | 2024 | 12.92 | 2024-10-31
Spain | ESP | 2024-10-25 13:00 | 2024-10-25 15:00 | 42 | 2024 | 12.92 | 2024-10-31
Spain | ESP | 2024-10-25 14:00 | 2024-10-25 16:00 | 40 | 2024 | 12.92 | 2024-10-31
Spain | ESP | 2024-10-25 15:00 | 2024-10-25 17:00 | 53.9 | 2024 | 12.92 | 2024-10-31
Spain | ESP | 2024-10-25 16:00 | 2024-10-25 18:00 | 70.57 | 2024 | 12.92 | 2024-10-31
Spain | ESP | 2024-10-25 17:00 | 2024-10-25 19:00 | 102.17 | 2024 | 12.92 | 2024-10-31
Spain | ESP | 2024-10-25 18:00 | 2024-10-25 20:00 | 103.06 | 2024 | 12.92 | 2024-10-31
Spain | ESP | 2024-10-25 19:00 | 2024-10-25 21:00 | 90.5 | 2024 | 12.92 | 2024-10-31
Spain | ESP | 2024-10-25 20:00 | 2024-10-25 22:00 | 79.03 | 2024 | 12.92 | 2024-10-31
Spain | ESP | 2024-10-25 21:00 | 2024-10-25 23:00 | 74 | 2024 | 12.92 | 2024-10-31
Spain | ESP | 2024-10-25 22:00 | 2024-10-26 | 67.82 | 2024 | 12.92 | 2024-10-31
Spain | ESP | 2024-10-25 23:00 | 2024-10-26 01:00 | 56.29 | 2024 | 12.92 | 2024-10-31
Spain | ESP | 2024-10-26 | 2024-10-26 02:00 | 50 | 2024 | 12.92 | 2024-10-31
Spain | ESP | 2024-10-26 01:00 | 2024-10-26 03:00 | 42.76 | 2024 | 12.92 | 2024-10-31
Spain | ESP | 2024-10-26 02:00 | 2024-10-26 04:00 | 42.9 | 2024 | 12.92 | 2024-10-31
Spain | ESP | 2024-10-26 03:00 | 2024-10-26 05:00 | 41.94 | 2024 | 12.92 | 2024-10-31
Spain | ESP | 2024-10-26 04:00 | 2024-10-26 06:00 | 50.1 | 2024 | 12.92 | 2024-10-31
Spain | ESP | 2024-10-26 05:00 | 2024-10-26 07:00 | 56.5 | 2024 | 12.92 | 2024-10-31
Spain | ESP | 2024-10-26 06:00 | 2024-10-26 08:00 | 57.82 | 2024 | 12.92 | 2024-10-31
Spain | ESP | 2024-10-26 07:00 | 2024-10-26 09:00 | 65.56 | 2024 | 12.92 | 2024-10-31
Spain | ESP | 2024-10-26 08:00 | 2024-10-26 10:00 | 56.08 | 2024 | 12.92 | 2024-10-31
Spain | ESP | 2024-10-26 09:00 | 2024-10-26 11:00 | 44.99 | 2024 | 12.92 | 2024-10-31
Spain | ESP | 2024-10-26 10:00 | 2024-10-26 12:00 | 25.1 | 2024 | 12.92 | 2024-10-31
Spain | ESP | 2024-10-26 11:00 | 2024-10-26 13:00 | 25.1 | 2024 | 12.92 | 2024-10-31
Spain | ESP | 2024-10-26 12:00 | 2024-10-26 14:00 | 16.41 | 2024 | 12.92 | 2024-10-31
Spain | ESP | 2024-10-26 13:00 | 2024-10-26 15:00 | 5.01 | 2024 | 12.92 | 2024-10-31
Spain | ESP | 2024-10-26 14:00 | 2024-10-26 16:00 | 5.01 | 2024 | 12.92 | 2024-10-31
Spain | ESP | 2024-10-26 15:00 | 2024-10-26 17:00 | 40 | 2024 | 12.92 | 2024-10-31
Spain | ESP | 2024-10-26 16:00 | 2024-10-26 18:00 | 57.4 | 2024 | 12.92 | 2024-10-31
Spain | ESP | 2024-10-26 17:00 | 2024-10-26 19:00 | 90.98 | 2024 | 12.92 | 2024-10-31
Spain | ESP | 2024-10-26 18:00 | 2024-10-26 20:00 | 83.3 | 2024 | 12.92 | 2024-10-31
Spain | ESP | 2024-10-26 19:00 | 2024-10-26 21:00 | 66.25 | 2024 | 12.92 | 2024-10-31
Spain | ESP | 2024-10-26 20:00 | 2024-10-26 22:00 | 68.22 | 2024 | 12.92 | 2024-10-31
Spain | ESP | 2024-10-26 21:00 | 2024-10-26 23:00 | 75 | 2024 | 12.92 | 2024-10-31
Spain | ESP | 2024-10-26 22:00 | 2024-10-27 | 87.71 | 2024 | 12.92 | 2024-10-31
Spain | ESP | 2024-10-26 23:00 | 2024-10-27 01:00 | 83.31 | 2024 | 12.92 | 2024-10-31
Spain | ESP | 2024-10-27 | 2024-10-27 02:00 | 82.23 | 2024 | 12.92 | 2024-10-31
Spain | ESP | 2024-10-27 01:00 | 2024-10-27 02:00 | 80.68 | 2024 | 12.92 | 2024-10-31
Spain | ESP | 2024-10-27 02:00 | 2024-10-27 03:00 | 81.3 | 2024 | 12.92 | 2024-10-31
Spain | ESP | 2024-10-27 03:00 | 2024-10-27 04:00 | 80.68 | 2024 | 12.92 | 2024-10-31
Spain | ESP | 2024-10-27 04:00 | 2024-10-27 05:00 | 70 | 2024 | 12.92 | 2024-10-31
Spain | ESP | 2024-10-27 05:00 | 2024-10-27 06:00 | 80 | 2024 | 12.92 | 2024-10-31
Spain | ESP | 2024-10-27 06:00 | 2024-10-27 07:00 | 86.24 | 2024 | 12.92 | 2024-10-31
Spain | ESP | 2024-10-27 07:00 | 2024-10-27 08:00 | 81.3 | 2024 | 12.92 | 2024-10-31
Spain | ESP | 2024-10-27 08:00 | 2024-10-27 09:00 | 64.36 | 2024 | 12.92 | 2024-10-31
Spain | ESP | 2024-10-27 09:00 | 2024-10-27 10:00 | 54.72 | 2024 | 12.92 | 2024-10-31
Spain | ESP | 2024-10-27 10:00 | 2024-10-27 11:00 | 42.5 | 2024 | 12.92 | 2024-10-31
Spain | ESP | 2024-10-27 11:00 | 2024-10-27 12:00 | 39.99 | 2024 | 12.92 | 2024-10-31
Spain | ESP | 2024-10-27 12:00 | 2024-10-27 13:00 | 40 | 2024 | 12.92 | 2024-10-31
Spain | ESP | 2024-10-27 13:00 | 2024-10-27 14:00 | 55.19 | 2024 | 12.92 | 2024-10-31
Spain | ESP | 2024-10-27 14:00 | 2024-10-27 15:00 | 44.99 | 2024 | 12.92 | 2024-10-31
Spain | ESP | 2024-10-27 15:00 | 2024-10-27 16:00 | 63.97 | 2024 | 12.92 | 2024-10-31
Spain | ESP | 2024-10-27 16:00 | 2024-10-27 17:00 | 81.25 | 2024 | 12.92 | 2024-10-31
Spain | ESP | 2024-10-27 17:00 | 2024-10-27 18:00 | 96.27 | 2024 | 12.92 | 2024-10-31
Spain | ESP | 2024-10-27 18:00 | 2024-10-27 19:00 | 128.7 | 2024 | 12.92 | 2024-10-31
Spain | ESP | 2024-10-27 19:00 | 2024-10-27 20:00 | 115.51 | 2024 | 12.92 | 2024-10-31
Spain | ESP | 2024-10-27 20:00 | 2024-10-27 21:00 | 107.36 | 2024 | 12.92 | 2024-10-31
Spain | ESP | 2024-10-27 21:00 | 2024-10-27 22:00 | 90.58 | 2024 | 12.92 | 2024-10-31
Spain | ESP | 2024-10-27 22:00 | 2024-10-27 23:00 | 102.99 | 2024 | 12.92 | 2024-10-31
Spain | ESP | 2024-10-27 23:00 | 2024-10-28 | 60.61 | 2024 | 12.92 | 2024-10-31
Spain | ESP | 2024-10-28 | 2024-10-28 01:00 | 50.31 | 2024 | 12.92 | 2024-10-31
Spain | ESP | 2024-10-28 01:00 | 2024-10-28 02:00 | 49 | 2024 | 12.92 | 2024-10-31
Spain | ESP | 2024-10-28 02:00 | 2024-10-28 03:00 | 43.1 | 2024 | 12.92 | 2024-10-31
Spain | ESP | 2024-10-28 03:00 | 2024-10-28 04:00 | 43.92 | 2024 | 12.92 | 2024-10-31
Spain | ESP | 2024-10-28 04:00 | 2024-10-28 05:00 | 49.2 | 2024 | 12.92 | 2024-10-31
Spain | ESP | 2024-10-28 05:00 | 2024-10-28 06:00 | 65.78 | 2024 | 12.92 | 2024-10-31
Spain | ESP | 2024-10-28 06:00 | 2024-10-28 07:00 | 86.74 | 2024 | 12.92 | 2024-10-31
Spain | ESP | 2024-10-28 07:00 | 2024-10-28 08:00 | 98.94 | 2024 | 12.92 | 2024-10-31
Spain | ESP | 2024-10-28 08:00 | 2024-10-28 09:00 | 68.39 | 2024 | 12.92 | 2024-10-31
Spain | ESP | 2024-10-28 09:00 | 2024-10-28 10:00 | 60.61 | 2024 | 12.92 | 2024-10-31
Spain | ESP | 2024-10-28 10:00 | 2024-10-28 11:00 | 51.99 | 2024 | 12.92 | 2024-10-31
Spain | ESP | 2024-10-28 11:00 | 2024-10-28 12:00 | 50.24 | 2024 | 12.92 | 2024-10-31
Spain | ESP | 2024-10-28 12:00 | 2024-10-28 13:00 | 51.97 | 2024 | 12.92 | 2024-10-31
Spain | ESP | 2024-10-28 13:00 | 2024-10-28 14:00 | 51.97 | 2024 | 12.92 | 2024-10-31
Spain | ESP | 2024-10-28 14:00 | 2024-10-28 15:00 | 52.51 | 2024 | 12.92 | 2024-10-31
Spain | ESP | 2024-10-28 15:00 | 2024-10-28 16:00 | 84.89 | 2024 | 12.92 | 2024-10-31
Spain | ESP | 2024-10-28 16:00 | 2024-10-28 17:00 | 115.57 | 2024 | 12.92 | 2024-10-31
Spain | ESP | 2024-10-28 17:00 | 2024-10-28 18:00 | 149.48 | 2024 | 12.92 | 2024-10-31
Spain | ESP | 2024-10-28 18:00 | 2024-10-28 19:00 | 133.66 | 2024 | 12.92 | 2024-10-31
Spain | ESP | 2024-10-28 19:00 | 2024-10-28 20:00 | 115.73 | 2024 | 12.92 | 2024-10-31
Spain | ESP | 2024-10-28 20:00 | 2024-10-28 21:00 | 110.49 | 2024 | 12.92 | 2024-10-31
Spain | ESP | 2024-10-28 21:00 | 2024-10-28 22:00 | 98.61 | 2024 | 12.92 | 2024-10-31
Spain | ESP | 2024-10-28 22:00 | 2024-10-28 23:00 | 81.25 | 2024 | 12.92 | 2024-10-31
Spain | ESP | 2024-10-28 23:00 | 2024-10-29 | 70 | 2024 | 12.92 | 2024-10-31
Spain | ESP | 2024-10-29 | 2024-10-29 01:00 | 65.14 | 2024 | 12.92 | 2024-10-31
Spain | ESP | 2024-10-29 01:00 | 2024-10-29 02:00 | 56.21 | 2024 | 12.92 | 2024-10-31
Spain | ESP | 2024-10-29 02:00 | 2024-10-29 03:00 | 49.28 | 2024 | 12.92 | 2024-10-31
Spain | ESP | 2024-10-29 03:00 | 2024-10-29 04:00 | 49.04 | 2024 | 12.92 | 2024-10-31
Spain | ESP | 2024-10-29 04:00 | 2024-10-29 05:00 | 58.4 | 2024 | 12.92 | 2024-10-31
Spain | ESP | 2024-10-29 05:00 | 2024-10-29 06:00 | 70.84 | 2024 | 12.92 | 2024-10-31
Spain | ESP | 2024-10-29 06:00 | 2024-10-29 07:00 | 83.09 | 2024 | 12.92 | 2024-10-31
Spain | ESP | 2024-10-29 07:00 | 2024-10-29 08:00 | 91.36 | 2024 | 12.92 | 2024-10-31
Spain | ESP | 2024-10-29 08:00 | 2024-10-29 09:00 | 72.4 | 2024 | 12.92 | 2024-10-31
Spain | ESP | 2024-10-29 09:00 | 2024-10-29 10:00 | 73.61 | 2024 | 12.92 | 2024-10-31
Spain | ESP | 2024-10-29 10:00 | 2024-10-29 11:00 | 71.1 | 2024 | 12.92 | 2024-10-31
Spain | ESP | 2024-10-29 11:00 | 2024-10-29 12:00 | 71.1 | 2024 | 12.92 | 2024-10-31
Spain | ESP | 2024-10-29 12:00 | 2024-10-29 13:00 | 71 | 2024 | 12.92 | 2024-10-31
Spain | ESP | 2024-10-29 13:00 | 2024-10-29 14:00 | 70.84 | 2024 | 12.92 | 2024-10-31
Spain | ESP | 2024-10-29 14:00 | 2024-10-29 15:00 | 71.1 | 2024 | 12.92 | 2024-10-31
Spain | ESP | 2024-10-29 15:00 | 2024-10-29 16:00 | 73.61 | 2024 | 12.92 | 2024-10-31
Spain | ESP | 2024-10-29 16:00 | 2024-10-29 17:00 | 74.7 | 2024 | 12.92 | 2024-10-31
Spain | ESP | 2024-10-29 17:00 | 2024-10-29 18:00 | 85 | 2024 | 12.92 | 2024-10-31
Spain | ESP | 2024-10-29 18:00 | 2024-10-29 19:00 | 93.34 | 2024 | 12.92 | 2024-10-31
Spain | ESP | 2024-10-29 19:00 | 2024-10-29 20:00 | 98.61 | 2024 | 12.92 | 2024-10-31
Spain | ESP | 2024-10-29 20:00 | 2024-10-29 21:00 | 90 | 2024 | 12.92 | 2024-10-31
Spain | ESP | 2024-10-29 21:00 | 2024-10-29 22:00 | 83.22 | 2024 | 12.92 | 2024-10-31
Spain | ESP | 2024-10-29 22:00 | 2024-10-29 23:00 | 68.7 | 2024 | 12.92 | 2024-10-31
Spain | ESP | 2024-10-29 23:00 | 2024-10-30 | 66 | 2024 | 12.92 | 2024-10-31
Spain | ESP | 2024-10-30 | 2024-10-30 01:00 | 55 | 2024 | 12.92 | 2024-10-31
Spain | ESP | 2024-10-30 01:00 | 2024-10-30 02:00 | 52.99 | 2024 | 12.92 | 2024-10-31
Spain | ESP | 2024-10-30 02:00 | 2024-10-30 03:00 | 44.6 | 2024 | 12.92 | 2024-10-31
Spain | ESP | 2024-10-30 03:00 | 2024-10-30 04:00 | 40 | 2024 | 12.92 | 2024-10-31
Spain | ESP | 2024-10-30 04:00 | 2024-10-30 05:00 | 52.5 | 2024 | 12.92 | 2024-10-31
Spain | ESP | 2024-10-30 05:00 | 2024-10-30 06:00 | 68.68 | 2024 | 12.92 | 2024-10-31
Spain | ESP | 2024-10-30 06:00 | 2024-10-30 07:00 | 76.04 | 2024 | 12.92 | 2024-10-31
Spain | ESP | 2024-10-30 07:00 | 2024-10-30 08:00 | 90.25 | 2024 | 12.92 | 2024-10-31
Spain | ESP | 2024-10-30 08:00 | 2024-10-30 09:00 | 85 | 2024 | 12.92 | 2024-10-31
Spain | ESP | 2024-10-30 09:00 | 2024-10-30 10:00 | 69.7 | 2024 | 12.92 | 2024-10-31
Spain | ESP | 2024-10-30 10:00 | 2024-10-30 11:00 | 69.57 | 2024 | 12.92 | 2024-10-31
Spain | ESP | 2024-10-30 11:00 | 2024-10-30 12:00 | 73.05 | 2024 | 12.92 | 2024-10-31
Spain | ESP | 2024-10-30 12:00 | 2024-10-30 13:00 | 73.52 | 2024 | 12.92 | 2024-10-31
Spain | ESP | 2024-10-30 13:00 | 2024-10-30 14:00 | 69.57 | 2024 | 12.92 | 2024-10-31
Spain | ESP | 2024-10-30 14:00 | 2024-10-30 15:00 | 72.65 | 2024 | 12.92 | 2024-10-31
Spain | ESP | 2024-10-30 15:00 | 2024-10-30 16:00 | 86.81 | 2024 | 12.92 | 2024-10-31
Spain | ESP | 2024-10-30 16:00 | 2024-10-30 17:00 | 102.3 | 2024 | 12.92 | 2024-10-31
Spain | ESP | 2024-10-30 17:00 | 2024-10-30 18:00 | 145 | 2024 | 12.92 | 2024-10-31
Spain | ESP | 2024-10-30 18:00 | 2024-10-30 19:00 | 143.36 | 2024 | 12.92 | 2024-10-31
Spain | ESP | 2024-10-30 19:00 | 2024-10-30 20:00 | 143.36 | 2024 | 12.92 | 2024-10-31
Spain | ESP | 2024-10-30 20:00 | 2024-10-30 21:00 | 132.33 | 2024 | 12.92 | 2024-10-31
Spain | ESP | 2024-10-30 21:00 | 2024-10-30 22:00 | 99.8 | 2024 | 12.92 | 2024-10-31
Spain | ESP | 2024-10-30 22:00 | 2024-10-30 23:00 | 91.71 | 2024 | 12.92 | 2024-10-31
Spain | ESP | 2024-10-30 23:00 | 2024-10-31 | 80 | 2024 | 12.92 | 2024-10-31
Spain | ESP | 2024-10-31 | 2024-10-31 01:00 | 76.79 | 2024 | 12.92 | 2024-10-31
Spain | ESP | 2024-10-31 01:00 | 2024-10-31 02:00 | 75 | 2024 | 12.92 | 2024-10-31
Spain | ESP | 2024-10-31 02:00 | 2024-10-31 03:00 | 72.59 | 2024 | 12.92 | 2024-10-31
Spain | ESP | 2024-10-31 03:00 | 2024-10-31 04:00 | 70.99 | 2024 | 12.92 | 2024-10-31
Spain | ESP | 2024-10-31 04:00 | 2024-10-31 05:00 | 77 | 2024 | 12.92 | 2024-10-31
Spain | ESP | 2024-10-31 05:00 | 2024-10-31 06:00 | 88.39 | 2024 | 12.92 | 2024-10-31
Spain | ESP | 2024-10-31 06:00 | 2024-10-31 07:00 | 117.05 | 2024 | 12.92 | 2024-10-31
Spain | ESP | 2024-10-31 07:00 | 2024-10-31 08:00 | 121.58 | 2024 | 12.92 | 2024-10-31
Spain | ESP | 2024-10-31 08:00 | 2024-10-31 09:00 | 102.8 | 2024 | 12.92 | 2024-10-31
Spain | ESP | 2024-10-31 09:00 | 2024-10-31 10:00 | 93.2 | 2024 | 12.92 | 2024-10-31
Spain | ESP | 2024-10-31 10:00 | 2024-10-31 11:00 | 85.04 | 2024 | 12.92 | 2024-10-31
Spain | ESP | 2024-10-31 11:00 | 2024-10-31 12:00 | 88.91 | 2024 | 12.92 | 2024-10-31
Spain | ESP | 2024-10-31 12:00 | 2024-10-31 13:00 | 85.31 | 2024 | 12.92 | 2024-10-31
Spain | ESP | 2024-10-31 13:00 | 2024-10-31 14:00 | 85.51 | 2024 | 12.92 | 2024-10-31
Spain | ESP | 2024-10-31 14:00 | 2024-10-31 15:00 | 95.5 | 2024 | 12.92 | 2024-10-31
Spain | ESP | 2024-10-31 15:00 | 2024-10-31 16:00 | 113 | 2024 | 12.92 | 2024-10-31
Spain | ESP | 2024-10-31 16:00 | 2024-10-31 17:00 | 130 | 2024 | 12.92 | 2024-10-31
Spain | ESP | 2024-10-31 17:00 | 2024-10-31 18:00 | 134.14 | 2024 | 12.92 | 2024-10-31
Spain | ESP | 2024-10-31 18:00 | 2024-10-31 19:00 | 135.01 | 2024 | 12.92 | 2024-10-31
Spain | ESP | 2024-10-31 19:00 | 2024-10-31 20:00 | 148.72 | 2024 | 12.92 | 2024-10-31
Spain | ESP | 2024-10-31 20:00 | 2024-10-31 21:00 | 134.34 | 2024 | 12.92 | 2024-10-31
Spain | ESP | 2024-10-31 21:00 | 2024-10-31 22:00 | 115.2 | 2024 | 12.92 | 2024-10-31
Spain | ESP | 2024-10-31 22:00 | 2024-10-31 23:00 | 102 | 2024 | 12.92 | 2024-10-31
Spain | ESP | 2024-10-31 23:00 | 2024-11-01 | 86.48 | 2024 | 12.92 | 2024-10-31
Spain | ESP | 2024-11-01 | 2024-11-01 01:00 | 81.71 | 2024 | 13.93 | 2024-11-30
Spain | ESP | 2024-11-01 01:00 | 2024-11-01 02:00 | 75 | 2024 | 13.93 | 2024-11-30
Spain | ESP | 2024-11-01 02:00 | 2024-11-01 03:00 | 70.7 | 2024 | 13.93 | 2024-11-30
Spain | ESP | 2024-11-01 03:00 | 2024-11-01 04:00 | 70.68 | 2024 | 13.93 | 2024-11-30
Spain | ESP | 2024-11-01 04:00 | 2024-11-01 05:00 | 71.66 | 2024 | 13.93 | 2024-11-30
Spain | ESP | 2024-11-01 05:00 | 2024-11-01 06:00 | 73.84 | 2024 | 13.93 | 2024-11-30
Spain | ESP | 2024-11-01 06:00 | 2024-11-01 07:00 | 78 | 2024 | 13.93 | 2024-11-30
Spain | ESP | 2024-11-01 07:00 | 2024-11-01 08:00 | 73.09 | 2024 | 13.93 | 2024-11-30
Spain | ESP | 2024-11-01 08:00 | 2024-11-01 09:00 | 70 | 2024 | 13.93 | 2024-11-30
Spain | ESP | 2024-11-01 09:00 | 2024-11-01 10:00 | 66.71 | 2024 | 13.93 | 2024-11-30
Spain | ESP | 2024-11-01 10:00 | 2024-11-01 11:00 | 47.8 | 2024 | 13.93 | 2024-11-30
Spain | ESP | 2024-11-01 11:00 | 2024-11-01 12:00 | 49.99 | 2024 | 13.93 | 2024-11-30
Spain | ESP | 2024-11-01 12:00 | 2024-11-01 13:00 | 50.24 | 2024 | 13.93 | 2024-11-30
Spain | ESP | 2024-11-01 13:00 | 2024-11-01 14:00 | 60 | 2024 | 13.93 | 2024-11-30
Spain | ESP | 2024-11-01 14:00 | 2024-11-01 15:00 | 70.43 | 2024 | 13.93 | 2024-11-30
Spain | ESP | 2024-11-01 15:00 | 2024-11-01 16:00 | 83.76 | 2024 | 13.93 | 2024-11-30
Spain | ESP | 2024-11-01 16:00 | 2024-11-01 17:00 | 105.48 | 2024 | 13.93 | 2024-11-30
Spain | ESP | 2024-11-01 17:00 | 2024-11-01 18:00 | 125.88 | 2024 | 13.93 | 2024-11-30
Spain | ESP | 2024-11-01 18:00 | 2024-11-01 19:00 | 120.01 | 2024 | 13.93 | 2024-11-30
Spain | ESP | 2024-11-01 19:00 | 2024-11-01 20:00 | 119.7 | 2024 | 13.93 | 2024-11-30
Spain | ESP | 2024-11-01 20:00 | 2024-11-01 21:00 | 110.75 | 2024 | 13.93 | 2024-11-30
Spain | ESP | 2024-11-01 21:00 | 2024-11-01 22:00 | 101.09 | 2024 | 13.93 | 2024-11-30
Spain | ESP | 2024-11-01 22:00 | 2024-11-01 23:00 | 95.65 | 2024 | 13.93 | 2024-11-30
Spain | ESP | 2024-11-01 23:00 | 2024-11-02 | 96.28 | 2024 | 13.93 | 2024-11-30
Spain | ESP | 2024-11-02 | 2024-11-02 01:00 | 91.56 | 2024 | 13.93 | 2024-11-30
Spain | ESP | 2024-11-02 01:00 | 2024-11-02 02:00 | 88.93 | 2024 | 13.93 | 2024-11-30
Spain | ESP | 2024-11-02 02:00 | 2024-11-02 03:00 | 86 | 2024 | 13.93 | 2024-11-30
Spain | ESP | 2024-11-02 03:00 | 2024-11-02 04:00 | 86.85 | 2024 | 13.93 | 2024-11-30
Spain | ESP | 2024-11-02 04:00 | 2024-11-02 05:00 | 85.62 | 2024 | 13.93 | 2024-11-30
Spain | ESP | 2024-11-02 05:00 | 2024-11-02 06:00 | 93.14 | 2024 | 13.93 | 2024-11-30
Spain | ESP | 2024-11-02 06:00 | 2024-11-02 07:00 | 100.11 | 2024 | 13.93 | 2024-11-30
Spain | ESP | 2024-11-02 07:00 | 2024-11-02 08:00 | 101.16 | 2024 | 13.93 | 2024-11-30
Spain | ESP | 2024-11-02 08:00 | 2024-11-02 09:00 | 88.93 | 2024 | 13.93 | 2024-11-30
Spain | ESP | 2024-11-02 09:00 | 2024-11-02 10:00 | 77.89 | 2024 | 13.93 | 2024-11-30
Spain | ESP | 2024-11-02 10:00 | 2024-11-02 11:00 | 71.77 | 2024 | 13.93 | 2024-11-30
Spain | ESP | 2024-11-02 11:00 | 2024-11-02 12:00 | 74.63 | 2024 | 13.93 | 2024-11-30
Spain | ESP | 2024-11-02 12:00 | 2024-11-02 13:00 | 69.84 | 2024 | 13.93 | 2024-11-30
Spain | ESP | 2024-11-02 13:00 | 2024-11-02 14:00 | 72.34 | 2024 | 13.93 | 2024-11-30
Spain | ESP | 2024-11-02 14:00 | 2024-11-02 15:00 | 70.63 | 2024 | 13.93 | 2024-11-30
Spain | ESP | 2024-11-02 15:00 | 2024-11-02 16:00 | 85 | 2024 | 13.93 | 2024-11-30
Spain | ESP | 2024-11-02 16:00 | 2024-11-02 17:00 | 105.82 | 2024 | 13.93 | 2024-11-30
Spain | ESP | 2024-11-02 17:00 | 2024-11-02 18:00 | 114.64 | 2024 | 13.93 | 2024-11-30
Spain | ESP | 2024-11-02 18:00 | 2024-11-02 19:00 | 114.64 | 2024 | 13.93 | 2024-11-30
Spain | ESP | 2024-11-02 19:00 | 2024-11-02 20:00 | 112.46 | 2024 | 13.93 | 2024-11-30
Spain | ESP | 2024-11-02 20:00 | 2024-11-02 21:00 | 111.54 | 2024 | 13.93 | 2024-11-30
Spain | ESP | 2024-11-02 21:00 | 2024-11-02 22:00 | 106.28 | 2024 | 13.93 | 2024-11-30
Spain | ESP | 2024-11-02 22:00 | 2024-11-02 23:00 | 100.61 | 2024 | 13.93 | 2024-11-30
Spain | ESP | 2024-11-02 23:00 | 2024-11-03 | 101.19 | 2024 | 13.93 | 2024-11-30
Spain | ESP | 2024-11-03 | 2024-11-03 01:00 | 91.36 | 2024 | 13.93 | 2024-11-30
Spain | ESP | 2024-11-03 01:00 | 2024-11-03 02:00 | 85.51 | 2024 | 13.93 | 2024-11-30
Spain | ESP | 2024-11-03 02:00 | 2024-11-03 03:00 | 85 | 2024 | 13.93 | 2024-11-30
Spain | ESP | 2024-11-03 03:00 | 2024-11-03 04:00 | 76.25 | 2024 | 13.93 | 2024-11-30
Spain | ESP | 2024-11-03 04:00 | 2024-11-03 05:00 | 75.12 | 2024 | 13.93 | 2024-11-30
Spain | ESP | 2024-11-03 05:00 | 2024-11-03 06:00 | 84.18 | 2024 | 13.93 | 2024-11-30
Spain | ESP | 2024-11-03 06:00 | 2024-11-03 07:00 | 87.14 | 2024 | 13.93 | 2024-11-30
Spain | ESP | 2024-11-03 07:00 | 2024-11-03 08:00 | 77.89 | 2024 | 13.93 | 2024-11-30
Spain | ESP | 2024-11-03 08:00 | 2024-11-03 09:00 | 40.1 | 2024 | 13.93 | 2024-11-30
Spain | ESP | 2024-11-03 09:00 | 2024-11-03 10:00 | 30 | 2024 | 13.93 | 2024-11-30
Spain | ESP | 2024-11-03 10:00 | 2024-11-03 11:00 | 19.99 | 2024 | 13.93 | 2024-11-30
Spain | ESP | 2024-11-03 11:00 | 2024-11-03 12:00 | 7.4 | 2024 | 13.93 | 2024-11-30
Spain | ESP | 2024-11-03 12:00 | 2024-11-03 13:00 | 24.77 | 2024 | 13.93 | 2024-11-30
Spain | ESP | 2024-11-03 13:00 | 2024-11-03 14:00 | 25.1 | 2024 | 13.93 | 2024-11-30
Spain | ESP | 2024-11-03 14:00 | 2024-11-03 15:00 | 30.3 | 2024 | 13.93 | 2024-11-30
Spain | ESP | 2024-11-03 15:00 | 2024-11-03 16:00 | 65.97 | 2024 | 13.93 | 2024-11-30
Spain | ESP | 2024-11-03 16:00 | 2024-11-03 17:00 | 94.73 | 2024 | 13.93 | 2024-11-30
Spain | ESP | 2024-11-03 17:00 | 2024-11-03 18:00 | 116.67 | 2024 | 13.93 | 2024-11-30
Spain | ESP | 2024-11-03 18:00 | 2024-11-03 19:00 | 114.01 | 2024 | 13.93 | 2024-11-30
Spain | ESP | 2024-11-03 19:00 | 2024-11-03 20:00 | 111.04 | 2024 | 13.93 | 2024-11-30
Spain | ESP | 2024-11-03 20:00 | 2024-11-03 21:00 | 102.54 | 2024 | 13.93 | 2024-11-30
Spain | ESP | 2024-11-03 21:00 | 2024-11-03 22:00 | 100.2 | 2024 | 13.93 | 2024-11-30
Spain | ESP | 2024-11-03 22:00 | 2024-11-03 23:00 | 95.24 | 2024 | 13.93 | 2024-11-30
Spain | ESP | 2024-11-03 23:00 | 2024-11-04 | 92.04 | 2024 | 13.93 | 2024-11-30
Spain | ESP | 2024-11-04 | 2024-11-04 01:00 | 89.96 | 2024 | 13.93 | 2024-11-30
Spain | ESP | 2024-11-04 01:00 | 2024-11-04 02:00 | 90.07 | 2024 | 13.93 | 2024-11-30
Spain | ESP | 2024-11-04 02:00 | 2024-11-04 03:00 | 83.82 | 2024 | 13.93 | 2024-11-30
Spain | ESP | 2024-11-04 03:00 | 2024-11-04 04:00 | 85.36 | 2024 | 13.93 | 2024-11-30
Spain | ESP | 2024-11-04 04:00 | 2024-11-04 05:00 | 89.89 | 2024 | 13.93 | 2024-11-30
Spain | ESP | 2024-11-04 05:00 | 2024-11-04 06:00 | 104.14 | 2024 | 13.93 | 2024-11-30
Spain | ESP | 2024-11-04 06:00 | 2024-11-04 07:00 | 121.54 | 2024 | 13.93 | 2024-11-30
Spain | ESP | 2024-11-04 07:00 | 2024-11-04 08:00 | 124.08 | 2024 | 13.93 | 2024-11-30
Spain | ESP | 2024-11-04 08:00 | 2024-11-04 09:00 | 118.04 | 2024 | 13.93 | 2024-11-30
Spain | ESP | 2024-11-04 09:00 | 2024-11-04 10:00 | 99.88 | 2024 | 13.93 | 2024-11-30
Spain | ESP | 2024-11-04 10:00 | 2024-11-04 11:00 | 93.32 | 2024 | 13.93 | 2024-11-30
Spain | ESP | 2024-11-04 11:00 | 2024-11-04 12:00 | 91.39 | 2024 | 13.93 | 2024-11-30
Spain | ESP | 2024-11-04 12:00 | 2024-11-04 13:00 | 90.1 | 2024 | 13.93 | 2024-11-30
Spain | ESP | 2024-11-04 13:00 | 2024-11-04 14:00 | 92.4 | 2024 | 13.93 | 2024-11-30
Spain | ESP | 2024-11-04 14:00 | 2024-11-04 15:00 | 109.64 | 2024 | 13.93 | 2024-11-30
Spain | ESP | 2024-11-04 15:00 | 2024-11-04 16:00 | 120.94 | 2024 | 13.93 | 2024-11-30
Spain | ESP | 2024-11-04 16:00 | 2024-11-04 17:00 | 135.24 | 2024 | 13.93 | 2024-11-30
Spain | ESP | 2024-11-04 17:00 | 2024-11-04 18:00 | 160.54 | 2024 | 13.93 | 2024-11-30
Spain | ESP | 2024-11-04 18:00 | 2024-11-04 19:00 | 151.52 | 2024 | 13.93 | 2024-11-30
Spain | ESP | 2024-11-04 19:00 | 2024-11-04 20:00 | 123 | 2024 | 13.93 | 2024-11-30
Spain | ESP | 2024-11-04 20:00 | 2024-11-04 21:00 | 118.28 | 2024 | 13.93 | 2024-11-30
Spain | ESP | 2024-11-04 21:00 | 2024-11-04 22:00 | 118.28 | 2024 | 13.93 | 2024-11-30
Spain | ESP | 2024-11-04 22:00 | 2024-11-04 23:00 | 109.64 | 2024 | 13.93 | 2024-11-30
Spain | ESP | 2024-11-04 23:00 | 2024-11-05 | 101.47 | 2024 | 13.93 | 2024-11-30
Spain | ESP | 2024-11-05 | 2024-11-05 01:00 | 94 | 2024 | 13.93 | 2024-11-30
Spain | ESP | 2024-11-05 01:00 | 2024-11-05 02:00 | 90.43 | 2024 | 13.93 | 2024-11-30
Spain | ESP | 2024-11-05 02:00 | 2024-11-05 03:00 | 90.89 | 2024 | 13.93 | 2024-11-30
Spain | ESP | 2024-11-05 03:00 | 2024-11-05 04:00 | 91.1 | 2024 | 13.93 | 2024-11-30
Spain | ESP | 2024-11-05 04:00 | 2024-11-05 05:00 | 101.47 | 2024 | 13.93 | 2024-11-30
Spain | ESP | 2024-11-05 05:00 | 2024-11-05 06:00 | 115.17 | 2024 | 13.93 | 2024-11-30
Spain | ESP | 2024-11-05 06:00 | 2024-11-05 07:00 | 124.09 | 2024 | 13.93 | 2024-11-30
Spain | ESP | 2024-11-05 07:00 | 2024-11-05 08:00 | 133.14 | 2024 | 13.93 | 2024-11-30
Spain | ESP | 2024-11-05 08:00 | 2024-11-05 09:00 | 118.23 | 2024 | 13.93 | 2024-11-30
Spain | ESP | 2024-11-05 09:00 | 2024-11-05 10:00 | 105.87 | 2024 | 13.93 | 2024-11-30
Spain | ESP | 2024-11-05 10:00 | 2024-11-05 11:00 | 95.28 | 2024 | 13.93 | 2024-11-30
Spain | ESP | 2024-11-05 11:00 | 2024-11-05 12:00 | 94.92 | 2024 | 13.93 | 2024-11-30
Spain | ESP | 2024-11-05 12:00 | 2024-11-05 13:00 | 99.25 | 2024 | 13.93 | 2024-11-30
Spain | ESP | 2024-11-05 13:00 | 2024-11-05 14:00 | 109.5 | 2024 | 13.93 | 2024-11-30
Spain | ESP | 2024-11-05 14:00 | 2024-11-05 15:00 | 111.33 | 2024 | 13.93 | 2024-11-30
Spain | ESP | 2024-11-05 15:00 | 2024-11-05 16:00 | 115.54 | 2024 | 13.93 | 2024-11-30
Spain | ESP | 2024-11-05 16:00 | 2024-11-05 17:00 | 123.62 | 2024 | 13.93 | 2024-11-30
Spain | ESP | 2024-11-05 17:00 | 2024-11-05 18:00 | 193 | 2024 | 13.93 | 2024-11-30
Spain | ESP | 2024-11-05 18:00 | 2024-11-05 19:00 | 186.2 | 2024 | 13.93 | 2024-11-30
Spain | ESP | 2024-11-05 19:00 | 2024-11-05 20:00 | 154.45 | 2024 | 13.93 | 2024-11-30
Spain | ESP | 2024-11-05 20:00 | 2024-11-05 21:00 | 126.63 | 2024 | 13.93 | 2024-11-30
Spain | ESP | 2024-11-05 21:00 | 2024-11-05 22:00 | 121.28 | 2024 | 13.93 | 2024-11-30
Spain | ESP | 2024-11-05 22:00 | 2024-11-05 23:00 | 112.23 | 2024 | 13.93 | 2024-11-30
Spain | ESP | 2024-11-05 23:00 | 2024-11-06 | 123.04 | 2024 | 13.93 | 2024-11-30
Spain | ESP | 2024-11-06 | 2024-11-06 01:00 | 119.23 | 2024 | 13.93 | 2024-11-30
Spain | ESP | 2024-11-06 01:00 | 2024-11-06 02:00 | 117.98 | 2024 | 13.93 | 2024-11-30
Spain | ESP | 2024-11-06 02:00 | 2024-11-06 03:00 | 116.03 | 2024 | 13.93 | 2024-11-30
Spain | ESP | 2024-11-06 03:00 | 2024-11-06 04:00 | 110.43 | 2024 | 13.93 | 2024-11-30
Spain | ESP | 2024-11-06 04:00 | 2024-11-06 05:00 | 112.53 | 2024 | 13.93 | 2024-11-30
Spain | ESP | 2024-11-06 05:00 | 2024-11-06 06:00 | 119.23 | 2024 | 13.93 | 2024-11-30
Spain | ESP | 2024-11-06 06:00 | 2024-11-06 07:00 | 125.01 | 2024 | 13.93 | 2024-11-30
Spain | ESP | 2024-11-06 07:00 | 2024-11-06 08:00 | 128.89 | 2024 | 13.93 | 2024-11-30
Spain | ESP | 2024-11-06 08:00 | 2024-11-06 09:00 | 119.23 | 2024 | 13.93 | 2024-11-30
Spain | ESP | 2024-11-06 09:00 | 2024-11-06 10:00 | 100.34 | 2024 | 13.93 | 2024-11-30
Spain | ESP | 2024-11-06 10:00 | 2024-11-06 11:00 | 92.33 | 2024 | 13.93 | 2024-11-30
Spain | ESP | 2024-11-06 11:00 | 2024-11-06 12:00 | 88 | 2024 | 13.93 | 2024-11-30
Spain | ESP | 2024-11-06 12:00 | 2024-11-06 13:00 | 90 | 2024 | 13.93 | 2024-11-30
Spain | ESP | 2024-11-06 13:00 | 2024-11-06 14:00 | 86 | 2024 | 13.93 | 2024-11-30
Spain | ESP | 2024-11-06 14:00 | 2024-11-06 15:00 | 92.58 | 2024 | 13.93 | 2024-11-30
Spain | ESP | 2024-11-06 15:00 | 2024-11-06 16:00 | 105.8 | 2024 | 13.93 | 2024-11-30
Spain | ESP | 2024-11-06 16:00 | 2024-11-06 17:00 | 125 | 2024 | 13.93 | 2024-11-30
Spain | ESP | 2024-11-06 17:00 | 2024-11-06 18:00 | 171.89 | 2024 | 13.93 | 2024-11-30
Spain | ESP | 2024-11-06 18:00 | 2024-11-06 19:00 | 167.02 | 2024 | 13.93 | 2024-11-30
Spain | ESP | 2024-11-06 19:00 | 2024-11-06 20:00 | 135.18 | 2024 | 13.93 | 2024-11-30
Spain | ESP | 2024-11-06 20:00 | 2024-11-06 21:00 | 124.65 | 2024 | 13.93 | 2024-11-30
Spain | ESP | 2024-11-06 21:00 | 2024-11-06 22:00 | 117.39 | 2024 | 13.93 | 2024-11-30
Spain | ESP | 2024-11-06 22:00 | 2024-11-06 23:00 | 116.16 | 2024 | 13.93 | 2024-11-30
Spain | ESP | 2024-11-06 23:00 | 2024-11-07 | 106.54 | 2024 | 13.93 | 2024-11-30
Spain | ESP | 2024-11-07 | 2024-11-07 01:00 | 95.72 | 2024 | 13.93 | 2024-11-30
Spain | ESP | 2024-11-07 01:00 | 2024-11-07 02:00 | 94.01 | 2024 | 13.93 | 2024-11-30
Spain | ESP | 2024-11-07 02:00 | 2024-11-07 03:00 | 99.32 | 2024 | 13.93 | 2024-11-30
Spain | ESP | 2024-11-07 03:00 | 2024-11-07 04:00 | 100.2 | 2024 | 13.93 | 2024-11-30
Spain | ESP | 2024-11-07 04:00 | 2024-11-07 05:00 | 107.61 | 2024 | 13.93 | 2024-11-30
Spain | ESP | 2024-11-07 05:00 | 2024-11-07 06:00 | 109.9 | 2024 | 13.93 | 2024-11-30
Spain | ESP | 2024-11-07 06:00 | 2024-11-07 07:00 | 122.76 | 2024 | 13.93 | 2024-11-30
Spain | ESP | 2024-11-07 07:00 | 2024-11-07 08:00 | 127.51 | 2024 | 13.93 | 2024-11-30
Spain | ESP | 2024-11-07 08:00 | 2024-11-07 09:00 | 120.04 | 2024 | 13.93 | 2024-11-30
Spain | ESP | 2024-11-07 09:00 | 2024-11-07 10:00 | 105.6 | 2024 | 13.93 | 2024-11-30
Spain | ESP | 2024-11-07 10:00 | 2024-11-07 11:00 | 95 | 2024 | 13.93 | 2024-11-30
Spain | ESP | 2024-11-07 11:00 | 2024-11-07 12:00 | 90 | 2024 | 13.93 | 2024-11-30
Spain | ESP | 2024-11-07 12:00 | 2024-11-07 13:00 | 90 | 2024 | 13.93 | 2024-11-30
Spain | ESP | 2024-11-07 13:00 | 2024-11-07 14:00 | 92 | 2024 | 13.93 | 2024-11-30
Spain | ESP | 2024-11-07 14:00 | 2024-11-07 15:00 | 106.87 | 2024 | 13.93 | 2024-11-30
Spain | ESP | 2024-11-07 15:00 | 2024-11-07 16:00 | 119.16 | 2024 | 13.93 | 2024-11-30
Spain | ESP | 2024-11-07 16:00 | 2024-11-07 17:00 | 122.98 | 2024 | 13.93 | 2024-11-30
Spain | ESP | 2024-11-07 17:00 | 2024-11-07 18:00 | 151.49 | 2024 | 13.93 | 2024-11-30
Spain | ESP | 2024-11-07 18:00 | 2024-11-07 19:00 | 144.66 | 2024 | 13.93 | 2024-11-30
Spain | ESP | 2024-11-07 19:00 | 2024-11-07 20:00 | 130.99 | 2024 | 13.93 | 2024-11-30
Spain | ESP | 2024-11-07 20:00 | 2024-11-07 21:00 | 124.48 | 2024 | 13.93 | 2024-11-30
Spain | ESP | 2024-11-07 21:00 | 2024-11-07 22:00 | 115.31 | 2024 | 13.93 | 2024-11-30
Spain | ESP | 2024-11-07 22:00 | 2024-11-07 23:00 | 111.73 | 2024 | 13.93 | 2024-11-30
Spain | ESP | 2024-11-07 23:00 | 2024-11-08 | 103.48 | 2024 | 13.93 | 2024-11-30
Spain | ESP | 2024-11-08 | 2024-11-08 01:00 | 104 | 2024 | 13.93 | 2024-11-30
Spain | ESP | 2024-11-08 01:00 | 2024-11-08 02:00 | 98.78 | 2024 | 13.93 | 2024-11-30
Spain | ESP | 2024-11-08 02:00 | 2024-11-08 03:00 | 98.78 | 2024 | 13.93 | 2024-11-30
Spain | ESP | 2024-11-08 03:00 | 2024-11-08 04:00 | 98.8 | 2024 | 13.93 | 2024-11-30
Spain | ESP | 2024-11-08 04:00 | 2024-11-08 05:00 | 103.23 | 2024 | 13.93 | 2024-11-30
Spain | ESP | 2024-11-08 05:00 | 2024-11-08 06:00 | 112.09 | 2024 | 13.93 | 2024-11-30
Spain | ESP | 2024-11-08 06:00 | 2024-11-08 07:00 | 126.56 | 2024 | 13.93 | 2024-11-30
Spain | ESP | 2024-11-08 07:00 | 2024-11-08 08:00 | 130.37 | 2024 | 13.93 | 2024-11-30
Spain | ESP | 2024-11-08 08:00 | 2024-11-08 09:00 | 124.1 | 2024 | 13.93 | 2024-11-30
Spain | ESP | 2024-11-08 09:00 | 2024-11-08 10:00 | 117.34 | 2024 | 13.93 | 2024-11-30
Spain | ESP | 2024-11-08 10:00 | 2024-11-08 11:00 | 110.94 | 2024 | 13.93 | 2024-11-30
Spain | ESP | 2024-11-08 11:00 | 2024-11-08 12:00 | 105.59 | 2024 | 13.93 | 2024-11-30
Spain | ESP | 2024-11-08 12:00 | 2024-11-08 13:00 | 106.81 | 2024 | 13.93 | 2024-11-30
Spain | ESP | 2024-11-08 13:00 | 2024-11-08 14:00 | 112.53 | 2024 | 13.93 | 2024-11-30
Spain | ESP | 2024-11-08 14:00 | 2024-11-08 15:00 | 122.8 | 2024 | 13.93 | 2024-11-30
Spain | ESP | 2024-11-08 15:00 | 2024-11-08 16:00 | 127.74 | 2024 | 13.93 | 2024-11-30
Spain | ESP | 2024-11-08 16:00 | 2024-11-08 17:00 | 129.88 | 2024 | 13.93 | 2024-11-30
Spain | ESP | 2024-11-08 17:00 | 2024-11-08 18:00 | 133.58 | 2024 | 13.93 | 2024-11-30
Spain | ESP | 2024-11-08 18:00 | 2024-11-08 19:00 | 134.28 | 2024 | 13.93 | 2024-11-30
Spain | ESP | 2024-11-08 19:00 | 2024-11-08 20:00 | 134.28 | 2024 | 13.93 | 2024-11-30
Spain | ESP | 2024-11-08 20:00 | 2024-11-08 21:00 | 132.28 | 2024 | 13.93 | 2024-11-30
Spain | ESP | 2024-11-08 21:00 | 2024-11-08 22:00 | 127.74 | 2024 | 13.93 | 2024-11-30
Spain | ESP | 2024-11-08 22:00 | 2024-11-08 23:00 | 123.76 | 2024 | 13.93 | 2024-11-30
Spain | ESP | 2024-11-08 23:00 | 2024-11-09 | 115.7 | 2024 | 13.93 | 2024-11-30
Spain | ESP | 2024-11-09 | 2024-11-09 01:00 | 115.7 | 2024 | 13.93 | 2024-11-30
Spain | ESP | 2024-11-09 01:00 | 2024-11-09 02:00 | 98.96 | 2024 | 13.93 | 2024-11-30
Spain | ESP | 2024-11-09 02:00 | 2024-11-09 03:00 | 98.96 | 2024 | 13.93 | 2024-11-30
Spain | ESP | 2024-11-09 03:00 | 2024-11-09 04:00 | 98.41 | 2024 | 13.93 | 2024-11-30
Spain | ESP | 2024-11-09 04:00 | 2024-11-09 05:00 | 100.17 | 2024 | 13.93 | 2024-11-30
Spain | ESP | 2024-11-09 05:00 | 2024-11-09 06:00 | 104.31 | 2024 | 13.93 | 2024-11-30
Spain | ESP | 2024-11-09 06:00 | 2024-11-09 07:00 | 109.87 | 2024 | 13.93 | 2024-11-30
Spain | ESP | 2024-11-09 07:00 | 2024-11-09 08:00 | 114.1 | 2024 | 13.93 | 2024-11-30
Spain | ESP | 2024-11-09 08:00 | 2024-11-09 09:00 | 114.6 | 2024 | 13.93 | 2024-11-30
Spain | ESP | 2024-11-09 09:00 | 2024-11-09 10:00 | 109.97 | 2024 | 13.93 | 2024-11-30
Spain | ESP | 2024-11-09 10:00 | 2024-11-09 11:00 | 106.4 | 2024 | 13.93 | 2024-11-30
Spain | ESP | 2024-11-09 11:00 | 2024-11-09 12:00 | 100.37 | 2024 | 13.93 | 2024-11-30
Spain | ESP | 2024-11-09 12:00 | 2024-11-09 13:00 | 96.8 | 2024 | 13.93 | 2024-11-30
Spain | ESP | 2024-11-09 13:00 | 2024-11-09 14:00 | 93.23 | 2024 | 13.93 | 2024-11-30
Spain | ESP | 2024-11-09 14:00 | 2024-11-09 15:00 | 90.2 | 2024 | 13.93 | 2024-11-30
Spain | ESP | 2024-11-09 15:00 | 2024-11-09 16:00 | 114.08 | 2024 | 13.93 | 2024-11-30
Spain | ESP | 2024-11-09 16:00 | 2024-11-09 17:00 | 130.04 | 2024 | 13.93 | 2024-11-30
Spain | ESP | 2024-11-09 17:00 | 2024-11-09 18:00 | 133.34 | 2024 | 13.93 | 2024-11-30
Spain | ESP | 2024-11-09 18:00 | 2024-11-09 19:00 | 134.86 | 2024 | 13.93 | 2024-11-30
Spain | ESP | 2024-11-09 19:00 | 2024-11-09 20:00 | 128.32 | 2024 | 13.93 | 2024-11-30
Spain | ESP | 2024-11-09 20:00 | 2024-11-09 21:00 | 117.96 | 2024 | 13.93 | 2024-11-30
Spain | ESP | 2024-11-09 21:00 | 2024-11-09 22:00 | 114.53 | 2024 | 13.93 | 2024-11-30
Spain | ESP | 2024-11-09 22:00 | 2024-11-09 23:00 | 110.1 | 2024 | 13.93 | 2024-11-30
Spain | ESP | 2024-11-09 23:00 | 2024-11-10 | 104.99 | 2024 | 13.93 | 2024-11-30
Spain | ESP | 2024-11-10 | 2024-11-10 01:00 | 102.28 | 2024 | 13.93 | 2024-11-30
Spain | ESP | 2024-11-10 01:00 | 2024-11-10 02:00 | 97.69 | 2024 | 13.93 | 2024-11-30
Spain | ESP | 2024-11-10 02:00 | 2024-11-10 03:00 | 92.52 | 2024 | 13.93 | 2024-11-30
Spain | ESP | 2024-11-10 03:00 | 2024-11-10 04:00 | 90 | 2024 | 13.93 | 2024-11-30
Spain | ESP | 2024-11-10 04:00 | 2024-11-10 05:00 | 89.18 | 2024 | 13.93 | 2024-11-30
Spain | ESP | 2024-11-10 05:00 | 2024-11-10 06:00 | 95.09 | 2024 | 13.93 | 2024-11-30
Spain | ESP | 2024-11-10 06:00 | 2024-11-10 07:00 | 102.45 | 2024 | 13.93 | 2024-11-30
Spain | ESP | 2024-11-10 07:00 | 2024-11-10 08:00 | 97.95 | 2024 | 13.93 | 2024-11-30
Spain | ESP | 2024-11-10 08:00 | 2024-11-10 09:00 | 82.78 | 2024 | 13.93 | 2024-11-30
Spain | ESP | 2024-11-10 09:00 | 2024-11-10 10:00 | 65.2 | 2024 | 13.93 | 2024-11-30
Spain | ESP | 2024-11-10 10:00 | 2024-11-10 11:00 | 50 | 2024 | 13.93 | 2024-11-30
Spain | ESP | 2024-11-10 11:00 | 2024-11-10 12:00 | 48.4 | 2024 | 13.93 | 2024-11-30
Spain | ESP | 2024-11-10 12:00 | 2024-11-10 13:00 | 49.01 | 2024 | 13.93 | 2024-11-30
Spain | ESP | 2024-11-10 13:00 | 2024-11-10 14:00 | 49.01 | 2024 | 13.93 | 2024-11-30
Spain | ESP | 2024-11-10 14:00 | 2024-11-10 15:00 | 50.24 | 2024 | 13.93 | 2024-11-30
Spain | ESP | 2024-11-10 15:00 | 2024-11-10 16:00 | 83.2 | 2024 | 13.93 | 2024-11-30
Spain | ESP | 2024-11-10 16:00 | 2024-11-10 17:00 | 116 | 2024 | 13.93 | 2024-11-30
Spain | ESP | 2024-11-10 17:00 | 2024-11-10 18:00 | 127.99 | 2024 | 13.93 | 2024-11-30
Spain | ESP | 2024-11-10 18:00 | 2024-11-10 19:00 | 128.02 | 2024 | 13.93 | 2024-11-30
Spain | ESP | 2024-11-10 19:00 | 2024-11-10 20:00 | 125.31 | 2024 | 13.93 | 2024-11-30
Spain | ESP | 2024-11-10 20:00 | 2024-11-10 21:00 | 115.28 | 2024 | 13.93 | 2024-11-30
Spain | ESP | 2024-11-10 21:00 | 2024-11-10 22:00 | 111.1 | 2024 | 13.93 | 2024-11-30
Spain | ESP | 2024-11-10 22:00 | 2024-11-10 23:00 | 108.02 | 2024 | 13.93 | 2024-11-30
Spain | ESP | 2024-11-10 23:00 | 2024-11-11 | 109 | 2024 | 13.93 | 2024-11-30
Spain | ESP | 2024-11-11 | 2024-11-11 01:00 | 101.71 | 2024 | 13.93 | 2024-11-30
Spain | ESP | 2024-11-11 01:00 | 2024-11-11 02:00 | 99.39 | 2024 | 13.93 | 2024-11-30
Spain | ESP | 2024-11-11 02:00 | 2024-11-11 03:00 | 85.38 | 2024 | 13.93 | 2024-11-30
Spain | ESP | 2024-11-11 03:00 | 2024-11-11 04:00 | 80.66 | 2024 | 13.93 | 2024-11-30
Spain | ESP | 2024-11-11 04:00 | 2024-11-11 05:00 | 80.2 | 2024 | 13.93 | 2024-11-30
Spain | ESP | 2024-11-11 05:00 | 2024-11-11 06:00 | 84.1 | 2024 | 13.93 | 2024-11-30
Spain | ESP | 2024-11-11 06:00 | 2024-11-11 07:00 | 105.72 | 2024 | 13.93 | 2024-11-30
Spain | ESP | 2024-11-11 07:00 | 2024-11-11 08:00 | 109 | 2024 | 13.93 | 2024-11-30
Spain | ESP | 2024-11-11 08:00 | 2024-11-11 09:00 | 79.9 | 2024 | 13.93 | 2024-11-30
Spain | ESP | 2024-11-11 09:00 | 2024-11-11 10:00 | 50.24 | 2024 | 13.93 | 2024-11-30
Spain | ESP | 2024-11-11 10:00 | 2024-11-11 11:00 | 45.2 | 2024 | 13.93 | 2024-11-30
Spain | ESP | 2024-11-11 11:00 | 2024-11-11 12:00 | 33.49 | 2024 | 13.93 | 2024-11-30
Spain | ESP | 2024-11-11 12:00 | 2024-11-11 13:00 | 15.2 | 2024 | 13.93 | 2024-11-30
Spain | ESP | 2024-11-11 13:00 | 2024-11-11 14:00 | 7 | 2024 | 13.93 | 2024-11-30
Spain | ESP | 2024-11-11 14:00 | 2024-11-11 15:00 | 5 | 2024 | 13.93 | 2024-11-30
Spain | ESP | 2024-11-11 15:00 | 2024-11-11 16:00 | 65.63 | 2024 | 13.93 | 2024-11-30
Spain | ESP | 2024-11-11 16:00 | 2024-11-11 17:00 | 106.7 | 2024 | 13.93 | 2024-11-30
Spain | ESP | 2024-11-11 17:00 | 2024-11-11 18:00 | 115.89 | 2024 | 13.93 | 2024-11-30
Spain | ESP | 2024-11-11 18:00 | 2024-11-11 19:00 | 116.86 | 2024 | 13.93 | 2024-11-30
Spain | ESP | 2024-11-11 19:00 | 2024-11-11 20:00 | 109.69 | 2024 | 13.93 | 2024-11-30
Spain | ESP | 2024-11-11 20:00 | 2024-11-11 21:00 | 96.73 | 2024 | 13.93 | 2024-11-30
Spain | ESP | 2024-11-11 21:00 | 2024-11-11 22:00 | 88.92 | 2024 | 13.93 | 2024-11-30
Spain | ESP | 2024-11-11 22:00 | 2024-11-11 23:00 | 78.2 | 2024 | 13.93 | 2024-11-30
Spain | ESP | 2024-11-11 23:00 | 2024-11-12 | 65 | 2024 | 13.93 | 2024-11-30
Spain | ESP | 2024-11-12 | 2024-11-12 01:00 | 49.97 | 2024 | 13.93 | 2024-11-30
Spain | ESP | 2024-11-12 01:00 | 2024-11-12 02:00 | 49.78 | 2024 | 13.93 | 2024-11-30
Spain | ESP | 2024-11-12 02:00 | 2024-11-12 03:00 | 45.38 | 2024 | 13.93 | 2024-11-30
Spain | ESP | 2024-11-12 03:00 | 2024-11-12 04:00 | 31.24 | 2024 | 13.93 | 2024-11-30
Spain | ESP | 2024-11-12 04:00 | 2024-11-12 05:00 | 49.84 | 2024 | 13.93 | 2024-11-30
Spain | ESP | 2024-11-12 05:00 | 2024-11-12 06:00 | 70.2 | 2024 | 13.93 | 2024-11-30
Spain | ESP | 2024-11-12 06:00 | 2024-11-12 07:00 | 102.66 | 2024 | 13.93 | 2024-11-30
Spain | ESP | 2024-11-12 07:00 | 2024-11-12 08:00 | 102.67 | 2024 | 13.93 | 2024-11-30
Spain | ESP | 2024-11-12 08:00 | 2024-11-12 09:00 | 69.98 | 2024 | 13.93 | 2024-11-30
Spain | ESP | 2024-11-12 09:00 | 2024-11-12 10:00 | 4.31 | 2024 | 13.93 | 2024-11-30
Spain | ESP | 2024-11-12 10:00 | 2024-11-12 11:00 | 3.32 | 2024 | 13.93 | 2024-11-30
Spain | ESP | 2024-11-12 11:00 | 2024-11-12 12:00 | 3.32 | 2024 | 13.93 | 2024-11-30
Spain | ESP | 2024-11-12 12:00 | 2024-11-12 13:00 | 3.32 | 2024 | 13.93 | 2024-11-30
Spain | ESP | 2024-11-12 13:00 | 2024-11-12 14:00 | 3.32 | 2024 | 13.93 | 2024-11-30
Spain | ESP | 2024-11-12 14:00 | 2024-11-12 15:00 | 3.32 | 2024 | 13.93 | 2024-11-30
Spain | ESP | 2024-11-12 15:00 | 2024-11-12 16:00 | 49.84 | 2024 | 13.93 | 2024-11-30
Spain | ESP | 2024-11-12 16:00 | 2024-11-12 17:00 | 102.67 | 2024 | 13.93 | 2024-11-30
Spain | ESP | 2024-11-12 17:00 | 2024-11-12 18:00 | 115.06 | 2024 | 13.93 | 2024-11-30
Spain | ESP | 2024-11-12 18:00 | 2024-11-12 19:00 | 120.76 | 2024 | 13.93 | 2024-11-30
Spain | ESP | 2024-11-12 19:00 | 2024-11-12 20:00 | 128.86 | 2024 | 13.93 | 2024-11-30
Spain | ESP | 2024-11-12 20:00 | 2024-11-12 21:00 | 120.28 | 2024 | 13.93 | 2024-11-30
Spain | ESP | 2024-11-12 21:00 | 2024-11-12 22:00 | 119.92 | 2024 | 13.93 | 2024-11-30
Spain | ESP | 2024-11-12 22:00 | 2024-11-12 23:00 | 113.87 | 2024 | 13.93 | 2024-11-30
Spain | ESP | 2024-11-12 23:00 | 2024-11-13 | 100.13 | 2024 | 13.93 | 2024-11-30
Spain | ESP | 2024-11-13 | 2024-11-13 01:00 | 99.47 | 2024 | 13.93 | 2024-11-30
Spain | ESP | 2024-11-13 01:00 | 2024-11-13 02:00 | 99.12 | 2024 | 13.93 | 2024-11-30
Spain | ESP | 2024-11-13 02:00 | 2024-11-13 03:00 | 95.33 | 2024 | 13.93 | 2024-11-30
Spain | ESP | 2024-11-13 03:00 | 2024-11-13 04:00 | 91.82 | 2024 | 13.93 | 2024-11-30
Spain | ESP | 2024-11-13 04:00 | 2024-11-13 05:00 | 94.9 | 2024 | 13.93 | 2024-11-30
Spain | ESP | 2024-11-13 05:00 | 2024-11-13 06:00 | 104.09 | 2024 | 13.93 | 2024-11-30
Spain | ESP | 2024-11-13 06:00 | 2024-11-13 07:00 | 120 | 2024 | 13.93 | 2024-11-30
Spain | ESP | 2024-11-13 07:00 | 2024-11-13 08:00 | 121.76 | 2024 | 13.93 | 2024-11-30
Spain | ESP | 2024-11-13 08:00 | 2024-11-13 09:00 | 120.86 | 2024 | 13.93 | 2024-11-30
Spain | ESP | 2024-11-13 09:00 | 2024-11-13 10:00 | 104.09 | 2024 | 13.93 | 2024-11-30
Spain | ESP | 2024-11-13 10:00 | 2024-11-13 11:00 | 84.9 | 2024 | 13.93 | 2024-11-30
Spain | ESP | 2024-11-13 11:00 | 2024-11-13 12:00 | 82.99 | 2024 | 13.93 | 2024-11-30
Spain | ESP | 2024-11-13 12:00 | 2024-11-13 13:00 | 83.2 | 2024 | 13.93 | 2024-11-30
Spain | ESP | 2024-11-13 13:00 | 2024-11-13 14:00 | 84.9 | 2024 | 13.93 | 2024-11-30
Spain | ESP | 2024-11-13 14:00 | 2024-11-13 15:00 | 95.97 | 2024 | 13.93 | 2024-11-30
Spain | ESP | 2024-11-13 15:00 | 2024-11-13 16:00 | 112.35 | 2024 | 13.93 | 2024-11-30
Spain | ESP | 2024-11-13 16:00 | 2024-11-13 17:00 | 116.28 | 2024 | 13.93 | 2024-11-30
Spain | ESP | 2024-11-13 17:00 | 2024-11-13 18:00 | 121.28 | 2024 | 13.93 | 2024-11-30
Spain | ESP | 2024-11-13 18:00 | 2024-11-13 19:00 | 132.18 | 2024 | 13.93 | 2024-11-30
Spain | ESP | 2024-11-13 19:00 | 2024-11-13 20:00 | 133.61 | 2024 | 13.93 | 2024-11-30
Spain | ESP | 2024-11-13 20:00 | 2024-11-13 21:00 | 119.8 | 2024 | 13.93 | 2024-11-30
Spain | ESP | 2024-11-13 21:00 | 2024-11-13 22:00 | 115.88 | 2024 | 13.93 | 2024-11-30
Spain | ESP | 2024-11-13 22:00 | 2024-11-13 23:00 | 100 | 2024 | 13.93 | 2024-11-30
Spain | ESP | 2024-11-13 23:00 | 2024-11-14 | 90.2 | 2024 | 13.93 | 2024-11-30
Spain | ESP | 2024-11-14 | 2024-11-14 01:00 | 90 | 2024 | 13.93 | 2024-11-30
Spain | ESP | 2024-11-14 01:00 | 2024-11-14 02:00 | 89.53 | 2024 | 13.93 | 2024-11-30
Spain | ESP | 2024-11-14 02:00 | 2024-11-14 03:00 | 89.99 | 2024 | 13.93 | 2024-11-30
Spain | ESP | 2024-11-14 03:00 | 2024-11-14 04:00 | 90.2 | 2024 | 13.93 | 2024-11-30
Spain | ESP | 2024-11-14 04:00 | 2024-11-14 05:00 | 95.74 | 2024 | 13.93 | 2024-11-30
Spain | ESP | 2024-11-14 05:00 | 2024-11-14 06:00 | 110.99 | 2024 | 13.93 | 2024-11-30
Spain | ESP | 2024-11-14 06:00 | 2024-11-14 07:00 | 125.28 | 2024 | 13.93 | 2024-11-30
Spain | ESP | 2024-11-14 07:00 | 2024-11-14 08:00 | 134.11 | 2024 | 13.93 | 2024-11-30
Spain | ESP | 2024-11-14 08:00 | 2024-11-14 09:00 | 125.8 | 2024 | 13.93 | 2024-11-30
Spain | ESP | 2024-11-14 09:00 | 2024-11-14 10:00 | 121.71 | 2024 | 13.93 | 2024-11-30
Spain | ESP | 2024-11-14 10:00 | 2024-11-14 11:00 | 120.76 | 2024 | 13.93 | 2024-11-30
Spain | ESP | 2024-11-14 11:00 | 2024-11-14 12:00 | 119.8 | 2024 | 13.93 | 2024-11-30
Spain | ESP | 2024-11-14 12:00 | 2024-11-14 13:00 | 120.76 | 2024 | 13.93 | 2024-11-30
Spain | ESP | 2024-11-14 13:00 | 2024-11-14 14:00 | 122.54 | 2024 | 13.93 | 2024-11-30
Spain | ESP | 2024-11-14 14:00 | 2024-11-14 15:00 | 126.04 | 2024 | 13.93 | 2024-11-30
Spain | ESP | 2024-11-14 15:00 | 2024-11-14 16:00 | 133.12 | 2024 | 13.93 | 2024-11-30
Spain | ESP | 2024-11-14 16:00 | 2024-11-14 17:00 | 136.23 | 2024 | 13.93 | 2024-11-30
Spain | ESP | 2024-11-14 17:00 | 2024-11-14 18:00 | 146.26 | 2024 | 13.93 | 2024-11-30
Spain | ESP | 2024-11-14 18:00 | 2024-11-14 19:00 | 151.63 | 2024 | 13.93 | 2024-11-30
Spain | ESP | 2024-11-14 19:00 | 2024-11-14 20:00 | 140.1 | 2024 | 13.93 | 2024-11-30
Spain | ESP | 2024-11-14 20:00 | 2024-11-14 21:00 | 129.81 | 2024 | 13.93 | 2024-11-30
Spain | ESP | 2024-11-14 21:00 | 2024-11-14 22:00 | 123.28 | 2024 | 13.93 | 2024-11-30
Spain | ESP | 2024-11-14 22:00 | 2024-11-14 23:00 | 112.91 | 2024 | 13.93 | 2024-11-30
Spain | ESP | 2024-11-14 23:00 | 2024-11-15 | 111.6 | 2024 | 13.93 | 2024-11-30
Spain | ESP | 2024-11-15 | 2024-11-15 01:00 | 107.31 | 2024 | 13.93 | 2024-11-30
Spain | ESP | 2024-11-15 01:00 | 2024-11-15 02:00 | 107.43 | 2024 | 13.93 | 2024-11-30
Spain | ESP | 2024-11-15 02:00 | 2024-11-15 03:00 | 104.05 | 2024 | 13.93 | 2024-11-30
Spain | ESP | 2024-11-15 03:00 | 2024-11-15 04:00 | 104.81 | 2024 | 13.93 | 2024-11-30
Spain | ESP | 2024-11-15 04:00 | 2024-11-15 05:00 | 109.55 | 2024 | 13.93 | 2024-11-30
Spain | ESP | 2024-11-15 05:00 | 2024-11-15 06:00 | 130.98 | 2024 | 13.93 | 2024-11-30
Spain | ESP | 2024-11-15 06:00 | 2024-11-15 07:00 | 141.66 | 2024 | 13.93 | 2024-11-30
Spain | ESP | 2024-11-15 07:00 | 2024-11-15 08:00 | 147.22 | 2024 | 13.93 | 2024-11-30
Spain | ESP | 2024-11-15 08:00 | 2024-11-15 09:00 | 138.36 | 2024 | 13.93 | 2024-11-30
Spain | ESP | 2024-11-15 09:00 | 2024-11-15 10:00 | 131.25 | 2024 | 13.93 | 2024-11-30
Spain | ESP | 2024-11-15 10:00 | 2024-11-15 11:00 | 125.6 | 2024 | 13.93 | 2024-11-30
Spain | ESP | 2024-11-15 11:00 | 2024-11-15 12:00 | 120.47 | 2024 | 13.93 | 2024-11-30
Spain | ESP | 2024-11-15 12:00 | 2024-11-15 13:00 | 119.54 | 2024 | 13.93 | 2024-11-30
Spain | ESP | 2024-11-15 13:00 | 2024-11-15 14:00 | 120 | 2024 | 13.93 | 2024-11-30
Spain | ESP | 2024-11-15 14:00 | 2024-11-15 15:00 | 119.55 | 2024 | 13.93 | 2024-11-30
Spain | ESP | 2024-11-15 15:00 | 2024-11-15 16:00 | 128.7 | 2024 | 13.93 | 2024-11-30
Spain | ESP | 2024-11-15 16:00 | 2024-11-15 17:00 | 139.68 | 2024 | 13.93 | 2024-11-30
Spain | ESP | 2024-11-15 17:00 | 2024-11-15 18:00 | 138.66 | 2024 | 13.93 | 2024-11-30
Spain | ESP | 2024-11-15 18:00 | 2024-11-15 19:00 | 134.05 | 2024 | 13.93 | 2024-11-30
Spain | ESP | 2024-11-15 19:00 | 2024-11-15 20:00 | 133.85 | 2024 | 13.93 | 2024-11-30
Spain | ESP | 2024-11-15 20:00 | 2024-11-15 21:00 | 134.19 | 2024 | 13.93 | 2024-11-30
Spain | ESP | 2024-11-15 21:00 | 2024-11-15 22:00 | 126.69 | 2024 | 13.93 | 2024-11-30
Spain | ESP | 2024-11-15 22:00 | 2024-11-15 23:00 | 114.08 | 2024 | 13.93 | 2024-11-30
Spain | ESP | 2024-11-15 23:00 | 2024-11-16 | 104.59 | 2024 | 13.93 | 2024-11-30
Spain | ESP | 2024-11-16 | 2024-11-16 01:00 | 99 | 2024 | 13.93 | 2024-11-30
Spain | ESP | 2024-11-16 01:00 | 2024-11-16 02:00 | 94.5 | 2024 | 13.93 | 2024-11-30
Spain | ESP | 2024-11-16 02:00 | 2024-11-16 03:00 | 92.28 | 2024 | 13.93 | 2024-11-30
Spain | ESP | 2024-11-16 03:00 | 2024-11-16 04:00 | 92.37 | 2024 | 13.93 | 2024-11-30
Spain | ESP | 2024-11-16 04:00 | 2024-11-16 05:00 | 91.98 | 2024 | 13.93 | 2024-11-30
Spain | ESP | 2024-11-16 05:00 | 2024-11-16 06:00 | 93.99 | 2024 | 13.93 | 2024-11-30
Spain | ESP | 2024-11-16 06:00 | 2024-11-16 07:00 | 104.52 | 2024 | 13.93 | 2024-11-30
Spain | ESP | 2024-11-16 07:00 | 2024-11-16 08:00 | 114.32 | 2024 | 13.93 | 2024-11-30
Spain | ESP | 2024-11-16 08:00 | 2024-11-16 09:00 | 116 | 2024 | 13.93 | 2024-11-30
Spain | ESP | 2024-11-16 09:00 | 2024-11-16 10:00 | 112.2 | 2024 | 13.93 | 2024-11-30
Spain | ESP | 2024-11-16 10:00 | 2024-11-16 11:00 | 104 | 2024 | 13.93 | 2024-11-30
Spain | ESP | 2024-11-16 11:00 | 2024-11-16 12:00 | 101.49 | 2024 | 13.93 | 2024-11-30
Spain | ESP | 2024-11-16 12:00 | 2024-11-16 13:00 | 99.54 | 2024 | 13.93 | 2024-11-30
Spain | ESP | 2024-11-16 13:00 | 2024-11-16 14:00 | 101.51 | 2024 | 13.93 | 2024-11-30
Spain | ESP | 2024-11-16 14:00 | 2024-11-16 15:00 | 109.05 | 2024 | 13.93 | 2024-11-30
Spain | ESP | 2024-11-16 15:00 | 2024-11-16 16:00 | 120.64 | 2024 | 13.93 | 2024-11-30
Spain | ESP | 2024-11-16 16:00 | 2024-11-16 17:00 | 131.22 | 2024 | 13.93 | 2024-11-30
Spain | ESP | 2024-11-16 17:00 | 2024-11-16 18:00 | 134 | 2024 | 13.93 | 2024-11-30
Spain | ESP | 2024-11-16 18:00 | 2024-11-16 19:00 | 135.74 | 2024 | 13.93 | 2024-11-30
Spain | ESP | 2024-11-16 19:00 | 2024-11-16 20:00 | 138.2 | 2024 | 13.93 | 2024-11-30
Spain | ESP | 2024-11-16 20:00 | 2024-11-16 21:00 | 139 | 2024 | 13.93 | 2024-11-30
Spain | ESP | 2024-11-16 21:00 | 2024-11-16 22:00 | 131.79 | 2024 | 13.93 | 2024-11-30
Spain | ESP | 2024-11-16 22:00 | 2024-11-16 23:00 | 130 | 2024 | 13.93 | 2024-11-30
Spain | ESP | 2024-11-16 23:00 | 2024-11-17 | 129.34 | 2024 | 13.93 | 2024-11-30
Spain | ESP | 2024-11-17 | 2024-11-17 01:00 | 117.74 | 2024 | 13.93 | 2024-11-30
Spain | ESP | 2024-11-17 01:00 | 2024-11-17 02:00 | 108.06 | 2024 | 13.93 | 2024-11-30
Spain | ESP | 2024-11-17 02:00 | 2024-11-17 03:00 | 107.74 | 2024 | 13.93 | 2024-11-30
Spain | ESP | 2024-11-17 03:00 | 2024-11-17 04:00 | 100 | 2024 | 13.93 | 2024-11-30
Spain | ESP | 2024-11-17 04:00 | 2024-11-17 05:00 | 103 | 2024 | 13.93 | 2024-11-30
Spain | ESP | 2024-11-17 05:00 | 2024-11-17 06:00 | 97.31 | 2024 | 13.93 | 2024-11-30
Spain | ESP | 2024-11-17 06:00 | 2024-11-17 07:00 | 107.74 | 2024 | 13.93 | 2024-11-30
Spain | ESP | 2024-11-17 07:00 | 2024-11-17 08:00 | 105 | 2024 | 13.93 | 2024-11-30
Spain | ESP | 2024-11-17 08:00 | 2024-11-17 09:00 | 95.98 | 2024 | 13.93 | 2024-11-30
Spain | ESP | 2024-11-17 09:00 | 2024-11-17 10:00 | 87.79 | 2024 | 13.93 | 2024-11-30
Spain | ESP | 2024-11-17 10:00 | 2024-11-17 11:00 | 89.09 | 2024 | 13.93 | 2024-11-30
Spain | ESP | 2024-11-17 11:00 | 2024-11-17 12:00 | 92.68 | 2024 | 13.93 | 2024-11-30
Spain | ESP | 2024-11-17 12:00 | 2024-11-17 13:00 | 87.79 | 2024 | 13.93 | 2024-11-30
Spain | ESP | 2024-11-17 13:00 | 2024-11-17 14:00 | 92.73 | 2024 | 13.93 | 2024-11-30
Spain | ESP | 2024-11-17 14:00 | 2024-11-17 15:00 | 96.11 | 2024 | 13.93 | 2024-11-30
Spain | ESP | 2024-11-17 15:00 | 2024-11-17 16:00 | 109.9 | 2024 | 13.93 | 2024-11-30
Spain | ESP | 2024-11-17 16:00 | 2024-11-17 17:00 | 135.01 | 2024 | 13.93 | 2024-11-30
Spain | ESP | 2024-11-17 17:00 | 2024-11-17 18:00 | 140.3 | 2024 | 13.93 | 2024-11-30
Spain | ESP | 2024-11-17 18:00 | 2024-11-17 19:00 | 145.43 | 2024 | 13.93 | 2024-11-30
Spain | ESP | 2024-11-17 19:00 | 2024-11-17 20:00 | 150 | 2024 | 13.93 | 2024-11-30
Spain | ESP | 2024-11-17 20:00 | 2024-11-17 21:00 | 154.43 | 2024 | 13.93 | 2024-11-30
Spain | ESP | 2024-11-17 21:00 | 2024-11-17 22:00 | 144.14 | 2024 | 13.93 | 2024-11-30
Spain | ESP | 2024-11-17 22:00 | 2024-11-17 23:00 | 139.2 | 2024 | 13.93 | 2024-11-30
Spain | ESP | 2024-11-17 23:00 | 2024-11-18 | 133.98 | 2024 | 13.93 | 2024-11-30
Spain | ESP | 2024-11-18 | 2024-11-18 01:00 | 126.61 | 2024 | 13.93 | 2024-11-30
Spain | ESP | 2024-11-18 01:00 | 2024-11-18 02:00 | 117.33 | 2024 | 13.93 | 2024-11-30
Spain | ESP | 2024-11-18 02:00 | 2024-11-18 03:00 | 122.03 | 2024 | 13.93 | 2024-11-30
Spain | ESP | 2024-11-18 03:00 | 2024-11-18 04:00 | 125 | 2024 | 13.93 | 2024-11-30
Spain | ESP | 2024-11-18 04:00 | 2024-11-18 05:00 | 126.46 | 2024 | 13.93 | 2024-11-30
Spain | ESP | 2024-11-18 05:00 | 2024-11-18 06:00 | 139.43 | 2024 | 13.93 | 2024-11-30
Spain | ESP | 2024-11-18 06:00 | 2024-11-18 07:00 | 143.41 | 2024 | 13.93 | 2024-11-30
Spain | ESP | 2024-11-18 07:00 | 2024-11-18 08:00 | 150.8 | 2024 | 13.93 | 2024-11-30
Spain | ESP | 2024-11-18 08:00 | 2024-11-18 09:00 | 140.22 | 2024 | 13.93 | 2024-11-30
Spain | ESP | 2024-11-18 09:00 | 2024-11-18 10:00 | 130.28 | 2024 | 13.93 | 2024-11-30
Spain | ESP | 2024-11-18 10:00 | 2024-11-18 11:00 | 126.31 | 2024 | 13.93 | 2024-11-30
Spain | ESP | 2024-11-18 11:00 | 2024-11-18 12:00 | 117.27 | 2024 | 13.93 | 2024-11-30
Spain | ESP | 2024-11-18 12:00 | 2024-11-18 13:00 | 117.33 | 2024 | 13.93 | 2024-11-30
Spain | ESP | 2024-11-18 13:00 | 2024-11-18 14:00 | 122.9 | 2024 | 13.93 | 2024-11-30
Spain | ESP | 2024-11-18 14:00 | 2024-11-18 15:00 | 130.98 | 2024 | 13.93 | 2024-11-30
Spain | ESP | 2024-11-18 15:00 | 2024-11-18 16:00 | 139.98 | 2024 | 13.93 | 2024-11-30
Spain | ESP | 2024-11-18 16:00 | 2024-11-18 17:00 | 154.69 | 2024 | 13.93 | 2024-11-30
Spain | ESP | 2024-11-18 17:00 | 2024-11-18 18:00 | 168.2 | 2024 | 13.93 | 2024-11-30
Spain | ESP | 2024-11-18 18:00 | 2024-11-18 19:00 | 158.96 | 2024 | 13.93 | 2024-11-30
Spain | ESP | 2024-11-18 19:00 | 2024-11-18 20:00 | 159.38 | 2024 | 13.93 | 2024-11-30
Spain | ESP | 2024-11-18 20:00 | 2024-11-18 21:00 | 147.24 | 2024 | 13.93 | 2024-11-30
Spain | ESP | 2024-11-18 21:00 | 2024-11-18 22:00 | 139.98 | 2024 | 13.93 | 2024-11-30
Spain | ESP | 2024-11-18 22:00 | 2024-11-18 23:00 | 134.22 | 2024 | 13.93 | 2024-11-30
Spain | ESP | 2024-11-18 23:00 | 2024-11-19 | 139.31 | 2024 | 13.93 | 2024-11-30
Spain | ESP | 2024-11-19 | 2024-11-19 01:00 | 135.01 | 2024 | 13.93 | 2024-11-30
Spain | ESP | 2024-11-19 01:00 | 2024-11-19 02:00 | 133.5 | 2024 | 13.93 | 2024-11-30
Spain | ESP | 2024-11-19 02:00 | 2024-11-19 03:00 | 132.62 | 2024 | 13.93 | 2024-11-30
Spain | ESP | 2024-11-19 03:00 | 2024-11-19 04:00 | 125.33 | 2024 | 13.93 | 2024-11-30
Spain | ESP | 2024-11-19 04:00 | 2024-11-19 05:00 | 125.48 | 2024 | 13.93 | 2024-11-30
Spain | ESP | 2024-11-19 05:00 | 2024-11-19 06:00 | 136 | 2024 | 13.93 | 2024-11-30
Spain | ESP | 2024-11-19 06:00 | 2024-11-19 07:00 | 142.36 | 2024 | 13.93 | 2024-11-30
Spain | ESP | 2024-11-19 07:00 | 2024-11-19 08:00 | 145.61 | 2024 | 13.93 | 2024-11-30
Spain | ESP | 2024-11-19 08:00 | 2024-11-19 09:00 | 139.31 | 2024 | 13.93 | 2024-11-30
Spain | ESP | 2024-11-19 09:00 | 2024-11-19 10:00 | 139.33 | 2024 | 13.93 | 2024-11-30
Spain | ESP | 2024-11-19 10:00 | 2024-11-19 11:00 | 139 | 2024 | 13.93 | 2024-11-30
Spain | ESP | 2024-11-19 11:00 | 2024-11-19 12:00 | 130.53 | 2024 | 13.93 | 2024-11-30
Spain | ESP | 2024-11-19 12:00 | 2024-11-19 13:00 | 108.5 | 2024 | 13.93 | 2024-11-30
Spain | ESP | 2024-11-19 13:00 | 2024-11-19 14:00 | 96.63 | 2024 | 13.93 | 2024-11-30
Spain | ESP | 2024-11-19 14:00 | 2024-11-19 15:00 | 100 | 2024 | 13.93 | 2024-11-30
Spain | ESP | 2024-11-19 15:00 | 2024-11-19 16:00 | 134.02 | 2024 | 13.93 | 2024-11-30
Spain | ESP | 2024-11-19 16:00 | 2024-11-19 17:00 | 146.98 | 2024 | 13.93 | 2024-11-30
Spain | ESP | 2024-11-19 17:00 | 2024-11-19 18:00 | 147.48 | 2024 | 13.93 | 2024-11-30
Spain | ESP | 2024-11-19 18:00 | 2024-11-19 19:00 | 147.48 | 2024 | 13.93 | 2024-11-30
Spain | ESP | 2024-11-19 19:00 | 2024-11-19 20:00 | 147.48 | 2024 | 13.93 | 2024-11-30
Spain | ESP | 2024-11-19 20:00 | 2024-11-19 21:00 | 146.5 | 2024 | 13.93 | 2024-11-30
Spain | ESP | 2024-11-19 21:00 | 2024-11-19 22:00 | 139.83 | 2024 | 13.93 | 2024-11-30
Spain | ESP | 2024-11-19 22:00 | 2024-11-19 23:00 | 125.48 | 2024 | 13.93 | 2024-11-30
Spain | ESP | 2024-11-19 23:00 | 2024-11-20 | 102.01 | 2024 | 13.93 | 2024-11-30
Spain | ESP | 2024-11-20 | 2024-11-20 01:00 | 88.78 | 2024 | 13.93 | 2024-11-30
Spain | ESP | 2024-11-20 01:00 | 2024-11-20 02:00 | 86.03 | 2024 | 13.93 | 2024-11-30
Spain | ESP | 2024-11-20 02:00 | 2024-11-20 03:00 | 81.5 | 2024 | 13.93 | 2024-11-30
Spain | ESP | 2024-11-20 03:00 | 2024-11-20 04:00 | 76.15 | 2024 | 13.93 | 2024-11-30
Spain | ESP | 2024-11-20 04:00 | 2024-11-20 05:00 | 83.79 | 2024 | 13.93 | 2024-11-30
Spain | ESP | 2024-11-20 05:00 | 2024-11-20 06:00 | 101.73 | 2024 | 13.93 | 2024-11-30
Spain | ESP | 2024-11-20 06:00 | 2024-11-20 07:00 | 122 | 2024 | 13.93 | 2024-11-30
Spain | ESP | 2024-11-20 07:00 | 2024-11-20 08:00 | 129.74 | 2024 | 13.93 | 2024-11-30
Spain | ESP | 2024-11-20 08:00 | 2024-11-20 09:00 | 108.36 | 2024 | 13.93 | 2024-11-30
Spain | ESP | 2024-11-20 09:00 | 2024-11-20 10:00 | 89.5 | 2024 | 13.93 | 2024-11-30
Spain | ESP | 2024-11-20 10:00 | 2024-11-20 11:00 | 64.89 | 2024 | 13.93 | 2024-11-30
Spain | ESP | 2024-11-20 11:00 | 2024-11-20 12:00 | 50.24 | 2024 | 13.93 | 2024-11-30
Spain | ESP | 2024-11-20 12:00 | 2024-11-20 13:00 | 50.2 | 2024 | 13.93 | 2024-11-30
Spain | ESP | 2024-11-20 13:00 | 2024-11-20 14:00 | 29.12 | 2024 | 13.93 | 2024-11-30
Spain | ESP | 2024-11-20 14:00 | 2024-11-20 15:00 | 50.2 | 2024 | 13.93 | 2024-11-30
Spain | ESP | 2024-11-20 15:00 | 2024-11-20 16:00 | 89.24 | 2024 | 13.93 | 2024-11-30
Spain | ESP | 2024-11-20 16:00 | 2024-11-20 17:00 | 126.74 | 2024 | 13.93 | 2024-11-30
Spain | ESP | 2024-11-20 17:00 | 2024-11-20 18:00 | 143.18 | 2024 | 13.93 | 2024-11-30
Spain | ESP | 2024-11-20 18:00 | 2024-11-20 19:00 | 141.56 | 2024 | 13.93 | 2024-11-30
Spain | ESP | 2024-11-20 19:00 | 2024-11-20 20:00 | 135.98 | 2024 | 13.93 | 2024-11-30
Spain | ESP | 2024-11-20 20:00 | 2024-11-20 21:00 | 126.91 | 2024 | 13.93 | 2024-11-30
Spain | ESP | 2024-11-20 21:00 | 2024-11-20 22:00 | 117.5 | 2024 | 13.93 | 2024-11-30
Spain | ESP | 2024-11-20 22:00 | 2024-11-20 23:00 | 103.5 | 2024 | 13.93 | 2024-11-30
Spain | ESP | 2024-11-20 23:00 | 2024-11-21 | 93.96 | 2024 | 13.93 | 2024-11-30
Spain | ESP | 2024-11-21 | 2024-11-21 01:00 | 84.99 | 2024 | 13.93 | 2024-11-30
Spain | ESP | 2024-11-21 01:00 | 2024-11-21 02:00 | 75 | 2024 | 13.93 | 2024-11-30
Spain | ESP | 2024-11-21 02:00 | 2024-11-21 03:00 | 65.1 | 2024 | 13.93 | 2024-11-30
Spain | ESP | 2024-11-21 03:00 | 2024-11-21 04:00 | 64.89 | 2024 | 13.93 | 2024-11-30
Spain | ESP | 2024-11-21 04:00 | 2024-11-21 05:00 | 65.18 | 2024 | 13.93 | 2024-11-30
Spain | ESP | 2024-11-21 05:00 | 2024-11-21 06:00 | 75.2 | 2024 | 13.93 | 2024-11-30
Spain | ESP | 2024-11-21 06:00 | 2024-11-21 07:00 | 95 | 2024 | 13.93 | 2024-11-30
Spain | ESP | 2024-11-21 07:00 | 2024-11-21 08:00 | 107.99 | 2024 | 13.93 | 2024-11-30
Spain | ESP | 2024-11-21 08:00 | 2024-11-21 09:00 | 87.8 | 2024 | 13.93 | 2024-11-30
Spain | ESP | 2024-11-21 09:00 | 2024-11-21 10:00 | 69.39 | 2024 | 13.93 | 2024-11-30
Spain | ESP | 2024-11-21 10:00 | 2024-11-21 11:00 | 50 | 2024 | 13.93 | 2024-11-30
Spain | ESP | 2024-11-21 11:00 | 2024-11-21 12:00 | 33.2 | 2024 | 13.93 | 2024-11-30
Spain | ESP | 2024-11-21 12:00 | 2024-11-21 13:00 | 33.2 | 2024 | 13.93 | 2024-11-30
Spain | ESP | 2024-11-21 13:00 | 2024-11-21 14:00 | 29.8 | 2024 | 13.93 | 2024-11-30
Spain | ESP | 2024-11-21 14:00 | 2024-11-21 15:00 | 14 | 2024 | 13.93 | 2024-11-30
Spain | ESP | 2024-11-21 15:00 | 2024-11-21 16:00 | 64.78 | 2024 | 13.93 | 2024-11-30
Spain | ESP | 2024-11-21 16:00 | 2024-11-21 17:00 | 84.99 | 2024 | 13.93 | 2024-11-30
Spain | ESP | 2024-11-21 17:00 | 2024-11-21 18:00 | 116.49 | 2024 | 13.93 | 2024-11-30
Spain | ESP | 2024-11-21 18:00 | 2024-11-21 19:00 | 125.01 | 2024 | 13.93 | 2024-11-30
Spain | ESP | 2024-11-21 19:00 | 2024-11-21 20:00 | 122.11 | 2024 | 13.93 | 2024-11-30
Spain | ESP | 2024-11-21 20:00 | 2024-11-21 21:00 | 116.92 | 2024 | 13.93 | 2024-11-30
Spain | ESP | 2024-11-21 21:00 | 2024-11-21 22:00 | 107.74 | 2024 | 13.93 | 2024-11-30
Spain | ESP | 2024-11-21 22:00 | 2024-11-21 23:00 | 87.22 | 2024 | 13.93 | 2024-11-30
Spain | ESP | 2024-11-21 23:00 | 2024-11-22 | 87.63 | 2024 | 13.93 | 2024-11-30
Spain | ESP | 2024-11-22 | 2024-11-22 01:00 | 84.53 | 2024 | 13.93 | 2024-11-30
Spain | ESP | 2024-11-22 01:00 | 2024-11-22 02:00 | 83.2 | 2024 | 13.93 | 2024-11-30
Spain | ESP | 2024-11-22 02:00 | 2024-11-22 03:00 | 80.58 | 2024 | 13.93 | 2024-11-30
Spain | ESP | 2024-11-22 03:00 | 2024-11-22 04:00 | 77.13 | 2024 | 13.93 | 2024-11-30
Spain | ESP | 2024-11-22 04:00 | 2024-11-22 05:00 | 87.6 | 2024 | 13.93 | 2024-11-30
Spain | ESP | 2024-11-22 05:00 | 2024-11-22 06:00 | 100.09 | 2024 | 13.93 | 2024-11-30
Spain | ESP | 2024-11-22 06:00 | 2024-11-22 07:00 | 129.57 | 2024 | 13.93 | 2024-11-30
Spain | ESP | 2024-11-22 07:00 | 2024-11-22 08:00 | 141.31 | 2024 | 13.93 | 2024-11-30
Spain | ESP | 2024-11-22 08:00 | 2024-11-22 09:00 | 136.32 | 2024 | 13.93 | 2024-11-30
Spain | ESP | 2024-11-22 09:00 | 2024-11-22 10:00 | 116.71 | 2024 | 13.93 | 2024-11-30
Spain | ESP | 2024-11-22 10:00 | 2024-11-22 11:00 | 115 | 2024 | 13.93 | 2024-11-30
Spain | ESP | 2024-11-22 11:00 | 2024-11-22 12:00 | 107.16 | 2024 | 13.93 | 2024-11-30
Spain | ESP | 2024-11-22 12:00 | 2024-11-22 13:00 | 97.02 | 2024 | 13.93 | 2024-11-30
Spain | ESP | 2024-11-22 13:00 | 2024-11-22 14:00 | 104 | 2024 | 13.93 | 2024-11-30
Spain | ESP | 2024-11-22 14:00 | 2024-11-22 15:00 | 121.22 | 2024 | 13.93 | 2024-11-30
Spain | ESP | 2024-11-22 15:00 | 2024-11-22 16:00 | 140.01 | 2024 | 13.93 | 2024-11-30
Spain | ESP | 2024-11-22 16:00 | 2024-11-22 17:00 | 146.89 | 2024 | 13.93 | 2024-11-30
Spain | ESP | 2024-11-22 17:00 | 2024-11-22 18:00 | 151.24 | 2024 | 13.93 | 2024-11-30
Spain | ESP | 2024-11-22 18:00 | 2024-11-22 19:00 | 160.87 | 2024 | 13.93 | 2024-11-30
Spain | ESP | 2024-11-22 19:00 | 2024-11-22 20:00 | 161.26 | 2024 | 13.93 | 2024-11-30
Spain | ESP | 2024-11-22 20:00 | 2024-11-22 21:00 | 151.24 | 2024 | 13.93 | 2024-11-30
Spain | ESP | 2024-11-22 21:00 | 2024-11-22 22:00 | 143.9 | 2024 | 13.93 | 2024-11-30
Spain | ESP | 2024-11-22 22:00 | 2024-11-22 23:00 | 143.9 | 2024 | 13.93 | 2024-11-30
Spain | ESP | 2024-11-22 23:00 | 2024-11-23 | 131.63 | 2024 | 13.93 | 2024-11-30
Spain | ESP | 2024-11-23 | 2024-11-23 01:00 | 114.28 | 2024 | 13.93 | 2024-11-30
Spain | ESP | 2024-11-23 01:00 | 2024-11-23 02:00 | 104 | 2024 | 13.93 | 2024-11-30
Spain | ESP | 2024-11-23 02:00 | 2024-11-23 03:00 | 97 | 2024 | 13.93 | 2024-11-30
Spain | ESP | 2024-11-23 03:00 | 2024-11-23 04:00 | 84.99 | 2024 | 13.93 | 2024-11-30
Spain | ESP | 2024-11-23 04:00 | 2024-11-23 05:00 | 84.78 | 2024 | 13.93 | 2024-11-30
Spain | ESP | 2024-11-23 05:00 | 2024-11-23 06:00 | 85.95 | 2024 | 13.93 | 2024-11-30
Spain | ESP | 2024-11-23 06:00 | 2024-11-23 07:00 | 93 | 2024 | 13.93 | 2024-11-30
Spain | ESP | 2024-11-23 07:00 | 2024-11-23 08:00 | 99.25 | 2024 | 13.93 | 2024-11-30
Spain | ESP | 2024-11-23 08:00 | 2024-11-23 09:00 | 85.62 | 2024 | 13.93 | 2024-11-30
Spain | ESP | 2024-11-23 09:00 | 2024-11-23 10:00 | 67.04 | 2024 | 13.93 | 2024-11-30
Spain | ESP | 2024-11-23 10:00 | 2024-11-23 11:00 | 40 | 2024 | 13.93 | 2024-11-30
Spain | ESP | 2024-11-23 11:00 | 2024-11-23 12:00 | 42.5 | 2024 | 13.93 | 2024-11-30
Spain | ESP | 2024-11-23 12:00 | 2024-11-23 13:00 | 36.95 | 2024 | 13.93 | 2024-11-30
Spain | ESP | 2024-11-23 13:00 | 2024-11-23 14:00 | 30.52 | 2024 | 13.93 | 2024-11-30
Spain | ESP | 2024-11-23 14:00 | 2024-11-23 15:00 | 36.94 | 2024 | 13.93 | 2024-11-30
Spain | ESP | 2024-11-23 15:00 | 2024-11-23 16:00 | 58.9 | 2024 | 13.93 | 2024-11-30
Spain | ESP | 2024-11-23 16:00 | 2024-11-23 17:00 | 84.53 | 2024 | 13.93 | 2024-11-30
Spain | ESP | 2024-11-23 17:00 | 2024-11-23 18:00 | 101 | 2024 | 13.93 | 2024-11-30
Spain | ESP | 2024-11-23 18:00 | 2024-11-23 19:00 | 101.8 | 2024 | 13.93 | 2024-11-30
Spain | ESP | 2024-11-23 19:00 | 2024-11-23 20:00 | 92 | 2024 | 13.93 | 2024-11-30
Spain | ESP | 2024-11-23 20:00 | 2024-11-23 21:00 | 84.99 | 2024 | 13.93 | 2024-11-30
Spain | ESP | 2024-11-23 21:00 | 2024-11-23 22:00 | 78.78 | 2024 | 13.93 | 2024-11-30
Spain | ESP | 2024-11-23 22:00 | 2024-11-23 23:00 | 40 | 2024 | 13.93 | 2024-11-30
Spain | ESP | 2024-11-23 23:00 | 2024-11-24 | 13.81 | 2024 | 13.93 | 2024-11-30
Spain | ESP | 2024-11-24 | 2024-11-24 01:00 | 8.48 | 2024 | 13.93 | 2024-11-30
Spain | ESP | 2024-11-24 01:00 | 2024-11-24 02:00 | 5.53 | 2024 | 13.93 | 2024-11-30
Spain | ESP | 2024-11-24 02:00 | 2024-11-24 03:00 | 3.71 | 2024 | 13.93 | 2024-11-30
Spain | ESP | 2024-11-24 03:00 | 2024-11-24 04:00 | 3.32 | 2024 | 13.93 | 2024-11-30
Spain | ESP | 2024-11-24 04:00 | 2024-11-24 05:00 | 4.68 | 2024 | 13.93 | 2024-11-30
Spain | ESP | 2024-11-24 05:00 | 2024-11-24 06:00 | 3.92 | 2024 | 13.93 | 2024-11-30
Spain | ESP | 2024-11-24 06:00 | 2024-11-24 07:00 | 3.71 | 2024 | 13.93 | 2024-11-30
Spain | ESP | 2024-11-24 07:00 | 2024-11-24 08:00 | 3.32 | 2024 | 13.93 | 2024-11-30
Spain | ESP | 2024-11-24 08:00 | 2024-11-24 09:00 | 5.24 | 2024 | 13.93 | 2024-11-30
Spain | ESP | 2024-11-24 09:00 | 2024-11-24 10:00 | 3.32 | 2024 | 13.93 | 2024-11-30
Spain | ESP | 2024-11-24 10:00 | 2024-11-24 11:00 | 3.32 | 2024 | 13.93 | 2024-11-30
Spain | ESP | 2024-11-24 11:00 | 2024-11-24 12:00 | 3.32 | 2024 | 13.93 | 2024-11-30
Spain | ESP | 2024-11-24 12:00 | 2024-11-24 13:00 | 3.32 | 2024 | 13.93 | 2024-11-30
Spain | ESP | 2024-11-24 13:00 | 2024-11-24 14:00 | 3.32 | 2024 | 13.93 | 2024-11-30
Spain | ESP | 2024-11-24 14:00 | 2024-11-24 15:00 | 3.32 | 2024 | 13.93 | 2024-11-30
Spain | ESP | 2024-11-24 15:00 | 2024-11-24 16:00 | 3.74 | 2024 | 13.93 | 2024-11-30
Spain | ESP | 2024-11-24 16:00 | 2024-11-24 17:00 | 11.17 | 2024 | 13.93 | 2024-11-30
Spain | ESP | 2024-11-24 17:00 | 2024-11-24 18:00 | 28.49 | 2024 | 13.93 | 2024-11-30
Spain | ESP | 2024-11-24 18:00 | 2024-11-24 19:00 | 41.54 | 2024 | 13.93 | 2024-11-30
Spain | ESP | 2024-11-24 19:00 | 2024-11-24 20:00 | 34.61 | 2024 | 13.93 | 2024-11-30
Spain | ESP | 2024-11-24 20:00 | 2024-11-24 21:00 | 27.14 | 2024 | 13.93 | 2024-11-30
Spain | ESP | 2024-11-24 21:00 | 2024-11-24 22:00 | 20.26 | 2024 | 13.93 | 2024-11-30
Spain | ESP | 2024-11-24 22:00 | 2024-11-24 23:00 | 14.46 | 2024 | 13.93 | 2024-11-30
Spain | ESP | 2024-11-24 23:00 | 2024-11-25 | 10.32 | 2024 | 13.93 | 2024-11-30
Spain | ESP | 2024-11-25 | 2024-11-25 01:00 | 8.41 | 2024 | 13.93 | 2024-11-30
Spain | ESP | 2024-11-25 01:00 | 2024-11-25 02:00 | 3.94 | 2024 | 13.93 | 2024-11-30
Spain | ESP | 2024-11-25 02:00 | 2024-11-25 03:00 | 3.32 | 2024 | 13.93 | 2024-11-30
Spain | ESP | 2024-11-25 03:00 | 2024-11-25 04:00 | 3.32 | 2024 | 13.93 | 2024-11-30
Spain | ESP | 2024-11-25 04:00 | 2024-11-25 05:00 | 3.71 | 2024 | 13.93 | 2024-11-30
Spain | ESP | 2024-11-25 05:00 | 2024-11-25 06:00 | 15.27 | 2024 | 13.93 | 2024-11-30
Spain | ESP | 2024-11-25 06:00 | 2024-11-25 07:00 | 83 | 2024 | 13.93 | 2024-11-30
Spain | ESP | 2024-11-25 07:00 | 2024-11-25 08:00 | 107.29 | 2024 | 13.93 | 2024-11-30
Spain | ESP | 2024-11-25 08:00 | 2024-11-25 09:00 | 100.95 | 2024 | 13.93 | 2024-11-30
Spain | ESP | 2024-11-25 09:00 | 2024-11-25 10:00 | 82.9 | 2024 | 13.93 | 2024-11-30
Spain | ESP | 2024-11-25 10:00 | 2024-11-25 11:00 | 74.59 | 2024 | 13.93 | 2024-11-30
Spain | ESP | 2024-11-25 11:00 | 2024-11-25 12:00 | 76.23 | 2024 | 13.93 | 2024-11-30
Spain | ESP | 2024-11-25 12:00 | 2024-11-25 13:00 | 71.98 | 2024 | 13.93 | 2024-11-30
Spain | ESP | 2024-11-25 13:00 | 2024-11-25 14:00 | 71.3 | 2024 | 13.93 | 2024-11-30
Spain | ESP | 2024-11-25 14:00 | 2024-11-25 15:00 | 93.39 | 2024 | 13.93 | 2024-11-30
Spain | ESP | 2024-11-25 15:00 | 2024-11-25 16:00 | 118.71 | 2024 | 13.93 | 2024-11-30
Spain | ESP | 2024-11-25 16:00 | 2024-11-25 17:00 | 141.91 | 2024 | 13.93 | 2024-11-30
Spain | ESP | 2024-11-25 17:00 | 2024-11-25 18:00 | 145.62 | 2024 | 13.93 | 2024-11-30
Spain | ESP | 2024-11-25 18:00 | 2024-11-25 19:00 | 149.15 | 2024 | 13.93 | 2024-11-30
Spain | ESP | 2024-11-25 19:00 | 2024-11-25 20:00 | 159.82 | 2024 | 13.93 | 2024-11-30
Spain | ESP | 2024-11-25 20:00 | 2024-11-25 21:00 | 150.82 | 2024 | 13.93 | 2024-11-30
Spain | ESP | 2024-11-25 21:00 | 2024-11-25 22:00 | 145.26 | 2024 | 13.93 | 2024-11-30
Spain | ESP | 2024-11-25 22:00 | 2024-11-25 23:00 | 140.26 | 2024 | 13.93 | 2024-11-30
Spain | ESP | 2024-11-25 23:00 | 2024-11-26 | 139.1 | 2024 | 13.93 | 2024-11-30
Spain | ESP | 2024-11-26 | 2024-11-26 01:00 | 135.2 | 2024 | 13.93 | 2024-11-30
Spain | ESP | 2024-11-26 01:00 | 2024-11-26 02:00 | 132 | 2024 | 13.93 | 2024-11-30
Spain | ESP | 2024-11-26 02:00 | 2024-11-26 03:00 | 130.38 | 2024 | 13.93 | 2024-11-30
Spain | ESP | 2024-11-26 03:00 | 2024-11-26 04:00 | 133.48 | 2024 | 13.93 | 2024-11-30
Spain | ESP | 2024-11-26 04:00 | 2024-11-26 05:00 | 137.5 | 2024 | 13.93 | 2024-11-30
Spain | ESP | 2024-11-26 05:00 | 2024-11-26 06:00 | 142.6 | 2024 | 13.93 | 2024-11-30
Spain | ESP | 2024-11-26 06:00 | 2024-11-26 07:00 | 147.8 | 2024 | 13.93 | 2024-11-30
Spain | ESP | 2024-11-26 07:00 | 2024-11-26 08:00 | 156.11 | 2024 | 13.93 | 2024-11-30
Spain | ESP | 2024-11-26 08:00 | 2024-11-26 09:00 | 147.8 | 2024 | 13.93 | 2024-11-30
Spain | ESP | 2024-11-26 09:00 | 2024-11-26 10:00 | 144.06 | 2024 | 13.93 | 2024-11-30
Spain | ESP | 2024-11-26 10:00 | 2024-11-26 11:00 | 141 | 2024 | 13.93 | 2024-11-30
Spain | ESP | 2024-11-26 11:00 | 2024-11-26 12:00 | 139.1 | 2024 | 13.93 | 2024-11-30
Spain | ESP | 2024-11-26 12:00 | 2024-11-26 13:00 | 138.7 | 2024 | 13.93 | 2024-11-30
Spain | ESP | 2024-11-26 13:00 | 2024-11-26 14:00 | 138.7 | 2024 | 13.93 | 2024-11-30
Spain | ESP | 2024-11-26 14:00 | 2024-11-26 15:00 | 140.5 | 2024 | 13.93 | 2024-11-30
Spain | ESP | 2024-11-26 15:00 | 2024-11-26 16:00 | 140.5 | 2024 | 13.93 | 2024-11-30
Spain | ESP | 2024-11-26 16:00 | 2024-11-26 17:00 | 148.85 | 2024 | 13.93 | 2024-11-30
Spain | ESP | 2024-11-26 17:00 | 2024-11-26 18:00 | 162.07 | 2024 | 13.93 | 2024-11-30
Spain | ESP | 2024-11-26 18:00 | 2024-11-26 19:00 | 154.84 | 2024 | 13.93 | 2024-11-30
Spain | ESP | 2024-11-26 19:00 | 2024-11-26 20:00 | 153.25 | 2024 | 13.93 | 2024-11-30
Spain | ESP | 2024-11-26 20:00 | 2024-11-26 21:00 | 149.73 | 2024 | 13.93 | 2024-11-30
Spain | ESP | 2024-11-26 21:00 | 2024-11-26 22:00 | 144.36 | 2024 | 13.93 | 2024-11-30
Spain | ESP | 2024-11-26 22:00 | 2024-11-26 23:00 | 140.26 | 2024 | 13.93 | 2024-11-30
Spain | ESP | 2024-11-26 23:00 | 2024-11-27 | 140 | 2024 | 13.93 | 2024-11-30
Spain | ESP | 2024-11-27 | 2024-11-27 01:00 | 135.21 | 2024 | 13.93 | 2024-11-30
Spain | ESP | 2024-11-27 01:00 | 2024-11-27 02:00 | 131.77 | 2024 | 13.93 | 2024-11-30
Spain | ESP | 2024-11-27 02:00 | 2024-11-27 03:00 | 128 | 2024 | 13.93 | 2024-11-30
Spain | ESP | 2024-11-27 03:00 | 2024-11-27 04:00 | 125.84 | 2024 | 13.93 | 2024-11-30
Spain | ESP | 2024-11-27 04:00 | 2024-11-27 05:00 | 131.77 | 2024 | 13.93 | 2024-11-30
Spain | ESP | 2024-11-27 05:00 | 2024-11-27 06:00 | 142.6 | 2024 | 13.93 | 2024-11-30
Spain | ESP | 2024-11-27 06:00 | 2024-11-27 07:00 | 151.7 | 2024 | 13.93 | 2024-11-30
Spain | ESP | 2024-11-27 07:00 | 2024-11-27 08:00 | 157 | 2024 | 13.93 | 2024-11-30
Spain | ESP | 2024-11-27 08:00 | 2024-11-27 09:00 | 145.47 | 2024 | 13.93 | 2024-11-30
Spain | ESP | 2024-11-27 09:00 | 2024-11-27 10:00 | 122 | 2024 | 13.93 | 2024-11-30
Spain | ESP | 2024-11-27 10:00 | 2024-11-27 11:00 | 105.57 | 2024 | 13.93 | 2024-11-30
Spain | ESP | 2024-11-27 11:00 | 2024-11-27 12:00 | 105.44 | 2024 | 13.93 | 2024-11-30
Spain | ESP | 2024-11-27 12:00 | 2024-11-27 13:00 | 105.57 | 2024 | 13.93 | 2024-11-30
Spain | ESP | 2024-11-27 13:00 | 2024-11-27 14:00 | 105.57 | 2024 | 13.93 | 2024-11-30
Spain | ESP | 2024-11-27 14:00 | 2024-11-27 15:00 | 112.78 | 2024 | 13.93 | 2024-11-30
Spain | ESP | 2024-11-27 15:00 | 2024-11-27 16:00 | 142.6 | 2024 | 13.93 | 2024-11-30
Spain | ESP | 2024-11-27 16:00 | 2024-11-27 17:00 | 149.07 | 2024 | 13.93 | 2024-11-30
Spain | ESP | 2024-11-27 17:00 | 2024-11-27 18:00 | 165.08 | 2024 | 13.93 | 2024-11-30
Spain | ESP | 2024-11-27 18:00 | 2024-11-27 19:00 | 161.2 | 2024 | 13.93 | 2024-11-30
Spain | ESP | 2024-11-27 19:00 | 2024-11-27 20:00 | 165.01 | 2024 | 13.93 | 2024-11-30
Spain | ESP | 2024-11-27 20:00 | 2024-11-27 21:00 | 157.94 | 2024 | 13.93 | 2024-11-30
Spain | ESP | 2024-11-27 21:00 | 2024-11-27 22:00 | 147.2 | 2024 | 13.93 | 2024-11-30
Spain | ESP | 2024-11-27 22:00 | 2024-11-27 23:00 | 140.5 | 2024 | 13.93 | 2024-11-30
Spain | ESP | 2024-11-27 23:00 | 2024-11-28 | 141.75 | 2024 | 13.93 | 2024-11-30
Spain | ESP | 2024-11-28 | 2024-11-28 01:00 | 135.01 | 2024 | 13.93 | 2024-11-30
Spain | ESP | 2024-11-28 01:00 | 2024-11-28 02:00 | 122 | 2024 | 13.93 | 2024-11-30
Spain | ESP | 2024-11-28 02:00 | 2024-11-28 03:00 | 121.4 | 2024 | 13.93 | 2024-11-30
Spain | ESP | 2024-11-28 03:00 | 2024-11-28 04:00 | 111.5 | 2024 | 13.93 | 2024-11-30
Spain | ESP | 2024-11-28 04:00 | 2024-11-28 05:00 | 115.79 | 2024 | 13.93 | 2024-11-30
Spain | ESP | 2024-11-28 05:00 | 2024-11-28 06:00 | 135 | 2024 | 13.93 | 2024-11-30
Spain | ESP | 2024-11-28 06:00 | 2024-11-28 07:00 | 150 | 2024 | 13.93 | 2024-11-30
Spain | ESP | 2024-11-28 07:00 | 2024-11-28 08:00 | 152.28 | 2024 | 13.93 | 2024-11-30
Spain | ESP | 2024-11-28 08:00 | 2024-11-28 09:00 | 140.8 | 2024 | 13.93 | 2024-11-30
Spain | ESP | 2024-11-28 09:00 | 2024-11-28 10:00 | 121 | 2024 | 13.93 | 2024-11-30
Spain | ESP | 2024-11-28 10:00 | 2024-11-28 11:00 | 108.95 | 2024 | 13.93 | 2024-11-30
Spain | ESP | 2024-11-28 11:00 | 2024-11-28 12:00 | 103.5 | 2024 | 13.93 | 2024-11-30
Spain | ESP | 2024-11-28 12:00 | 2024-11-28 13:00 | 103.19 | 2024 | 13.93 | 2024-11-30
Spain | ESP | 2024-11-28 13:00 | 2024-11-28 14:00 | 108.5 | 2024 | 13.93 | 2024-11-30
Spain | ESP | 2024-11-28 14:00 | 2024-11-28 15:00 | 119.81 | 2024 | 13.93 | 2024-11-30
Spain | ESP | 2024-11-28 15:00 | 2024-11-28 16:00 | 137.1 | 2024 | 13.93 | 2024-11-30
Spain | ESP | 2024-11-28 16:00 | 2024-11-28 17:00 | 150.4 | 2024 | 13.93 | 2024-11-30
Spain | ESP | 2024-11-28 17:00 | 2024-11-28 18:00 | 158.24 | 2024 | 13.93 | 2024-11-30
Spain | ESP | 2024-11-28 18:00 | 2024-11-28 19:00 | 154.12 | 2024 | 13.93 | 2024-11-30
Spain | ESP | 2024-11-28 19:00 | 2024-11-28 20:00 | 153 | 2024 | 13.93 | 2024-11-30
Spain | ESP | 2024-11-28 20:00 | 2024-11-28 21:00 | 148.58 | 2024 | 13.93 | 2024-11-30
Spain | ESP | 2024-11-28 21:00 | 2024-11-28 22:00 | 140.6 | 2024 | 13.93 | 2024-11-30
Spain | ESP | 2024-11-28 22:00 | 2024-11-28 23:00 | 140.01 | 2024 | 13.93 | 2024-11-30
Spain | ESP | 2024-11-28 23:00 | 2024-11-29 | 120.9 | 2024 | 13.93 | 2024-11-30
Spain | ESP | 2024-11-29 | 2024-11-29 01:00 | 109.78 | 2024 | 13.93 | 2024-11-30
Spain | ESP | 2024-11-29 01:00 | 2024-11-29 02:00 | 105 | 2024 | 13.93 | 2024-11-30
Spain | ESP | 2024-11-29 02:00 | 2024-11-29 03:00 | 105 | 2024 | 13.93 | 2024-11-30
Spain | ESP | 2024-11-29 03:00 | 2024-11-29 04:00 | 102 | 2024 | 13.93 | 2024-11-30
Spain | ESP | 2024-11-29 04:00 | 2024-11-29 05:00 | 105 | 2024 | 13.93 | 2024-11-30
Spain | ESP | 2024-11-29 05:00 | 2024-11-29 06:00 | 121.06 | 2024 | 13.93 | 2024-11-30
Spain | ESP | 2024-11-29 06:00 | 2024-11-29 07:00 | 140.01 | 2024 | 13.93 | 2024-11-30
Spain | ESP | 2024-11-29 07:00 | 2024-11-29 08:00 | 144.08 | 2024 | 13.93 | 2024-11-30
Spain | ESP | 2024-11-29 08:00 | 2024-11-29 09:00 | 140.01 | 2024 | 13.93 | 2024-11-30
Spain | ESP | 2024-11-29 09:00 | 2024-11-29 10:00 | 121.06 | 2024 | 13.93 | 2024-11-30
Spain | ESP | 2024-11-29 10:00 | 2024-11-29 11:00 | 109.99 | 2024 | 13.93 | 2024-11-30
Spain | ESP | 2024-11-29 11:00 | 2024-11-29 12:00 | 109.06 | 2024 | 13.93 | 2024-11-30
Spain | ESP | 2024-11-29 12:00 | 2024-11-29 13:00 | 108.2 | 2024 | 13.93 | 2024-11-30
Spain | ESP | 2024-11-29 13:00 | 2024-11-29 14:00 | 108.87 | 2024 | 13.93 | 2024-11-30
Spain | ESP | 2024-11-29 14:00 | 2024-11-29 15:00 | 121.06 | 2024 | 13.93 | 2024-11-30
Spain | ESP | 2024-11-29 15:00 | 2024-11-29 16:00 | 138.57 | 2024 | 13.93 | 2024-11-30
Spain | ESP | 2024-11-29 16:00 | 2024-11-29 17:00 | 144.26 | 2024 | 13.93 | 2024-11-30
Spain | ESP | 2024-11-29 17:00 | 2024-11-29 18:00 | 152.77 | 2024 | 13.93 | 2024-11-30
Spain | ESP | 2024-11-29 18:00 | 2024-11-29 19:00 | 155.95 | 2024 | 13.93 | 2024-11-30
Spain | ESP | 2024-11-29 19:00 | 2024-11-29 20:00 | 155.95 | 2024 | 13.93 | 2024-11-30
Spain | ESP | 2024-11-29 20:00 | 2024-11-29 21:00 | 150 | 2024 | 13.93 | 2024-11-30
Spain | ESP | 2024-11-29 21:00 | 2024-11-29 22:00 | 144.08 | 2024 | 13.93 | 2024-11-30
Spain | ESP | 2024-11-29 22:00 | 2024-11-29 23:00 | 139.1 | 2024 | 13.93 | 2024-11-30
Spain | ESP | 2024-11-29 23:00 | 2024-11-30 | 136.15 | 2024 | 13.93 | 2024-11-30
Spain | ESP | 2024-11-30 | 2024-11-30 01:00 | 128.5 | 2024 | 13.93 | 2024-11-30
Spain | ESP | 2024-11-30 01:00 | 2024-11-30 02:00 | 132.83 | 2024 | 13.93 | 2024-11-30
Spain | ESP | 2024-11-30 02:00 | 2024-11-30 03:00 | 129.5 | 2024 | 13.93 | 2024-11-30
Spain | ESP | 2024-11-30 03:00 | 2024-11-30 04:00 | 127.29 | 2024 | 13.93 | 2024-11-30
Spain | ESP | 2024-11-30 04:00 | 2024-11-30 05:00 | 125.34 | 2024 | 13.93 | 2024-11-30
Spain | ESP | 2024-11-30 05:00 | 2024-11-30 06:00 | 125.34 | 2024 | 13.93 | 2024-11-30
Spain | ESP | 2024-11-30 06:00 | 2024-11-30 07:00 | 132.83 | 2024 | 13.93 | 2024-11-30
Spain | ESP | 2024-11-30 07:00 | 2024-11-30 08:00 | 137.07 | 2024 | 13.93 | 2024-11-30
Spain | ESP | 2024-11-30 08:00 | 2024-11-30 09:00 | 122.77 | 2024 | 13.93 | 2024-11-30
Spain | ESP | 2024-11-30 09:00 | 2024-11-30 10:00 | 100 | 2024 | 13.93 | 2024-11-30
Spain | ESP | 2024-11-30 10:00 | 2024-11-30 11:00 | 88.67 | 2024 | 13.93 | 2024-11-30
Spain | ESP | 2024-11-30 11:00 | 2024-11-30 12:00 | 89.49 | 2024 | 13.93 | 2024-11-30
Spain | ESP | 2024-11-30 12:00 | 2024-11-30 13:00 | 92 | 2024 | 13.93 | 2024-11-30
Spain | ESP | 2024-11-30 13:00 | 2024-11-30 14:00 | 99.17 | 2024 | 13.93 | 2024-11-30
Spain | ESP | 2024-11-30 14:00 | 2024-11-30 15:00 | 105.99 | 2024 | 13.93 | 2024-11-30
Spain | ESP | 2024-11-30 15:00 | 2024-11-30 16:00 | 120.91 | 2024 | 13.93 | 2024-11-30
Spain | ESP | 2024-11-30 16:00 | 2024-11-30 17:00 | 136.67 | 2024 | 13.93 | 2024-11-30
Spain | ESP | 2024-11-30 17:00 | 2024-11-30 18:00 | 142.5 | 2024 | 13.93 | 2024-11-30
Spain | ESP | 2024-11-30 18:00 | 2024-11-30 19:00 | 142.27 | 2024 | 13.93 | 2024-11-30
Spain | ESP | 2024-11-30 19:00 | 2024-11-30 20:00 | 141.74 | 2024 | 13.93 | 2024-11-30
Spain | ESP | 2024-11-30 20:00 | 2024-11-30 21:00 | 141.5 | 2024 | 13.93 | 2024-11-30
Spain | ESP | 2024-11-30 21:00 | 2024-11-30 22:00 | 140 | 2024 | 13.93 | 2024-11-30
Spain | ESP | 2024-11-30 22:00 | 2024-11-30 23:00 | 137.67 | 2024 | 13.93 | 2024-11-30
Spain | ESP | 2024-11-30 23:00 | 2024-12-01 | 122.9 | 2024 | 13.93 | 2024-11-30
Spain | ESP | 2024-12-01 | 2024-12-01 01:00 | 110.5 | 2024 | 13.86 | 2024-12-31
Spain | ESP | 2024-12-01 01:00 | 2024-12-01 02:00 | 105.99 | 2024 | 13.86 | 2024-12-31
Spain | ESP | 2024-12-01 02:00 | 2024-12-01 03:00 | 105.99 | 2024 | 13.86 | 2024-12-31
Spain | ESP | 2024-12-01 03:00 | 2024-12-01 04:00 | 105.78 | 2024 | 13.86 | 2024-12-31
Spain | ESP | 2024-12-01 04:00 | 2024-12-01 05:00 | 105.99 | 2024 | 13.86 | 2024-12-31
Spain | ESP | 2024-12-01 05:00 | 2024-12-01 06:00 | 110.2 | 2024 | 13.86 | 2024-12-31
Spain | ESP | 2024-12-01 06:00 | 2024-12-01 07:00 | 119.78 | 2024 | 13.86 | 2024-12-31
Spain | ESP | 2024-12-01 07:00 | 2024-12-01 08:00 | 130 | 2024 | 13.86 | 2024-12-31
Spain | ESP | 2024-12-01 08:00 | 2024-12-01 09:00 | 121.4 | 2024 | 13.86 | 2024-12-31
Spain | ESP | 2024-12-01 09:00 | 2024-12-01 10:00 | 106.66 | 2024 | 13.86 | 2024-12-31
Spain | ESP | 2024-12-01 10:00 | 2024-12-01 11:00 | 105.99 | 2024 | 13.86 | 2024-12-31
Spain | ESP | 2024-12-01 11:00 | 2024-12-01 12:00 | 105.53 | 2024 | 13.86 | 2024-12-31
Spain | ESP | 2024-12-01 12:00 | 2024-12-01 13:00 | 112 | 2024 | 13.86 | 2024-12-31
Spain | ESP | 2024-12-01 13:00 | 2024-12-01 14:00 | 130 | 2024 | 13.86 | 2024-12-31
Spain | ESP | 2024-12-01 14:00 | 2024-12-01 15:00 | 134.19 | 2024 | 13.86 | 2024-12-31
Spain | ESP | 2024-12-01 15:00 | 2024-12-01 16:00 | 141.14 | 2024 | 13.86 | 2024-12-31
Spain | ESP | 2024-12-01 16:00 | 2024-12-01 17:00 | 149.7 | 2024 | 13.86 | 2024-12-31
Spain | ESP | 2024-12-01 17:00 | 2024-12-01 18:00 | 153.02 | 2024 | 13.86 | 2024-12-31
Spain | ESP | 2024-12-01 18:00 | 2024-12-01 19:00 | 163.7 | 2024 | 13.86 | 2024-12-31
Spain | ESP | 2024-12-01 19:00 | 2024-12-01 20:00 | 175.2 | 2024 | 13.86 | 2024-12-31
Spain | ESP | 2024-12-01 20:00 | 2024-12-01 21:00 | 145.2 | 2024 | 13.86 | 2024-12-31
Spain | ESP | 2024-12-01 21:00 | 2024-12-01 22:00 | 142.3 | 2024 | 13.86 | 2024-12-31
Spain | ESP | 2024-12-01 22:00 | 2024-12-01 23:00 | 133.21 | 2024 | 13.86 | 2024-12-31
Spain | ESP | 2024-12-01 23:00 | 2024-12-02 | 137.77 | 2024 | 13.86 | 2024-12-31
Spain | ESP | 2024-12-02 | 2024-12-02 01:00 | 134.93 | 2024 | 13.86 | 2024-12-31
Spain | ESP | 2024-12-02 01:00 | 2024-12-02 02:00 | 131.93 | 2024 | 13.86 | 2024-12-31
Spain | ESP | 2024-12-02 02:00 | 2024-12-02 03:00 | 128.93 | 2024 | 13.86 | 2024-12-31
Spain | ESP | 2024-12-02 03:00 | 2024-12-02 04:00 | 129 | 2024 | 13.86 | 2024-12-31
Spain | ESP | 2024-12-02 04:00 | 2024-12-02 05:00 | 133 | 2024 | 13.86 | 2024-12-31
Spain | ESP | 2024-12-02 05:00 | 2024-12-02 06:00 | 141.5 | 2024 | 13.86 | 2024-12-31
Spain | ESP | 2024-12-02 06:00 | 2024-12-02 07:00 | 150.83 | 2024 | 13.86 | 2024-12-31
Spain | ESP | 2024-12-02 07:00 | 2024-12-02 08:00 | 157.2 | 2024 | 13.86 | 2024-12-31
Spain | ESP | 2024-12-02 08:00 | 2024-12-02 09:00 | 154.73 | 2024 | 13.86 | 2024-12-31
Spain | ESP | 2024-12-02 09:00 | 2024-12-02 10:00 | 147.3 | 2024 | 13.86 | 2024-12-31
Spain | ESP | 2024-12-02 10:00 | 2024-12-02 11:00 | 139.1 | 2024 | 13.86 | 2024-12-31
Spain | ESP | 2024-12-02 11:00 | 2024-12-02 12:00 | 132.26 | 2024 | 13.86 | 2024-12-31
Spain | ESP | 2024-12-02 12:00 | 2024-12-02 13:00 | 130 | 2024 | 13.86 | 2024-12-31
Spain | ESP | 2024-12-02 13:00 | 2024-12-02 14:00 | 126.56 | 2024 | 13.86 | 2024-12-31
Spain | ESP | 2024-12-02 14:00 | 2024-12-02 15:00 | 135 | 2024 | 13.86 | 2024-12-31
Spain | ESP | 2024-12-02 15:00 | 2024-12-02 16:00 | 147.3 | 2024 | 13.86 | 2024-12-31
Spain | ESP | 2024-12-02 16:00 | 2024-12-02 17:00 | 154.73 | 2024 | 13.86 | 2024-12-31
Spain | ESP | 2024-12-02 17:00 | 2024-12-02 18:00 | 156.48 | 2024 | 13.86 | 2024-12-31
Spain | ESP | 2024-12-02 18:00 | 2024-12-02 19:00 | 157.16 | 2024 | 13.86 | 2024-12-31
Spain | ESP | 2024-12-02 19:00 | 2024-12-02 20:00 | 157.2 | 2024 | 13.86 | 2024-12-31
Spain | ESP | 2024-12-02 20:00 | 2024-12-02 21:00 | 154.73 | 2024 | 13.86 | 2024-12-31
Spain | ESP | 2024-12-02 21:00 | 2024-12-02 22:00 | 152.13 | 2024 | 13.86 | 2024-12-31
Spain | ESP | 2024-12-02 22:00 | 2024-12-02 23:00 | 147.3 | 2024 | 13.86 | 2024-12-31
Spain | ESP | 2024-12-02 23:00 | 2024-12-03 | 139.46 | 2024 | 13.86 | 2024-12-31
Spain | ESP | 2024-12-03 | 2024-12-03 01:00 | 135 | 2024 | 13.86 | 2024-12-31
Spain | ESP | 2024-12-03 01:00 | 2024-12-03 02:00 | 130.46 | 2024 | 13.86 | 2024-12-31
Spain | ESP | 2024-12-03 02:00 | 2024-12-03 03:00 | 125.36 | 2024 | 13.86 | 2024-12-31
Spain | ESP | 2024-12-03 03:00 | 2024-12-03 04:00 | 123.72 | 2024 | 13.86 | 2024-12-31
Spain | ESP | 2024-12-03 04:00 | 2024-12-03 05:00 | 125.67 | 2024 | 13.86 | 2024-12-31
Spain | ESP | 2024-12-03 05:00 | 2024-12-03 06:00 | 138.54 | 2024 | 13.86 | 2024-12-31
Spain | ESP | 2024-12-03 06:00 | 2024-12-03 07:00 | 149.36 | 2024 | 13.86 | 2024-12-31
Spain | ESP | 2024-12-03 07:00 | 2024-12-03 08:00 | 158.84 | 2024 | 13.86 | 2024-12-31
Spain | ESP | 2024-12-03 08:00 | 2024-12-03 09:00 | 154.9 | 2024 | 13.86 | 2024-12-31
Spain | ESP | 2024-12-03 09:00 | 2024-12-03 10:00 | 146.06 | 2024 | 13.86 | 2024-12-31
Spain | ESP | 2024-12-03 10:00 | 2024-12-03 11:00 | 142 | 2024 | 13.86 | 2024-12-31
Spain | ESP | 2024-12-03 11:00 | 2024-12-03 12:00 | 138.54 | 2024 | 13.86 | 2024-12-31
Spain | ESP | 2024-12-03 12:00 | 2024-12-03 13:00 | 130.46 | 2024 | 13.86 | 2024-12-31
Spain | ESP | 2024-12-03 13:00 | 2024-12-03 14:00 | 121.18 | 2024 | 13.86 | 2024-12-31
Spain | ESP | 2024-12-03 14:00 | 2024-12-03 15:00 | 121.46 | 2024 | 13.86 | 2024-12-31
Spain | ESP | 2024-12-03 15:00 | 2024-12-03 16:00 | 140.65 | 2024 | 13.86 | 2024-12-31
Spain | ESP | 2024-12-03 16:00 | 2024-12-03 17:00 | 150 | 2024 | 13.86 | 2024-12-31
Spain | ESP | 2024-12-03 17:00 | 2024-12-03 18:00 | 157.23 | 2024 | 13.86 | 2024-12-31
Spain | ESP | 2024-12-03 18:00 | 2024-12-03 19:00 | 160.02 | 2024 | 13.86 | 2024-12-31
Spain | ESP | 2024-12-03 19:00 | 2024-12-03 20:00 | 158.46 | 2024 | 13.86 | 2024-12-31
Spain | ESP | 2024-12-03 20:00 | 2024-12-03 21:00 | 150 | 2024 | 13.86 | 2024-12-31
Spain | ESP | 2024-12-03 21:00 | 2024-12-03 22:00 | 142.08 | 2024 | 13.86 | 2024-12-31
Spain | ESP | 2024-12-03 22:00 | 2024-12-03 23:00 | 130.81 | 2024 | 13.86 | 2024-12-31
Spain | ESP | 2024-12-03 23:00 | 2024-12-04 | 124.12 | 2024 | 13.86 | 2024-12-31
Spain | ESP | 2024-12-04 | 2024-12-04 01:00 | 116.66 | 2024 | 13.86 | 2024-12-31
Spain | ESP | 2024-12-04 01:00 | 2024-12-04 02:00 | 112.79 | 2024 | 13.86 | 2024-12-31
Spain | ESP | 2024-12-04 02:00 | 2024-12-04 03:00 | 108.9 | 2024 | 13.86 | 2024-12-31
Spain | ESP | 2024-12-04 03:00 | 2024-12-04 04:00 | 106.98 | 2024 | 13.86 | 2024-12-31
Spain | ESP | 2024-12-04 04:00 | 2024-12-04 05:00 | 110.72 | 2024 | 13.86 | 2024-12-31
Spain | ESP | 2024-12-04 05:00 | 2024-12-04 06:00 | 132.55 | 2024 | 13.86 | 2024-12-31
Spain | ESP | 2024-12-04 06:00 | 2024-12-04 07:00 | 149.23 | 2024 | 13.86 | 2024-12-31
Spain | ESP | 2024-12-04 07:00 | 2024-12-04 08:00 | 155.52 | 2024 | 13.86 | 2024-12-31
Spain | ESP | 2024-12-04 08:00 | 2024-12-04 09:00 | 150.16 | 2024 | 13.86 | 2024-12-31
Spain | ESP | 2024-12-04 09:00 | 2024-12-04 10:00 | 137.94 | 2024 | 13.86 | 2024-12-31
Spain | ESP | 2024-12-04 10:00 | 2024-12-04 11:00 | 108.9 | 2024 | 13.86 | 2024-12-31
Spain | ESP | 2024-12-04 11:00 | 2024-12-04 12:00 | 108.25 | 2024 | 13.86 | 2024-12-31
Spain | ESP | 2024-12-04 12:00 | 2024-12-04 13:00 | 108.51 | 2024 | 13.86 | 2024-12-31
Spain | ESP | 2024-12-04 13:00 | 2024-12-04 14:00 | 108.9 | 2024 | 13.86 | 2024-12-31
Spain | ESP | 2024-12-04 14:00 | 2024-12-04 15:00 | 121.12 | 2024 | 13.86 | 2024-12-31
Spain | ESP | 2024-12-04 15:00 | 2024-12-04 16:00 | 147.53 | 2024 | 13.86 | 2024-12-31
Spain | ESP | 2024-12-04 16:00 | 2024-12-04 17:00 | 152.94 | 2024 | 13.86 | 2024-12-31
Spain | ESP | 2024-12-04 17:00 | 2024-12-04 18:00 | 174.99 | 2024 | 13.86 | 2024-12-31
Spain | ESP | 2024-12-04 18:00 | 2024-12-04 19:00 | 171.45 | 2024 | 13.86 | 2024-12-31
Spain | ESP | 2024-12-04 19:00 | 2024-12-04 20:00 | 153.02 | 2024 | 13.86 | 2024-12-31
Spain | ESP | 2024-12-04 20:00 | 2024-12-04 21:00 | 152.48 | 2024 | 13.86 | 2024-12-31
Spain | ESP | 2024-12-04 21:00 | 2024-12-04 22:00 | 148.03 | 2024 | 13.86 | 2024-12-31
Spain | ESP | 2024-12-04 22:00 | 2024-12-04 23:00 | 139.1 | 2024 | 13.86 | 2024-12-31
Spain | ESP | 2024-12-04 23:00 | 2024-12-05 | 137.61 | 2024 | 13.86 | 2024-12-31
Spain | ESP | 2024-12-05 | 2024-12-05 01:00 | 132.38 | 2024 | 13.86 | 2024-12-31
Spain | ESP | 2024-12-05 01:00 | 2024-12-05 02:00 | 130.69 | 2024 | 13.86 | 2024-12-31
Spain | ESP | 2024-12-05 02:00 | 2024-12-05 03:00 | 130.18 | 2024 | 13.86 | 2024-12-31
Spain | ESP | 2024-12-05 03:00 | 2024-12-05 04:00 | 128.22 | 2024 | 13.86 | 2024-12-31
Spain | ESP | 2024-12-05 04:00 | 2024-12-05 05:00 | 128.22 | 2024 | 13.86 | 2024-12-31
Spain | ESP | 2024-12-05 05:00 | 2024-12-05 06:00 | 140.01 | 2024 | 13.86 | 2024-12-31
Spain | ESP | 2024-12-05 06:00 | 2024-12-05 07:00 | 151.02 | 2024 | 13.86 | 2024-12-31
Spain | ESP | 2024-12-05 07:00 | 2024-12-05 08:00 | 155.89 | 2024 | 13.86 | 2024-12-31
Spain | ESP | 2024-12-05 08:00 | 2024-12-05 09:00 | 147.37 | 2024 | 13.86 | 2024-12-31
Spain | ESP | 2024-12-05 09:00 | 2024-12-05 10:00 | 125.97 | 2024 | 13.86 | 2024-12-31
Spain | ESP | 2024-12-05 10:00 | 2024-12-05 11:00 | 112.71 | 2024 | 13.86 | 2024-12-31
Spain | ESP | 2024-12-05 11:00 | 2024-12-05 12:00 | 108.93 | 2024 | 13.86 | 2024-12-31
Spain | ESP | 2024-12-05 12:00 | 2024-12-05 13:00 | 107.56 | 2024 | 13.86 | 2024-12-31
Spain | ESP | 2024-12-05 13:00 | 2024-12-05 14:00 | 108.45 | 2024 | 13.86 | 2024-12-31
Spain | ESP | 2024-12-05 14:00 | 2024-12-05 15:00 | 108.99 | 2024 | 13.86 | 2024-12-31
Spain | ESP | 2024-12-05 15:00 | 2024-12-05 16:00 | 131.22 | 2024 | 13.86 | 2024-12-31
Spain | ESP | 2024-12-05 16:00 | 2024-12-05 17:00 | 148.42 | 2024 | 13.86 | 2024-12-31
Spain | ESP | 2024-12-05 17:00 | 2024-12-05 18:00 | 154.55 | 2024 | 13.86 | 2024-12-31
Spain | ESP | 2024-12-05 18:00 | 2024-12-05 19:00 | 155.27 | 2024 | 13.86 | 2024-12-31
Spain | ESP | 2024-12-05 19:00 | 2024-12-05 20:00 | 156.22 | 2024 | 13.86 | 2024-12-31
Spain | ESP | 2024-12-05 20:00 | 2024-12-05 21:00 | 152.98 | 2024 | 13.86 | 2024-12-31
Spain | ESP | 2024-12-05 21:00 | 2024-12-05 22:00 | 148.41 | 2024 | 13.86 | 2024-12-31
Spain | ESP | 2024-12-05 22:00 | 2024-12-05 23:00 | 145.01 | 2024 | 13.86 | 2024-12-31
Spain | ESP | 2024-12-05 23:00 | 2024-12-06 | 129 | 2024 | 13.86 | 2024-12-31
Spain | ESP | 2024-12-06 | 2024-12-06 01:00 | 117.19 | 2024 | 13.86 | 2024-12-31
Spain | ESP | 2024-12-06 01:00 | 2024-12-06 02:00 | 100.8 | 2024 | 13.86 | 2024-12-31
Spain | ESP | 2024-12-06 02:00 | 2024-12-06 03:00 | 94.99 | 2024 | 13.86 | 2024-12-31
Spain | ESP | 2024-12-06 03:00 | 2024-12-06 04:00 | 92.53 | 2024 | 13.86 | 2024-12-31
Spain | ESP | 2024-12-06 04:00 | 2024-12-06 05:00 | 91.21 | 2024 | 13.86 | 2024-12-31
Spain | ESP | 2024-12-06 05:00 | 2024-12-06 06:00 | 100 | 2024 | 13.86 | 2024-12-31
Spain | ESP | 2024-12-06 06:00 | 2024-12-06 07:00 | 110.03 | 2024 | 13.86 | 2024-12-31
Spain | ESP | 2024-12-06 07:00 | 2024-12-06 08:00 | 125.07 | 2024 | 13.86 | 2024-12-31
Spain | ESP | 2024-12-06 08:00 | 2024-12-06 09:00 | 120.73 | 2024 | 13.86 | 2024-12-31
Spain | ESP | 2024-12-06 09:00 | 2024-12-06 10:00 | 111.07 | 2024 | 13.86 | 2024-12-31
Spain | ESP | 2024-12-06 10:00 | 2024-12-06 11:00 | 105.67 | 2024 | 13.86 | 2024-12-31
Spain | ESP | 2024-12-06 11:00 | 2024-12-06 12:00 | 94 | 2024 | 13.86 | 2024-12-31
Spain | ESP | 2024-12-06 12:00 | 2024-12-06 13:00 | 100.7 | 2024 | 13.86 | 2024-12-31
Spain | ESP | 2024-12-06 13:00 | 2024-12-06 14:00 | 100.83 | 2024 | 13.86 | 2024-12-31
Spain | ESP | 2024-12-06 14:00 | 2024-12-06 15:00 | 112 | 2024 | 13.86 | 2024-12-31
Spain | ESP | 2024-12-06 15:00 | 2024-12-06 16:00 | 129.22 | 2024 | 13.86 | 2024-12-31
Spain | ESP | 2024-12-06 16:00 | 2024-12-06 17:00 | 143.2 | 2024 | 13.86 | 2024-12-31
Spain | ESP | 2024-12-06 17:00 | 2024-12-06 18:00 | 146.85 | 2024 | 13.86 | 2024-12-31
Spain | ESP | 2024-12-06 18:00 | 2024-12-06 19:00 | 143.67 | 2024 | 13.86 | 2024-12-31
Spain | ESP | 2024-12-06 19:00 | 2024-12-06 20:00 | 144.24 | 2024 | 13.86 | 2024-12-31
Spain | ESP | 2024-12-06 20:00 | 2024-12-06 21:00 | 142.48 | 2024 | 13.86 | 2024-12-31
Spain | ESP | 2024-12-06 21:00 | 2024-12-06 22:00 | 137.26 | 2024 | 13.86 | 2024-12-31
Spain | ESP | 2024-12-06 22:00 | 2024-12-06 23:00 | 129.35 | 2024 | 13.86 | 2024-12-31
Spain | ESP | 2024-12-06 23:00 | 2024-12-07 | 73.45 | 2024 | 13.86 | 2024-12-31
Spain | ESP | 2024-12-07 | 2024-12-07 01:00 | 71.85 | 2024 | 13.86 | 2024-12-31
Spain | ESP | 2024-12-07 01:00 | 2024-12-07 02:00 | 65.27 | 2024 | 13.86 | 2024-12-31
Spain | ESP | 2024-12-07 02:00 | 2024-12-07 03:00 | 46.5 | 2024 | 13.86 | 2024-12-31
Spain | ESP | 2024-12-07 03:00 | 2024-12-07 04:00 | 39.04 | 2024 | 13.86 | 2024-12-31
Spain | ESP | 2024-12-07 04:00 | 2024-12-07 05:00 | 28.2 | 2024 | 13.86 | 2024-12-31
Spain | ESP | 2024-12-07 05:00 | 2024-12-07 06:00 | 28.85 | 2024 | 13.86 | 2024-12-31
Spain | ESP | 2024-12-07 06:00 | 2024-12-07 07:00 | 40.31 | 2024 | 13.86 | 2024-12-31
Spain | ESP | 2024-12-07 07:00 | 2024-12-07 08:00 | 43.22 | 2024 | 13.86 | 2024-12-31
Spain | ESP | 2024-12-07 08:00 | 2024-12-07 09:00 | 42.36 | 2024 | 13.86 | 2024-12-31
Spain | ESP | 2024-12-07 09:00 | 2024-12-07 10:00 | 26 | 2024 | 13.86 | 2024-12-31
Spain | ESP | 2024-12-07 10:00 | 2024-12-07 11:00 | 5 | 2024 | 13.86 | 2024-12-31
Spain | ESP | 2024-12-07 11:00 | 2024-12-07 12:00 | 3.32 | 2024 | 13.86 | 2024-12-31
Spain | ESP | 2024-12-07 12:00 | 2024-12-07 13:00 | 3.32 | 2024 | 13.86 | 2024-12-31
Spain | ESP | 2024-12-07 13:00 | 2024-12-07 14:00 | 2.28 | 2024 | 13.86 | 2024-12-31
Spain | ESP | 2024-12-07 14:00 | 2024-12-07 15:00 | 2 | 2024 | 13.86 | 2024-12-31
Spain | ESP | 2024-12-07 15:00 | 2024-12-07 16:00 | 3.6 | 2024 | 13.86 | 2024-12-31
Spain | ESP | 2024-12-07 16:00 | 2024-12-07 17:00 | 41.9 | 2024 | 13.86 | 2024-12-31
Spain | ESP | 2024-12-07 17:00 | 2024-12-07 18:00 | 56.34 | 2024 | 13.86 | 2024-12-31
Spain | ESP | 2024-12-07 18:00 | 2024-12-07 19:00 | 62.97 | 2024 | 13.86 | 2024-12-31
Spain | ESP | 2024-12-07 19:00 | 2024-12-07 20:00 | 71.85 | 2024 | 13.86 | 2024-12-31
Spain | ESP | 2024-12-07 20:00 | 2024-12-07 21:00 | 45.51 | 2024 | 13.86 | 2024-12-31
Spain | ESP | 2024-12-07 21:00 | 2024-12-07 22:00 | 41.9 | 2024 | 13.86 | 2024-12-31
Spain | ESP | 2024-12-07 22:00 | 2024-12-07 23:00 | 35 | 2024 | 13.86 | 2024-12-31
Spain | ESP | 2024-12-07 23:00 | 2024-12-08 | 18.64 | 2024 | 13.86 | 2024-12-31
Spain | ESP | 2024-12-08 | 2024-12-08 01:00 | 13.9 | 2024 | 13.86 | 2024-12-31
Spain | ESP | 2024-12-08 01:00 | 2024-12-08 02:00 | 8.19 | 2024 | 13.86 | 2024-12-31
Spain | ESP | 2024-12-08 02:00 | 2024-12-08 03:00 | 3.6 | 2024 | 13.86 | 2024-12-31
Spain | ESP | 2024-12-08 03:00 | 2024-12-08 04:00 | 3.32 | 2024 | 13.86 | 2024-12-31
Spain | ESP | 2024-12-08 04:00 | 2024-12-08 05:00 | 3.32 | 2024 | 13.86 | 2024-12-31
Spain | ESP | 2024-12-08 05:00 | 2024-12-08 06:00 | 3.32 | 2024 | 13.86 | 2024-12-31
Spain | ESP | 2024-12-08 06:00 | 2024-12-08 07:00 | 5 | 2024 | 13.86 | 2024-12-31
Spain | ESP | 2024-12-08 07:00 | 2024-12-08 08:00 | 5 | 2024 | 13.86 | 2024-12-31
Spain | ESP | 2024-12-08 08:00 | 2024-12-08 09:00 | 3.32 | 2024 | 13.86 | 2024-12-31
Spain | ESP | 2024-12-08 09:00 | 2024-12-08 10:00 | 3.04 | 2024 | 13.86 | 2024-12-31
Spain | ESP | 2024-12-08 10:00 | 2024-12-08 11:00 | 0.44 | 2024 | 13.86 | 2024-12-31
Spain | ESP | 2024-12-08 11:00 | 2024-12-08 12:00 | 0.44 | 2024 | 13.86 | 2024-12-31
Spain | ESP | 2024-12-08 12:00 | 2024-12-08 13:00 | 0.44 | 2024 | 13.86 | 2024-12-31
Spain | ESP | 2024-12-08 13:00 | 2024-12-08 14:00 | 0.44 | 2024 | 13.86 | 2024-12-31
Spain | ESP | 2024-12-08 14:00 | 2024-12-08 15:00 | 0.44 | 2024 | 13.86 | 2024-12-31
Spain | ESP | 2024-12-08 15:00 | 2024-12-08 16:00 | 3.32 | 2024 | 13.86 | 2024-12-31
Spain | ESP | 2024-12-08 16:00 | 2024-12-08 17:00 | 41.24 | 2024 | 13.86 | 2024-12-31
Spain | ESP | 2024-12-08 17:00 | 2024-12-08 18:00 | 74.97 | 2024 | 13.86 | 2024-12-31
Spain | ESP | 2024-12-08 18:00 | 2024-12-08 19:00 | 72.5 | 2024 | 13.86 | 2024-12-31
Spain | ESP | 2024-12-08 19:00 | 2024-12-08 20:00 | 71.68 | 2024 | 13.86 | 2024-12-31
Spain | ESP | 2024-12-08 20:00 | 2024-12-08 21:00 | 72.4 | 2024 | 13.86 | 2024-12-31
Spain | ESP | 2024-12-08 21:00 | 2024-12-08 22:00 | 68.5 | 2024 | 13.86 | 2024-12-31
Spain | ESP | 2024-12-08 22:00 | 2024-12-08 23:00 | 55.06 | 2024 | 13.86 | 2024-12-31
Spain | ESP | 2024-12-08 23:00 | 2024-12-09 | 55 | 2024 | 13.86 | 2024-12-31
Spain | ESP | 2024-12-09 | 2024-12-09 01:00 | 37.55 | 2024 | 13.86 | 2024-12-31
Spain | ESP | 2024-12-09 01:00 | 2024-12-09 02:00 | 31.82 | 2024 | 13.86 | 2024-12-31
Spain | ESP | 2024-12-09 02:00 | 2024-12-09 03:00 | 13.99 | 2024 | 13.86 | 2024-12-31
Spain | ESP | 2024-12-09 03:00 | 2024-12-09 04:00 | 5.43 | 2024 | 13.86 | 2024-12-31
Spain | ESP | 2024-12-09 04:00 | 2024-12-09 05:00 | 25.95 | 2024 | 13.86 | 2024-12-31
Spain | ESP | 2024-12-09 05:00 | 2024-12-09 06:00 | 67.44 | 2024 | 13.86 | 2024-12-31
Spain | ESP | 2024-12-09 06:00 | 2024-12-09 07:00 | 111.16 | 2024 | 13.86 | 2024-12-31
Spain | ESP | 2024-12-09 07:00 | 2024-12-09 08:00 | 122.98 | 2024 | 13.86 | 2024-12-31
Spain | ESP | 2024-12-09 08:00 | 2024-12-09 09:00 | 85.3 | 2024 | 13.86 | 2024-12-31
Spain | ESP | 2024-12-09 09:00 | 2024-12-09 10:00 | 40.5 | 2024 | 13.86 | 2024-12-31
Spain | ESP | 2024-12-09 10:00 | 2024-12-09 11:00 | 14 | 2024 | 13.86 | 2024-12-31
Spain | ESP | 2024-12-09 11:00 | 2024-12-09 12:00 | 5 | 2024 | 13.86 | 2024-12-31
Spain | ESP | 2024-12-09 12:00 | 2024-12-09 13:00 | 3.85 | 2024 | 13.86 | 2024-12-31
Spain | ESP | 2024-12-09 13:00 | 2024-12-09 14:00 | 3.85 | 2024 | 13.86 | 2024-12-31
Spain | ESP | 2024-12-09 14:00 | 2024-12-09 15:00 | 9.07 | 2024 | 13.86 | 2024-12-31
Spain | ESP | 2024-12-09 15:00 | 2024-12-09 16:00 | 74.78 | 2024 | 13.86 | 2024-12-31
Spain | ESP | 2024-12-09 16:00 | 2024-12-09 17:00 | 125.34 | 2024 | 13.86 | 2024-12-31
Spain | ESP | 2024-12-09 17:00 | 2024-12-09 18:00 | 132.06 | 2024 | 13.86 | 2024-12-31
Spain | ESP | 2024-12-09 18:00 | 2024-12-09 19:00 | 130 | 2024 | 13.86 | 2024-12-31
Spain | ESP | 2024-12-09 19:00 | 2024-12-09 20:00 | 132.95 | 2024 | 13.86 | 2024-12-31
Spain | ESP | 2024-12-09 20:00 | 2024-12-09 21:00 | 137.21 | 2024 | 13.86 | 2024-12-31
Spain | ESP | 2024-12-09 21:00 | 2024-12-09 22:00 | 132.95 | 2024 | 13.86 | 2024-12-31
Spain | ESP | 2024-12-09 22:00 | 2024-12-09 23:00 | 114.35 | 2024 | 13.86 | 2024-12-31
Spain | ESP | 2024-12-09 23:00 | 2024-12-10 | 122.19 | 2024 | 13.86 | 2024-12-31
Spain | ESP | 2024-12-10 | 2024-12-10 01:00 | 109.02 | 2024 | 13.86 | 2024-12-31
Spain | ESP | 2024-12-10 01:00 | 2024-12-10 02:00 | 100.7 | 2024 | 13.86 | 2024-12-31
Spain | ESP | 2024-12-10 02:00 | 2024-12-10 03:00 | 100.7 | 2024 | 13.86 | 2024-12-31
Spain | ESP | 2024-12-10 03:00 | 2024-12-10 04:00 | 105 | 2024 | 13.86 | 2024-12-31
Spain | ESP | 2024-12-10 04:00 | 2024-12-10 05:00 | 115 | 2024 | 13.86 | 2024-12-31
Spain | ESP | 2024-12-10 05:00 | 2024-12-10 06:00 | 116 | 2024 | 13.86 | 2024-12-31
Spain | ESP | 2024-12-10 06:00 | 2024-12-10 07:00 | 140 | 2024 | 13.86 | 2024-12-31
Spain | ESP | 2024-12-10 07:00 | 2024-12-10 08:00 | 150.32 | 2024 | 13.86 | 2024-12-31
Spain | ESP | 2024-12-10 08:00 | 2024-12-10 09:00 | 142.18 | 2024 | 13.86 | 2024-12-31
Spain | ESP | 2024-12-10 09:00 | 2024-12-10 10:00 | 132.77 | 2024 | 13.86 | 2024-12-31
Spain | ESP | 2024-12-10 10:00 | 2024-12-10 11:00 | 119 | 2024 | 13.86 | 2024-12-31
Spain | ESP | 2024-12-10 11:00 | 2024-12-10 12:00 | 117.35 | 2024 | 13.86 | 2024-12-31
Spain | ESP | 2024-12-10 12:00 | 2024-12-10 13:00 | 115.21 | 2024 | 13.86 | 2024-12-31
Spain | ESP | 2024-12-10 13:00 | 2024-12-10 14:00 | 120.72 | 2024 | 13.86 | 2024-12-31
Spain | ESP | 2024-12-10 14:00 | 2024-12-10 15:00 | 131 | 2024 | 13.86 | 2024-12-31
Spain | ESP | 2024-12-10 15:00 | 2024-12-10 16:00 | 145.01 | 2024 | 13.86 | 2024-12-31
Spain | ESP | 2024-12-10 16:00 | 2024-12-10 17:00 | 160.6 | 2024 | 13.86 | 2024-12-31
Spain | ESP | 2024-12-10 17:00 | 2024-12-10 18:00 | 181 | 2024 | 13.86 | 2024-12-31
Spain | ESP | 2024-12-10 18:00 | 2024-12-10 19:00 | 178.28 | 2024 | 13.86 | 2024-12-31
Spain | ESP | 2024-12-10 19:00 | 2024-12-10 20:00 | 167.13 | 2024 | 13.86 | 2024-12-31
Spain | ESP | 2024-12-10 20:00 | 2024-12-10 21:00 | 162 | 2024 | 13.86 | 2024-12-31
Spain | ESP | 2024-12-10 21:00 | 2024-12-10 22:00 | 150.2 | 2024 | 13.86 | 2024-12-31
Spain | ESP | 2024-12-10 22:00 | 2024-12-10 23:00 | 140 | 2024 | 13.86 | 2024-12-31
Spain | ESP | 2024-12-10 23:00 | 2024-12-11 | 129 | 2024 | 13.86 | 2024-12-31
Spain | ESP | 2024-12-11 | 2024-12-11 01:00 | 114.49 | 2024 | 13.86 | 2024-12-31
Spain | ESP | 2024-12-11 01:00 | 2024-12-11 02:00 | 114.49 | 2024 | 13.86 | 2024-12-31
Spain | ESP | 2024-12-11 02:00 | 2024-12-11 03:00 | 113.05 | 2024 | 13.86 | 2024-12-31
Spain | ESP | 2024-12-11 03:00 | 2024-12-11 04:00 | 113.12 | 2024 | 13.86 | 2024-12-31
Spain | ESP | 2024-12-11 04:00 | 2024-12-11 05:00 | 114.16 | 2024 | 13.86 | 2024-12-31
Spain | ESP | 2024-12-11 05:00 | 2024-12-11 06:00 | 123.45 | 2024 | 13.86 | 2024-12-31
Spain | ESP | 2024-12-11 06:00 | 2024-12-11 07:00 | 155.64 | 2024 | 13.86 | 2024-12-31
Spain | ESP | 2024-12-11 07:00 | 2024-12-11 08:00 | 165.5 | 2024 | 13.86 | 2024-12-31
Spain | ESP | 2024-12-11 08:00 | 2024-12-11 09:00 | 157.5 | 2024 | 13.86 | 2024-12-31
Spain | ESP | 2024-12-11 09:00 | 2024-12-11 10:00 | 139.5 | 2024 | 13.86 | 2024-12-31
Spain | ESP | 2024-12-11 10:00 | 2024-12-11 11:00 | 125 | 2024 | 13.86 | 2024-12-31
Spain | ESP | 2024-12-11 11:00 | 2024-12-11 12:00 | 119.31 | 2024 | 13.86 | 2024-12-31
Spain | ESP | 2024-12-11 12:00 | 2024-12-11 13:00 | 121.6 | 2024 | 13.86 | 2024-12-31
Spain | ESP | 2024-12-11 13:00 | 2024-12-11 14:00 | 130 | 2024 | 13.86 | 2024-12-31
Spain | ESP | 2024-12-11 14:00 | 2024-12-11 15:00 | 134.76 | 2024 | 13.86 | 2024-12-31
Spain | ESP | 2024-12-11 15:00 | 2024-12-11 16:00 | 141 | 2024 | 13.86 | 2024-12-31
Spain | ESP | 2024-12-11 16:00 | 2024-12-11 17:00 | 158.66 | 2024 | 13.86 | 2024-12-31
Spain | ESP | 2024-12-11 17:00 | 2024-12-11 18:00 | 167.62 | 2024 | 13.86 | 2024-12-31
Spain | ESP | 2024-12-11 18:00 | 2024-12-11 19:00 | 170 | 2024 | 13.86 | 2024-12-31
Spain | ESP | 2024-12-11 19:00 | 2024-12-11 20:00 | 179.07 | 2024 | 13.86 | 2024-12-31
Spain | ESP | 2024-12-11 20:00 | 2024-12-11 21:00 | 165.2 | 2024 | 13.86 | 2024-12-31
Spain | ESP | 2024-12-11 21:00 | 2024-12-11 22:00 | 150 | 2024 | 13.86 | 2024-12-31
Spain | ESP | 2024-12-11 22:00 | 2024-12-11 23:00 | 136.1 | 2024 | 13.86 | 2024-12-31
Spain | ESP | 2024-12-11 23:00 | 2024-12-12 | 136.5 | 2024 | 13.86 | 2024-12-31
Spain | ESP | 2024-12-12 | 2024-12-12 01:00 | 120.77 | 2024 | 13.86 | 2024-12-31
Spain | ESP | 2024-12-12 01:00 | 2024-12-12 02:00 | 116 | 2024 | 13.86 | 2024-12-31
Spain | ESP | 2024-12-12 02:00 | 2024-12-12 03:00 | 113.23 | 2024 | 13.86 | 2024-12-31
Spain | ESP | 2024-12-12 03:00 | 2024-12-12 04:00 | 112.6 | 2024 | 13.86 | 2024-12-31
Spain | ESP | 2024-12-12 04:00 | 2024-12-12 05:00 | 120.92 | 2024 | 13.86 | 2024-12-31
Spain | ESP | 2024-12-12 05:00 | 2024-12-12 06:00 | 137.51 | 2024 | 13.86 | 2024-12-31
Spain | ESP | 2024-12-12 06:00 | 2024-12-12 07:00 | 162.12 | 2024 | 13.86 | 2024-12-31
Spain | ESP | 2024-12-12 07:00 | 2024-12-12 08:00 | 177.38 | 2024 | 13.86 | 2024-12-31
Spain | ESP | 2024-12-12 08:00 | 2024-12-12 09:00 | 167.63 | 2024 | 13.86 | 2024-12-31
Spain | ESP | 2024-12-12 09:00 | 2024-12-12 10:00 | 153.85 | 2024 | 13.86 | 2024-12-31
Spain | ESP | 2024-12-12 10:00 | 2024-12-12 11:00 | 140.01 | 2024 | 13.86 | 2024-12-31
Spain | ESP | 2024-12-12 11:00 | 2024-12-12 12:00 | 137.97 | 2024 | 13.86 | 2024-12-31
Spain | ESP | 2024-12-12 12:00 | 2024-12-12 13:00 | 139 | 2024 | 13.86 | 2024-12-31
Spain | ESP | 2024-12-12 13:00 | 2024-12-12 14:00 | 142.91 | 2024 | 13.86 | 2024-12-31
Spain | ESP | 2024-12-12 14:00 | 2024-12-12 15:00 | 148 | 2024 | 13.86 | 2024-12-31
Spain | ESP | 2024-12-12 15:00 | 2024-12-12 16:00 | 163.03 | 2024 | 13.86 | 2024-12-31
Spain | ESP | 2024-12-12 16:00 | 2024-12-12 17:00 | 162.42 | 2024 | 13.86 | 2024-12-31
Spain | ESP | 2024-12-12 17:00 | 2024-12-12 18:00 | 167.84 | 2024 | 13.86 | 2024-12-31
Spain | ESP | 2024-12-12 18:00 | 2024-12-12 19:00 | 172.06 | 2024 | 13.86 | 2024-12-31
Spain | ESP | 2024-12-12 19:00 | 2024-12-12 20:00 | 174.25 | 2024 | 13.86 | 2024-12-31
Spain | ESP | 2024-12-12 20:00 | 2024-12-12 21:00 | 169.4 | 2024 | 13.86 | 2024-12-31
Spain | ESP | 2024-12-12 21:00 | 2024-12-12 22:00 | 150 | 2024 | 13.86 | 2024-12-31
Spain | ESP | 2024-12-12 22:00 | 2024-12-12 23:00 | 134.75 | 2024 | 13.86 | 2024-12-31
Spain | ESP | 2024-12-12 23:00 | 2024-12-13 | 132.71 | 2024 | 13.86 | 2024-12-31
Spain | ESP | 2024-12-13 | 2024-12-13 01:00 | 125 | 2024 | 13.86 | 2024-12-31
Spain | ESP | 2024-12-13 01:00 | 2024-12-13 02:00 | 118.97 | 2024 | 13.86 | 2024-12-31
Spain | ESP | 2024-12-13 02:00 | 2024-12-13 03:00 | 114.95 | 2024 | 13.86 | 2024-12-31
Spain | ESP | 2024-12-13 03:00 | 2024-12-13 04:00 | 115.64 | 2024 | 13.86 | 2024-12-31
Spain | ESP | 2024-12-13 04:00 | 2024-12-13 05:00 | 123.96 | 2024 | 13.86 | 2024-12-31
Spain | ESP | 2024-12-13 05:00 | 2024-12-13 06:00 | 138 | 2024 | 13.86 | 2024-12-31
Spain | ESP | 2024-12-13 06:00 | 2024-12-13 07:00 | 154.9 | 2024 | 13.86 | 2024-12-31
Spain | ESP | 2024-12-13 07:00 | 2024-12-13 08:00 | 164.07 | 2024 | 13.86 | 2024-12-31
Spain | ESP | 2024-12-13 08:00 | 2024-12-13 09:00 | 163.8 | 2024 | 13.86 | 2024-12-31
Spain | ESP | 2024-12-13 09:00 | 2024-12-13 10:00 | 150.35 | 2024 | 13.86 | 2024-12-31
Spain | ESP | 2024-12-13 10:00 | 2024-12-13 11:00 | 145.01 | 2024 | 13.86 | 2024-12-31
Spain | ESP | 2024-12-13 11:00 | 2024-12-13 12:00 | 141 | 2024 | 13.86 | 2024-12-31
Spain | ESP | 2024-12-13 12:00 | 2024-12-13 13:00 | 137.76 | 2024 | 13.86 | 2024-12-31
Spain | ESP | 2024-12-13 13:00 | 2024-12-13 14:00 | 137.76 | 2024 | 13.86 | 2024-12-31
Spain | ESP | 2024-12-13 14:00 | 2024-12-13 15:00 | 143.18 | 2024 | 13.86 | 2024-12-31
Spain | ESP | 2024-12-13 15:00 | 2024-12-13 16:00 | 151.66 | 2024 | 13.86 | 2024-12-31
Spain | ESP | 2024-12-13 16:00 | 2024-12-13 17:00 | 156.06 | 2024 | 13.86 | 2024-12-31
Spain | ESP | 2024-12-13 17:00 | 2024-12-13 18:00 | 172.35 | 2024 | 13.86 | 2024-12-31
Spain | ESP | 2024-12-13 18:00 | 2024-12-13 19:00 | 172.35 | 2024 | 13.86 | 2024-12-31
Spain | ESP | 2024-12-13 19:00 | 2024-12-13 20:00 | 172.35 | 2024 | 13.86 | 2024-12-31
Spain | ESP | 2024-12-13 20:00 | 2024-12-13 21:00 | 146.22 | 2024 | 13.86 | 2024-12-31
Spain | ESP | 2024-12-13 21:00 | 2024-12-13 22:00 | 141.45 | 2024 | 13.86 | 2024-12-31
Spain | ESP | 2024-12-13 22:00 | 2024-12-13 23:00 | 129.96 | 2024 | 13.86 | 2024-12-31
Spain | ESP | 2024-12-13 23:00 | 2024-12-14 | 141.17 | 2024 | 13.86 | 2024-12-31
Spain | ESP | 2024-12-14 | 2024-12-14 01:00 | 130.93 | 2024 | 13.86 | 2024-12-31
Spain | ESP | 2024-12-14 01:00 | 2024-12-14 02:00 | 130.18 | 2024 | 13.86 | 2024-12-31
Spain | ESP | 2024-12-14 02:00 | 2024-12-14 03:00 | 129.47 | 2024 | 13.86 | 2024-12-31
Spain | ESP | 2024-12-14 03:00 | 2024-12-14 04:00 | 126.87 | 2024 | 13.86 | 2024-12-31
Spain | ESP | 2024-12-14 04:00 | 2024-12-14 05:00 | 126.15 | 2024 | 13.86 | 2024-12-31
Spain | ESP | 2024-12-14 05:00 | 2024-12-14 06:00 | 129.47 | 2024 | 13.86 | 2024-12-31
Spain | ESP | 2024-12-14 06:00 | 2024-12-14 07:00 | 133.37 | 2024 | 13.86 | 2024-12-31
Spain | ESP | 2024-12-14 07:00 | 2024-12-14 08:00 | 137.27 | 2024 | 13.86 | 2024-12-31
Spain | ESP | 2024-12-14 08:00 | 2024-12-14 09:00 | 132.07 | 2024 | 13.86 | 2024-12-31
Spain | ESP | 2024-12-14 09:00 | 2024-12-14 10:00 | 122 | 2024 | 13.86 | 2024-12-31
Spain | ESP | 2024-12-14 10:00 | 2024-12-14 11:00 | 110.43 | 2024 | 13.86 | 2024-12-31
Spain | ESP | 2024-12-14 11:00 | 2024-12-14 12:00 | 109.73 | 2024 | 13.86 | 2024-12-31
Spain | ESP | 2024-12-14 12:00 | 2024-12-14 13:00 | 107.95 | 2024 | 13.86 | 2024-12-31
Spain | ESP | 2024-12-14 13:00 | 2024-12-14 14:00 | 104.07 | 2024 | 13.86 | 2024-12-31
Spain | ESP | 2024-12-14 14:00 | 2024-12-14 15:00 | 104.58 | 2024 | 13.86 | 2024-12-31
Spain | ESP | 2024-12-14 15:00 | 2024-12-14 16:00 | 112.29 | 2024 | 13.86 | 2024-12-31
Spain | ESP | 2024-12-14 16:00 | 2024-12-14 17:00 | 134.67 | 2024 | 13.86 | 2024-12-31
Spain | ESP | 2024-12-14 17:00 | 2024-12-14 18:00 | 151.32 | 2024 | 13.86 | 2024-12-31
Spain | ESP | 2024-12-14 18:00 | 2024-12-14 19:00 | 149.43 | 2024 | 13.86 | 2024-12-31
Spain | ESP | 2024-12-14 19:00 | 2024-12-14 20:00 | 150 | 2024 | 13.86 | 2024-12-31
Spain | ESP | 2024-12-14 20:00 | 2024-12-14 21:00 | 144.8 | 2024 | 13.86 | 2024-12-31
Spain | ESP | 2024-12-14 21:00 | 2024-12-14 22:00 | 142.37 | 2024 | 13.86 | 2024-12-31
Spain | ESP | 2024-12-14 22:00 | 2024-12-14 23:00 | 131.69 | 2024 | 13.86 | 2024-12-31
Spain | ESP | 2024-12-14 23:00 | 2024-12-15 | 125.92 | 2024 | 13.86 | 2024-12-31
Spain | ESP | 2024-12-15 | 2024-12-15 01:00 | 110.89 | 2024 | 13.86 | 2024-12-31
Spain | ESP | 2024-12-15 01:00 | 2024-12-15 02:00 | 108 | 2024 | 13.86 | 2024-12-31
Spain | ESP | 2024-12-15 02:00 | 2024-12-15 03:00 | 105.65 | 2024 | 13.86 | 2024-12-31
Spain | ESP | 2024-12-15 03:00 | 2024-12-15 04:00 | 100.45 | 2024 | 13.86 | 2024-12-31
Spain | ESP | 2024-12-15 04:00 | 2024-12-15 05:00 | 95.7 | 2024 | 13.86 | 2024-12-31
Spain | ESP | 2024-12-15 05:00 | 2024-12-15 06:00 | 95.7 | 2024 | 13.86 | 2024-12-31
Spain | ESP | 2024-12-15 06:00 | 2024-12-15 07:00 | 95.3 | 2024 | 13.86 | 2024-12-31
Spain | ESP | 2024-12-15 07:00 | 2024-12-15 08:00 | 103.33 | 2024 | 13.86 | 2024-12-31
Spain | ESP | 2024-12-15 08:00 | 2024-12-15 09:00 | 85.18 | 2024 | 13.86 | 2024-12-31
Spain | ESP | 2024-12-15 09:00 | 2024-12-15 10:00 | 74.57 | 2024 | 13.86 | 2024-12-31
Spain | ESP | 2024-12-15 10:00 | 2024-12-15 11:00 | 72.69 | 2024 | 13.86 | 2024-12-31
Spain | ESP | 2024-12-15 11:00 | 2024-12-15 12:00 | 77.87 | 2024 | 13.86 | 2024-12-31
Spain | ESP | 2024-12-15 12:00 | 2024-12-15 13:00 | 75.82 | 2024 | 13.86 | 2024-12-31
Spain | ESP | 2024-12-15 13:00 | 2024-12-15 14:00 | 71.89 | 2024 | 13.86 | 2024-12-31
Spain | ESP | 2024-12-15 14:00 | 2024-12-15 15:00 | 70.47 | 2024 | 13.86 | 2024-12-31
Spain | ESP | 2024-12-15 15:00 | 2024-12-15 16:00 | 85.18 | 2024 | 13.86 | 2024-12-31
Spain | ESP | 2024-12-15 16:00 | 2024-12-15 17:00 | 115.9 | 2024 | 13.86 | 2024-12-31
Spain | ESP | 2024-12-15 17:00 | 2024-12-15 18:00 | 133.95 | 2024 | 13.86 | 2024-12-31
Spain | ESP | 2024-12-15 18:00 | 2024-12-15 19:00 | 133.95 | 2024 | 13.86 | 2024-12-31
Spain | ESP | 2024-12-15 19:00 | 2024-12-15 20:00 | 138.84 | 2024 | 13.86 | 2024-12-31
Spain | ESP | 2024-12-15 20:00 | 2024-12-15 21:00 | 135.07 | 2024 | 13.86 | 2024-12-31
Spain | ESP | 2024-12-15 21:00 | 2024-12-15 22:00 | 131.71 | 2024 | 13.86 | 2024-12-31
Spain | ESP | 2024-12-15 22:00 | 2024-12-15 23:00 | 127.84 | 2024 | 13.86 | 2024-12-31
Spain | ESP | 2024-12-15 23:00 | 2024-12-16 | 110 | 2024 | 13.86 | 2024-12-31
Spain | ESP | 2024-12-16 | 2024-12-16 01:00 | 103.51 | 2024 | 13.86 | 2024-12-31
Spain | ESP | 2024-12-16 01:00 | 2024-12-16 02:00 | 101.2 | 2024 | 13.86 | 2024-12-31
Spain | ESP | 2024-12-16 02:00 | 2024-12-16 03:00 | 100.63 | 2024 | 13.86 | 2024-12-31
Spain | ESP | 2024-12-16 03:00 | 2024-12-16 04:00 | 100.14 | 2024 | 13.86 | 2024-12-31
Spain | ESP | 2024-12-16 04:00 | 2024-12-16 05:00 | 99.14 | 2024 | 13.86 | 2024-12-31
Spain | ESP | 2024-12-16 05:00 | 2024-12-16 06:00 | 110.9 | 2024 | 13.86 | 2024-12-31
Spain | ESP | 2024-12-16 06:00 | 2024-12-16 07:00 | 131.15 | 2024 | 13.86 | 2024-12-31
Spain | ESP | 2024-12-16 07:00 | 2024-12-16 08:00 | 141.04 | 2024 | 13.86 | 2024-12-31
Spain | ESP | 2024-12-16 08:00 | 2024-12-16 09:00 | 135.22 | 2024 | 13.86 | 2024-12-31
Spain | ESP | 2024-12-16 09:00 | 2024-12-16 10:00 | 111.6 | 2024 | 13.86 | 2024-12-31
Spain | ESP | 2024-12-16 10:00 | 2024-12-16 11:00 | 97.14 | 2024 | 13.86 | 2024-12-31
Spain | ESP | 2024-12-16 11:00 | 2024-12-16 12:00 | 95.19 | 2024 | 13.86 | 2024-12-31
Spain | ESP | 2024-12-16 12:00 | 2024-12-16 13:00 | 96.43 | 2024 | 13.86 | 2024-12-31
Spain | ESP | 2024-12-16 13:00 | 2024-12-16 14:00 | 96.89 | 2024 | 13.86 | 2024-12-31
Spain | ESP | 2024-12-16 14:00 | 2024-12-16 15:00 | 101.83 | 2024 | 13.86 | 2024-12-31
Spain | ESP | 2024-12-16 15:00 | 2024-12-16 16:00 | 121.5 | 2024 | 13.86 | 2024-12-31
Spain | ESP | 2024-12-16 16:00 | 2024-12-16 17:00 | 137.8 | 2024 | 13.86 | 2024-12-31
Spain | ESP | 2024-12-16 17:00 | 2024-12-16 18:00 | 163.43 | 2024 | 13.86 | 2024-12-31
Spain | ESP | 2024-12-16 18:00 | 2024-12-16 19:00 | 165.23 | 2024 | 13.86 | 2024-12-31
Spain | ESP | 2024-12-16 19:00 | 2024-12-16 20:00 | 166.89 | 2024 | 13.86 | 2024-12-31
Spain | ESP | 2024-12-16 20:00 | 2024-12-16 21:00 | 152.94 | 2024 | 13.86 | 2024-12-31
Spain | ESP | 2024-12-16 21:00 | 2024-12-16 22:00 | 135.5 | 2024 | 13.86 | 2024-12-31
Spain | ESP | 2024-12-16 22:00 | 2024-12-16 23:00 | 125.38 | 2024 | 13.86 | 2024-12-31
Spain | ESP | 2024-12-16 23:00 | 2024-12-17 | 122.13 | 2024 | 13.86 | 2024-12-31
Spain | ESP | 2024-12-17 | 2024-12-17 01:00 | 116.13 | 2024 | 13.86 | 2024-12-31
Spain | ESP | 2024-12-17 01:00 | 2024-12-17 02:00 | 106.25 | 2024 | 13.86 | 2024-12-31
Spain | ESP | 2024-12-17 02:00 | 2024-12-17 03:00 | 104.99 | 2024 | 13.86 | 2024-12-31
Spain | ESP | 2024-12-17 03:00 | 2024-12-17 04:00 | 101.24 | 2024 | 13.86 | 2024-12-31
Spain | ESP | 2024-12-17 04:00 | 2024-12-17 05:00 | 104.13 | 2024 | 13.86 | 2024-12-31
Spain | ESP | 2024-12-17 05:00 | 2024-12-17 06:00 | 110.5 | 2024 | 13.86 | 2024-12-31
Spain | ESP | 2024-12-17 06:00 | 2024-12-17 07:00 | 128.8 | 2024 | 13.86 | 2024-12-31
Spain | ESP | 2024-12-17 07:00 | 2024-12-17 08:00 | 145 | 2024 | 13.86 | 2024-12-31
Spain | ESP | 2024-12-17 08:00 | 2024-12-17 09:00 | 140.78 | 2024 | 13.86 | 2024-12-31
Spain | ESP | 2024-12-17 09:00 | 2024-12-17 10:00 | 124.1 | 2024 | 13.86 | 2024-12-31
Spain | ESP | 2024-12-17 10:00 | 2024-12-17 11:00 | 107.13 | 2024 | 13.86 | 2024-12-31
Spain | ESP | 2024-12-17 11:00 | 2024-12-17 12:00 | 102.91 | 2024 | 13.86 | 2024-12-31
Spain | ESP | 2024-12-17 12:00 | 2024-12-17 13:00 | 106.43 | 2024 | 13.86 | 2024-12-31
Spain | ESP | 2024-12-17 13:00 | 2024-12-17 14:00 | 109.93 | 2024 | 13.86 | 2024-12-31
Spain | ESP | 2024-12-17 14:00 | 2024-12-17 15:00 | 113.61 | 2024 | 13.86 | 2024-12-31
Spain | ESP | 2024-12-17 15:00 | 2024-12-17 16:00 | 123.8 | 2024 | 13.86 | 2024-12-31
Spain | ESP | 2024-12-17 16:00 | 2024-12-17 17:00 | 135.74 | 2024 | 13.86 | 2024-12-31
Spain | ESP | 2024-12-17 17:00 | 2024-12-17 18:00 | 143.33 | 2024 | 13.86 | 2024-12-31
Spain | ESP | 2024-12-17 18:00 | 2024-12-17 19:00 | 145.01 | 2024 | 13.86 | 2024-12-31
Spain | ESP | 2024-12-17 19:00 | 2024-12-17 20:00 | 146.24 | 2024 | 13.86 | 2024-12-31
Spain | ESP | 2024-12-17 20:00 | 2024-12-17 21:00 | 139.03 | 2024 | 13.86 | 2024-12-31
Spain | ESP | 2024-12-17 21:00 | 2024-12-17 22:00 | 125.16 | 2024 | 13.86 | 2024-12-31
Spain | ESP | 2024-12-17 22:00 | 2024-12-17 23:00 | 122.13 | 2024 | 13.86 | 2024-12-31
Spain | ESP | 2024-12-17 23:00 | 2024-12-18 | 116.9 | 2024 | 13.86 | 2024-12-31
Spain | ESP | 2024-12-18 | 2024-12-18 01:00 | 104.15 | 2024 | 13.86 | 2024-12-31
Spain | ESP | 2024-12-18 01:00 | 2024-12-18 02:00 | 91.89 | 2024 | 13.86 | 2024-12-31
Spain | ESP | 2024-12-18 02:00 | 2024-12-18 03:00 | 91.68 | 2024 | 13.86 | 2024-12-31
Spain | ESP | 2024-12-18 03:00 | 2024-12-18 04:00 | 91.89 | 2024 | 13.86 | 2024-12-31
Spain | ESP | 2024-12-18 04:00 | 2024-12-18 05:00 | 98.96 | 2024 | 13.86 | 2024-12-31
Spain | ESP | 2024-12-18 05:00 | 2024-12-18 06:00 | 119.41 | 2024 | 13.86 | 2024-12-31
Spain | ESP | 2024-12-18 06:00 | 2024-12-18 07:00 | 129.05 | 2024 | 13.86 | 2024-12-31
Spain | ESP | 2024-12-18 07:00 | 2024-12-18 08:00 | 146.54 | 2024 | 13.86 | 2024-12-31
Spain | ESP | 2024-12-18 08:00 | 2024-12-18 09:00 | 134.12 | 2024 | 13.86 | 2024-12-31
Spain | ESP | 2024-12-18 09:00 | 2024-12-18 10:00 | 119.41 | 2024 | 13.86 | 2024-12-31
Spain | ESP | 2024-12-18 10:00 | 2024-12-18 11:00 | 98 | 2024 | 13.86 | 2024-12-31
Spain | ESP | 2024-12-18 11:00 | 2024-12-18 12:00 | 90.8 | 2024 | 13.86 | 2024-12-31
Spain | ESP | 2024-12-18 12:00 | 2024-12-18 13:00 | 90.46 | 2024 | 13.86 | 2024-12-31
Spain | ESP | 2024-12-18 13:00 | 2024-12-18 14:00 | 90 | 2024 | 13.86 | 2024-12-31
Spain | ESP | 2024-12-18 14:00 | 2024-12-18 15:00 | 101.15 | 2024 | 13.86 | 2024-12-31
Spain | ESP | 2024-12-18 15:00 | 2024-12-18 16:00 | 120.44 | 2024 | 13.86 | 2024-12-31
Spain | ESP | 2024-12-18 16:00 | 2024-12-18 17:00 | 132.55 | 2024 | 13.86 | 2024-12-31
Spain | ESP | 2024-12-18 17:00 | 2024-12-18 18:00 | 136.14 | 2024 | 13.86 | 2024-12-31
Spain | ESP | 2024-12-18 18:00 | 2024-12-18 19:00 | 135.15 | 2024 | 13.86 | 2024-12-31
Spain | ESP | 2024-12-18 19:00 | 2024-12-18 20:00 | 135.01 | 2024 | 13.86 | 2024-12-31
Spain | ESP | 2024-12-18 20:00 | 2024-12-18 21:00 | 129.95 | 2024 | 13.86 | 2024-12-31
Spain | ESP | 2024-12-18 21:00 | 2024-12-18 22:00 | 122.03 | 2024 | 13.86 | 2024-12-31
Spain | ESP | 2024-12-18 22:00 | 2024-12-18 23:00 | 97 | 2024 | 13.86 | 2024-12-31
Spain | ESP | 2024-12-18 23:00 | 2024-12-19 | 75 | 2024 | 13.86 | 2024-12-31
Spain | ESP | 2024-12-19 | 2024-12-19 01:00 | 30.1 | 2024 | 13.86 | 2024-12-31
Spain | ESP | 2024-12-19 01:00 | 2024-12-19 02:00 | 10 | 2024 | 13.86 | 2024-12-31
Spain | ESP | 2024-12-19 02:00 | 2024-12-19 03:00 | 6 | 2024 | 13.86 | 2024-12-31
Spain | ESP | 2024-12-19 03:00 | 2024-12-19 04:00 | 5 | 2024 | 13.86 | 2024-12-31
Spain | ESP | 2024-12-19 04:00 | 2024-12-19 05:00 | 14 | 2024 | 13.86 | 2024-12-31
Spain | ESP | 2024-12-19 05:00 | 2024-12-19 06:00 | 58.12 | 2024 | 13.86 | 2024-12-31
Spain | ESP | 2024-12-19 06:00 | 2024-12-19 07:00 | 86.09 | 2024 | 13.86 | 2024-12-31
Spain | ESP | 2024-12-19 07:00 | 2024-12-19 08:00 | 111 | 2024 | 13.86 | 2024-12-31
Spain | ESP | 2024-12-19 08:00 | 2024-12-19 09:00 | 109.79 | 2024 | 13.86 | 2024-12-31
Spain | ESP | 2024-12-19 09:00 | 2024-12-19 10:00 | 86.3 | 2024 | 13.86 | 2024-12-31
Spain | ESP | 2024-12-19 10:00 | 2024-12-19 11:00 | 76.96 | 2024 | 13.86 | 2024-12-31
Spain | ESP | 2024-12-19 11:00 | 2024-12-19 12:00 | 74.16 | 2024 | 13.86 | 2024-12-31
Spain | ESP | 2024-12-19 12:00 | 2024-12-19 13:00 | 70.4 | 2024 | 13.86 | 2024-12-31
Spain | ESP | 2024-12-19 13:00 | 2024-12-19 14:00 | 60.38 | 2024 | 13.86 | 2024-12-31
Spain | ESP | 2024-12-19 14:00 | 2024-12-19 15:00 | 61.2 | 2024 | 13.86 | 2024-12-31
Spain | ESP | 2024-12-19 15:00 | 2024-12-19 16:00 | 83.17 | 2024 | 13.86 | 2024-12-31
Spain | ESP | 2024-12-19 16:00 | 2024-12-19 17:00 | 100.79 | 2024 | 13.86 | 2024-12-31
Spain | ESP | 2024-12-19 17:00 | 2024-12-19 18:00 | 112.79 | 2024 | 13.86 | 2024-12-31
Spain | ESP | 2024-12-19 18:00 | 2024-12-19 19:00 | 120.68 | 2024 | 13.86 | 2024-12-31
Spain | ESP | 2024-12-19 19:00 | 2024-12-19 20:00 | 122.78 | 2024 | 13.86 | 2024-12-31
Spain | ESP | 2024-12-19 20:00 | 2024-12-19 21:00 | 122.78 | 2024 | 13.86 | 2024-12-31
Spain | ESP | 2024-12-19 21:00 | 2024-12-19 22:00 | 120.68 | 2024 | 13.86 | 2024-12-31
Spain | ESP | 2024-12-19 22:00 | 2024-12-19 23:00 | 103.9 | 2024 | 13.86 | 2024-12-31
Spain | ESP | 2024-12-19 23:00 | 2024-12-20 | 118.04 | 2024 | 13.86 | 2024-12-31
Spain | ESP | 2024-12-20 | 2024-12-20 01:00 | 109.18 | 2024 | 13.86 | 2024-12-31
Spain | ESP | 2024-12-20 01:00 | 2024-12-20 02:00 | 89.49 | 2024 | 13.86 | 2024-12-31
Spain | ESP | 2024-12-20 02:00 | 2024-12-20 03:00 | 86.2 | 2024 | 13.86 | 2024-12-31
Spain | ESP | 2024-12-20 03:00 | 2024-12-20 04:00 | 86.2 | 2024 | 13.86 | 2024-12-31
Spain | ESP | 2024-12-20 04:00 | 2024-12-20 05:00 | 89.99 | 2024 | 13.86 | 2024-12-31
Spain | ESP | 2024-12-20 05:00 | 2024-12-20 06:00 | 112.18 | 2024 | 13.86 | 2024-12-31
Spain | ESP | 2024-12-20 06:00 | 2024-12-20 07:00 | 130.6 | 2024 | 13.86 | 2024-12-31
Spain | ESP | 2024-12-20 07:00 | 2024-12-20 08:00 | 141.08 | 2024 | 13.86 | 2024-12-31
Spain | ESP | 2024-12-20 08:00 | 2024-12-20 09:00 | 131.98 | 2024 | 13.86 | 2024-12-31
Spain | ESP | 2024-12-20 09:00 | 2024-12-20 10:00 | 114.2 | 2024 | 13.86 | 2024-12-31
Spain | ESP | 2024-12-20 10:00 | 2024-12-20 11:00 | 99.27 | 2024 | 13.86 | 2024-12-31
Spain | ESP | 2024-12-20 11:00 | 2024-12-20 12:00 | 89.37 | 2024 | 13.86 | 2024-12-31
Spain | ESP | 2024-12-20 12:00 | 2024-12-20 13:00 | 85.81 | 2024 | 13.86 | 2024-12-31
Spain | ESP | 2024-12-20 13:00 | 2024-12-20 14:00 | 90.63 | 2024 | 13.86 | 2024-12-31
Spain | ESP | 2024-12-20 14:00 | 2024-12-20 15:00 | 101.19 | 2024 | 13.86 | 2024-12-31
Spain | ESP | 2024-12-20 15:00 | 2024-12-20 16:00 | 112.18 | 2024 | 13.86 | 2024-12-31
Spain | ESP | 2024-12-20 16:00 | 2024-12-20 17:00 | 135.01 | 2024 | 13.86 | 2024-12-31
Spain | ESP | 2024-12-20 17:00 | 2024-12-20 18:00 | 141.08 | 2024 | 13.86 | 2024-12-31
Spain | ESP | 2024-12-20 18:00 | 2024-12-20 19:00 | 145.39 | 2024 | 13.86 | 2024-12-31
Spain | ESP | 2024-12-20 19:00 | 2024-12-20 20:00 | 145.38 | 2024 | 13.86 | 2024-12-31
Spain | ESP | 2024-12-20 20:00 | 2024-12-20 21:00 | 140.01 | 2024 | 13.86 | 2024-12-31
Spain | ESP | 2024-12-20 21:00 | 2024-12-20 22:00 | 131.98 | 2024 | 13.86 | 2024-12-31
Spain | ESP | 2024-12-20 22:00 | 2024-12-20 23:00 | 125.68 | 2024 | 13.86 | 2024-12-31
Spain | ESP | 2024-12-20 23:00 | 2024-12-21 | 125.8 | 2024 | 13.86 | 2024-12-31
Spain | ESP | 2024-12-21 | 2024-12-21 01:00 | 112.76 | 2024 | 13.86 | 2024-12-31
Spain | ESP | 2024-12-21 01:00 | 2024-12-21 02:00 | 97 | 2024 | 13.86 | 2024-12-31
Spain | ESP | 2024-12-21 02:00 | 2024-12-21 03:00 | 87.3 | 2024 | 13.86 | 2024-12-31
Spain | ESP | 2024-12-21 03:00 | 2024-12-21 04:00 | 87.09 | 2024 | 13.86 | 2024-12-31
Spain | ESP | 2024-12-21 04:00 | 2024-12-21 05:00 | 86.88 | 2024 | 13.86 | 2024-12-31
Spain | ESP | 2024-12-21 05:00 | 2024-12-21 06:00 | 90.8 | 2024 | 13.86 | 2024-12-31
Spain | ESP | 2024-12-21 06:00 | 2024-12-21 07:00 | 108.59 | 2024 | 13.86 | 2024-12-31
Spain | ESP | 2024-12-21 07:00 | 2024-12-21 08:00 | 114.98 | 2024 | 13.86 | 2024-12-31
Spain | ESP | 2024-12-21 08:00 | 2024-12-21 09:00 | 95 | 2024 | 13.86 | 2024-12-31
Spain | ESP | 2024-12-21 09:00 | 2024-12-21 10:00 | 80 | 2024 | 13.86 | 2024-12-31
Spain | ESP | 2024-12-21 10:00 | 2024-12-21 11:00 | 43 | 2024 | 13.86 | 2024-12-31
Spain | ESP | 2024-12-21 11:00 | 2024-12-21 12:00 | 36.09 | 2024 | 13.86 | 2024-12-31
Spain | ESP | 2024-12-21 12:00 | 2024-12-21 13:00 | 35.78 | 2024 | 13.86 | 2024-12-31
Spain | ESP | 2024-12-21 13:00 | 2024-12-21 14:00 | 35.07 | 2024 | 13.86 | 2024-12-31
Spain | ESP | 2024-12-21 14:00 | 2024-12-21 15:00 | 38.98 | 2024 | 13.86 | 2024-12-31
Spain | ESP | 2024-12-21 15:00 | 2024-12-21 16:00 | 85 | 2024 | 13.86 | 2024-12-31
Spain | ESP | 2024-12-21 16:00 | 2024-12-21 17:00 | 126.2 | 2024 | 13.86 | 2024-12-31
Spain | ESP | 2024-12-21 17:00 | 2024-12-21 18:00 | 130.12 | 2024 | 13.86 | 2024-12-31
Spain | ESP | 2024-12-21 18:00 | 2024-12-21 19:00 | 133.24 | 2024 | 13.86 | 2024-12-31
Spain | ESP | 2024-12-21 19:00 | 2024-12-21 20:00 | 133.48 | 2024 | 13.86 | 2024-12-31
Spain | ESP | 2024-12-21 20:00 | 2024-12-21 21:00 | 133.48 | 2024 | 13.86 | 2024-12-31
Spain | ESP | 2024-12-21 21:00 | 2024-12-21 22:00 | 130.01 | 2024 | 13.86 | 2024-12-31
Spain | ESP | 2024-12-21 22:00 | 2024-12-21 23:00 | 126.78 | 2024 | 13.86 | 2024-12-31
Spain | ESP | 2024-12-21 23:00 | 2024-12-22 | 100.5 | 2024 | 13.86 | 2024-12-31
Spain | ESP | 2024-12-22 | 2024-12-22 01:00 | 85 | 2024 | 13.86 | 2024-12-31
Spain | ESP | 2024-12-22 01:00 | 2024-12-22 02:00 | 72.62 | 2024 | 13.86 | 2024-12-31
Spain | ESP | 2024-12-22 02:00 | 2024-12-22 03:00 | 64.99 | 2024 | 13.86 | 2024-12-31
Spain | ESP | 2024-12-22 03:00 | 2024-12-22 04:00 | 59.88 | 2024 | 13.86 | 2024-12-31
Spain | ESP | 2024-12-22 04:00 | 2024-12-22 05:00 | 59.2 | 2024 | 13.86 | 2024-12-31
Spain | ESP | 2024-12-22 05:00 | 2024-12-22 06:00 | 59.63 | 2024 | 13.86 | 2024-12-31
Spain | ESP | 2024-12-22 06:00 | 2024-12-22 07:00 | 60.28 | 2024 | 13.86 | 2024-12-31
Spain | ESP | 2024-12-22 07:00 | 2024-12-22 08:00 | 60.3 | 2024 | 13.86 | 2024-12-31
Spain | ESP | 2024-12-22 08:00 | 2024-12-22 09:00 | 50.24 | 2024 | 13.86 | 2024-12-31
Spain | ESP | 2024-12-22 09:00 | 2024-12-22 10:00 | 20 | 2024 | 13.86 | 2024-12-31
Spain | ESP | 2024-12-22 10:00 | 2024-12-22 11:00 | 16.01 | 2024 | 13.86 | 2024-12-31
Spain | ESP | 2024-12-22 11:00 | 2024-12-22 12:00 | 18.67 | 2024 | 13.86 | 2024-12-31
Spain | ESP | 2024-12-22 12:00 | 2024-12-22 13:00 | 15.38 | 2024 | 13.86 | 2024-12-31
Spain | ESP | 2024-12-22 13:00 | 2024-12-22 14:00 | 10.96 | 2024 | 13.86 | 2024-12-31
Spain | ESP | 2024-12-22 14:00 | 2024-12-22 15:00 | 5 | 2024 | 13.86 | 2024-12-31
Spain | ESP | 2024-12-22 15:00 | 2024-12-22 16:00 | 18.6 | 2024 | 13.86 | 2024-12-31
Spain | ESP | 2024-12-22 16:00 | 2024-12-22 17:00 | 55 | 2024 | 13.86 | 2024-12-31
Spain | ESP | 2024-12-22 17:00 | 2024-12-22 18:00 | 77.44 | 2024 | 13.86 | 2024-12-31
Spain | ESP | 2024-12-22 18:00 | 2024-12-22 19:00 | 79.97 | 2024 | 13.86 | 2024-12-31
Spain | ESP | 2024-12-22 19:00 | 2024-12-22 20:00 | 84.75 | 2024 | 13.86 | 2024-12-31
Spain | ESP | 2024-12-22 20:00 | 2024-12-22 21:00 | 84.97 | 2024 | 13.86 | 2024-12-31
Spain | ESP | 2024-12-22 21:00 | 2024-12-22 22:00 | 70.3 | 2024 | 13.86 | 2024-12-31
Spain | ESP | 2024-12-22 22:00 | 2024-12-22 23:00 | 64.6 | 2024 | 13.86 | 2024-12-31
Spain | ESP | 2024-12-22 23:00 | 2024-12-23 | 17.27 | 2024 | 13.86 | 2024-12-31
Spain | ESP | 2024-12-23 | 2024-12-23 01:00 | 11.48 | 2024 | 13.86 | 2024-12-31
Spain | ESP | 2024-12-23 01:00 | 2024-12-23 02:00 | 10.19 | 2024 | 13.86 | 2024-12-31
Spain | ESP | 2024-12-23 02:00 | 2024-12-23 03:00 | 7.33 | 2024 | 13.86 | 2024-12-31
Spain | ESP | 2024-12-23 03:00 | 2024-12-23 04:00 | 6 | 2024 | 13.86 | 2024-12-31
Spain | ESP | 2024-12-23 04:00 | 2024-12-23 05:00 | 7.07 | 2024 | 13.86 | 2024-12-31
Spain | ESP | 2024-12-23 05:00 | 2024-12-23 06:00 | 25.95 | 2024 | 13.86 | 2024-12-31
Spain | ESP | 2024-12-23 06:00 | 2024-12-23 07:00 | 61.2 | 2024 | 13.86 | 2024-12-31
Spain | ESP | 2024-12-23 07:00 | 2024-12-23 08:00 | 72.47 | 2024 | 13.86 | 2024-12-31
Spain | ESP | 2024-12-23 08:00 | 2024-12-23 09:00 | 70.93 | 2024 | 13.86 | 2024-12-31
Spain | ESP | 2024-12-23 09:00 | 2024-12-23 10:00 | 25 | 2024 | 13.86 | 2024-12-31
Spain | ESP | 2024-12-23 10:00 | 2024-12-23 11:00 | 5.11 | 2024 | 13.86 | 2024-12-31
Spain | ESP | 2024-12-23 11:00 | 2024-12-23 12:00 | 3.32 | 2024 | 13.86 | 2024-12-31
Spain | ESP | 2024-12-23 12:00 | 2024-12-23 13:00 | 3.32 | 2024 | 13.86 | 2024-12-31
Spain | ESP | 2024-12-23 13:00 | 2024-12-23 14:00 | 3.6 | 2024 | 13.86 | 2024-12-31
Spain | ESP | 2024-12-23 14:00 | 2024-12-23 15:00 | 5 | 2024 | 13.86 | 2024-12-31
Spain | ESP | 2024-12-23 15:00 | 2024-12-23 16:00 | 30.9 | 2024 | 13.86 | 2024-12-31
Spain | ESP | 2024-12-23 16:00 | 2024-12-23 17:00 | 87.11 | 2024 | 13.86 | 2024-12-31
Spain | ESP | 2024-12-23 17:00 | 2024-12-23 18:00 | 114.72 | 2024 | 13.86 | 2024-12-31
Spain | ESP | 2024-12-23 18:00 | 2024-12-23 19:00 | 124.89 | 2024 | 13.86 | 2024-12-31
Spain | ESP | 2024-12-23 19:00 | 2024-12-23 20:00 | 118.97 | 2024 | 13.86 | 2024-12-31
Spain | ESP | 2024-12-23 20:00 | 2024-12-23 21:00 | 109.28 | 2024 | 13.86 | 2024-12-31
Spain | ESP | 2024-12-23 21:00 | 2024-12-23 22:00 | 105.82 | 2024 | 13.86 | 2024-12-31
Spain | ESP | 2024-12-23 22:00 | 2024-12-23 23:00 | 90.8 | 2024 | 13.86 | 2024-12-31
Spain | ESP | 2024-12-23 23:00 | 2024-12-24 | 85.08 | 2024 | 13.86 | 2024-12-31
Spain | ESP | 2024-12-24 | 2024-12-24 01:00 | 82.84 | 2024 | 13.86 | 2024-12-31
Spain | ESP | 2024-12-24 01:00 | 2024-12-24 02:00 | 75.18 | 2024 | 13.86 | 2024-12-31
Spain | ESP | 2024-12-24 02:00 | 2024-12-24 03:00 | 65 | 2024 | 13.86 | 2024-12-31
Spain | ESP | 2024-12-24 03:00 | 2024-12-24 04:00 | 57.88 | 2024 | 13.86 | 2024-12-31
Spain | ESP | 2024-12-24 04:00 | 2024-12-24 05:00 | 58.3 | 2024 | 13.86 | 2024-12-31
Spain | ESP | 2024-12-24 05:00 | 2024-12-24 06:00 | 65 | 2024 | 13.86 | 2024-12-31
Spain | ESP | 2024-12-24 06:00 | 2024-12-24 07:00 | 84.16 | 2024 | 13.86 | 2024-12-31
Spain | ESP | 2024-12-24 07:00 | 2024-12-24 08:00 | 101 | 2024 | 13.86 | 2024-12-31
Spain | ESP | 2024-12-24 08:00 | 2024-12-24 09:00 | 84.97 | 2024 | 13.86 | 2024-12-31
Spain | ESP | 2024-12-24 09:00 | 2024-12-24 10:00 | 50.24 | 2024 | 13.86 | 2024-12-31
Spain | ESP | 2024-12-24 10:00 | 2024-12-24 11:00 | 40 | 2024 | 13.86 | 2024-12-31
Spain | ESP | 2024-12-24 11:00 | 2024-12-24 12:00 | 36 | 2024 | 13.86 | 2024-12-31
Spain | ESP | 2024-12-24 12:00 | 2024-12-24 13:00 | 35.78 | 2024 | 13.86 | 2024-12-31
Spain | ESP | 2024-12-24 13:00 | 2024-12-24 14:00 | 35 | 2024 | 13.86 | 2024-12-31
Spain | ESP | 2024-12-24 14:00 | 2024-12-24 15:00 | 36 | 2024 | 13.86 | 2024-12-31
Spain | ESP | 2024-12-24 15:00 | 2024-12-24 16:00 | 65 | 2024 | 13.86 | 2024-12-31
Spain | ESP | 2024-12-24 16:00 | 2024-12-24 17:00 | 112.21 | 2024 | 13.86 | 2024-12-31
Spain | ESP | 2024-12-24 17:00 | 2024-12-24 18:00 | 110.98 | 2024 | 13.86 | 2024-12-31
Spain | ESP | 2024-12-24 18:00 | 2024-12-24 19:00 | 105.66 | 2024 | 13.86 | 2024-12-31
Spain | ESP | 2024-12-24 19:00 | 2024-12-24 20:00 | 102.56 | 2024 | 13.86 | 2024-12-31
Spain | ESP | 2024-12-24 20:00 | 2024-12-24 21:00 | 94.63 | 2024 | 13.86 | 2024-12-31
Spain | ESP | 2024-12-24 21:00 | 2024-12-24 22:00 | 99.04 | 2024 | 13.86 | 2024-12-31
Spain | ESP | 2024-12-24 22:00 | 2024-12-24 23:00 | 90 | 2024 | 13.86 | 2024-12-31
Spain | ESP | 2024-12-24 23:00 | 2024-12-25 | 91.37 | 2024 | 13.86 | 2024-12-31
Spain | ESP | 2024-12-25 | 2024-12-25 01:00 | 86.44 | 2024 | 13.86 | 2024-12-31
Spain | ESP | 2024-12-25 01:00 | 2024-12-25 02:00 | 85.07 | 2024 | 13.86 | 2024-12-31
Spain | ESP | 2024-12-25 02:00 | 2024-12-25 03:00 | 80.81 | 2024 | 13.86 | 2024-12-31
Spain | ESP | 2024-12-25 03:00 | 2024-12-25 04:00 | 75.99 | 2024 | 13.86 | 2024-12-31
Spain | ESP | 2024-12-25 04:00 | 2024-12-25 05:00 | 80.81 | 2024 | 13.86 | 2024-12-31
Spain | ESP | 2024-12-25 05:00 | 2024-12-25 06:00 | 83.18 | 2024 | 13.86 | 2024-12-31
Spain | ESP | 2024-12-25 06:00 | 2024-12-25 07:00 | 84.94 | 2024 | 13.86 | 2024-12-31
Spain | ESP | 2024-12-25 07:00 | 2024-12-25 08:00 | 90.21 | 2024 | 13.86 | 2024-12-31
Spain | ESP | 2024-12-25 08:00 | 2024-12-25 09:00 | 99.24 | 2024 | 13.86 | 2024-12-31
Spain | ESP | 2024-12-25 09:00 | 2024-12-25 10:00 | 86.7 | 2024 | 13.86 | 2024-12-31
Spain | ESP | 2024-12-25 10:00 | 2024-12-25 11:00 | 85.08 | 2024 | 13.86 | 2024-12-31
Spain | ESP | 2024-12-25 11:00 | 2024-12-25 12:00 | 86.63 | 2024 | 13.86 | 2024-12-31
Spain | ESP | 2024-12-25 12:00 | 2024-12-25 13:00 | 87.3 | 2024 | 13.86 | 2024-12-31
Spain | ESP | 2024-12-25 13:00 | 2024-12-25 14:00 | 85.08 | 2024 | 13.86 | 2024-12-31
Spain | ESP | 2024-12-25 14:00 | 2024-12-25 15:00 | 86.88 | 2024 | 13.86 | 2024-12-31
Spain | ESP | 2024-12-25 15:00 | 2024-12-25 16:00 | 108.27 | 2024 | 13.86 | 2024-12-31
Spain | ESP | 2024-12-25 16:00 | 2024-12-25 17:00 | 120.5 | 2024 | 13.86 | 2024-12-31
Spain | ESP | 2024-12-25 17:00 | 2024-12-25 18:00 | 135.05 | 2024 | 13.86 | 2024-12-31
Spain | ESP | 2024-12-25 18:00 | 2024-12-25 19:00 | 136.6 | 2024 | 13.86 | 2024-12-31
Spain | ESP | 2024-12-25 19:00 | 2024-12-25 20:00 | 140.7 | 2024 | 13.86 | 2024-12-31
Spain | ESP | 2024-12-25 20:00 | 2024-12-25 21:00 | 141.08 | 2024 | 13.86 | 2024-12-31
Spain | ESP | 2024-12-25 21:00 | 2024-12-25 22:00 | 136.6 | 2024 | 13.86 | 2024-12-31
Spain | ESP | 2024-12-25 22:00 | 2024-12-25 23:00 | 128.11 | 2024 | 13.86 | 2024-12-31
Spain | ESP | 2024-12-25 23:00 | 2024-12-26 | 138.08 | 2024 | 13.86 | 2024-12-31
Spain | ESP | 2024-12-26 | 2024-12-26 01:00 | 130.65 | 2024 | 13.86 | 2024-12-31
Spain | ESP | 2024-12-26 01:00 | 2024-12-26 02:00 | 128.11 | 2024 | 13.86 | 2024-12-31
Spain | ESP | 2024-12-26 02:00 | 2024-12-26 03:00 | 120.48 | 2024 | 13.86 | 2024-12-31
Spain | ESP | 2024-12-26 03:00 | 2024-12-26 04:00 | 120.48 | 2024 | 13.86 | 2024-12-31
Spain | ESP | 2024-12-26 04:00 | 2024-12-26 05:00 | 122.39 | 2024 | 13.86 | 2024-12-31
Spain | ESP | 2024-12-26 05:00 | 2024-12-26 06:00 | 134.11 | 2024 | 13.86 | 2024-12-31
Spain | ESP | 2024-12-26 06:00 | 2024-12-26 07:00 | 141.73 | 2024 | 13.86 | 2024-12-31
Spain | ESP | 2024-12-26 07:00 | 2024-12-26 08:00 | 149.99 | 2024 | 13.86 | 2024-12-31
Spain | ESP | 2024-12-26 08:00 | 2024-12-26 09:00 | 143.28 | 2024 | 13.86 | 2024-12-31
Spain | ESP | 2024-12-26 09:00 | 2024-12-26 10:00 | 129.48 | 2024 | 13.86 | 2024-12-31
Spain | ESP | 2024-12-26 10:00 | 2024-12-26 11:00 | 114.14 | 2024 | 13.86 | 2024-12-31
Spain | ESP | 2024-12-26 11:00 | 2024-12-26 12:00 | 107.71 | 2024 | 13.86 | 2024-12-31
Spain | ESP | 2024-12-26 12:00 | 2024-12-26 13:00 | 105.3 | 2024 | 13.86 | 2024-12-31
Spain | ESP | 2024-12-26 13:00 | 2024-12-26 14:00 | 109.64 | 2024 | 13.86 | 2024-12-31
Spain | ESP | 2024-12-26 14:00 | 2024-12-26 15:00 | 120.75 | 2024 | 13.86 | 2024-12-31
Spain | ESP | 2024-12-26 15:00 | 2024-12-26 16:00 | 123.48 | 2024 | 13.86 | 2024-12-31
Spain | ESP | 2024-12-26 16:00 | 2024-12-26 17:00 | 141.98 | 2024 | 13.86 | 2024-12-31
Spain | ESP | 2024-12-26 17:00 | 2024-12-26 18:00 | 155.52 | 2024 | 13.86 | 2024-12-31
Spain | ESP | 2024-12-26 18:00 | 2024-12-26 19:00 | 159.02 | 2024 | 13.86 | 2024-12-31
Spain | ESP | 2024-12-26 19:00 | 2024-12-26 20:00 | 161.57 | 2024 | 13.86 | 2024-12-31
Spain | ESP | 2024-12-26 20:00 | 2024-12-26 21:00 | 166.8 | 2024 | 13.86 | 2024-12-31
Spain | ESP | 2024-12-26 21:00 | 2024-12-26 22:00 | 148 | 2024 | 13.86 | 2024-12-31
Spain | ESP | 2024-12-26 22:00 | 2024-12-26 23:00 | 141.98 | 2024 | 13.86 | 2024-12-31
Spain | ESP | 2024-12-26 23:00 | 2024-12-27 | 139.83 | 2024 | 13.86 | 2024-12-31
Spain | ESP | 2024-12-27 | 2024-12-27 01:00 | 132.96 | 2024 | 13.86 | 2024-12-31
Spain | ESP | 2024-12-27 01:00 | 2024-12-27 02:00 | 127.83 | 2024 | 13.86 | 2024-12-31
Spain | ESP | 2024-12-27 02:00 | 2024-12-27 03:00 | 117.58 | 2024 | 13.86 | 2024-12-31
Spain | ESP | 2024-12-27 03:00 | 2024-12-27 04:00 | 115.83 | 2024 | 13.86 | 2024-12-31
Spain | ESP | 2024-12-27 04:00 | 2024-12-27 05:00 | 117 | 2024 | 13.86 | 2024-12-31
Spain | ESP | 2024-12-27 05:00 | 2024-12-27 06:00 | 130.62 | 2024 | 13.86 | 2024-12-31
Spain | ESP | 2024-12-27 06:00 | 2024-12-27 07:00 | 144.33 | 2024 | 13.86 | 2024-12-31
Spain | ESP | 2024-12-27 07:00 | 2024-12-27 08:00 | 148.2 | 2024 | 13.86 | 2024-12-31
Spain | ESP | 2024-12-27 08:00 | 2024-12-27 09:00 | 145.01 | 2024 | 13.86 | 2024-12-31
Spain | ESP | 2024-12-27 09:00 | 2024-12-27 10:00 | 130 | 2024 | 13.86 | 2024-12-31
Spain | ESP | 2024-12-27 10:00 | 2024-12-27 11:00 | 107.94 | 2024 | 13.86 | 2024-12-31
Spain | ESP | 2024-12-27 11:00 | 2024-12-27 12:00 | 107.81 | 2024 | 13.86 | 2024-12-31
Spain | ESP | 2024-12-27 12:00 | 2024-12-27 13:00 | 107.94 | 2024 | 13.86 | 2024-12-31
Spain | ESP | 2024-12-27 13:00 | 2024-12-27 14:00 | 110.3 | 2024 | 13.86 | 2024-12-31
Spain | ESP | 2024-12-27 14:00 | 2024-12-27 15:00 | 114.15 | 2024 | 13.86 | 2024-12-31
Spain | ESP | 2024-12-27 15:00 | 2024-12-27 16:00 | 129.98 | 2024 | 13.86 | 2024-12-31
Spain | ESP | 2024-12-27 16:00 | 2024-12-27 17:00 | 149.78 | 2024 | 13.86 | 2024-12-31
Spain | ESP | 2024-12-27 17:00 | 2024-12-27 18:00 | 158.4 | 2024 | 13.86 | 2024-12-31
Spain | ESP | 2024-12-27 18:00 | 2024-12-27 19:00 | 159.02 | 2024 | 13.86 | 2024-12-31
Spain | ESP | 2024-12-27 19:00 | 2024-12-27 20:00 | 161.5 | 2024 | 13.86 | 2024-12-31
Spain | ESP | 2024-12-27 20:00 | 2024-12-27 21:00 | 158.5 | 2024 | 13.86 | 2024-12-31
Spain | ESP | 2024-12-27 21:00 | 2024-12-27 22:00 | 147.63 | 2024 | 13.86 | 2024-12-31
Spain | ESP | 2024-12-27 22:00 | 2024-12-27 23:00 | 144.36 | 2024 | 13.86 | 2024-12-31
Spain | ESP | 2024-12-27 23:00 | 2024-12-28 | 142 | 2024 | 13.86 | 2024-12-31
Spain | ESP | 2024-12-28 | 2024-12-28 01:00 | 135.33 | 2024 | 13.86 | 2024-12-31
Spain | ESP | 2024-12-28 01:00 | 2024-12-28 02:00 | 132.25 | 2024 | 13.86 | 2024-12-31
Spain | ESP | 2024-12-28 02:00 | 2024-12-28 03:00 | 125.42 | 2024 | 13.86 | 2024-12-31
Spain | ESP | 2024-12-28 03:00 | 2024-12-28 04:00 | 121.35 | 2024 | 13.86 | 2024-12-31
Spain | ESP | 2024-12-28 04:00 | 2024-12-28 05:00 | 122.05 | 2024 | 13.86 | 2024-12-31
Spain | ESP | 2024-12-28 05:00 | 2024-12-28 06:00 | 130 | 2024 | 13.86 | 2024-12-31
Spain | ESP | 2024-12-28 06:00 | 2024-12-28 07:00 | 135 | 2024 | 13.86 | 2024-12-31
Spain | ESP | 2024-12-28 07:00 | 2024-12-28 08:00 | 141.66 | 2024 | 13.86 | 2024-12-31
Spain | ESP | 2024-12-28 08:00 | 2024-12-28 09:00 | 137.25 | 2024 | 13.86 | 2024-12-31
Spain | ESP | 2024-12-28 09:00 | 2024-12-28 10:00 | 122.83 | 2024 | 13.86 | 2024-12-31
Spain | ESP | 2024-12-28 10:00 | 2024-12-28 11:00 | 113.4 | 2024 | 13.86 | 2024-12-31
Spain | ESP | 2024-12-28 11:00 | 2024-12-28 12:00 | 108.97 | 2024 | 13.86 | 2024-12-31
Spain | ESP | 2024-12-28 12:00 | 2024-12-28 13:00 | 110.01 | 2024 | 13.86 | 2024-12-31
Spain | ESP | 2024-12-28 13:00 | 2024-12-28 14:00 | 114.09 | 2024 | 13.86 | 2024-12-31
Spain | ESP | 2024-12-28 14:00 | 2024-12-28 15:00 | 114.09 | 2024 | 13.86 | 2024-12-31
Spain | ESP | 2024-12-28 15:00 | 2024-12-28 16:00 | 121.27 | 2024 | 13.86 | 2024-12-31
Spain | ESP | 2024-12-28 16:00 | 2024-12-28 17:00 | 142.61 | 2024 | 13.86 | 2024-12-31
Spain | ESP | 2024-12-28 17:00 | 2024-12-28 18:00 | 152.78 | 2024 | 13.86 | 2024-12-31
Spain | ESP | 2024-12-28 18:00 | 2024-12-28 19:00 | 157 | 2024 | 13.86 | 2024-12-31
Spain | ESP | 2024-12-28 19:00 | 2024-12-28 20:00 | 160.78 | 2024 | 13.86 | 2024-12-31
Spain | ESP | 2024-12-28 20:00 | 2024-12-28 21:00 | 157 | 2024 | 13.86 | 2024-12-31
Spain | ESP | 2024-12-28 21:00 | 2024-12-28 22:00 | 151.54 | 2024 | 13.86 | 2024-12-31
Spain | ESP | 2024-12-28 22:00 | 2024-12-28 23:00 | 146.44 | 2024 | 13.86 | 2024-12-31
Spain | ESP | 2024-12-28 23:00 | 2024-12-29 | 146.28 | 2024 | 13.86 | 2024-12-31
Spain | ESP | 2024-12-29 | 2024-12-29 01:00 | 142.77 | 2024 | 13.86 | 2024-12-31
Spain | ESP | 2024-12-29 01:00 | 2024-12-29 02:00 | 140.08 | 2024 | 13.86 | 2024-12-31
Spain | ESP | 2024-12-29 02:00 | 2024-12-29 03:00 | 138.3 | 2024 | 13.86 | 2024-12-31
Spain | ESP | 2024-12-29 03:00 | 2024-12-29 04:00 | 137.26 | 2024 | 13.86 | 2024-12-31
Spain | ESP | 2024-12-29 04:00 | 2024-12-29 05:00 | 137.26 | 2024 | 13.86 | 2024-12-31
Spain | ESP | 2024-12-29 05:00 | 2024-12-29 06:00 | 134.11 | 2024 | 13.86 | 2024-12-31
Spain | ESP | 2024-12-29 06:00 | 2024-12-29 07:00 | 138.3 | 2024 | 13.86 | 2024-12-31
Spain | ESP | 2024-12-29 07:00 | 2024-12-29 08:00 | 141.66 | 2024 | 13.86 | 2024-12-31
Spain | ESP | 2024-12-29 08:00 | 2024-12-29 09:00 | 138.3 | 2024 | 13.86 | 2024-12-31
Spain | ESP | 2024-12-29 09:00 | 2024-12-29 10:00 | 115.88 | 2024 | 13.86 | 2024-12-31
Spain | ESP | 2024-12-29 10:00 | 2024-12-29 11:00 | 109.94 | 2024 | 13.86 | 2024-12-31
Spain | ESP | 2024-12-29 11:00 | 2024-12-29 12:00 | 109.4 | 2024 | 13.86 | 2024-12-31
Spain | ESP | 2024-12-29 12:00 | 2024-12-29 13:00 | 108.88 | 2024 | 13.86 | 2024-12-31
Spain | ESP | 2024-12-29 13:00 | 2024-12-29 14:00 | 109.81 | 2024 | 13.86 | 2024-12-31
Spain | ESP | 2024-12-29 14:00 | 2024-12-29 15:00 | 113.87 | 2024 | 13.86 | 2024-12-31
Spain | ESP | 2024-12-29 15:00 | 2024-12-29 16:00 | 125.13 | 2024 | 13.86 | 2024-12-31
Spain | ESP | 2024-12-29 16:00 | 2024-12-29 17:00 | 145.18 | 2024 | 13.86 | 2024-12-31
Spain | ESP | 2024-12-29 17:00 | 2024-12-29 18:00 | 152.78 | 2024 | 13.86 | 2024-12-31
Spain | ESP | 2024-12-29 18:00 | 2024-12-29 19:00 | 158.67 | 2024 | 13.86 | 2024-12-31
Spain | ESP | 2024-12-29 19:00 | 2024-12-29 20:00 | 162 | 2024 | 13.86 | 2024-12-31
Spain | ESP | 2024-12-29 20:00 | 2024-12-29 21:00 | 161.94 | 2024 | 13.86 | 2024-12-31
Spain | ESP | 2024-12-29 21:00 | 2024-12-29 22:00 | 151.54 | 2024 | 13.86 | 2024-12-31
Spain | ESP | 2024-12-29 22:00 | 2024-12-29 23:00 | 148.19 | 2024 | 13.86 | 2024-12-31
Spain | ESP | 2024-12-29 23:00 | 2024-12-30 | 141.5 | 2024 | 13.86 | 2024-12-31
Spain | ESP | 2024-12-30 | 2024-12-30 01:00 | 135 | 2024 | 13.86 | 2024-12-31
Spain | ESP | 2024-12-30 01:00 | 2024-12-30 02:00 | 131 | 2024 | 13.86 | 2024-12-31
Spain | ESP | 2024-12-30 02:00 | 2024-12-30 03:00 | 125 | 2024 | 13.86 | 2024-12-31
Spain | ESP | 2024-12-30 03:00 | 2024-12-30 04:00 | 124 | 2024 | 13.86 | 2024-12-31
Spain | ESP | 2024-12-30 04:00 | 2024-12-30 05:00 | 130.53 | 2024 | 13.86 | 2024-12-31
Spain | ESP | 2024-12-30 05:00 | 2024-12-30 06:00 | 143.97 | 2024 | 13.86 | 2024-12-31
Spain | ESP | 2024-12-30 06:00 | 2024-12-30 07:00 | 150.01 | 2024 | 13.86 | 2024-12-31
Spain | ESP | 2024-12-30 07:00 | 2024-12-30 08:00 | 159.83 | 2024 | 13.86 | 2024-12-31
Spain | ESP | 2024-12-30 08:00 | 2024-12-30 09:00 | 152.03 | 2024 | 13.86 | 2024-12-31
Spain | ESP | 2024-12-30 09:00 | 2024-12-30 10:00 | 141.5 | 2024 | 13.86 | 2024-12-31
Spain | ESP | 2024-12-30 10:00 | 2024-12-30 11:00 | 119.04 | 2024 | 13.86 | 2024-12-31
Spain | ESP | 2024-12-30 11:00 | 2024-12-30 12:00 | 121.42 | 2024 | 13.86 | 2024-12-31
Spain | ESP | 2024-12-30 12:00 | 2024-12-30 13:00 | 116.02 | 2024 | 13.86 | 2024-12-31
Spain | ESP | 2024-12-30 13:00 | 2024-12-30 14:00 | 119.5 | 2024 | 13.86 | 2024-12-31
Spain | ESP | 2024-12-30 14:00 | 2024-12-30 15:00 | 120 | 2024 | 13.86 | 2024-12-31
Spain | ESP | 2024-12-30 15:00 | 2024-12-30 16:00 | 133.53 | 2024 | 13.86 | 2024-12-31
Spain | ESP | 2024-12-30 16:00 | 2024-12-30 17:00 | 147.75 | 2024 | 13.86 | 2024-12-31
Spain | ESP | 2024-12-30 17:00 | 2024-12-30 18:00 | 162.43 | 2024 | 13.86 | 2024-12-31
Spain | ESP | 2024-12-30 18:00 | 2024-12-30 19:00 | 166.73 | 2024 | 13.86 | 2024-12-31
Spain | ESP | 2024-12-30 19:00 | 2024-12-30 20:00 | 172.72 | 2024 | 13.86 | 2024-12-31
Spain | ESP | 2024-12-30 20:00 | 2024-12-30 21:00 | 167.21 | 2024 | 13.86 | 2024-12-31
Spain | ESP | 2024-12-30 21:00 | 2024-12-30 22:00 | 155.65 | 2024 | 13.86 | 2024-12-31
Spain | ESP | 2024-12-30 22:00 | 2024-12-30 23:00 | 146.13 | 2024 | 13.86 | 2024-12-31
Spain | ESP | 2024-12-30 23:00 | 2024-12-31 | 145 | 2024 | 13.86 | 2024-12-31
Spain | ESP | 2024-12-31 | 2024-12-31 01:00 | 139.03 | 2024 | 13.86 | 2024-12-31
Spain | ESP | 2024-12-31 01:00 | 2024-12-31 02:00 | 137.48 | 2024 | 13.86 | 2024-12-31
Spain | ESP | 2024-12-31 02:00 | 2024-12-31 03:00 | 134.66 | 2024 | 13.86 | 2024-12-31
Spain | ESP | 2024-12-31 03:00 | 2024-12-31 04:00 | 127.37 | 2024 | 13.86 | 2024-12-31
Spain | ESP | 2024-12-31 04:00 | 2024-12-31 05:00 | 131.15 | 2024 | 13.86 | 2024-12-31
Spain | ESP | 2024-12-31 05:00 | 2024-12-31 06:00 | 137.18 | 2024 | 13.86 | 2024-12-31
Spain | ESP | 2024-12-31 06:00 | 2024-12-31 07:00 | 142.98 | 2024 | 13.86 | 2024-12-31
Spain | ESP | 2024-12-31 07:00 | 2024-12-31 08:00 | 149.77 | 2024 | 13.86 | 2024-12-31
Spain | ESP | 2024-12-31 08:00 | 2024-12-31 09:00 | 145 | 2024 | 13.86 | 2024-12-31
Spain | ESP | 2024-12-31 09:00 | 2024-12-31 10:00 | 134.66 | 2024 | 13.86 | 2024-12-31
Spain | ESP | 2024-12-31 10:00 | 2024-12-31 11:00 | 114.16 | 2024 | 13.86 | 2024-12-31
Spain | ESP | 2024-12-31 11:00 | 2024-12-31 12:00 | 112.01 | 2024 | 13.86 | 2024-12-31
Spain | ESP | 2024-12-31 12:00 | 2024-12-31 13:00 | 112.01 | 2024 | 13.86 | 2024-12-31
Spain | ESP | 2024-12-31 13:00 | 2024-12-31 14:00 | 111.75 | 2024 | 13.86 | 2024-12-31
Spain | ESP | 2024-12-31 14:00 | 2024-12-31 15:00 | 111.88 | 2024 | 13.86 | 2024-12-31
Spain | ESP | 2024-12-31 15:00 | 2024-12-31 16:00 | 124.37 | 2024 | 13.86 | 2024-12-31
Spain | ESP | 2024-12-31 16:00 | 2024-12-31 17:00 | 145 | 2024 | 13.86 | 2024-12-31
Spain | ESP | 2024-12-31 17:00 | 2024-12-31 18:00 | 155.01 | 2024 | 13.86 | 2024-12-31
Spain | ESP | 2024-12-31 18:00 | 2024-12-31 19:00 | 159.44 | 2024 | 13.86 | 2024-12-31
Spain | ESP | 2024-12-31 19:00 | 2024-12-31 20:00 | 156.1 | 2024 | 13.86 | 2024-12-31
Spain | ESP | 2024-12-31 20:00 | 2024-12-31 21:00 | 150.85 | 2024 | 13.86 | 2024-12-31
Spain | ESP | 2024-12-31 21:00 | 2024-12-31 22:00 | 144.4 | 2024 | 13.86 | 2024-12-31
Spain | ESP | 2024-12-31 22:00 | 2024-12-31 23:00 | 139.37 | 2024 | 13.86 | 2024-12-31
Spain | ESP | 2024-12-31 23:00 | 2025-01-01 | 134.49 | 2024 | 13.86 | 2024-12-31
Spain | ESP | 2025-01-01 | 2025-01-01 01:00 | 131.59 | 2025 | 14.66 | 2025-01-31
Spain | ESP | 2025-01-01 01:00 | 2025-01-01 02:00 | 131.49 | 2025 | 14.66 | 2025-01-31
Spain | ESP | 2025-01-01 02:00 | 2025-01-01 03:00 | 131.42 | 2025 | 14.66 | 2025-01-31
Spain | ESP | 2025-01-01 03:00 | 2025-01-01 04:00 | 120.49 | 2025 | 14.66 | 2025-01-31
Spain | ESP | 2025-01-01 04:00 | 2025-01-01 05:00 | 112.3 | 2025 | 14.66 | 2025-01-31
Spain | ESP | 2025-01-01 05:00 | 2025-01-01 06:00 | 112.3 | 2025 | 14.66 | 2025-01-31
Spain | ESP | 2025-01-01 06:00 | 2025-01-01 07:00 | 111.88 | 2025 | 14.66 | 2025-01-31
Spain | ESP | 2025-01-01 07:00 | 2025-01-01 08:00 | 112.09 | 2025 | 14.66 | 2025-01-31
Spain | ESP | 2025-01-01 08:00 | 2025-01-01 09:00 | 94.99 | 2025 | 14.66 | 2025-01-31
Spain | ESP | 2025-01-01 09:00 | 2025-01-01 10:00 | 35 | 2025 | 14.66 | 2025-01-31
Spain | ESP | 2025-01-01 10:00 | 2025-01-01 11:00 | 20.59 | 2025 | 14.66 | 2025-01-31
Spain | ESP | 2025-01-01 11:00 | 2025-01-01 12:00 | 28.11 | 2025 | 14.66 | 2025-01-31
Spain | ESP | 2025-01-01 12:00 | 2025-01-01 13:00 | 30 | 2025 | 14.66 | 2025-01-31
Spain | ESP | 2025-01-01 13:00 | 2025-01-01 14:00 | 21.5 | 2025 | 14.66 | 2025-01-31
Spain | ESP | 2025-01-01 14:00 | 2025-01-01 15:00 | 10.68 | 2025 | 14.66 | 2025-01-31
Spain | ESP | 2025-01-01 15:00 | 2025-01-01 16:00 | 72 | 2025 | 14.66 | 2025-01-31
Spain | ESP | 2025-01-01 16:00 | 2025-01-01 17:00 | 125.49 | 2025 | 14.66 | 2025-01-31
Spain | ESP | 2025-01-01 17:00 | 2025-01-01 18:00 | 149.72 | 2025 | 14.66 | 2025-01-31
Spain | ESP | 2025-01-01 18:00 | 2025-01-01 19:00 | 150.67 | 2025 | 14.66 | 2025-01-31
Spain | ESP | 2025-01-01 19:00 | 2025-01-01 20:00 | 152.99 | 2025 | 14.66 | 2025-01-31
Spain | ESP | 2025-01-01 20:00 | 2025-01-01 21:00 | 151.69 | 2025 | 14.66 | 2025-01-31
Spain | ESP | 2025-01-01 21:00 | 2025-01-01 22:00 | 147.75 | 2025 | 14.66 | 2025-01-31
Spain | ESP | 2025-01-01 22:00 | 2025-01-01 23:00 | 133.06 | 2025 | 14.66 | 2025-01-31
Spain | ESP | 2025-01-01 23:00 | 2025-01-02 | 137.12 | 2025 | 14.66 | 2025-01-31
Spain | ESP | 2025-01-02 | 2025-01-02 01:00 | 123.03 | 2025 | 14.66 | 2025-01-31
Spain | ESP | 2025-01-02 01:00 | 2025-01-02 02:00 | 100.2 | 2025 | 14.66 | 2025-01-31
Spain | ESP | 2025-01-02 02:00 | 2025-01-02 03:00 | 99.82 | 2025 | 14.66 | 2025-01-31
Spain | ESP | 2025-01-02 03:00 | 2025-01-02 04:00 | 99.82 | 2025 | 14.66 | 2025-01-31
Spain | ESP | 2025-01-02 04:00 | 2025-01-02 05:00 | 100.08 | 2025 | 14.66 | 2025-01-31
Spain | ESP | 2025-01-02 05:00 | 2025-01-02 06:00 | 128.44 | 2025 | 14.66 | 2025-01-31
Spain | ESP | 2025-01-02 06:00 | 2025-01-02 07:00 | 143.96 | 2025 | 14.66 | 2025-01-31
Spain | ESP | 2025-01-02 07:00 | 2025-01-02 08:00 | 152.92 | 2025 | 14.66 | 2025-01-31
Spain | ESP | 2025-01-02 08:00 | 2025-01-02 09:00 | 152.16 | 2025 | 14.66 | 2025-01-31
Spain | ESP | 2025-01-02 09:00 | 2025-01-02 10:00 | 129.04 | 2025 | 14.66 | 2025-01-31
Spain | ESP | 2025-01-02 10:00 | 2025-01-02 11:00 | 125.7 | 2025 | 14.66 | 2025-01-31
Spain | ESP | 2025-01-02 11:00 | 2025-01-02 12:00 | 125.72 | 2025 | 14.66 | 2025-01-31
Spain | ESP | 2025-01-02 12:00 | 2025-01-02 13:00 | 119.3 | 2025 | 14.66 | 2025-01-31
Spain | ESP | 2025-01-02 13:00 | 2025-01-02 14:00 | 124.65 | 2025 | 14.66 | 2025-01-31
Spain | ESP | 2025-01-02 14:00 | 2025-01-02 15:00 | 130.11 | 2025 | 14.66 | 2025-01-31
Spain | ESP | 2025-01-02 15:00 | 2025-01-02 16:00 | 139.5 | 2025 | 14.66 | 2025-01-31
Spain | ESP | 2025-01-02 16:00 | 2025-01-02 17:00 | 153.4 | 2025 | 14.66 | 2025-01-31
Spain | ESP | 2025-01-02 17:00 | 2025-01-02 18:00 | 159.18 | 2025 | 14.66 | 2025-01-31
Spain | ESP | 2025-01-02 18:00 | 2025-01-02 19:00 | 160.99 | 2025 | 14.66 | 2025-01-31
Spain | ESP | 2025-01-02 19:00 | 2025-01-02 20:00 | 161.1 | 2025 | 14.66 | 2025-01-31
Spain | ESP | 2025-01-02 20:00 | 2025-01-02 21:00 | 157.88 | 2025 | 14.66 | 2025-01-31
Spain | ESP | 2025-01-02 21:00 | 2025-01-02 22:00 | 152.44 | 2025 | 14.66 | 2025-01-31
Spain | ESP | 2025-01-02 22:00 | 2025-01-02 23:00 | 140 | 2025 | 14.66 | 2025-01-31
Spain | ESP | 2025-01-02 23:00 | 2025-01-03 | 121.52 | 2025 | 14.66 | 2025-01-31
Spain | ESP | 2025-01-03 | 2025-01-03 01:00 | 104.9 | 2025 | 14.66 | 2025-01-31
Spain | ESP | 2025-01-03 01:00 | 2025-01-03 02:00 | 93.94 | 2025 | 14.66 | 2025-01-31
Spain | ESP | 2025-01-03 02:00 | 2025-01-03 03:00 | 91.1 | 2025 | 14.66 | 2025-01-31
Spain | ESP | 2025-01-03 03:00 | 2025-01-03 04:00 | 88.46 | 2025 | 14.66 | 2025-01-31
Spain | ESP | 2025-01-03 04:00 | 2025-01-03 05:00 | 92.25 | 2025 | 14.66 | 2025-01-31
Spain | ESP | 2025-01-03 05:00 | 2025-01-03 06:00 | 100.14 | 2025 | 14.66 | 2025-01-31
Spain | ESP | 2025-01-03 06:00 | 2025-01-03 07:00 | 126 | 2025 | 14.66 | 2025-01-31
Spain | ESP | 2025-01-03 07:00 | 2025-01-03 08:00 | 141.2 | 2025 | 14.66 | 2025-01-31
Spain | ESP | 2025-01-03 08:00 | 2025-01-03 09:00 | 138 | 2025 | 14.66 | 2025-01-31
Spain | ESP | 2025-01-03 09:00 | 2025-01-03 10:00 | 130.52 | 2025 | 14.66 | 2025-01-31
Spain | ESP | 2025-01-03 10:00 | 2025-01-03 11:00 | 123.2 | 2025 | 14.66 | 2025-01-31
Spain | ESP | 2025-01-03 11:00 | 2025-01-03 12:00 | 113.51 | 2025 | 14.66 | 2025-01-31
Spain | ESP | 2025-01-03 12:00 | 2025-01-03 13:00 | 107.6 | 2025 | 14.66 | 2025-01-31
Spain | ESP | 2025-01-03 13:00 | 2025-01-03 14:00 | 105.88 | 2025 | 14.66 | 2025-01-31
Spain | ESP | 2025-01-03 14:00 | 2025-01-03 15:00 | 110.22 | 2025 | 14.66 | 2025-01-31
Spain | ESP | 2025-01-03 15:00 | 2025-01-03 16:00 | 123.2 | 2025 | 14.66 | 2025-01-31
Spain | ESP | 2025-01-03 16:00 | 2025-01-03 17:00 | 141.2 | 2025 | 14.66 | 2025-01-31
Spain | ESP | 2025-01-03 17:00 | 2025-01-03 18:00 | 149.62 | 2025 | 14.66 | 2025-01-31
Spain | ESP | 2025-01-03 18:00 | 2025-01-03 19:00 | 151.25 | 2025 | 14.66 | 2025-01-31
Spain | ESP | 2025-01-03 19:00 | 2025-01-03 20:00 | 151.25 | 2025 | 14.66 | 2025-01-31
Spain | ESP | 2025-01-03 20:00 | 2025-01-03 21:00 | 149.12 | 2025 | 14.66 | 2025-01-31
Spain | ESP | 2025-01-03 21:00 | 2025-01-03 22:00 | 145.58 | 2025 | 14.66 | 2025-01-31
Spain | ESP | 2025-01-03 22:00 | 2025-01-03 23:00 | 136.42 | 2025 | 14.66 | 2025-01-31
Spain | ESP | 2025-01-03 23:00 | 2025-01-04 | 109.06 | 2025 | 14.66 | 2025-01-31
Spain | ESP | 2025-01-04 | 2025-01-04 01:00 | 101 | 2025 | 14.66 | 2025-01-31
Spain | ESP | 2025-01-04 01:00 | 2025-01-04 02:00 | 95.53 | 2025 | 14.66 | 2025-01-31
Spain | ESP | 2025-01-04 02:00 | 2025-01-04 03:00 | 94.33 | 2025 | 14.66 | 2025-01-31
Spain | ESP | 2025-01-04 03:00 | 2025-01-04 04:00 | 96.62 | 2025 | 14.66 | 2025-01-31
Spain | ESP | 2025-01-04 04:00 | 2025-01-04 05:00 | 102.63 | 2025 | 14.66 | 2025-01-31
Spain | ESP | 2025-01-04 05:00 | 2025-01-04 06:00 | 110.89 | 2025 | 14.66 | 2025-01-31
Spain | ESP | 2025-01-04 06:00 | 2025-01-04 07:00 | 120.25 | 2025 | 14.66 | 2025-01-31
Spain | ESP | 2025-01-04 07:00 | 2025-01-04 08:00 | 128.39 | 2025 | 14.66 | 2025-01-31
Spain | ESP | 2025-01-04 08:00 | 2025-01-04 09:00 | 128.41 | 2025 | 14.66 | 2025-01-31
Spain | ESP | 2025-01-04 09:00 | 2025-01-04 10:00 | 118.99 | 2025 | 14.66 | 2025-01-31
Spain | ESP | 2025-01-04 10:00 | 2025-01-04 11:00 | 99 | 2025 | 14.66 | 2025-01-31
Spain | ESP | 2025-01-04 11:00 | 2025-01-04 12:00 | 82.52 | 2025 | 14.66 | 2025-01-31
Spain | ESP | 2025-01-04 12:00 | 2025-01-04 13:00 | 82.27 | 2025 | 14.66 | 2025-01-31
Spain | ESP | 2025-01-04 13:00 | 2025-01-04 14:00 | 88.22 | 2025 | 14.66 | 2025-01-31
Spain | ESP | 2025-01-04 14:00 | 2025-01-04 15:00 | 97.35 | 2025 | 14.66 | 2025-01-31
Spain | ESP | 2025-01-04 15:00 | 2025-01-04 16:00 | 119.47 | 2025 | 14.66 | 2025-01-31
Spain | ESP | 2025-01-04 16:00 | 2025-01-04 17:00 | 134.63 | 2025 | 14.66 | 2025-01-31
Spain | ESP | 2025-01-04 17:00 | 2025-01-04 18:00 | 145 | 2025 | 14.66 | 2025-01-31
Spain | ESP | 2025-01-04 18:00 | 2025-01-04 19:00 | 139.73 | 2025 | 14.66 | 2025-01-31
Spain | ESP | 2025-01-04 19:00 | 2025-01-04 20:00 | 130.49 | 2025 | 14.66 | 2025-01-31
Spain | ESP | 2025-01-04 20:00 | 2025-01-04 21:00 | 123.82 | 2025 | 14.66 | 2025-01-31
Spain | ESP | 2025-01-04 21:00 | 2025-01-04 22:00 | 119.23 | 2025 | 14.66 | 2025-01-31
Spain | ESP | 2025-01-04 22:00 | 2025-01-04 23:00 | 109.9 | 2025 | 14.66 | 2025-01-31
Spain | ESP | 2025-01-04 23:00 | 2025-01-05 | 101.77 | 2025 | 14.66 | 2025-01-31
Spain | ESP | 2025-01-05 | 2025-01-05 01:00 | 70.5 | 2025 | 14.66 | 2025-01-31
Spain | ESP | 2025-01-05 01:00 | 2025-01-05 02:00 | 64.81 | 2025 | 14.66 | 2025-01-31
Spain | ESP | 2025-01-05 02:00 | 2025-01-05 03:00 | 46.7 | 2025 | 14.66 | 2025-01-31
Spain | ESP | 2025-01-05 03:00 | 2025-01-05 04:00 | 43.87 | 2025 | 14.66 | 2025-01-31
Spain | ESP | 2025-01-05 04:00 | 2025-01-05 05:00 | 36.61 | 2025 | 14.66 | 2025-01-31
Spain | ESP | 2025-01-05 05:00 | 2025-01-05 06:00 | 34.04 | 2025 | 14.66 | 2025-01-31
Spain | ESP | 2025-01-05 06:00 | 2025-01-05 07:00 | 44 | 2025 | 14.66 | 2025-01-31
Spain | ESP | 2025-01-05 07:00 | 2025-01-05 08:00 | 51.27 | 2025 | 14.66 | 2025-01-31
Spain | ESP | 2025-01-05 08:00 | 2025-01-05 09:00 | 50 | 2025 | 14.66 | 2025-01-31
Spain | ESP | 2025-01-05 09:00 | 2025-01-05 10:00 | 49.81 | 2025 | 14.66 | 2025-01-31
Spain | ESP | 2025-01-05 10:00 | 2025-01-05 11:00 | 43.05 | 2025 | 14.66 | 2025-01-31
Spain | ESP | 2025-01-05 11:00 | 2025-01-05 12:00 | 45.74 | 2025 | 14.66 | 2025-01-31
Spain | ESP | 2025-01-05 12:00 | 2025-01-05 13:00 | 35.19 | 2025 | 14.66 | 2025-01-31
Spain | ESP | 2025-01-05 13:00 | 2025-01-05 14:00 | 30 | 2025 | 14.66 | 2025-01-31
Spain | ESP | 2025-01-05 14:00 | 2025-01-05 15:00 | 28 | 2025 | 14.66 | 2025-01-31
Spain | ESP | 2025-01-05 15:00 | 2025-01-05 16:00 | 35.22 | 2025 | 14.66 | 2025-01-31
Spain | ESP | 2025-01-05 16:00 | 2025-01-05 17:00 | 57.72 | 2025 | 14.66 | 2025-01-31
Spain | ESP | 2025-01-05 17:00 | 2025-01-05 18:00 | 64.81 | 2025 | 14.66 | 2025-01-31
Spain | ESP | 2025-01-05 18:00 | 2025-01-05 19:00 | 64.81 | 2025 | 14.66 | 2025-01-31
Spain | ESP | 2025-01-05 19:00 | 2025-01-05 20:00 | 65.2 | 2025 | 14.66 | 2025-01-31
Spain | ESP | 2025-01-05 20:00 | 2025-01-05 21:00 | 68.5 | 2025 | 14.66 | 2025-01-31
Spain | ESP | 2025-01-05 21:00 | 2025-01-05 22:00 | 60 | 2025 | 14.66 | 2025-01-31
Spain | ESP | 2025-01-05 22:00 | 2025-01-05 23:00 | 43.01 | 2025 | 14.66 | 2025-01-31
Spain | ESP | 2025-01-05 23:00 | 2025-01-06 | 13.28 | 2025 | 14.66 | 2025-01-31
Spain | ESP | 2025-01-06 | 2025-01-06 01:00 | 8.35 | 2025 | 14.66 | 2025-01-31
Spain | ESP | 2025-01-06 01:00 | 2025-01-06 02:00 | 5.23 | 2025 | 14.66 | 2025-01-31
Spain | ESP | 2025-01-06 02:00 | 2025-01-06 03:00 | 3.52 | 2025 | 14.66 | 2025-01-31
Spain | ESP | 2025-01-06 03:00 | 2025-01-06 04:00 | 3.52 | 2025 | 14.66 | 2025-01-31
Spain | ESP | 2025-01-06 04:00 | 2025-01-06 05:00 | 5.61 | 2025 | 14.66 | 2025-01-31
Spain | ESP | 2025-01-06 05:00 | 2025-01-06 06:00 | 11.27 | 2025 | 14.66 | 2025-01-31
Spain | ESP | 2025-01-06 06:00 | 2025-01-06 07:00 | 37 | 2025 | 14.66 | 2025-01-31
Spain | ESP | 2025-01-06 07:00 | 2025-01-06 08:00 | 58.15 | 2025 | 14.66 | 2025-01-31
Spain | ESP | 2025-01-06 08:00 | 2025-01-06 09:00 | 51.15 | 2025 | 14.66 | 2025-01-31
Spain | ESP | 2025-01-06 09:00 | 2025-01-06 10:00 | 40.81 | 2025 | 14.66 | 2025-01-31
Spain | ESP | 2025-01-06 10:00 | 2025-01-06 11:00 | 32.83 | 2025 | 14.66 | 2025-01-31
Spain | ESP | 2025-01-06 11:00 | 2025-01-06 12:00 | 31.28 | 2025 | 14.66 | 2025-01-31
Spain | ESP | 2025-01-06 12:00 | 2025-01-06 13:00 | 22.99 | 2025 | 14.66 | 2025-01-31
Spain | ESP | 2025-01-06 13:00 | 2025-01-06 14:00 | 14 | 2025 | 14.66 | 2025-01-31
Spain | ESP | 2025-01-06 14:00 | 2025-01-06 15:00 | 14 | 2025 | 14.66 | 2025-01-31
Spain | ESP | 2025-01-06 15:00 | 2025-01-06 16:00 | 38.49 | 2025 | 14.66 | 2025-01-31
Spain | ESP | 2025-01-06 16:00 | 2025-01-06 17:00 | 67.5 | 2025 | 14.66 | 2025-01-31
Spain | ESP | 2025-01-06 17:00 | 2025-01-06 18:00 | 91.4 | 2025 | 14.66 | 2025-01-31
Spain | ESP | 2025-01-06 18:00 | 2025-01-06 19:00 | 110 | 2025 | 14.66 | 2025-01-31
Spain | ESP | 2025-01-06 19:00 | 2025-01-06 20:00 | 116.2 | 2025 | 14.66 | 2025-01-31
Spain | ESP | 2025-01-06 20:00 | 2025-01-06 21:00 | 117.78 | 2025 | 14.66 | 2025-01-31
Spain | ESP | 2025-01-06 21:00 | 2025-01-06 22:00 | 105.93 | 2025 | 14.66 | 2025-01-31
Spain | ESP | 2025-01-06 22:00 | 2025-01-06 23:00 | 90 | 2025 | 14.66 | 2025-01-31
Spain | ESP | 2025-01-06 23:00 | 2025-01-07 | 64.07 | 2025 | 14.66 | 2025-01-31
Spain | ESP | 2025-01-07 | 2025-01-07 01:00 | 60 | 2025 | 14.66 | 2025-01-31
Spain | ESP | 2025-01-07 01:00 | 2025-01-07 02:00 | 49.9 | 2025 | 14.66 | 2025-01-31
Spain | ESP | 2025-01-07 02:00 | 2025-01-07 03:00 | 38.41 | 2025 | 14.66 | 2025-01-31
Spain | ESP | 2025-01-07 03:00 | 2025-01-07 04:00 | 19.2 | 2025 | 14.66 | 2025-01-31
Spain | ESP | 2025-01-07 04:00 | 2025-01-07 05:00 | 38.7 | 2025 | 14.66 | 2025-01-31
Spain | ESP | 2025-01-07 05:00 | 2025-01-07 06:00 | 60.08 | 2025 | 14.66 | 2025-01-31
Spain | ESP | 2025-01-07 06:00 | 2025-01-07 07:00 | 97.56 | 2025 | 14.66 | 2025-01-31
Spain | ESP | 2025-01-07 07:00 | 2025-01-07 08:00 | 115 | 2025 | 14.66 | 2025-01-31
Spain | ESP | 2025-01-07 08:00 | 2025-01-07 09:00 | 105.18 | 2025 | 14.66 | 2025-01-31
Spain | ESP | 2025-01-07 09:00 | 2025-01-07 10:00 | 93.49 | 2025 | 14.66 | 2025-01-31
Spain | ESP | 2025-01-07 10:00 | 2025-01-07 11:00 | 74.93 | 2025 | 14.66 | 2025-01-31
Spain | ESP | 2025-01-07 11:00 | 2025-01-07 12:00 | 71.25 | 2025 | 14.66 | 2025-01-31
Spain | ESP | 2025-01-07 12:00 | 2025-01-07 13:00 | 71.62 | 2025 | 14.66 | 2025-01-31
Spain | ESP | 2025-01-07 13:00 | 2025-01-07 14:00 | 72.57 | 2025 | 14.66 | 2025-01-31
Spain | ESP | 2025-01-07 14:00 | 2025-01-07 15:00 | 85 | 2025 | 14.66 | 2025-01-31
Spain | ESP | 2025-01-07 15:00 | 2025-01-07 16:00 | 100.64 | 2025 | 14.66 | 2025-01-31
Spain | ESP | 2025-01-07 16:00 | 2025-01-07 17:00 | 118.34 | 2025 | 14.66 | 2025-01-31
Spain | ESP | 2025-01-07 17:00 | 2025-01-07 18:00 | 128.87 | 2025 | 14.66 | 2025-01-31
Spain | ESP | 2025-01-07 18:00 | 2025-01-07 19:00 | 125 | 2025 | 14.66 | 2025-01-31
Spain | ESP | 2025-01-07 19:00 | 2025-01-07 20:00 | 113.97 | 2025 | 14.66 | 2025-01-31
Spain | ESP | 2025-01-07 20:00 | 2025-01-07 21:00 | 110.76 | 2025 | 14.66 | 2025-01-31
Spain | ESP | 2025-01-07 21:00 | 2025-01-07 22:00 | 98.53 | 2025 | 14.66 | 2025-01-31
Spain | ESP | 2025-01-07 22:00 | 2025-01-07 23:00 | 89.27 | 2025 | 14.66 | 2025-01-31
Spain | ESP | 2025-01-07 23:00 | 2025-01-08 | 74.23 | 2025 | 14.66 | 2025-01-31
Spain | ESP | 2025-01-08 | 2025-01-08 01:00 | 69.5 | 2025 | 14.66 | 2025-01-31
Spain | ESP | 2025-01-08 01:00 | 2025-01-08 02:00 | 59.97 | 2025 | 14.66 | 2025-01-31
Spain | ESP | 2025-01-08 02:00 | 2025-01-08 03:00 | 53 | 2025 | 14.66 | 2025-01-31
Spain | ESP | 2025-01-08 03:00 | 2025-01-08 04:00 | 59.52 | 2025 | 14.66 | 2025-01-31
Spain | ESP | 2025-01-08 04:00 | 2025-01-08 05:00 | 70.2 | 2025 | 14.66 | 2025-01-31
Spain | ESP | 2025-01-08 05:00 | 2025-01-08 06:00 | 97.41 | 2025 | 14.66 | 2025-01-31
Spain | ESP | 2025-01-08 06:00 | 2025-01-08 07:00 | 124.39 | 2025 | 14.66 | 2025-01-31
Spain | ESP | 2025-01-08 07:00 | 2025-01-08 08:00 | 135.01 | 2025 | 14.66 | 2025-01-31
Spain | ESP | 2025-01-08 08:00 | 2025-01-08 09:00 | 130.01 | 2025 | 14.66 | 2025-01-31
Spain | ESP | 2025-01-08 09:00 | 2025-01-08 10:00 | 108.8 | 2025 | 14.66 | 2025-01-31
Spain | ESP | 2025-01-08 10:00 | 2025-01-08 11:00 | 104.46 | 2025 | 14.66 | 2025-01-31
Spain | ESP | 2025-01-08 11:00 | 2025-01-08 12:00 | 97.57 | 2025 | 14.66 | 2025-01-31
Spain | ESP | 2025-01-08 12:00 | 2025-01-08 13:00 | 90.79 | 2025 | 14.66 | 2025-01-31
Spain | ESP | 2025-01-08 13:00 | 2025-01-08 14:00 | 88.81 | 2025 | 14.66 | 2025-01-31
Spain | ESP | 2025-01-08 14:00 | 2025-01-08 15:00 | 90.01 | 2025 | 14.66 | 2025-01-31
Spain | ESP | 2025-01-08 15:00 | 2025-01-08 16:00 | 105.48 | 2025 | 14.66 | 2025-01-31
Spain | ESP | 2025-01-08 16:00 | 2025-01-08 17:00 | 113.75 | 2025 | 14.66 | 2025-01-31
Spain | ESP | 2025-01-08 17:00 | 2025-01-08 18:00 | 122 | 2025 | 14.66 | 2025-01-31
Spain | ESP | 2025-01-08 18:00 | 2025-01-08 19:00 | 131 | 2025 | 14.66 | 2025-01-31
Spain | ESP | 2025-01-08 19:00 | 2025-01-08 20:00 | 124.81 | 2025 | 14.66 | 2025-01-31
Spain | ESP | 2025-01-08 20:00 | 2025-01-08 21:00 | 112.66 | 2025 | 14.66 | 2025-01-31
Spain | ESP | 2025-01-08 21:00 | 2025-01-08 22:00 | 111.9 | 2025 | 14.66 | 2025-01-31
Spain | ESP | 2025-01-08 22:00 | 2025-01-08 23:00 | 98.77 | 2025 | 14.66 | 2025-01-31
Spain | ESP | 2025-01-08 23:00 | 2025-01-09 | 60.38 | 2025 | 14.66 | 2025-01-31
Spain | ESP | 2025-01-09 | 2025-01-09 01:00 | 49.9 | 2025 | 14.66 | 2025-01-31
Spain | ESP | 2025-01-09 01:00 | 2025-01-09 02:00 | 40.52 | 2025 | 14.66 | 2025-01-31
Spain | ESP | 2025-01-09 02:00 | 2025-01-09 03:00 | 25.61 | 2025 | 14.66 | 2025-01-31
Spain | ESP | 2025-01-09 03:00 | 2025-01-09 04:00 | 13.01 | 2025 | 14.66 | 2025-01-31
Spain | ESP | 2025-01-09 04:00 | 2025-01-09 05:00 | 30.29 | 2025 | 14.66 | 2025-01-31
Spain | ESP | 2025-01-09 05:00 | 2025-01-09 06:00 | 60.08 | 2025 | 14.66 | 2025-01-31
Spain | ESP | 2025-01-09 06:00 | 2025-01-09 07:00 | 90.79 | 2025 | 14.66 | 2025-01-31
Spain | ESP | 2025-01-09 07:00 | 2025-01-09 08:00 | 100.99 | 2025 | 14.66 | 2025-01-31
Spain | ESP | 2025-01-09 08:00 | 2025-01-09 09:00 | 102.44 | 2025 | 14.66 | 2025-01-31
Spain | ESP | 2025-01-09 09:00 | 2025-01-09 10:00 | 97.45 | 2025 | 14.66 | 2025-01-31
Spain | ESP | 2025-01-09 10:00 | 2025-01-09 11:00 | 90.41 | 2025 | 14.66 | 2025-01-31
Spain | ESP | 2025-01-09 11:00 | 2025-01-09 12:00 | 88.34 | 2025 | 14.66 | 2025-01-31
Spain | ESP | 2025-01-09 12:00 | 2025-01-09 13:00 | 79.9 | 2025 | 14.66 | 2025-01-31
Spain | ESP | 2025-01-09 13:00 | 2025-01-09 14:00 | 79.05 | 2025 | 14.66 | 2025-01-31
Spain | ESP | 2025-01-09 14:00 | 2025-01-09 15:00 | 85.09 | 2025 | 14.66 | 2025-01-31
Spain | ESP | 2025-01-09 15:00 | 2025-01-09 16:00 | 109.4 | 2025 | 14.66 | 2025-01-31
Spain | ESP | 2025-01-09 16:00 | 2025-01-09 17:00 | 131.62 | 2025 | 14.66 | 2025-01-31
Spain | ESP | 2025-01-09 17:00 | 2025-01-09 18:00 | 135.73 | 2025 | 14.66 | 2025-01-31
Spain | ESP | 2025-01-09 18:00 | 2025-01-09 19:00 | 135.01 | 2025 | 14.66 | 2025-01-31
Spain | ESP | 2025-01-09 19:00 | 2025-01-09 20:00 | 141.27 | 2025 | 14.66 | 2025-01-31
Spain | ESP | 2025-01-09 20:00 | 2025-01-09 21:00 | 135.01 | 2025 | 14.66 | 2025-01-31
Spain | ESP | 2025-01-09 21:00 | 2025-01-09 22:00 | 114.38 | 2025 | 14.66 | 2025-01-31
Spain | ESP | 2025-01-09 22:00 | 2025-01-09 23:00 | 101 | 2025 | 14.66 | 2025-01-31
Spain | ESP | 2025-01-09 23:00 | 2025-01-10 | 98.11 | 2025 | 14.66 | 2025-01-31
Spain | ESP | 2025-01-10 | 2025-01-10 01:00 | 80.25 | 2025 | 14.66 | 2025-01-31
Spain | ESP | 2025-01-10 01:00 | 2025-01-10 02:00 | 72.09 | 2025 | 14.66 | 2025-01-31
Spain | ESP | 2025-01-10 02:00 | 2025-01-10 03:00 | 69.94 | 2025 | 14.66 | 2025-01-31
Spain | ESP | 2025-01-10 03:00 | 2025-01-10 04:00 | 70.07 | 2025 | 14.66 | 2025-01-31
Spain | ESP | 2025-01-10 04:00 | 2025-01-10 05:00 | 85.06 | 2025 | 14.66 | 2025-01-31
Spain | ESP | 2025-01-10 05:00 | 2025-01-10 06:00 | 101.8 | 2025 | 14.66 | 2025-01-31
Spain | ESP | 2025-01-10 06:00 | 2025-01-10 07:00 | 126.12 | 2025 | 14.66 | 2025-01-31
Spain | ESP | 2025-01-10 07:00 | 2025-01-10 08:00 | 140.33 | 2025 | 14.66 | 2025-01-31
Spain | ESP | 2025-01-10 08:00 | 2025-01-10 09:00 | 137.22 | 2025 | 14.66 | 2025-01-31
Spain | ESP | 2025-01-10 09:00 | 2025-01-10 10:00 | 123.57 | 2025 | 14.66 | 2025-01-31
Spain | ESP | 2025-01-10 10:00 | 2025-01-10 11:00 | 113.59 | 2025 | 14.66 | 2025-01-31
Spain | ESP | 2025-01-10 11:00 | 2025-01-10 12:00 | 107.43 | 2025 | 14.66 | 2025-01-31
Spain | ESP | 2025-01-10 12:00 | 2025-01-10 13:00 | 105.01 | 2025 | 14.66 | 2025-01-31
Spain | ESP | 2025-01-10 13:00 | 2025-01-10 14:00 | 108.18 | 2025 | 14.66 | 2025-01-31
Spain | ESP | 2025-01-10 14:00 | 2025-01-10 15:00 | 111.61 | 2025 | 14.66 | 2025-01-31
Spain | ESP | 2025-01-10 15:00 | 2025-01-10 16:00 | 118.76 | 2025 | 14.66 | 2025-01-31
Spain | ESP | 2025-01-10 16:00 | 2025-01-10 17:00 | 132.58 | 2025 | 14.66 | 2025-01-31
Spain | ESP | 2025-01-10 17:00 | 2025-01-10 18:00 | 144.28 | 2025 | 14.66 | 2025-01-31
Spain | ESP | 2025-01-10 18:00 | 2025-01-10 19:00 | 141.27 | 2025 | 14.66 | 2025-01-31
Spain | ESP | 2025-01-10 19:00 | 2025-01-10 20:00 | 134.83 | 2025 | 14.66 | 2025-01-31
Spain | ESP | 2025-01-10 20:00 | 2025-01-10 21:00 | 122.51 | 2025 | 14.66 | 2025-01-31
Spain | ESP | 2025-01-10 21:00 | 2025-01-10 22:00 | 119.79 | 2025 | 14.66 | 2025-01-31
Spain | ESP | 2025-01-10 22:00 | 2025-01-10 23:00 | 112 | 2025 | 14.66 | 2025-01-31
Spain | ESP | 2025-01-10 23:00 | 2025-01-11 | 112 | 2025 | 14.66 | 2025-01-31
Spain | ESP | 2025-01-11 | 2025-01-11 01:00 | 100.61 | 2025 | 14.66 | 2025-01-31
Spain | ESP | 2025-01-11 01:00 | 2025-01-11 02:00 | 96.32 | 2025 | 14.66 | 2025-01-31
Spain | ESP | 2025-01-11 02:00 | 2025-01-11 03:00 | 84.49 | 2025 | 14.66 | 2025-01-31
Spain | ESP | 2025-01-11 03:00 | 2025-01-11 04:00 | 79.78 | 2025 | 14.66 | 2025-01-31
Spain | ESP | 2025-01-11 04:00 | 2025-01-11 05:00 | 84.1 | 2025 | 14.66 | 2025-01-31
Spain | ESP | 2025-01-11 05:00 | 2025-01-11 06:00 | 95.46 | 2025 | 14.66 | 2025-01-31
Spain | ESP | 2025-01-11 06:00 | 2025-01-11 07:00 | 84.9 | 2025 | 14.66 | 2025-01-31
Spain | ESP | 2025-01-11 07:00 | 2025-01-11 08:00 | 97 | 2025 | 14.66 | 2025-01-31
Spain | ESP | 2025-01-11 08:00 | 2025-01-11 09:00 | 105.53 | 2025 | 14.66 | 2025-01-31
Spain | ESP | 2025-01-11 09:00 | 2025-01-11 10:00 | 109.71 | 2025 | 14.66 | 2025-01-31
Spain | ESP | 2025-01-11 10:00 | 2025-01-11 11:00 | 87.14 | 2025 | 14.66 | 2025-01-31
Spain | ESP | 2025-01-11 11:00 | 2025-01-11 12:00 | 78.78 | 2025 | 14.66 | 2025-01-31
Spain | ESP | 2025-01-11 12:00 | 2025-01-11 13:00 | 70 | 2025 | 14.66 | 2025-01-31
Spain | ESP | 2025-01-11 13:00 | 2025-01-11 14:00 | 64.75 | 2025 | 14.66 | 2025-01-31
Spain | ESP | 2025-01-11 14:00 | 2025-01-11 15:00 | 60.3 | 2025 | 14.66 | 2025-01-31
Spain | ESP | 2025-01-11 15:00 | 2025-01-11 16:00 | 78.91 | 2025 | 14.66 | 2025-01-31
Spain | ESP | 2025-01-11 16:00 | 2025-01-11 17:00 | 113.3 | 2025 | 14.66 | 2025-01-31
Spain | ESP | 2025-01-11 17:00 | 2025-01-11 18:00 | 118.87 | 2025 | 14.66 | 2025-01-31
Spain | ESP | 2025-01-11 18:00 | 2025-01-11 19:00 | 123.55 | 2025 | 14.66 | 2025-01-31
Spain | ESP | 2025-01-11 19:00 | 2025-01-11 20:00 | 119.95 | 2025 | 14.66 | 2025-01-31
Spain | ESP | 2025-01-11 20:00 | 2025-01-11 21:00 | 116.2 | 2025 | 14.66 | 2025-01-31
Spain | ESP | 2025-01-11 21:00 | 2025-01-11 22:00 | 113.27 | 2025 | 14.66 | 2025-01-31
Spain | ESP | 2025-01-11 22:00 | 2025-01-11 23:00 | 106.1 | 2025 | 14.66 | 2025-01-31
Spain | ESP | 2025-01-11 23:00 | 2025-01-12 | 110.36 | 2025 | 14.66 | 2025-01-31
Spain | ESP | 2025-01-12 | 2025-01-12 01:00 | 97.57 | 2025 | 14.66 | 2025-01-31
Spain | ESP | 2025-01-12 01:00 | 2025-01-12 02:00 | 90 | 2025 | 14.66 | 2025-01-31
Spain | ESP | 2025-01-12 02:00 | 2025-01-12 03:00 | 85.91 | 2025 | 14.66 | 2025-01-31
Spain | ESP | 2025-01-12 03:00 | 2025-01-12 04:00 | 85 | 2025 | 14.66 | 2025-01-31
Spain | ESP | 2025-01-12 04:00 | 2025-01-12 05:00 | 85.2 | 2025 | 14.66 | 2025-01-31
Spain | ESP | 2025-01-12 05:00 | 2025-01-12 06:00 | 85.65 | 2025 | 14.66 | 2025-01-31
Spain | ESP | 2025-01-12 06:00 | 2025-01-12 07:00 | 79.63 | 2025 | 14.66 | 2025-01-31
Spain | ESP | 2025-01-12 07:00 | 2025-01-12 08:00 | 85.2 | 2025 | 14.66 | 2025-01-31
Spain | ESP | 2025-01-12 08:00 | 2025-01-12 09:00 | 77.24 | 2025 | 14.66 | 2025-01-31
Spain | ESP | 2025-01-12 09:00 | 2025-01-12 10:00 | 40 | 2025 | 14.66 | 2025-01-31
Spain | ESP | 2025-01-12 10:00 | 2025-01-12 11:00 | 12.17 | 2025 | 14.66 | 2025-01-31
Spain | ESP | 2025-01-12 11:00 | 2025-01-12 12:00 | 3.6 | 2025 | 14.66 | 2025-01-31
Spain | ESP | 2025-01-12 12:00 | 2025-01-12 13:00 | 3.52 | 2025 | 14.66 | 2025-01-31
Spain | ESP | 2025-01-12 13:00 | 2025-01-12 14:00 | 3.52 | 2025 | 14.66 | 2025-01-31
Spain | ESP | 2025-01-12 14:00 | 2025-01-12 15:00 | 2.4 | 2025 | 14.66 | 2025-01-31
Spain | ESP | 2025-01-12 15:00 | 2025-01-12 16:00 | 10.96 | 2025 | 14.66 | 2025-01-31
Spain | ESP | 2025-01-12 16:00 | 2025-01-12 17:00 | 89.07 | 2025 | 14.66 | 2025-01-31
Spain | ESP | 2025-01-12 17:00 | 2025-01-12 18:00 | 116.28 | 2025 | 14.66 | 2025-01-31
Spain | ESP | 2025-01-12 18:00 | 2025-01-12 19:00 | 126.8 | 2025 | 14.66 | 2025-01-31
Spain | ESP | 2025-01-12 19:00 | 2025-01-12 20:00 | 124 | 2025 | 14.66 | 2025-01-31
Spain | ESP | 2025-01-12 20:00 | 2025-01-12 21:00 | 123.67 | 2025 | 14.66 | 2025-01-31
Spain | ESP | 2025-01-12 21:00 | 2025-01-12 22:00 | 116.73 | 2025 | 14.66 | 2025-01-31
Spain | ESP | 2025-01-12 22:00 | 2025-01-12 23:00 | 114.9 | 2025 | 14.66 | 2025-01-31
Spain | ESP | 2025-01-12 23:00 | 2025-01-13 | 112.39 | 2025 | 14.66 | 2025-01-31
Spain | ESP | 2025-01-13 | 2025-01-13 01:00 | 105.07 | 2025 | 14.66 | 2025-01-31
Spain | ESP | 2025-01-13 01:00 | 2025-01-13 02:00 | 104.46 | 2025 | 14.66 | 2025-01-31
Spain | ESP | 2025-01-13 02:00 | 2025-01-13 03:00 | 100.37 | 2025 | 14.66 | 2025-01-31
Spain | ESP | 2025-01-13 03:00 | 2025-01-13 04:00 | 100 | 2025 | 14.66 | 2025-01-31
Spain | ESP | 2025-01-13 04:00 | 2025-01-13 05:00 | 109.13 | 2025 | 14.66 | 2025-01-31
Spain | ESP | 2025-01-13 05:00 | 2025-01-13 06:00 | 127.14 | 2025 | 14.66 | 2025-01-31
Spain | ESP | 2025-01-13 06:00 | 2025-01-13 07:00 | 141.29 | 2025 | 14.66 | 2025-01-31
Spain | ESP | 2025-01-13 07:00 | 2025-01-13 08:00 | 180 | 2025 | 14.66 | 2025-01-31
Spain | ESP | 2025-01-13 08:00 | 2025-01-13 09:00 | 145.67 | 2025 | 14.66 | 2025-01-31
Spain | ESP | 2025-01-13 09:00 | 2025-01-13 10:00 | 128.38 | 2025 | 14.66 | 2025-01-31
Spain | ESP | 2025-01-13 10:00 | 2025-01-13 11:00 | 111.92 | 2025 | 14.66 | 2025-01-31
Spain | ESP | 2025-01-13 11:00 | 2025-01-13 12:00 | 105.22 | 2025 | 14.66 | 2025-01-31
Spain | ESP | 2025-01-13 12:00 | 2025-01-13 13:00 | 100.81 | 2025 | 14.66 | 2025-01-31
Spain | ESP | 2025-01-13 13:00 | 2025-01-13 14:00 | 104.91 | 2025 | 14.66 | 2025-01-31
Spain | ESP | 2025-01-13 14:00 | 2025-01-13 15:00 | 110.72 | 2025 | 14.66 | 2025-01-31
Spain | ESP | 2025-01-13 15:00 | 2025-01-13 16:00 | 126.64 | 2025 | 14.66 | 2025-01-31
Spain | ESP | 2025-01-13 16:00 | 2025-01-13 17:00 | 145.37 | 2025 | 14.66 | 2025-01-31
Spain | ESP | 2025-01-13 17:00 | 2025-01-13 18:00 | 157.07 | 2025 | 14.66 | 2025-01-31
Spain | ESP | 2025-01-13 18:00 | 2025-01-13 19:00 | 158.39 | 2025 | 14.66 | 2025-01-31
Spain | ESP | 2025-01-13 19:00 | 2025-01-13 20:00 | 146.39 | 2025 | 14.66 | 2025-01-31
Spain | ESP | 2025-01-13 20:00 | 2025-01-13 21:00 | 143.02 | 2025 | 14.66 | 2025-01-31
Spain | ESP | 2025-01-13 21:00 | 2025-01-13 22:00 | 135.01 | 2025 | 14.66 | 2025-01-31
Spain | ESP | 2025-01-13 22:00 | 2025-01-13 23:00 | 120.1 | 2025 | 14.66 | 2025-01-31
Spain | ESP | 2025-01-13 23:00 | 2025-01-14 | 122.19 | 2025 | 14.66 | 2025-01-31
Spain | ESP | 2025-01-14 | 2025-01-14 01:00 | 117.67 | 2025 | 14.66 | 2025-01-31
Spain | ESP | 2025-01-14 01:00 | 2025-01-14 02:00 | 114.53 | 2025 | 14.66 | 2025-01-31
Spain | ESP | 2025-01-14 02:00 | 2025-01-14 03:00 | 112.2 | 2025 | 14.66 | 2025-01-31
Spain | ESP | 2025-01-14 03:00 | 2025-01-14 04:00 | 112.2 | 2025 | 14.66 | 2025-01-31
Spain | ESP | 2025-01-14 04:00 | 2025-01-14 05:00 | 114.34 | 2025 | 14.66 | 2025-01-31
Spain | ESP | 2025-01-14 05:00 | 2025-01-14 06:00 | 138.52 | 2025 | 14.66 | 2025-01-31
Spain | ESP | 2025-01-14 06:00 | 2025-01-14 07:00 | 156 | 2025 | 14.66 | 2025-01-31
Spain | ESP | 2025-01-14 07:00 | 2025-01-14 08:00 | 186.54 | 2025 | 14.66 | 2025-01-31
Spain | ESP | 2025-01-14 08:00 | 2025-01-14 09:00 | 152.47 | 2025 | 14.66 | 2025-01-31
Spain | ESP | 2025-01-14 09:00 | 2025-01-14 10:00 | 133.76 | 2025 | 14.66 | 2025-01-31
Spain | ESP | 2025-01-14 10:00 | 2025-01-14 11:00 | 114.53 | 2025 | 14.66 | 2025-01-31
Spain | ESP | 2025-01-14 11:00 | 2025-01-14 12:00 | 112.37 | 2025 | 14.66 | 2025-01-31
Spain | ESP | 2025-01-14 12:00 | 2025-01-14 13:00 | 111.63 | 2025 | 14.66 | 2025-01-31
Spain | ESP | 2025-01-14 13:00 | 2025-01-14 14:00 | 114.53 | 2025 | 14.66 | 2025-01-31
Spain | ESP | 2025-01-14 14:00 | 2025-01-14 15:00 | 115.03 | 2025 | 14.66 | 2025-01-31
Spain | ESP | 2025-01-14 15:00 | 2025-01-14 16:00 | 132.53 | 2025 | 14.66 | 2025-01-31
Spain | ESP | 2025-01-14 16:00 | 2025-01-14 17:00 | 160.87 | 2025 | 14.66 | 2025-01-31
Spain | ESP | 2025-01-14 17:00 | 2025-01-14 18:00 | 188.31 | 2025 | 14.66 | 2025-01-31
Spain | ESP | 2025-01-14 18:00 | 2025-01-14 19:00 | 189.54 | 2025 | 14.66 | 2025-01-31
Spain | ESP | 2025-01-14 19:00 | 2025-01-14 20:00 | 165.57 | 2025 | 14.66 | 2025-01-31
Spain | ESP | 2025-01-14 20:00 | 2025-01-14 21:00 | 152 | 2025 | 14.66 | 2025-01-31
Spain | ESP | 2025-01-14 21:00 | 2025-01-14 22:00 | 148.68 | 2025 | 14.66 | 2025-01-31
Spain | ESP | 2025-01-14 22:00 | 2025-01-14 23:00 | 141.98 | 2025 | 14.66 | 2025-01-31
Spain | ESP | 2025-01-14 23:00 | 2025-01-15 | 132.4 | 2025 | 14.66 | 2025-01-31
Spain | ESP | 2025-01-15 | 2025-01-15 01:00 | 122.4 | 2025 | 14.66 | 2025-01-31
Spain | ESP | 2025-01-15 01:00 | 2025-01-15 02:00 | 118.6 | 2025 | 14.66 | 2025-01-31
Spain | ESP | 2025-01-15 02:00 | 2025-01-15 03:00 | 118.42 | 2025 | 14.66 | 2025-01-31
Spain | ESP | 2025-01-15 03:00 | 2025-01-15 04:00 | 118.13 | 2025 | 14.66 | 2025-01-31
Spain | ESP | 2025-01-15 04:00 | 2025-01-15 05:00 | 118.13 | 2025 | 14.66 | 2025-01-31
Spain | ESP | 2025-01-15 05:00 | 2025-01-15 06:00 | 135.56 | 2025 | 14.66 | 2025-01-31
Spain | ESP | 2025-01-15 06:00 | 2025-01-15 07:00 | 167.32 | 2025 | 14.66 | 2025-01-31
Spain | ESP | 2025-01-15 07:00 | 2025-01-15 08:00 | 225 | 2025 | 14.66 | 2025-01-31
Spain | ESP | 2025-01-15 08:00 | 2025-01-15 09:00 | 160 | 2025 | 14.66 | 2025-01-31
Spain | ESP | 2025-01-15 09:00 | 2025-01-15 10:00 | 138.92 | 2025 | 14.66 | 2025-01-31
Spain | ESP | 2025-01-15 10:00 | 2025-01-15 11:00 | 132.7 | 2025 | 14.66 | 2025-01-31
Spain | ESP | 2025-01-15 11:00 | 2025-01-15 12:00 | 126 | 2025 | 14.66 | 2025-01-31
Spain | ESP | 2025-01-15 12:00 | 2025-01-15 13:00 | 122.4 | 2025 | 14.66 | 2025-01-31
Spain | ESP | 2025-01-15 13:00 | 2025-01-15 14:00 | 115.58 | 2025 | 14.66 | 2025-01-31
Spain | ESP | 2025-01-15 14:00 | 2025-01-15 15:00 | 117.81 | 2025 | 14.66 | 2025-01-31
Spain | ESP | 2025-01-15 15:00 | 2025-01-15 16:00 | 135 | 2025 | 14.66 | 2025-01-31
Spain | ESP | 2025-01-15 16:00 | 2025-01-15 17:00 | 143.2 | 2025 | 14.66 | 2025-01-31
Spain | ESP | 2025-01-15 17:00 | 2025-01-15 18:00 | 167.32 | 2025 | 14.66 | 2025-01-31
Spain | ESP | 2025-01-15 18:00 | 2025-01-15 19:00 | 178.97 | 2025 | 14.66 | 2025-01-31
Spain | ESP | 2025-01-15 19:00 | 2025-01-15 20:00 | 168.78 | 2025 | 14.66 | 2025-01-31
Spain | ESP | 2025-01-15 20:00 | 2025-01-15 21:00 | 150.97 | 2025 | 14.66 | 2025-01-31
Spain | ESP | 2025-01-15 21:00 | 2025-01-15 22:00 | 138.77 | 2025 | 14.66 | 2025-01-31
Spain | ESP | 2025-01-15 22:00 | 2025-01-15 23:00 | 123.9 | 2025 | 14.66 | 2025-01-31
Spain | ESP | 2025-01-15 23:00 | 2025-01-16 | 124.33 | 2025 | 14.66 | 2025-01-31
Spain | ESP | 2025-01-16 | 2025-01-16 01:00 | 118.41 | 2025 | 14.66 | 2025-01-31
Spain | ESP | 2025-01-16 01:00 | 2025-01-16 02:00 | 114 | 2025 | 14.66 | 2025-01-31
Spain | ESP | 2025-01-16 02:00 | 2025-01-16 03:00 | 108.58 | 2025 | 14.66 | 2025-01-31
Spain | ESP | 2025-01-16 03:00 | 2025-01-16 04:00 | 108.59 | 2025 | 14.66 | 2025-01-31
Spain | ESP | 2025-01-16 04:00 | 2025-01-16 05:00 | 118.1 | 2025 | 14.66 | 2025-01-31
Spain | ESP | 2025-01-16 05:00 | 2025-01-16 06:00 | 130.8 | 2025 | 14.66 | 2025-01-31
Spain | ESP | 2025-01-16 06:00 | 2025-01-16 07:00 | 148.04 | 2025 | 14.66 | 2025-01-31
Spain | ESP | 2025-01-16 07:00 | 2025-01-16 08:00 | 199.94 | 2025 | 14.66 | 2025-01-31
Spain | ESP | 2025-01-16 08:00 | 2025-01-16 09:00 | 155.11 | 2025 | 14.66 | 2025-01-31
Spain | ESP | 2025-01-16 09:00 | 2025-01-16 10:00 | 129.9 | 2025 | 14.66 | 2025-01-31
Spain | ESP | 2025-01-16 10:00 | 2025-01-16 11:00 | 114 | 2025 | 14.66 | 2025-01-31
Spain | ESP | 2025-01-16 11:00 | 2025-01-16 12:00 | 116 | 2025 | 14.66 | 2025-01-31
Spain | ESP | 2025-01-16 12:00 | 2025-01-16 13:00 | 120.5 | 2025 | 14.66 | 2025-01-31
Spain | ESP | 2025-01-16 13:00 | 2025-01-16 14:00 | 115.14 | 2025 | 14.66 | 2025-01-31
Spain | ESP | 2025-01-16 14:00 | 2025-01-16 15:00 | 119.64 | 2025 | 14.66 | 2025-01-31
Spain | ESP | 2025-01-16 15:00 | 2025-01-16 16:00 | 120.34 | 2025 | 14.66 | 2025-01-31
Spain | ESP | 2025-01-16 16:00 | 2025-01-16 17:00 | 148.04 | 2025 | 14.66 | 2025-01-31
Spain | ESP | 2025-01-16 17:00 | 2025-01-16 18:00 | 184.32 | 2025 | 14.66 | 2025-01-31
Spain | ESP | 2025-01-16 18:00 | 2025-01-16 19:00 | 179.97 | 2025 | 14.66 | 2025-01-31
Spain | ESP | 2025-01-16 19:00 | 2025-01-16 20:00 | 159.6 | 2025 | 14.66 | 2025-01-31
Spain | ESP | 2025-01-16 20:00 | 2025-01-16 21:00 | 148.33 | 2025 | 14.66 | 2025-01-31
Spain | ESP | 2025-01-16 21:00 | 2025-01-16 22:00 | 136.02 | 2025 | 14.66 | 2025-01-31
Spain | ESP | 2025-01-16 22:00 | 2025-01-16 23:00 | 124.44 | 2025 | 14.66 | 2025-01-31
Spain | ESP | 2025-01-16 23:00 | 2025-01-17 | 124.83 | 2025 | 14.66 | 2025-01-31
Spain | ESP | 2025-01-17 | 2025-01-17 01:00 | 121.32 | 2025 | 14.66 | 2025-01-31
Spain | ESP | 2025-01-17 01:00 | 2025-01-17 02:00 | 118.2 | 2025 | 14.66 | 2025-01-31
Spain | ESP | 2025-01-17 02:00 | 2025-01-17 03:00 | 117.49 | 2025 | 14.66 | 2025-01-31
Spain | ESP | 2025-01-17 03:00 | 2025-01-17 04:00 | 117.26 | 2025 | 14.66 | 2025-01-31
Spain | ESP | 2025-01-17 04:00 | 2025-01-17 05:00 | 119.99 | 2025 | 14.66 | 2025-01-31
Spain | ESP | 2025-01-17 05:00 | 2025-01-17 06:00 | 137.1 | 2025 | 14.66 | 2025-01-31
Spain | ESP | 2025-01-17 06:00 | 2025-01-17 07:00 | 150.84 | 2025 | 14.66 | 2025-01-31
Spain | ESP | 2025-01-17 07:00 | 2025-01-17 08:00 | 200 | 2025 | 14.66 | 2025-01-31
Spain | ESP | 2025-01-17 08:00 | 2025-01-17 09:00 | 155.1 | 2025 | 14.66 | 2025-01-31
Spain | ESP | 2025-01-17 09:00 | 2025-01-17 10:00 | 129.87 | 2025 | 14.66 | 2025-01-31
Spain | ESP | 2025-01-17 10:00 | 2025-01-17 11:00 | 116.44 | 2025 | 14.66 | 2025-01-31
Spain | ESP | 2025-01-17 11:00 | 2025-01-17 12:00 | 115.2 | 2025 | 14.66 | 2025-01-31
Spain | ESP | 2025-01-17 12:00 | 2025-01-17 13:00 | 108.5 | 2025 | 14.66 | 2025-01-31
Spain | ESP | 2025-01-17 13:00 | 2025-01-17 14:00 | 106.5 | 2025 | 14.66 | 2025-01-31
Spain | ESP | 2025-01-17 14:00 | 2025-01-17 15:00 | 115 | 2025 | 14.66 | 2025-01-31
Spain | ESP | 2025-01-17 15:00 | 2025-01-17 16:00 | 118.38 | 2025 | 14.66 | 2025-01-31
Spain | ESP | 2025-01-17 16:00 | 2025-01-17 17:00 | 145.12 | 2025 | 14.66 | 2025-01-31
Spain | ESP | 2025-01-17 17:00 | 2025-01-17 18:00 | 175 | 2025 | 14.66 | 2025-01-31
Spain | ESP | 2025-01-17 18:00 | 2025-01-17 19:00 | 174.22 | 2025 | 14.66 | 2025-01-31
Spain | ESP | 2025-01-17 19:00 | 2025-01-17 20:00 | 157.91 | 2025 | 14.66 | 2025-01-31
Spain | ESP | 2025-01-17 20:00 | 2025-01-17 21:00 | 153.27 | 2025 | 14.66 | 2025-01-31
Spain | ESP | 2025-01-17 21:00 | 2025-01-17 22:00 | 139.97 | 2025 | 14.66 | 2025-01-31
Spain | ESP | 2025-01-17 22:00 | 2025-01-17 23:00 | 137.34 | 2025 | 14.66 | 2025-01-31
Spain | ESP | 2025-01-17 23:00 | 2025-01-18 | 135.56 | 2025 | 14.66 | 2025-01-31
Spain | ESP | 2025-01-18 | 2025-01-18 01:00 | 130.01 | 2025 | 14.66 | 2025-01-31
Spain | ESP | 2025-01-18 01:00 | 2025-01-18 02:00 | 129.73 | 2025 | 14.66 | 2025-01-31
Spain | ESP | 2025-01-18 02:00 | 2025-01-18 03:00 | 124.9 | 2025 | 14.66 | 2025-01-31
Spain | ESP | 2025-01-18 03:00 | 2025-01-18 04:00 | 117 | 2025 | 14.66 | 2025-01-31
Spain | ESP | 2025-01-18 04:00 | 2025-01-18 05:00 | 119.78 | 2025 | 14.66 | 2025-01-31
Spain | ESP | 2025-01-18 05:00 | 2025-01-18 06:00 | 120 | 2025 | 14.66 | 2025-01-31
Spain | ESP | 2025-01-18 06:00 | 2025-01-18 07:00 | 133.8 | 2025 | 14.66 | 2025-01-31
Spain | ESP | 2025-01-18 07:00 | 2025-01-18 08:00 | 145.69 | 2025 | 14.66 | 2025-01-31
Spain | ESP | 2025-01-18 08:00 | 2025-01-18 09:00 | 144.1 | 2025 | 14.66 | 2025-01-31
Spain | ESP | 2025-01-18 09:00 | 2025-01-18 10:00 | 131.7 | 2025 | 14.66 | 2025-01-31
Spain | ESP | 2025-01-18 10:00 | 2025-01-18 11:00 | 110.2 | 2025 | 14.66 | 2025-01-31
Spain | ESP | 2025-01-18 11:00 | 2025-01-18 12:00 | 113.97 | 2025 | 14.66 | 2025-01-31
Spain | ESP | 2025-01-18 12:00 | 2025-01-18 13:00 | 114.17 | 2025 | 14.66 | 2025-01-31
Spain | ESP | 2025-01-18 13:00 | 2025-01-18 14:00 | 114.17 | 2025 | 14.66 | 2025-01-31
Spain | ESP | 2025-01-18 14:00 | 2025-01-18 15:00 | 113.97 | 2025 | 14.66 | 2025-01-31
Spain | ESP | 2025-01-18 15:00 | 2025-01-18 16:00 | 120.9 | 2025 | 14.66 | 2025-01-31
Spain | ESP | 2025-01-18 16:00 | 2025-01-18 17:00 | 145.65 | 2025 | 14.66 | 2025-01-31
Spain | ESP | 2025-01-18 17:00 | 2025-01-18 18:00 | 167.57 | 2025 | 14.66 | 2025-01-31
Spain | ESP | 2025-01-18 18:00 | 2025-01-18 19:00 | 167.85 | 2025 | 14.66 | 2025-01-31
Spain | ESP | 2025-01-18 19:00 | 2025-01-18 20:00 | 156.12 | 2025 | 14.66 | 2025-01-31
Spain | ESP | 2025-01-18 20:00 | 2025-01-18 21:00 | 149.61 | 2025 | 14.66 | 2025-01-31
Spain | ESP | 2025-01-18 21:00 | 2025-01-18 22:00 | 147.25 | 2025 | 14.66 | 2025-01-31
Spain | ESP | 2025-01-18 22:00 | 2025-01-18 23:00 | 142.19 | 2025 | 14.66 | 2025-01-31
Spain | ESP | 2025-01-18 23:00 | 2025-01-19 | 134.46 | 2025 | 14.66 | 2025-01-31
Spain | ESP | 2025-01-19 | 2025-01-19 01:00 | 125.51 | 2025 | 14.66 | 2025-01-31
Spain | ESP | 2025-01-19 01:00 | 2025-01-19 02:00 | 123.17 | 2025 | 14.66 | 2025-01-31
Spain | ESP | 2025-01-19 02:00 | 2025-01-19 03:00 | 121.24 | 2025 | 14.66 | 2025-01-31
Spain | ESP | 2025-01-19 03:00 | 2025-01-19 04:00 | 120.18 | 2025 | 14.66 | 2025-01-31
Spain | ESP | 2025-01-19 04:00 | 2025-01-19 05:00 | 120 | 2025 | 14.66 | 2025-01-31
Spain | ESP | 2025-01-19 05:00 | 2025-01-19 06:00 | 121.59 | 2025 | 14.66 | 2025-01-31
Spain | ESP | 2025-01-19 06:00 | 2025-01-19 07:00 | 123.47 | 2025 | 14.66 | 2025-01-31
Spain | ESP | 2025-01-19 07:00 | 2025-01-19 08:00 | 123.61 | 2025 | 14.66 | 2025-01-31
Spain | ESP | 2025-01-19 08:00 | 2025-01-19 09:00 | 125.33 | 2025 | 14.66 | 2025-01-31
Spain | ESP | 2025-01-19 09:00 | 2025-01-19 10:00 | 103 | 2025 | 14.66 | 2025-01-31
Spain | ESP | 2025-01-19 10:00 | 2025-01-19 11:00 | 102.35 | 2025 | 14.66 | 2025-01-31
Spain | ESP | 2025-01-19 11:00 | 2025-01-19 12:00 | 103 | 2025 | 14.66 | 2025-01-31
Spain | ESP | 2025-01-19 12:00 | 2025-01-19 13:00 | 105.1 | 2025 | 14.66 | 2025-01-31
Spain | ESP | 2025-01-19 13:00 | 2025-01-19 14:00 | 105.5 | 2025 | 14.66 | 2025-01-31
Spain | ESP | 2025-01-19 14:00 | 2025-01-19 15:00 | 108.53 | 2025 | 14.66 | 2025-01-31
Spain | ESP | 2025-01-19 15:00 | 2025-01-19 16:00 | 115.79 | 2025 | 14.66 | 2025-01-31
Spain | ESP | 2025-01-19 16:00 | 2025-01-19 17:00 | 140 | 2025 | 14.66 | 2025-01-31
Spain | ESP | 2025-01-19 17:00 | 2025-01-19 18:00 | 159.68 | 2025 | 14.66 | 2025-01-31
Spain | ESP | 2025-01-19 18:00 | 2025-01-19 19:00 | 157.33 | 2025 | 14.66 | 2025-01-31
Spain | ESP | 2025-01-19 19:00 | 2025-01-19 20:00 | 151.47 | 2025 | 14.66 | 2025-01-31
Spain | ESP | 2025-01-19 20:00 | 2025-01-19 21:00 | 150.86 | 2025 | 14.66 | 2025-01-31
Spain | ESP | 2025-01-19 21:00 | 2025-01-19 22:00 | 138.43 | 2025 | 14.66 | 2025-01-31
Spain | ESP | 2025-01-19 22:00 | 2025-01-19 23:00 | 123.12 | 2025 | 14.66 | 2025-01-31
Spain | ESP | 2025-01-19 23:00 | 2025-01-20 | 122.3 | 2025 | 14.66 | 2025-01-31
Spain | ESP | 2025-01-20 | 2025-01-20 01:00 | 119.5 | 2025 | 14.66 | 2025-01-31
Spain | ESP | 2025-01-20 01:00 | 2025-01-20 02:00 | 116.57 | 2025 | 14.66 | 2025-01-31
Spain | ESP | 2025-01-20 02:00 | 2025-01-20 03:00 | 114.41 | 2025 | 14.66 | 2025-01-31
Spain | ESP | 2025-01-20 03:00 | 2025-01-20 04:00 | 115.45 | 2025 | 14.66 | 2025-01-31
Spain | ESP | 2025-01-20 04:00 | 2025-01-20 05:00 | 116.1 | 2025 | 14.66 | 2025-01-31
Spain | ESP | 2025-01-20 05:00 | 2025-01-20 06:00 | 137.33 | 2025 | 14.66 | 2025-01-31
Spain | ESP | 2025-01-20 06:00 | 2025-01-20 07:00 | 151.06 | 2025 | 14.66 | 2025-01-31
Spain | ESP | 2025-01-20 07:00 | 2025-01-20 08:00 | 154.06 | 2025 | 14.66 | 2025-01-31
Spain | ESP | 2025-01-20 08:00 | 2025-01-20 09:00 | 154.15 | 2025 | 14.66 | 2025-01-31
Spain | ESP | 2025-01-20 09:00 | 2025-01-20 10:00 | 153.1 | 2025 | 14.66 | 2025-01-31
Spain | ESP | 2025-01-20 10:00 | 2025-01-20 11:00 | 154.73 | 2025 | 14.66 | 2025-01-31
Spain | ESP | 2025-01-20 11:00 | 2025-01-20 12:00 | 155 | 2025 | 14.66 | 2025-01-31
Spain | ESP | 2025-01-20 12:00 | 2025-01-20 13:00 | 155 | 2025 | 14.66 | 2025-01-31
Spain | ESP | 2025-01-20 13:00 | 2025-01-20 14:00 | 155.01 | 2025 | 14.66 | 2025-01-31
Spain | ESP | 2025-01-20 14:00 | 2025-01-20 15:00 | 155.13 | 2025 | 14.66 | 2025-01-31
Spain | ESP | 2025-01-20 15:00 | 2025-01-20 16:00 | 153.58 | 2025 | 14.66 | 2025-01-31
Spain | ESP | 2025-01-20 16:00 | 2025-01-20 17:00 | 153.34 | 2025 | 14.66 | 2025-01-31
Spain | ESP | 2025-01-20 17:00 | 2025-01-20 18:00 | 154.93 | 2025 | 14.66 | 2025-01-31
Spain | ESP | 2025-01-20 18:00 | 2025-01-20 19:00 | 159.15 | 2025 | 14.66 | 2025-01-31
Spain | ESP | 2025-01-20 19:00 | 2025-01-20 20:00 | 165.6 | 2025 | 14.66 | 2025-01-31
Spain | ESP | 2025-01-20 20:00 | 2025-01-20 21:00 | 170 | 2025 | 14.66 | 2025-01-31
Spain | ESP | 2025-01-20 21:00 | 2025-01-20 22:00 | 153.58 | 2025 | 14.66 | 2025-01-31
Spain | ESP | 2025-01-20 22:00 | 2025-01-20 23:00 | 139 | 2025 | 14.66 | 2025-01-31
Spain | ESP | 2025-01-20 23:00 | 2025-01-21 | 136 | 2025 | 14.66 | 2025-01-31
Spain | ESP | 2025-01-21 | 2025-01-21 01:00 | 130.65 | 2025 | 14.66 | 2025-01-31
Spain | ESP | 2025-01-21 01:00 | 2025-01-21 02:00 | 124.35 | 2025 | 14.66 | 2025-01-31
Spain | ESP | 2025-01-21 02:00 | 2025-01-21 03:00 | 117.05 | 2025 | 14.66 | 2025-01-31
Spain | ESP | 2025-01-21 03:00 | 2025-01-21 04:00 | 115.3 | 2025 | 14.66 | 2025-01-31
Spain | ESP | 2025-01-21 04:00 | 2025-01-21 05:00 | 123.83 | 2025 | 14.66 | 2025-01-31
Spain | ESP | 2025-01-21 05:00 | 2025-01-21 06:00 | 138.86 | 2025 | 14.66 | 2025-01-31
Spain | ESP | 2025-01-21 06:00 | 2025-01-21 07:00 | 147.08 | 2025 | 14.66 | 2025-01-31
Spain | ESP | 2025-01-21 07:00 | 2025-01-21 08:00 | 160 | 2025 | 14.66 | 2025-01-31
Spain | ESP | 2025-01-21 08:00 | 2025-01-21 09:00 | 155.1 | 2025 | 14.66 | 2025-01-31
Spain | ESP | 2025-01-21 09:00 | 2025-01-21 10:00 | 147.78 | 2025 | 14.66 | 2025-01-31
Spain | ESP | 2025-01-21 10:00 | 2025-01-21 11:00 | 146.69 | 2025 | 14.66 | 2025-01-31
Spain | ESP | 2025-01-21 11:00 | 2025-01-21 12:00 | 144.57 | 2025 | 14.66 | 2025-01-31
Spain | ESP | 2025-01-21 12:00 | 2025-01-21 13:00 | 140.34 | 2025 | 14.66 | 2025-01-31
Spain | ESP | 2025-01-21 13:00 | 2025-01-21 14:00 | 135.25 | 2025 | 14.66 | 2025-01-31
Spain | ESP | 2025-01-21 14:00 | 2025-01-21 15:00 | 135.53 | 2025 | 14.66 | 2025-01-31
Spain | ESP | 2025-01-21 15:00 | 2025-01-21 16:00 | 145.1 | 2025 | 14.66 | 2025-01-31
Spain | ESP | 2025-01-21 16:00 | 2025-01-21 17:00 | 147.29 | 2025 | 14.66 | 2025-01-31
Spain | ESP | 2025-01-21 17:00 | 2025-01-21 18:00 | 150.19 | 2025 | 14.66 | 2025-01-31
Spain | ESP | 2025-01-21 18:00 | 2025-01-21 19:00 | 164.22 | 2025 | 14.66 | 2025-01-31
Spain | ESP | 2025-01-21 19:00 | 2025-01-21 20:00 | 159.5 | 2025 | 14.66 | 2025-01-31
Spain | ESP | 2025-01-21 20:00 | 2025-01-21 21:00 | 147.08 | 2025 | 14.66 | 2025-01-31
Spain | ESP | 2025-01-21 21:00 | 2025-01-21 22:00 | 137 | 2025 | 14.66 | 2025-01-31
Spain | ESP | 2025-01-21 22:00 | 2025-01-21 23:00 | 125.75 | 2025 | 14.66 | 2025-01-31
Spain | ESP | 2025-01-21 23:00 | 2025-01-22 | 123.53 | 2025 | 14.66 | 2025-01-31
Spain | ESP | 2025-01-22 | 2025-01-22 01:00 | 116.3 | 2025 | 14.66 | 2025-01-31
Spain | ESP | 2025-01-22 01:00 | 2025-01-22 02:00 | 106.78 | 2025 | 14.66 | 2025-01-31
Spain | ESP | 2025-01-22 02:00 | 2025-01-22 03:00 | 104.45 | 2025 | 14.66 | 2025-01-31
Spain | ESP | 2025-01-22 03:00 | 2025-01-22 04:00 | 103.6 | 2025 | 14.66 | 2025-01-31
Spain | ESP | 2025-01-22 04:00 | 2025-01-22 05:00 | 107 | 2025 | 14.66 | 2025-01-31
Spain | ESP | 2025-01-22 05:00 | 2025-01-22 06:00 | 120.57 | 2025 | 14.66 | 2025-01-31
Spain | ESP | 2025-01-22 06:00 | 2025-01-22 07:00 | 140.33 | 2025 | 14.66 | 2025-01-31
Spain | ESP | 2025-01-22 07:00 | 2025-01-22 08:00 | 153 | 2025 | 14.66 | 2025-01-31
Spain | ESP | 2025-01-22 08:00 | 2025-01-22 09:00 | 152.19 | 2025 | 14.66 | 2025-01-31
Spain | ESP | 2025-01-22 09:00 | 2025-01-22 10:00 | 144.38 | 2025 | 14.66 | 2025-01-31
Spain | ESP | 2025-01-22 10:00 | 2025-01-22 11:00 | 137 | 2025 | 14.66 | 2025-01-31
Spain | ESP | 2025-01-22 11:00 | 2025-01-22 12:00 | 132.61 | 2025 | 14.66 | 2025-01-31
Spain | ESP | 2025-01-22 12:00 | 2025-01-22 13:00 | 127.14 | 2025 | 14.66 | 2025-01-31
Spain | ESP | 2025-01-22 13:00 | 2025-01-22 14:00 | 126.99 | 2025 | 14.66 | 2025-01-31
Spain | ESP | 2025-01-22 14:00 | 2025-01-22 15:00 | 131.35 | 2025 | 14.66 | 2025-01-31
Spain | ESP | 2025-01-22 15:00 | 2025-01-22 16:00 | 139.57 | 2025 | 14.66 | 2025-01-31
Spain | ESP | 2025-01-22 16:00 | 2025-01-22 17:00 | 149.03 | 2025 | 14.66 | 2025-01-31
Spain | ESP | 2025-01-22 17:00 | 2025-01-22 18:00 | 159.6 | 2025 | 14.66 | 2025-01-31
Spain | ESP | 2025-01-22 18:00 | 2025-01-22 19:00 | 167.72 | 2025 | 14.66 | 2025-01-31
Spain | ESP | 2025-01-22 19:00 | 2025-01-22 20:00 | 155.82 | 2025 | 14.66 | 2025-01-31
Spain | ESP | 2025-01-22 20:00 | 2025-01-22 21:00 | 155.1 | 2025 | 14.66 | 2025-01-31
Spain | ESP | 2025-01-22 21:00 | 2025-01-22 22:00 | 145 | 2025 | 14.66 | 2025-01-31
Spain | ESP | 2025-01-22 22:00 | 2025-01-22 23:00 | 139.87 | 2025 | 14.66 | 2025-01-31
Spain | ESP | 2025-01-22 23:00 | 2025-01-23 | 125.01 | 2025 | 14.66 | 2025-01-31
Spain | ESP | 2025-01-23 | 2025-01-23 01:00 | 120.53 | 2025 | 14.66 | 2025-01-31
Spain | ESP | 2025-01-23 01:00 | 2025-01-23 02:00 | 118.7 | 2025 | 14.66 | 2025-01-31
Spain | ESP | 2025-01-23 02:00 | 2025-01-23 03:00 | 113.1 | 2025 | 14.66 | 2025-01-31
Spain | ESP | 2025-01-23 03:00 | 2025-01-23 04:00 | 112.97 | 2025 | 14.66 | 2025-01-31
Spain | ESP | 2025-01-23 04:00 | 2025-01-23 05:00 | 118.08 | 2025 | 14.66 | 2025-01-31
Spain | ESP | 2025-01-23 05:00 | 2025-01-23 06:00 | 130.01 | 2025 | 14.66 | 2025-01-31
Spain | ESP | 2025-01-23 06:00 | 2025-01-23 07:00 | 142.28 | 2025 | 14.66 | 2025-01-31
Spain | ESP | 2025-01-23 07:00 | 2025-01-23 08:00 | 160.34 | 2025 | 14.66 | 2025-01-31
Spain | ESP | 2025-01-23 08:00 | 2025-01-23 09:00 | 157.26 | 2025 | 14.66 | 2025-01-31
Spain | ESP | 2025-01-23 09:00 | 2025-01-23 10:00 | 147.32 | 2025 | 14.66 | 2025-01-31
Spain | ESP | 2025-01-23 10:00 | 2025-01-23 11:00 | 142.28 | 2025 | 14.66 | 2025-01-31
Spain | ESP | 2025-01-23 11:00 | 2025-01-23 12:00 | 135.72 | 2025 | 14.66 | 2025-01-31
Spain | ESP | 2025-01-23 12:00 | 2025-01-23 13:00 | 125.1 | 2025 | 14.66 | 2025-01-31
Spain | ESP | 2025-01-23 13:00 | 2025-01-23 14:00 | 121.2 | 2025 | 14.66 | 2025-01-31
Spain | ESP | 2025-01-23 14:00 | 2025-01-23 15:00 | 123.54 | 2025 | 14.66 | 2025-01-31
Spain | ESP | 2025-01-23 15:00 | 2025-01-23 16:00 | 135.72 | 2025 | 14.66 | 2025-01-31
Spain | ESP | 2025-01-23 16:00 | 2025-01-23 17:00 | 152.4 | 2025 | 14.66 | 2025-01-31
Spain | ESP | 2025-01-23 17:00 | 2025-01-23 18:00 | 165 | 2025 | 14.66 | 2025-01-31
Spain | ESP | 2025-01-23 18:00 | 2025-01-23 19:00 | 196.51 | 2025 | 14.66 | 2025-01-31
Spain | ESP | 2025-01-23 19:00 | 2025-01-23 20:00 | 187.92 | 2025 | 14.66 | 2025-01-31
Spain | ESP | 2025-01-23 20:00 | 2025-01-23 21:00 | 162.27 | 2025 | 14.66 | 2025-01-31
Spain | ESP | 2025-01-23 21:00 | 2025-01-23 22:00 | 150.1 | 2025 | 14.66 | 2025-01-31
Spain | ESP | 2025-01-23 22:00 | 2025-01-23 23:00 | 129.9 | 2025 | 14.66 | 2025-01-31
Spain | ESP | 2025-01-23 23:00 | 2025-01-24 | 94 | 2025 | 14.66 | 2025-01-31
Spain | ESP | 2025-01-24 | 2025-01-24 01:00 | 88.74 | 2025 | 14.66 | 2025-01-31
Spain | ESP | 2025-01-24 01:00 | 2025-01-24 02:00 | 82.03 | 2025 | 14.66 | 2025-01-31
Spain | ESP | 2025-01-24 02:00 | 2025-01-24 03:00 | 77.65 | 2025 | 14.66 | 2025-01-31
Spain | ESP | 2025-01-24 03:00 | 2025-01-24 04:00 | 77.39 | 2025 | 14.66 | 2025-01-31
Spain | ESP | 2025-01-24 04:00 | 2025-01-24 05:00 | 78.2 | 2025 | 14.66 | 2025-01-31
Spain | ESP | 2025-01-24 05:00 | 2025-01-24 06:00 | 88.74 | 2025 | 14.66 | 2025-01-31
Spain | ESP | 2025-01-24 06:00 | 2025-01-24 07:00 | 105 | 2025 | 14.66 | 2025-01-31
Spain | ESP | 2025-01-24 07:00 | 2025-01-24 08:00 | 122 | 2025 | 14.66 | 2025-01-31
Spain | ESP | 2025-01-24 08:00 | 2025-01-24 09:00 | 114.78 | 2025 | 14.66 | 2025-01-31
Spain | ESP | 2025-01-24 09:00 | 2025-01-24 10:00 | 94.17 | 2025 | 14.66 | 2025-01-31
Spain | ESP | 2025-01-24 10:00 | 2025-01-24 11:00 | 81.93 | 2025 | 14.66 | 2025-01-31
Spain | ESP | 2025-01-24 11:00 | 2025-01-24 12:00 | 79.68 | 2025 | 14.66 | 2025-01-31
Spain | ESP | 2025-01-24 12:00 | 2025-01-24 13:00 | 77.26 | 2025 | 14.66 | 2025-01-31
Spain | ESP | 2025-01-24 13:00 | 2025-01-24 14:00 | 75.07 | 2025 | 14.66 | 2025-01-31
Spain | ESP | 2025-01-24 14:00 | 2025-01-24 15:00 | 77.26 | 2025 | 14.66 | 2025-01-31
Spain | ESP | 2025-01-24 15:00 | 2025-01-24 16:00 | 77.13 | 2025 | 14.66 | 2025-01-31
Spain | ESP | 2025-01-24 16:00 | 2025-01-24 17:00 | 92.7 | 2025 | 14.66 | 2025-01-31
Spain | ESP | 2025-01-24 17:00 | 2025-01-24 18:00 | 102 | 2025 | 14.66 | 2025-01-31
Spain | ESP | 2025-01-24 18:00 | 2025-01-24 19:00 | 111.9 | 2025 | 14.66 | 2025-01-31
Spain | ESP | 2025-01-24 19:00 | 2025-01-24 20:00 | 112.45 | 2025 | 14.66 | 2025-01-31
Spain | ESP | 2025-01-24 20:00 | 2025-01-24 21:00 | 103.35 | 2025 | 14.66 | 2025-01-31
Spain | ESP | 2025-01-24 21:00 | 2025-01-24 22:00 | 97.78 | 2025 | 14.66 | 2025-01-31
Spain | ESP | 2025-01-24 22:00 | 2025-01-24 23:00 | 90.7 | 2025 | 14.66 | 2025-01-31
Spain | ESP | 2025-01-24 23:00 | 2025-01-25 | 57.03 | 2025 | 14.66 | 2025-01-31
Spain | ESP | 2025-01-25 | 2025-01-25 01:00 | 35 | 2025 | 14.66 | 2025-01-31
Spain | ESP | 2025-01-25 01:00 | 2025-01-25 02:00 | 25.2 | 2025 | 14.66 | 2025-01-31
Spain | ESP | 2025-01-25 02:00 | 2025-01-25 03:00 | 19.71 | 2025 | 14.66 | 2025-01-31
Spain | ESP | 2025-01-25 03:00 | 2025-01-25 04:00 | 16.8 | 2025 | 14.66 | 2025-01-31
Spain | ESP | 2025-01-25 04:00 | 2025-01-25 05:00 | 17.72 | 2025 | 14.66 | 2025-01-31
Spain | ESP | 2025-01-25 05:00 | 2025-01-25 06:00 | 25 | 2025 | 14.66 | 2025-01-31
Spain | ESP | 2025-01-25 06:00 | 2025-01-25 07:00 | 49.29 | 2025 | 14.66 | 2025-01-31
Spain | ESP | 2025-01-25 07:00 | 2025-01-25 08:00 | 37.7 | 2025 | 14.66 | 2025-01-31
Spain | ESP | 2025-01-25 08:00 | 2025-01-25 09:00 | 33.01 | 2025 | 14.66 | 2025-01-31
Spain | ESP | 2025-01-25 09:00 | 2025-01-25 10:00 | 24.08 | 2025 | 14.66 | 2025-01-31
Spain | ESP | 2025-01-25 10:00 | 2025-01-25 11:00 | 45.08 | 2025 | 14.66 | 2025-01-31
Spain | ESP | 2025-01-25 11:00 | 2025-01-25 12:00 | 35 | 2025 | 14.66 | 2025-01-31
Spain | ESP | 2025-01-25 12:00 | 2025-01-25 13:00 | 19.71 | 2025 | 14.66 | 2025-01-31
Spain | ESP | 2025-01-25 13:00 | 2025-01-25 14:00 | 10.94 | 2025 | 14.66 | 2025-01-31
Spain | ESP | 2025-01-25 14:00 | 2025-01-25 15:00 | 3.6 | 2025 | 14.66 | 2025-01-31
Spain | ESP | 2025-01-25 15:00 | 2025-01-25 16:00 | 20.2 | 2025 | 14.66 | 2025-01-31
Spain | ESP | 2025-01-25 16:00 | 2025-01-25 17:00 | 30 | 2025 | 14.66 | 2025-01-31
Spain | ESP | 2025-01-25 17:00 | 2025-01-25 18:00 | 76.8 | 2025 | 14.66 | 2025-01-31
Spain | ESP | 2025-01-25 18:00 | 2025-01-25 19:00 | 91 | 2025 | 14.66 | 2025-01-31
Spain | ESP | 2025-01-25 19:00 | 2025-01-25 20:00 | 96.37 | 2025 | 14.66 | 2025-01-31
Spain | ESP | 2025-01-25 20:00 | 2025-01-25 21:00 | 87.38 | 2025 | 14.66 | 2025-01-31
Spain | ESP | 2025-01-25 21:00 | 2025-01-25 22:00 | 86.5 | 2025 | 14.66 | 2025-01-31
Spain | ESP | 2025-01-25 22:00 | 2025-01-25 23:00 | 77.35 | 2025 | 14.66 | 2025-01-31
Spain | ESP | 2025-01-25 23:00 | 2025-01-26 | 41.18 | 2025 | 14.66 | 2025-01-31
Spain | ESP | 2025-01-26 | 2025-01-26 01:00 | 35.2 | 2025 | 14.66 | 2025-01-31
Spain | ESP | 2025-01-26 01:00 | 2025-01-26 02:00 | 29.7 | 2025 | 14.66 | 2025-01-31
Spain | ESP | 2025-01-26 02:00 | 2025-01-26 03:00 | 29.03 | 2025 | 14.66 | 2025-01-31
Spain | ESP | 2025-01-26 03:00 | 2025-01-26 04:00 | 26.21 | 2025 | 14.66 | 2025-01-31
Spain | ESP | 2025-01-26 04:00 | 2025-01-26 05:00 | 25.95 | 2025 | 14.66 | 2025-01-31
Spain | ESP | 2025-01-26 05:00 | 2025-01-26 06:00 | 26.21 | 2025 | 14.66 | 2025-01-31
Spain | ESP | 2025-01-26 06:00 | 2025-01-26 07:00 | 29.03 | 2025 | 14.66 | 2025-01-31
Spain | ESP | 2025-01-26 07:00 | 2025-01-26 08:00 | 29.54 | 2025 | 14.66 | 2025-01-31
Spain | ESP | 2025-01-26 08:00 | 2025-01-26 09:00 | 26.21 | 2025 | 14.66 | 2025-01-31
Spain | ESP | 2025-01-26 09:00 | 2025-01-26 10:00 | 25.95 | 2025 | 14.66 | 2025-01-31
Spain | ESP | 2025-01-26 10:00 | 2025-01-26 11:00 | 24.99 | 2025 | 14.66 | 2025-01-31
Spain | ESP | 2025-01-26 11:00 | 2025-01-26 12:00 | 9.89 | 2025 | 14.66 | 2025-01-31
Spain | ESP | 2025-01-26 12:00 | 2025-01-26 13:00 | 7.19 | 2025 | 14.66 | 2025-01-31
Spain | ESP | 2025-01-26 13:00 | 2025-01-26 14:00 | 6.99 | 2025 | 14.66 | 2025-01-31
Spain | ESP | 2025-01-26 14:00 | 2025-01-26 15:00 | 6.93 | 2025 | 14.66 | 2025-01-31
Spain | ESP | 2025-01-26 15:00 | 2025-01-26 16:00 | 13.45 | 2025 | 14.66 | 2025-01-31
Spain | ESP | 2025-01-26 16:00 | 2025-01-26 17:00 | 25.2 | 2025 | 14.66 | 2025-01-31
Spain | ESP | 2025-01-26 17:00 | 2025-01-26 18:00 | 39.4 | 2025 | 14.66 | 2025-01-31
Spain | ESP | 2025-01-26 18:00 | 2025-01-26 19:00 | 44.38 | 2025 | 14.66 | 2025-01-31
Spain | ESP | 2025-01-26 19:00 | 2025-01-26 20:00 | 39.06 | 2025 | 14.66 | 2025-01-31
Spain | ESP | 2025-01-26 20:00 | 2025-01-26 21:00 | 33.78 | 2025 | 14.66 | 2025-01-31
Spain | ESP | 2025-01-26 21:00 | 2025-01-26 22:00 | 32.35 | 2025 | 14.66 | 2025-01-31
Spain | ESP | 2025-01-26 22:00 | 2025-01-26 23:00 | 26.32 | 2025 | 14.66 | 2025-01-31
Spain | ESP | 2025-01-26 23:00 | 2025-01-27 | 12 | 2025 | 14.66 | 2025-01-31
Spain | ESP | 2025-01-27 | 2025-01-27 01:00 | 3.52 | 2025 | 14.66 | 2025-01-31
Spain | ESP | 2025-01-27 01:00 | 2025-01-27 02:00 | 3.52 | 2025 | 14.66 | 2025-01-31
Spain | ESP | 2025-01-27 02:00 | 2025-01-27 03:00 | 3.52 | 2025 | 14.66 | 2025-01-31
Spain | ESP | 2025-01-27 03:00 | 2025-01-27 04:00 | 0.65 | 2025 | 14.66 | 2025-01-31
Spain | ESP | 2025-01-27 04:00 | 2025-01-27 05:00 | 3.52 | 2025 | 14.66 | 2025-01-31
Spain | ESP | 2025-01-27 05:00 | 2025-01-27 06:00 | 6.99 | 2025 | 14.66 | 2025-01-31
Spain | ESP | 2025-01-27 06:00 | 2025-01-27 07:00 | 31.84 | 2025 | 14.66 | 2025-01-31
Spain | ESP | 2025-01-27 07:00 | 2025-01-27 08:00 | 48.01 | 2025 | 14.66 | 2025-01-31
Spain | ESP | 2025-01-27 08:00 | 2025-01-27 09:00 | 43.06 | 2025 | 14.66 | 2025-01-31
Spain | ESP | 2025-01-27 09:00 | 2025-01-27 10:00 | 35.72 | 2025 | 14.66 | 2025-01-31
Spain | ESP | 2025-01-27 10:00 | 2025-01-27 11:00 | 26.23 | 2025 | 14.66 | 2025-01-31
Spain | ESP | 2025-01-27 11:00 | 2025-01-27 12:00 | 14.53 | 2025 | 14.66 | 2025-01-31
Spain | ESP | 2025-01-27 12:00 | 2025-01-27 13:00 | 4.31 | 2025 | 14.66 | 2025-01-31
Spain | ESP | 2025-01-27 13:00 | 2025-01-27 14:00 | 3.6 | 2025 | 14.66 | 2025-01-31
Spain | ESP | 2025-01-27 14:00 | 2025-01-27 15:00 | 5 | 2025 | 14.66 | 2025-01-31
Spain | ESP | 2025-01-27 15:00 | 2025-01-27 16:00 | 14 | 2025 | 14.66 | 2025-01-31
Spain | ESP | 2025-01-27 16:00 | 2025-01-27 17:00 | 32 | 2025 | 14.66 | 2025-01-31
Spain | ESP | 2025-01-27 17:00 | 2025-01-27 18:00 | 40.78 | 2025 | 14.66 | 2025-01-31
Spain | ESP | 2025-01-27 18:00 | 2025-01-27 19:00 | 53.37 | 2025 | 14.66 | 2025-01-31
Spain | ESP | 2025-01-27 19:00 | 2025-01-27 20:00 | 40.9 | 2025 | 14.66 | 2025-01-31
Spain | ESP | 2025-01-27 20:00 | 2025-01-27 21:00 | 37.68 | 2025 | 14.66 | 2025-01-31
Spain | ESP | 2025-01-27 21:00 | 2025-01-27 22:00 | 32 | 2025 | 14.66 | 2025-01-31
Spain | ESP | 2025-01-27 22:00 | 2025-01-27 23:00 | 26.23 | 2025 | 14.66 | 2025-01-31
Spain | ESP | 2025-01-27 23:00 | 2025-01-28 | 3.52 | 2025 | 14.66 | 2025-01-31
Spain | ESP | 2025-01-28 | 2025-01-28 01:00 | 2 | 2025 | 14.66 | 2025-01-31
Spain | ESP | 2025-01-28 01:00 | 2025-01-28 02:00 | 0.65 | 2025 | 14.66 | 2025-01-31
Spain | ESP | 2025-01-28 02:00 | 2025-01-28 03:00 | 0.66 | 2025 | 14.66 | 2025-01-31
Spain | ESP | 2025-01-28 03:00 | 2025-01-28 04:00 | 0.65 | 2025 | 14.66 | 2025-01-31
Spain | ESP | 2025-01-28 04:00 | 2025-01-28 05:00 | 0.65 | 2025 | 14.66 | 2025-01-31
Spain | ESP | 2025-01-28 05:00 | 2025-01-28 06:00 | 3.52 | 2025 | 14.66 | 2025-01-31
Spain | ESP | 2025-01-28 06:00 | 2025-01-28 07:00 | 14 | 2025 | 14.66 | 2025-01-31
Spain | ESP | 2025-01-28 07:00 | 2025-01-28 08:00 | 30.54 | 2025 | 14.66 | 2025-01-31
Spain | ESP | 2025-01-28 08:00 | 2025-01-28 09:00 | 23.54 | 2025 | 14.66 | 2025-01-31
Spain | ESP | 2025-01-28 09:00 | 2025-01-28 10:00 | 3.52 | 2025 | 14.66 | 2025-01-31
Spain | ESP | 2025-01-28 10:00 | 2025-01-28 11:00 | 2 | 2025 | 14.66 | 2025-01-31
Spain | ESP | 2025-01-28 11:00 | 2025-01-28 12:00 | 0.65 | 2025 | 14.66 | 2025-01-31
Spain | ESP | 2025-01-28 12:00 | 2025-01-28 13:00 | 0.65 | 2025 | 14.66 | 2025-01-31
Spain | ESP | 2025-01-28 13:00 | 2025-01-28 14:00 | 0.65 | 2025 | 14.66 | 2025-01-31
Spain | ESP | 2025-01-28 14:00 | 2025-01-28 15:00 | 0.65 | 2025 | 14.66 | 2025-01-31
Spain | ESP | 2025-01-28 15:00 | 2025-01-28 16:00 | 3.52 | 2025 | 14.66 | 2025-01-31
Spain | ESP | 2025-01-28 16:00 | 2025-01-28 17:00 | 14 | 2025 | 14.66 | 2025-01-31
Spain | ESP | 2025-01-28 17:00 | 2025-01-28 18:00 | 51.32 | 2025 | 14.66 | 2025-01-31
Spain | ESP | 2025-01-28 18:00 | 2025-01-28 19:00 | 69.5 | 2025 | 14.66 | 2025-01-31
Spain | ESP | 2025-01-28 19:00 | 2025-01-28 20:00 | 60 | 2025 | 14.66 | 2025-01-31
Spain | ESP | 2025-01-28 20:00 | 2025-01-28 21:00 | 48.03 | 2025 | 14.66 | 2025-01-31
Spain | ESP | 2025-01-28 21:00 | 2025-01-28 22:00 | 34.22 | 2025 | 14.66 | 2025-01-31
Spain | ESP | 2025-01-28 22:00 | 2025-01-28 23:00 | 26.28 | 2025 | 14.66 | 2025-01-31
Spain | ESP | 2025-01-28 23:00 | 2025-01-29 | 17.47 | 2025 | 14.66 | 2025-01-31
Spain | ESP | 2025-01-29 | 2025-01-29 01:00 | 7.4 | 2025 | 14.66 | 2025-01-31
Spain | ESP | 2025-01-29 01:00 | 2025-01-29 02:00 | 3.52 | 2025 | 14.66 | 2025-01-31
Spain | ESP | 2025-01-29 02:00 | 2025-01-29 03:00 | 3.52 | 2025 | 14.66 | 2025-01-31
Spain | ESP | 2025-01-29 03:00 | 2025-01-29 04:00 | 3.52 | 2025 | 14.66 | 2025-01-31
Spain | ESP | 2025-01-29 04:00 | 2025-01-29 05:00 | 3.52 | 2025 | 14.66 | 2025-01-31
Spain | ESP | 2025-01-29 05:00 | 2025-01-29 06:00 | 38.16 | 2025 | 14.66 | 2025-01-31
Spain | ESP | 2025-01-29 06:00 | 2025-01-29 07:00 | 76.46 | 2025 | 14.66 | 2025-01-31
Spain | ESP | 2025-01-29 07:00 | 2025-01-29 08:00 | 103.61 | 2025 | 14.66 | 2025-01-31
Spain | ESP | 2025-01-29 08:00 | 2025-01-29 09:00 | 69.2 | 2025 | 14.66 | 2025-01-31
Spain | ESP | 2025-01-29 09:00 | 2025-01-29 10:00 | 45 | 2025 | 14.66 | 2025-01-31
Spain | ESP | 2025-01-29 10:00 | 2025-01-29 11:00 | 46.02 | 2025 | 14.66 | 2025-01-31
Spain | ESP | 2025-01-29 11:00 | 2025-01-29 12:00 | 29.9 | 2025 | 14.66 | 2025-01-31
Spain | ESP | 2025-01-29 12:00 | 2025-01-29 13:00 | 10.21 | 2025 | 14.66 | 2025-01-31
Spain | ESP | 2025-01-29 13:00 | 2025-01-29 14:00 | 9.23 | 2025 | 14.66 | 2025-01-31
Spain | ESP | 2025-01-29 14:00 | 2025-01-29 15:00 | 12.18 | 2025 | 14.66 | 2025-01-31
Spain | ESP | 2025-01-29 15:00 | 2025-01-29 16:00 | 36.66 | 2025 | 14.66 | 2025-01-31
Spain | ESP | 2025-01-29 16:00 | 2025-01-29 17:00 | 50.1 | 2025 | 14.66 | 2025-01-31
Spain | ESP | 2025-01-29 17:00 | 2025-01-29 18:00 | 83.06 | 2025 | 14.66 | 2025-01-31
Spain | ESP | 2025-01-29 18:00 | 2025-01-29 19:00 | 123.99 | 2025 | 14.66 | 2025-01-31
Spain | ESP | 2025-01-29 19:00 | 2025-01-29 20:00 | 133.85 | 2025 | 14.66 | 2025-01-31
Spain | ESP | 2025-01-29 20:00 | 2025-01-29 21:00 | 118.57 | 2025 | 14.66 | 2025-01-31
Spain | ESP | 2025-01-29 21:00 | 2025-01-29 22:00 | 94.67 | 2025 | 14.66 | 2025-01-31
Spain | ESP | 2025-01-29 22:00 | 2025-01-29 23:00 | 51.08 | 2025 | 14.66 | 2025-01-31
Spain | ESP | 2025-01-29 23:00 | 2025-01-30 | 60.08 | 2025 | 14.66 | 2025-01-31
Spain | ESP | 2025-01-30 | 2025-01-30 01:00 | 45.7 | 2025 | 14.66 | 2025-01-31
Spain | ESP | 2025-01-30 01:00 | 2025-01-30 02:00 | 38.34 | 2025 | 14.66 | 2025-01-31
Spain | ESP | 2025-01-30 02:00 | 2025-01-30 03:00 | 14 | 2025 | 14.66 | 2025-01-31
Spain | ESP | 2025-01-30 03:00 | 2025-01-30 04:00 | 7.44 | 2025 | 14.66 | 2025-01-31
Spain | ESP | 2025-01-30 04:00 | 2025-01-30 05:00 | 7.4 | 2025 | 14.66 | 2025-01-31
Spain | ESP | 2025-01-30 05:00 | 2025-01-30 06:00 | 38.34 | 2025 | 14.66 | 2025-01-31
Spain | ESP | 2025-01-30 06:00 | 2025-01-30 07:00 | 60.3 | 2025 | 14.66 | 2025-01-31
Spain | ESP | 2025-01-30 07:00 | 2025-01-30 08:00 | 90.35 | 2025 | 14.66 | 2025-01-31
Spain | ESP | 2025-01-30 08:00 | 2025-01-30 09:00 | 50.24 | 2025 | 14.66 | 2025-01-31
Spain | ESP | 2025-01-30 09:00 | 2025-01-30 10:00 | 5 | 2025 | 14.66 | 2025-01-31
Spain | ESP | 2025-01-30 10:00 | 2025-01-30 11:00 | 2.4 | 2025 | 14.66 | 2025-01-31
Spain | ESP | 2025-01-30 11:00 | 2025-01-30 12:00 | 0.1 | 2025 | 14.66 | 2025-01-31
Spain | ESP | 2025-01-30 12:00 | 2025-01-30 13:00 | 0.01 | 2025 | 14.66 | 2025-01-31
Spain | ESP | 2025-01-30 13:00 | 2025-01-30 14:00 | 0 | 2025 | 14.66 | 2025-01-31
Spain | ESP | 2025-01-30 14:00 | 2025-01-30 15:00 | 0.13 | 2025 | 14.66 | 2025-01-31
Spain | ESP | 2025-01-30 15:00 | 2025-01-30 16:00 | 3.52 | 2025 | 14.66 | 2025-01-31
Spain | ESP | 2025-01-30 16:00 | 2025-01-30 17:00 | 25.17 | 2025 | 14.66 | 2025-01-31
Spain | ESP | 2025-01-30 17:00 | 2025-01-30 18:00 | 80.3 | 2025 | 14.66 | 2025-01-31
Spain | ESP | 2025-01-30 18:00 | 2025-01-30 19:00 | 91.66 | 2025 | 14.66 | 2025-01-31
Spain | ESP | 2025-01-30 19:00 | 2025-01-30 20:00 | 114 | 2025 | 14.66 | 2025-01-31
Spain | ESP | 2025-01-30 20:00 | 2025-01-30 21:00 | 108.04 | 2025 | 14.66 | 2025-01-31
Spain | ESP | 2025-01-30 21:00 | 2025-01-30 22:00 | 96.02 | 2025 | 14.66 | 2025-01-31
Spain | ESP | 2025-01-30 22:00 | 2025-01-30 23:00 | 79 | 2025 | 14.66 | 2025-01-31
Spain | ESP | 2025-01-30 23:00 | 2025-01-31 | 61 | 2025 | 14.66 | 2025-01-31
Spain | ESP | 2025-01-31 | 2025-01-31 01:00 | 70.47 | 2025 | 14.66 | 2025-01-31
Spain | ESP | 2025-01-31 01:00 | 2025-01-31 02:00 | 70.21 | 2025 | 14.66 | 2025-01-31
Spain | ESP | 2025-01-31 02:00 | 2025-01-31 03:00 | 70.34 | 2025 | 14.66 | 2025-01-31
Spain | ESP | 2025-01-31 03:00 | 2025-01-31 04:00 | 70.47 | 2025 | 14.66 | 2025-01-31
Spain | ESP | 2025-01-31 04:00 | 2025-01-31 05:00 | 84 | 2025 | 14.66 | 2025-01-31
Spain | ESP | 2025-01-31 05:00 | 2025-01-31 06:00 | 92.85 | 2025 | 14.66 | 2025-01-31
Spain | ESP | 2025-01-31 06:00 | 2025-01-31 07:00 | 118.86 | 2025 | 14.66 | 2025-01-31
Spain | ESP | 2025-01-31 07:00 | 2025-01-31 08:00 | 150 | 2025 | 14.66 | 2025-01-31
Spain | ESP | 2025-01-31 08:00 | 2025-01-31 09:00 | 100 | 2025 | 14.66 | 2025-01-31
Spain | ESP | 2025-01-31 09:00 | 2025-01-31 10:00 | 70.21 | 2025 | 14.66 | 2025-01-31
Spain | ESP | 2025-01-31 10:00 | 2025-01-31 11:00 | 45.3 | 2025 | 14.66 | 2025-01-31
Spain | ESP | 2025-01-31 11:00 | 2025-01-31 12:00 | 44.12 | 2025 | 14.66 | 2025-01-31
Spain | ESP | 2025-01-31 12:00 | 2025-01-31 13:00 | 44.97 | 2025 | 14.66 | 2025-01-31
Spain | ESP | 2025-01-31 13:00 | 2025-01-31 14:00 | 39 | 2025 | 14.66 | 2025-01-31
Spain | ESP | 2025-01-31 14:00 | 2025-01-31 15:00 | 45.19 | 2025 | 14.66 | 2025-01-31
Spain | ESP | 2025-01-31 15:00 | 2025-01-31 16:00 | 65 | 2025 | 14.66 | 2025-01-31
Spain | ESP | 2025-01-31 16:00 | 2025-01-31 17:00 | 114.89 | 2025 | 14.66 | 2025-01-31
Spain | ESP | 2025-01-31 17:00 | 2025-01-31 18:00 | 184.48 | 2025 | 14.66 | 2025-01-31
Spain | ESP | 2025-01-31 18:00 | 2025-01-31 19:00 | 178.99 | 2025 | 14.66 | 2025-01-31
Spain | ESP | 2025-01-31 19:00 | 2025-01-31 20:00 | 162.66 | 2025 | 14.66 | 2025-01-31
Spain | ESP | 2025-01-31 20:00 | 2025-01-31 21:00 | 152.7 | 2025 | 14.66 | 2025-01-31
Spain | ESP | 2025-01-31 21:00 | 2025-01-31 22:00 | 145.02 | 2025 | 14.66 | 2025-01-31
Spain | ESP | 2025-01-31 22:00 | 2025-01-31 23:00 | 131.29 | 2025 | 14.66 | 2025-01-31
Spain | ESP | 2025-01-31 23:00 | 2025-02-01 | 137.18 | 2025 | 14.66 | 2025-01-31
Spain | ESP | 2025-02-01 | 2025-02-01 01:00 | 129.61 | 2025 | 15.34 | 2025-02-28
Spain | ESP | 2025-02-01 01:00 | 2025-02-01 02:00 | 124.38 | 2025 | 15.34 | 2025-02-28
Spain | ESP | 2025-02-01 02:00 | 2025-02-01 03:00 | 116.96 | 2025 | 15.34 | 2025-02-28
Spain | ESP | 2025-02-01 03:00 | 2025-02-01 04:00 | 104.73 | 2025 | 15.34 | 2025-02-28
Spain | ESP | 2025-02-01 04:00 | 2025-02-01 05:00 | 108.17 | 2025 | 15.34 | 2025-02-28
Spain | ESP | 2025-02-01 05:00 | 2025-02-01 06:00 | 107.49 | 2025 | 15.34 | 2025-02-28
Spain | ESP | 2025-02-01 06:00 | 2025-02-01 07:00 | 100.85 | 2025 | 15.34 | 2025-02-28
Spain | ESP | 2025-02-01 07:00 | 2025-02-01 08:00 | 115.28 | 2025 | 15.34 | 2025-02-28
Spain | ESP | 2025-02-01 08:00 | 2025-02-01 09:00 | 109.93 | 2025 | 15.34 | 2025-02-28
Spain | ESP | 2025-02-01 09:00 | 2025-02-01 10:00 | 65.27 | 2025 | 15.34 | 2025-02-28
Spain | ESP | 2025-02-01 10:00 | 2025-02-01 11:00 | 20.1 | 2025 | 15.34 | 2025-02-28
Spain | ESP | 2025-02-01 11:00 | 2025-02-01 12:00 | 5.3 | 2025 | 15.34 | 2025-02-28
Spain | ESP | 2025-02-01 12:00 | 2025-02-01 13:00 | 5.2 | 2025 | 15.34 | 2025-02-28
Spain | ESP | 2025-02-01 13:00 | 2025-02-01 14:00 | 5.06 | 2025 | 15.34 | 2025-02-28
Spain | ESP | 2025-02-01 14:00 | 2025-02-01 15:00 | 5.2 | 2025 | 15.34 | 2025-02-28
Spain | ESP | 2025-02-01 15:00 | 2025-02-01 16:00 | 41.88 | 2025 | 15.34 | 2025-02-28
Spain | ESP | 2025-02-01 16:00 | 2025-02-01 17:00 | 105 | 2025 | 15.34 | 2025-02-28
Spain | ESP | 2025-02-01 17:00 | 2025-02-01 18:00 | 140.34 | 2025 | 15.34 | 2025-02-28
Spain | ESP | 2025-02-01 18:00 | 2025-02-01 19:00 | 162.98 | 2025 | 15.34 | 2025-02-28
Spain | ESP | 2025-02-01 19:00 | 2025-02-01 20:00 | 156.6 | 2025 | 15.34 | 2025-02-28
Spain | ESP | 2025-02-01 20:00 | 2025-02-01 21:00 | 145.24 | 2025 | 15.34 | 2025-02-28
Spain | ESP | 2025-02-01 21:00 | 2025-02-01 22:00 | 141.73 | 2025 | 15.34 | 2025-02-28
Spain | ESP | 2025-02-01 22:00 | 2025-02-01 23:00 | 131.74 | 2025 | 15.34 | 2025-02-28
Spain | ESP | 2025-02-01 23:00 | 2025-02-02 | 133.26 | 2025 | 15.34 | 2025-02-28
Spain | ESP | 2025-02-02 | 2025-02-02 01:00 | 126.91 | 2025 | 15.34 | 2025-02-28
Spain | ESP | 2025-02-02 01:00 | 2025-02-02 02:00 | 116.91 | 2025 | 15.34 | 2025-02-28
Spain | ESP | 2025-02-02 02:00 | 2025-02-02 03:00 | 113.64 | 2025 | 15.34 | 2025-02-28
Spain | ESP | 2025-02-02 03:00 | 2025-02-02 04:00 | 108 | 2025 | 15.34 | 2025-02-28
Spain | ESP | 2025-02-02 04:00 | 2025-02-02 05:00 | 116.91 | 2025 | 15.34 | 2025-02-28
Spain | ESP | 2025-02-02 05:00 | 2025-02-02 06:00 | 113.5 | 2025 | 15.34 | 2025-02-28
Spain | ESP | 2025-02-02 06:00 | 2025-02-02 07:00 | 120.42 | 2025 | 15.34 | 2025-02-28
Spain | ESP | 2025-02-02 07:00 | 2025-02-02 08:00 | 133.56 | 2025 | 15.34 | 2025-02-28
Spain | ESP | 2025-02-02 08:00 | 2025-02-02 09:00 | 133.38 | 2025 | 15.34 | 2025-02-28
Spain | ESP | 2025-02-02 09:00 | 2025-02-02 10:00 | 121.75 | 2025 | 15.34 | 2025-02-28
Spain | ESP | 2025-02-02 10:00 | 2025-02-02 11:00 | 100.08 | 2025 | 15.34 | 2025-02-28
Spain | ESP | 2025-02-02 11:00 | 2025-02-02 12:00 | 92.88 | 2025 | 15.34 | 2025-02-28
Spain | ESP | 2025-02-02 12:00 | 2025-02-02 13:00 | 95 | 2025 | 15.34 | 2025-02-28
Spain | ESP | 2025-02-02 13:00 | 2025-02-02 14:00 | 95 | 2025 | 15.34 | 2025-02-28
Spain | ESP | 2025-02-02 14:00 | 2025-02-02 15:00 | 99.45 | 2025 | 15.34 | 2025-02-28
Spain | ESP | 2025-02-02 15:00 | 2025-02-02 16:00 | 101.26 | 2025 | 15.34 | 2025-02-28
Spain | ESP | 2025-02-02 16:00 | 2025-02-02 17:00 | 130.78 | 2025 | 15.34 | 2025-02-28
Spain | ESP | 2025-02-02 17:00 | 2025-02-02 18:00 | 164.14 | 2025 | 15.34 | 2025-02-28
Spain | ESP | 2025-02-02 18:00 | 2025-02-02 19:00 | 173.95 | 2025 | 15.34 | 2025-02-28
Spain | ESP | 2025-02-02 19:00 | 2025-02-02 20:00 | 165.5 | 2025 | 15.34 | 2025-02-28
Spain | ESP | 2025-02-02 20:00 | 2025-02-02 21:00 | 155.77 | 2025 | 15.34 | 2025-02-28
Spain | ESP | 2025-02-02 21:00 | 2025-02-02 22:00 | 148.44 | 2025 | 15.34 | 2025-02-28
Spain | ESP | 2025-02-02 22:00 | 2025-02-02 23:00 | 133.24 | 2025 | 15.34 | 2025-02-28
Spain | ESP | 2025-02-02 23:00 | 2025-02-03 | 116.41 | 2025 | 15.34 | 2025-02-28
Spain | ESP | 2025-02-03 | 2025-02-03 01:00 | 102.53 | 2025 | 15.34 | 2025-02-28
Spain | ESP | 2025-02-03 01:00 | 2025-02-03 02:00 | 102.19 | 2025 | 15.34 | 2025-02-28
Spain | ESP | 2025-02-03 02:00 | 2025-02-03 03:00 | 102.53 | 2025 | 15.34 | 2025-02-28
Spain | ESP | 2025-02-03 03:00 | 2025-02-03 04:00 | 102.45 | 2025 | 15.34 | 2025-02-28
Spain | ESP | 2025-02-03 04:00 | 2025-02-03 05:00 | 106.87 | 2025 | 15.34 | 2025-02-28
Spain | ESP | 2025-02-03 05:00 | 2025-02-03 06:00 | 102.19 | 2025 | 15.34 | 2025-02-28
Spain | ESP | 2025-02-03 06:00 | 2025-02-03 07:00 | 144.3 | 2025 | 15.34 | 2025-02-28
Spain | ESP | 2025-02-03 07:00 | 2025-02-03 08:00 | 165 | 2025 | 15.34 | 2025-02-28
Spain | ESP | 2025-02-03 08:00 | 2025-02-03 09:00 | 145.1 | 2025 | 15.34 | 2025-02-28
Spain | ESP | 2025-02-03 09:00 | 2025-02-03 10:00 | 111 | 2025 | 15.34 | 2025-02-28
Spain | ESP | 2025-02-03 10:00 | 2025-02-03 11:00 | 102.6 | 2025 | 15.34 | 2025-02-28
Spain | ESP | 2025-02-03 11:00 | 2025-02-03 12:00 | 102.49 | 2025 | 15.34 | 2025-02-28
Spain | ESP | 2025-02-03 12:00 | 2025-02-03 13:00 | 102.45 | 2025 | 15.34 | 2025-02-28
Spain | ESP | 2025-02-03 13:00 | 2025-02-03 14:00 | 102.45 | 2025 | 15.34 | 2025-02-28
Spain | ESP | 2025-02-03 14:00 | 2025-02-03 15:00 | 112 | 2025 | 15.34 | 2025-02-28
Spain | ESP | 2025-02-03 15:00 | 2025-02-03 16:00 | 123.52 | 2025 | 15.34 | 2025-02-28
Spain | ESP | 2025-02-03 16:00 | 2025-02-03 17:00 | 145.05 | 2025 | 15.34 | 2025-02-28
Spain | ESP | 2025-02-03 17:00 | 2025-02-03 18:00 | 200.73 | 2025 | 15.34 | 2025-02-28
Spain | ESP | 2025-02-03 18:00 | 2025-02-03 19:00 | 201.1 | 2025 | 15.34 | 2025-02-28
Spain | ESP | 2025-02-03 19:00 | 2025-02-03 20:00 | 227.51 | 2025 | 15.34 | 2025-02-28
Spain | ESP | 2025-02-03 20:00 | 2025-02-03 21:00 | 186 | 2025 | 15.34 | 2025-02-28
Spain | ESP | 2025-02-03 21:00 | 2025-02-03 22:00 | 150.92 | 2025 | 15.34 | 2025-02-28
Spain | ESP | 2025-02-03 22:00 | 2025-02-03 23:00 | 135.81 | 2025 | 15.34 | 2025-02-28
Spain | ESP | 2025-02-03 23:00 | 2025-02-04 | 132.4 | 2025 | 15.34 | 2025-02-28
Spain | ESP | 2025-02-04 | 2025-02-04 01:00 | 125.54 | 2025 | 15.34 | 2025-02-28
Spain | ESP | 2025-02-04 01:00 | 2025-02-04 02:00 | 123.18 | 2025 | 15.34 | 2025-02-28
Spain | ESP | 2025-02-04 02:00 | 2025-02-04 03:00 | 123.99 | 2025 | 15.34 | 2025-02-28
Spain | ESP | 2025-02-04 03:00 | 2025-02-04 04:00 | 123.25 | 2025 | 15.34 | 2025-02-28
Spain | ESP | 2025-02-04 04:00 | 2025-02-04 05:00 | 127.63 | 2025 | 15.34 | 2025-02-28
Spain | ESP | 2025-02-04 05:00 | 2025-02-04 06:00 | 146.18 | 2025 | 15.34 | 2025-02-28
Spain | ESP | 2025-02-04 06:00 | 2025-02-04 07:00 | 187.5 | 2025 | 15.34 | 2025-02-28
Spain | ESP | 2025-02-04 07:00 | 2025-02-04 08:00 | 211.99 | 2025 | 15.34 | 2025-02-28
Spain | ESP | 2025-02-04 08:00 | 2025-02-04 09:00 | 162.11 | 2025 | 15.34 | 2025-02-28
Spain | ESP | 2025-02-04 09:00 | 2025-02-04 10:00 | 133.32 | 2025 | 15.34 | 2025-02-28
Spain | ESP | 2025-02-04 10:00 | 2025-02-04 11:00 | 113.99 | 2025 | 15.34 | 2025-02-28
Spain | ESP | 2025-02-04 11:00 | 2025-02-04 12:00 | 103.77 | 2025 | 15.34 | 2025-02-28
Spain | ESP | 2025-02-04 12:00 | 2025-02-04 13:00 | 102.5 | 2025 | 15.34 | 2025-02-28
Spain | ESP | 2025-02-04 13:00 | 2025-02-04 14:00 | 100.39 | 2025 | 15.34 | 2025-02-28
Spain | ESP | 2025-02-04 14:00 | 2025-02-04 15:00 | 100.52 | 2025 | 15.34 | 2025-02-28
Spain | ESP | 2025-02-04 15:00 | 2025-02-04 16:00 | 106.5 | 2025 | 15.34 | 2025-02-28
Spain | ESP | 2025-02-04 16:00 | 2025-02-04 17:00 | 134.32 | 2025 | 15.34 | 2025-02-28
Spain | ESP | 2025-02-04 17:00 | 2025-02-04 18:00 | 175 | 2025 | 15.34 | 2025-02-28
Spain | ESP | 2025-02-04 18:00 | 2025-02-04 19:00 | 216.38 | 2025 | 15.34 | 2025-02-28
Spain | ESP | 2025-02-04 19:00 | 2025-02-04 20:00 | 240 | 2025 | 15.34 | 2025-02-28
Spain | ESP | 2025-02-04 20:00 | 2025-02-04 21:00 | 164.07 | 2025 | 15.34 | 2025-02-28
Spain | ESP | 2025-02-04 21:00 | 2025-02-04 22:00 | 146.18 | 2025 | 15.34 | 2025-02-28
Spain | ESP | 2025-02-04 22:00 | 2025-02-04 23:00 | 140.56 | 2025 | 15.34 | 2025-02-28
Spain | ESP | 2025-02-04 23:00 | 2025-02-05 | 128.44 | 2025 | 15.34 | 2025-02-28
Spain | ESP | 2025-02-05 | 2025-02-05 01:00 | 119.39 | 2025 | 15.34 | 2025-02-28
Spain | ESP | 2025-02-05 01:00 | 2025-02-05 02:00 | 116.59 | 2025 | 15.34 | 2025-02-28
Spain | ESP | 2025-02-05 02:00 | 2025-02-05 03:00 | 115.64 | 2025 | 15.34 | 2025-02-28
Spain | ESP | 2025-02-05 03:00 | 2025-02-05 04:00 | 117.33 | 2025 | 15.34 | 2025-02-28
Spain | ESP | 2025-02-05 04:00 | 2025-02-05 05:00 | 123.05 | 2025 | 15.34 | 2025-02-28
Spain | ESP | 2025-02-05 05:00 | 2025-02-05 06:00 | 140.34 | 2025 | 15.34 | 2025-02-28
Spain | ESP | 2025-02-05 06:00 | 2025-02-05 07:00 | 168.48 | 2025 | 15.34 | 2025-02-28
Spain | ESP | 2025-02-05 07:00 | 2025-02-05 08:00 | 180.81 | 2025 | 15.34 | 2025-02-28
Spain | ESP | 2025-02-05 08:00 | 2025-02-05 09:00 | 146.13 | 2025 | 15.34 | 2025-02-28
Spain | ESP | 2025-02-05 09:00 | 2025-02-05 10:00 | 100.21 | 2025 | 15.34 | 2025-02-28
Spain | ESP | 2025-02-05 10:00 | 2025-02-05 11:00 | 48 | 2025 | 15.34 | 2025-02-28
Spain | ESP | 2025-02-05 11:00 | 2025-02-05 12:00 | 30.3 | 2025 | 15.34 | 2025-02-28
Spain | ESP | 2025-02-05 12:00 | 2025-02-05 13:00 | 35.2 | 2025 | 15.34 | 2025-02-28
Spain | ESP | 2025-02-05 13:00 | 2025-02-05 14:00 | 30 | 2025 | 15.34 | 2025-02-28
Spain | ESP | 2025-02-05 14:00 | 2025-02-05 15:00 | 40 | 2025 | 15.34 | 2025-02-28
Spain | ESP | 2025-02-05 15:00 | 2025-02-05 16:00 | 69.99 | 2025 | 15.34 | 2025-02-28
Spain | ESP | 2025-02-05 16:00 | 2025-02-05 17:00 | 124.71 | 2025 | 15.34 | 2025-02-28
Spain | ESP | 2025-02-05 17:00 | 2025-02-05 18:00 | 189.9 | 2025 | 15.34 | 2025-02-28
Spain | ESP | 2025-02-05 18:00 | 2025-02-05 19:00 | 189.63 | 2025 | 15.34 | 2025-02-28
Spain | ESP | 2025-02-05 19:00 | 2025-02-05 20:00 | 170 | 2025 | 15.34 | 2025-02-28
Spain | ESP | 2025-02-05 20:00 | 2025-02-05 21:00 | 155.42 | 2025 | 15.34 | 2025-02-28
Spain | ESP | 2025-02-05 21:00 | 2025-02-05 22:00 | 143.7 | 2025 | 15.34 | 2025-02-28
Spain | ESP | 2025-02-05 22:00 | 2025-02-05 23:00 | 136.95 | 2025 | 15.34 | 2025-02-28
Spain | ESP | 2025-02-05 23:00 | 2025-02-06 | 133.67 | 2025 | 15.34 | 2025-02-28
Spain | ESP | 2025-02-06 | 2025-02-06 01:00 | 131.51 | 2025 | 15.34 | 2025-02-28
Spain | ESP | 2025-02-06 01:00 | 2025-02-06 02:00 | 126.48 | 2025 | 15.34 | 2025-02-28
Spain | ESP | 2025-02-06 02:00 | 2025-02-06 03:00 | 125.01 | 2025 | 15.34 | 2025-02-28
Spain | ESP | 2025-02-06 03:00 | 2025-02-06 04:00 | 125.01 | 2025 | 15.34 | 2025-02-28
Spain | ESP | 2025-02-06 04:00 | 2025-02-06 05:00 | 131.33 | 2025 | 15.34 | 2025-02-28
Spain | ESP | 2025-02-06 05:00 | 2025-02-06 06:00 | 144.92 | 2025 | 15.34 | 2025-02-28
Spain | ESP | 2025-02-06 06:00 | 2025-02-06 07:00 | 180.09 | 2025 | 15.34 | 2025-02-28
Spain | ESP | 2025-02-06 07:00 | 2025-02-06 08:00 | 210.56 | 2025 | 15.34 | 2025-02-28
Spain | ESP | 2025-02-06 08:00 | 2025-02-06 09:00 | 157.59 | 2025 | 15.34 | 2025-02-28
Spain | ESP | 2025-02-06 09:00 | 2025-02-06 10:00 | 115.97 | 2025 | 15.34 | 2025-02-28
Spain | ESP | 2025-02-06 10:00 | 2025-02-06 11:00 | 93.49 | 2025 | 15.34 | 2025-02-28
Spain | ESP | 2025-02-06 11:00 | 2025-02-06 12:00 | 91.5 | 2025 | 15.34 | 2025-02-28
Spain | ESP | 2025-02-06 12:00 | 2025-02-06 13:00 | 89.99 | 2025 | 15.34 | 2025-02-28
Spain | ESP | 2025-02-06 13:00 | 2025-02-06 14:00 | 85.3 | 2025 | 15.34 | 2025-02-28
Spain | ESP | 2025-02-06 14:00 | 2025-02-06 15:00 | 87 | 2025 | 15.34 | 2025-02-28
Spain | ESP | 2025-02-06 15:00 | 2025-02-06 16:00 | 108.56 | 2025 | 15.34 | 2025-02-28
Spain | ESP | 2025-02-06 16:00 | 2025-02-06 17:00 | 141.02 | 2025 | 15.34 | 2025-02-28
Spain | ESP | 2025-02-06 17:00 | 2025-02-06 18:00 | 170.78 | 2025 | 15.34 | 2025-02-28
Spain | ESP | 2025-02-06 18:00 | 2025-02-06 19:00 | 191.81 | 2025 | 15.34 | 2025-02-28
Spain | ESP | 2025-02-06 19:00 | 2025-02-06 20:00 | 231 | 2025 | 15.34 | 2025-02-28
Spain | ESP | 2025-02-06 20:00 | 2025-02-06 21:00 | 163 | 2025 | 15.34 | 2025-02-28
Spain | ESP | 2025-02-06 21:00 | 2025-02-06 22:00 | 149.86 | 2025 | 15.34 | 2025-02-28
Spain | ESP | 2025-02-06 22:00 | 2025-02-06 23:00 | 141.02 | 2025 | 15.34 | 2025-02-28
Spain | ESP | 2025-02-06 23:00 | 2025-02-07 | 126.05 | 2025 | 15.34 | 2025-02-28
Spain | ESP | 2025-02-07 | 2025-02-07 01:00 | 112.7 | 2025 | 15.34 | 2025-02-28
Spain | ESP | 2025-02-07 01:00 | 2025-02-07 02:00 | 108.82 | 2025 | 15.34 | 2025-02-28
Spain | ESP | 2025-02-07 02:00 | 2025-02-07 03:00 | 105 | 2025 | 15.34 | 2025-02-28
Spain | ESP | 2025-02-07 03:00 | 2025-02-07 04:00 | 105.85 | 2025 | 15.34 | 2025-02-28
Spain | ESP | 2025-02-07 04:00 | 2025-02-07 05:00 | 107.23 | 2025 | 15.34 | 2025-02-28
Spain | ESP | 2025-02-07 05:00 | 2025-02-07 06:00 | 118.01 | 2025 | 15.34 | 2025-02-28
Spain | ESP | 2025-02-07 06:00 | 2025-02-07 07:00 | 145.68 | 2025 | 15.34 | 2025-02-28
Spain | ESP | 2025-02-07 07:00 | 2025-02-07 08:00 | 164.3 | 2025 | 15.34 | 2025-02-28
Spain | ESP | 2025-02-07 08:00 | 2025-02-07 09:00 | 143.28 | 2025 | 15.34 | 2025-02-28
Spain | ESP | 2025-02-07 09:00 | 2025-02-07 10:00 | 107 | 2025 | 15.34 | 2025-02-28
Spain | ESP | 2025-02-07 10:00 | 2025-02-07 11:00 | 99 | 2025 | 15.34 | 2025-02-28
Spain | ESP | 2025-02-07 11:00 | 2025-02-07 12:00 | 93.49 | 2025 | 15.34 | 2025-02-28
Spain | ESP | 2025-02-07 12:00 | 2025-02-07 13:00 | 90.34 | 2025 | 15.34 | 2025-02-28
Spain | ESP | 2025-02-07 13:00 | 2025-02-07 14:00 | 87.89 | 2025 | 15.34 | 2025-02-28
Spain | ESP | 2025-02-07 14:00 | 2025-02-07 15:00 | 90.34 | 2025 | 15.34 | 2025-02-28
Spain | ESP | 2025-02-07 15:00 | 2025-02-07 16:00 | 91 | 2025 | 15.34 | 2025-02-28
Spain | ESP | 2025-02-07 16:00 | 2025-02-07 17:00 | 107.94 | 2025 | 15.34 | 2025-02-28
Spain | ESP | 2025-02-07 17:00 | 2025-02-07 18:00 | 141.26 | 2025 | 15.34 | 2025-02-28
Spain | ESP | 2025-02-07 18:00 | 2025-02-07 19:00 | 150.93 | 2025 | 15.34 | 2025-02-28
Spain | ESP | 2025-02-07 19:00 | 2025-02-07 20:00 | 145.36 | 2025 | 15.34 | 2025-02-28
Spain | ESP | 2025-02-07 20:00 | 2025-02-07 21:00 | 133.8 | 2025 | 15.34 | 2025-02-28
Spain | ESP | 2025-02-07 21:00 | 2025-02-07 22:00 | 133.06 | 2025 | 15.34 | 2025-02-28
Spain | ESP | 2025-02-07 22:00 | 2025-02-07 23:00 | 120.55 | 2025 | 15.34 | 2025-02-28
Spain | ESP | 2025-02-07 23:00 | 2025-02-08 | 106.74 | 2025 | 15.34 | 2025-02-28
Spain | ESP | 2025-02-08 | 2025-02-08 01:00 | 97.67 | 2025 | 15.34 | 2025-02-28
Spain | ESP | 2025-02-08 01:00 | 2025-02-08 02:00 | 89.5 | 2025 | 15.34 | 2025-02-28
Spain | ESP | 2025-02-08 02:00 | 2025-02-08 03:00 | 94.34 | 2025 | 15.34 | 2025-02-28
Spain | ESP | 2025-02-08 03:00 | 2025-02-08 04:00 | 89.69 | 2025 | 15.34 | 2025-02-28
Spain | ESP | 2025-02-08 04:00 | 2025-02-08 05:00 | 90.99 | 2025 | 15.34 | 2025-02-28
Spain | ESP | 2025-02-08 05:00 | 2025-02-08 06:00 | 97.15 | 2025 | 15.34 | 2025-02-28
Spain | ESP | 2025-02-08 06:00 | 2025-02-08 07:00 | 115 | 2025 | 15.34 | 2025-02-28
Spain | ESP | 2025-02-08 07:00 | 2025-02-08 08:00 | 119.08 | 2025 | 15.34 | 2025-02-28
Spain | ESP | 2025-02-08 08:00 | 2025-02-08 09:00 | 108 | 2025 | 15.34 | 2025-02-28
Spain | ESP | 2025-02-08 09:00 | 2025-02-08 10:00 | 82 | 2025 | 15.34 | 2025-02-28
Spain | ESP | 2025-02-08 10:00 | 2025-02-08 11:00 | 93.49 | 2025 | 15.34 | 2025-02-28
Spain | ESP | 2025-02-08 11:00 | 2025-02-08 12:00 | 64 | 2025 | 15.34 | 2025-02-28
Spain | ESP | 2025-02-08 12:00 | 2025-02-08 13:00 | 55 | 2025 | 15.34 | 2025-02-28
Spain | ESP | 2025-02-08 13:00 | 2025-02-08 14:00 | 50 | 2025 | 15.34 | 2025-02-28
Spain | ESP | 2025-02-08 14:00 | 2025-02-08 15:00 | 45.04 | 2025 | 15.34 | 2025-02-28
Spain | ESP | 2025-02-08 15:00 | 2025-02-08 16:00 | 68.71 | 2025 | 15.34 | 2025-02-28
Spain | ESP | 2025-02-08 16:00 | 2025-02-08 17:00 | 119 | 2025 | 15.34 | 2025-02-28
Spain | ESP | 2025-02-08 17:00 | 2025-02-08 18:00 | 160.49 | 2025 | 15.34 | 2025-02-28
Spain | ESP | 2025-02-08 18:00 | 2025-02-08 19:00 | 166.9 | 2025 | 15.34 | 2025-02-28
Spain | ESP | 2025-02-08 19:00 | 2025-02-08 20:00 | 164.04 | 2025 | 15.34 | 2025-02-28
Spain | ESP | 2025-02-08 20:00 | 2025-02-08 21:00 | 151.09 | 2025 | 15.34 | 2025-02-28
Spain | ESP | 2025-02-08 21:00 | 2025-02-08 22:00 | 149.1 | 2025 | 15.34 | 2025-02-28
Spain | ESP | 2025-02-08 22:00 | 2025-02-08 23:00 | 145.31 | 2025 | 15.34 | 2025-02-28
Spain | ESP | 2025-02-08 23:00 | 2025-02-09 | 129.97 | 2025 | 15.34 | 2025-02-28
Spain | ESP | 2025-02-09 | 2025-02-09 01:00 | 110.82 | 2025 | 15.34 | 2025-02-28
Spain | ESP | 2025-02-09 01:00 | 2025-02-09 02:00 | 101.86 | 2025 | 15.34 | 2025-02-28
Spain | ESP | 2025-02-09 02:00 | 2025-02-09 03:00 | 97 | 2025 | 15.34 | 2025-02-28
Spain | ESP | 2025-02-09 03:00 | 2025-02-09 04:00 | 90 | 2025 | 15.34 | 2025-02-28
Spain | ESP | 2025-02-09 04:00 | 2025-02-09 05:00 | 90.2 | 2025 | 15.34 | 2025-02-28
Spain | ESP | 2025-02-09 05:00 | 2025-02-09 06:00 | 99 | 2025 | 15.34 | 2025-02-28
Spain | ESP | 2025-02-09 06:00 | 2025-02-09 07:00 | 110.21 | 2025 | 15.34 | 2025-02-28
Spain | ESP | 2025-02-09 07:00 | 2025-02-09 08:00 | 110.47 | 2025 | 15.34 | 2025-02-28
Spain | ESP | 2025-02-09 08:00 | 2025-02-09 09:00 | 94.47 | 2025 | 15.34 | 2025-02-28
Spain | ESP | 2025-02-09 09:00 | 2025-02-09 10:00 | 74.85 | 2025 | 15.34 | 2025-02-28
Spain | ESP | 2025-02-09 10:00 | 2025-02-09 11:00 | 66.7 | 2025 | 15.34 | 2025-02-28
Spain | ESP | 2025-02-09 11:00 | 2025-02-09 12:00 | 64 | 2025 | 15.34 | 2025-02-28
Spain | ESP | 2025-02-09 12:00 | 2025-02-09 13:00 | 70 | 2025 | 15.34 | 2025-02-28
Spain | ESP | 2025-02-09 13:00 | 2025-02-09 14:00 | 70 | 2025 | 15.34 | 2025-02-28
Spain | ESP | 2025-02-09 14:00 | 2025-02-09 15:00 | 70 | 2025 | 15.34 | 2025-02-28
Spain | ESP | 2025-02-09 15:00 | 2025-02-09 16:00 | 94.31 | 2025 | 15.34 | 2025-02-28
Spain | ESP | 2025-02-09 16:00 | 2025-02-09 17:00 | 111.14 | 2025 | 15.34 | 2025-02-28
Spain | ESP | 2025-02-09 17:00 | 2025-02-09 18:00 | 162.96 | 2025 | 15.34 | 2025-02-28
Spain | ESP | 2025-02-09 18:00 | 2025-02-09 19:00 | 169.86 | 2025 | 15.34 | 2025-02-28
Spain | ESP | 2025-02-09 19:00 | 2025-02-09 20:00 | 187.99 | 2025 | 15.34 | 2025-02-28
Spain | ESP | 2025-02-09 20:00 | 2025-02-09 21:00 | 170.14 | 2025 | 15.34 | 2025-02-28
Spain | ESP | 2025-02-09 21:00 | 2025-02-09 22:00 | 150.3 | 2025 | 15.34 | 2025-02-28
Spain | ESP | 2025-02-09 22:00 | 2025-02-09 23:00 | 134.04 | 2025 | 15.34 | 2025-02-28
Spain | ESP | 2025-02-09 23:00 | 2025-02-10 | 124.35 | 2025 | 15.34 | 2025-02-28
Spain | ESP | 2025-02-10 | 2025-02-10 01:00 | 125.05 | 2025 | 15.34 | 2025-02-28
Spain | ESP | 2025-02-10 01:00 | 2025-02-10 02:00 | 122.01 | 2025 | 15.34 | 2025-02-28
Spain | ESP | 2025-02-10 02:00 | 2025-02-10 03:00 | 114.75 | 2025 | 15.34 | 2025-02-28
Spain | ESP | 2025-02-10 03:00 | 2025-02-10 04:00 | 114.48 | 2025 | 15.34 | 2025-02-28
Spain | ESP | 2025-02-10 04:00 | 2025-02-10 05:00 | 119.98 | 2025 | 15.34 | 2025-02-28
Spain | ESP | 2025-02-10 05:00 | 2025-02-10 06:00 | 145.78 | 2025 | 15.34 | 2025-02-28
Spain | ESP | 2025-02-10 06:00 | 2025-02-10 07:00 | 166.14 | 2025 | 15.34 | 2025-02-28
Spain | ESP | 2025-02-10 07:00 | 2025-02-10 08:00 | 181.36 | 2025 | 15.34 | 2025-02-28
Spain | ESP | 2025-02-10 08:00 | 2025-02-10 09:00 | 163.18 | 2025 | 15.34 | 2025-02-28
Spain | ESP | 2025-02-10 09:00 | 2025-02-10 10:00 | 146.02 | 2025 | 15.34 | 2025-02-28
Spain | ESP | 2025-02-10 10:00 | 2025-02-10 11:00 | 117.44 | 2025 | 15.34 | 2025-02-28
Spain | ESP | 2025-02-10 11:00 | 2025-02-10 12:00 | 115.61 | 2025 | 15.34 | 2025-02-28
Spain | ESP | 2025-02-10 12:00 | 2025-02-10 13:00 | 116.52 | 2025 | 15.34 | 2025-02-28
Spain | ESP | 2025-02-10 13:00 | 2025-02-10 14:00 | 112.5 | 2025 | 15.34 | 2025-02-28
Spain | ESP | 2025-02-10 14:00 | 2025-02-10 15:00 | 116.8 | 2025 | 15.34 | 2025-02-28
Spain | ESP | 2025-02-10 15:00 | 2025-02-10 16:00 | 116.79 | 2025 | 15.34 | 2025-02-28
Spain | ESP | 2025-02-10 16:00 | 2025-02-10 17:00 | 140.83 | 2025 | 15.34 | 2025-02-28
Spain | ESP | 2025-02-10 17:00 | 2025-02-10 18:00 | 166.34 | 2025 | 15.34 | 2025-02-28
Spain | ESP | 2025-02-10 18:00 | 2025-02-10 19:00 | 183.73 | 2025 | 15.34 | 2025-02-28
Spain | ESP | 2025-02-10 19:00 | 2025-02-10 20:00 | 200 | 2025 | 15.34 | 2025-02-28
Spain | ESP | 2025-02-10 20:00 | 2025-02-10 21:00 | 160.89 | 2025 | 15.34 | 2025-02-28
Spain | ESP | 2025-02-10 21:00 | 2025-02-10 22:00 | 151.69 | 2025 | 15.34 | 2025-02-28
Spain | ESP | 2025-02-10 22:00 | 2025-02-10 23:00 | 131.51 | 2025 | 15.34 | 2025-02-28
Spain | ESP | 2025-02-10 23:00 | 2025-02-11 | 120 | 2025 | 15.34 | 2025-02-28
Spain | ESP | 2025-02-11 | 2025-02-11 01:00 | 120 | 2025 | 15.34 | 2025-02-28
Spain | ESP | 2025-02-11 01:00 | 2025-02-11 02:00 | 114.65 | 2025 | 15.34 | 2025-02-28
Spain | ESP | 2025-02-11 02:00 | 2025-02-11 03:00 | 109.91 | 2025 | 15.34 | 2025-02-28
Spain | ESP | 2025-02-11 03:00 | 2025-02-11 04:00 | 106.01 | 2025 | 15.34 | 2025-02-28
Spain | ESP | 2025-02-11 04:00 | 2025-02-11 05:00 | 107 | 2025 | 15.34 | 2025-02-28
Spain | ESP | 2025-02-11 05:00 | 2025-02-11 06:00 | 120.13 | 2025 | 15.34 | 2025-02-28
Spain | ESP | 2025-02-11 06:00 | 2025-02-11 07:00 | 150.79 | 2025 | 15.34 | 2025-02-28
Spain | ESP | 2025-02-11 07:00 | 2025-02-11 08:00 | 159.06 | 2025 | 15.34 | 2025-02-28
Spain | ESP | 2025-02-11 08:00 | 2025-02-11 09:00 | 146.54 | 2025 | 15.34 | 2025-02-28
Spain | ESP | 2025-02-11 09:00 | 2025-02-11 10:00 | 120.62 | 2025 | 15.34 | 2025-02-28
Spain | ESP | 2025-02-11 10:00 | 2025-02-11 11:00 | 120.62 | 2025 | 15.34 | 2025-02-28
Spain | ESP | 2025-02-11 11:00 | 2025-02-11 12:00 | 109.99 | 2025 | 15.34 | 2025-02-28
Spain | ESP | 2025-02-11 12:00 | 2025-02-11 13:00 | 107.5 | 2025 | 15.34 | 2025-02-28
Spain | ESP | 2025-02-11 13:00 | 2025-02-11 14:00 | 110 | 2025 | 15.34 | 2025-02-28
Spain | ESP | 2025-02-11 14:00 | 2025-02-11 15:00 | 111.7 | 2025 | 15.34 | 2025-02-28
Spain | ESP | 2025-02-11 15:00 | 2025-02-11 16:00 | 120.62 | 2025 | 15.34 | 2025-02-28
Spain | ESP | 2025-02-11 16:00 | 2025-02-11 17:00 | 146.54 | 2025 | 15.34 | 2025-02-28
Spain | ESP | 2025-02-11 17:00 | 2025-02-11 18:00 | 174.57 | 2025 | 15.34 | 2025-02-28
Spain | ESP | 2025-02-11 18:00 | 2025-02-11 19:00 | 190 | 2025 | 15.34 | 2025-02-28
Spain | ESP | 2025-02-11 19:00 | 2025-02-11 20:00 | 194.5 | 2025 | 15.34 | 2025-02-28
Spain | ESP | 2025-02-11 20:00 | 2025-02-11 21:00 | 158.02 | 2025 | 15.34 | 2025-02-28
Spain | ESP | 2025-02-11 21:00 | 2025-02-11 22:00 | 146.38 | 2025 | 15.34 | 2025-02-28
Spain | ESP | 2025-02-11 22:00 | 2025-02-11 23:00 | 130.58 | 2025 | 15.34 | 2025-02-28
Spain | ESP | 2025-02-11 23:00 | 2025-02-12 | 121.06 | 2025 | 15.34 | 2025-02-28
Spain | ESP | 2025-02-12 | 2025-02-12 01:00 | 110 | 2025 | 15.34 | 2025-02-28
Spain | ESP | 2025-02-12 01:00 | 2025-02-12 02:00 | 105 | 2025 | 15.34 | 2025-02-28
Spain | ESP | 2025-02-12 02:00 | 2025-02-12 03:00 | 107.35 | 2025 | 15.34 | 2025-02-28
Spain | ESP | 2025-02-12 03:00 | 2025-02-12 04:00 | 104.5 | 2025 | 15.34 | 2025-02-28
Spain | ESP | 2025-02-12 04:00 | 2025-02-12 05:00 | 108.56 | 2025 | 15.34 | 2025-02-28
Spain | ESP | 2025-02-12 05:00 | 2025-02-12 06:00 | 115 | 2025 | 15.34 | 2025-02-28
Spain | ESP | 2025-02-12 06:00 | 2025-02-12 07:00 | 157.55 | 2025 | 15.34 | 2025-02-28
Spain | ESP | 2025-02-12 07:00 | 2025-02-12 08:00 | 180 | 2025 | 15.34 | 2025-02-28
Spain | ESP | 2025-02-12 08:00 | 2025-02-12 09:00 | 148.82 | 2025 | 15.34 | 2025-02-28
Spain | ESP | 2025-02-12 09:00 | 2025-02-12 10:00 | 107.35 | 2025 | 15.34 | 2025-02-28
Spain | ESP | 2025-02-12 10:00 | 2025-02-12 11:00 | 82.5 | 2025 | 15.34 | 2025-02-28
Spain | ESP | 2025-02-12 11:00 | 2025-02-12 12:00 | 70 | 2025 | 15.34 | 2025-02-28
Spain | ESP | 2025-02-12 12:00 | 2025-02-12 13:00 | 78 | 2025 | 15.34 | 2025-02-28
Spain | ESP | 2025-02-12 13:00 | 2025-02-12 14:00 | 63.74 | 2025 | 15.34 | 2025-02-28
Spain | ESP | 2025-02-12 14:00 | 2025-02-12 15:00 | 62 | 2025 | 15.34 | 2025-02-28
Spain | ESP | 2025-02-12 15:00 | 2025-02-12 16:00 | 81.5 | 2025 | 15.34 | 2025-02-28
Spain | ESP | 2025-02-12 16:00 | 2025-02-12 17:00 | 104.37 | 2025 | 15.34 | 2025-02-28
Spain | ESP | 2025-02-12 17:00 | 2025-02-12 18:00 | 148.34 | 2025 | 15.34 | 2025-02-28
Spain | ESP | 2025-02-12 18:00 | 2025-02-12 19:00 | 194.44 | 2025 | 15.34 | 2025-02-28
Spain | ESP | 2025-02-12 19:00 | 2025-02-12 20:00 | 177.52 | 2025 | 15.34 | 2025-02-28
Spain | ESP | 2025-02-12 20:00 | 2025-02-12 21:00 | 157.55 | 2025 | 15.34 | 2025-02-28
Spain | ESP | 2025-02-12 21:00 | 2025-02-12 22:00 | 152.08 | 2025 | 15.34 | 2025-02-28
Spain | ESP | 2025-02-12 22:00 | 2025-02-12 23:00 | 139.41 | 2025 | 15.34 | 2025-02-28
Spain | ESP | 2025-02-12 23:00 | 2025-02-13 | 129 | 2025 | 15.34 | 2025-02-28
Spain | ESP | 2025-02-13 | 2025-02-13 01:00 | 121.06 | 2025 | 15.34 | 2025-02-28
Spain | ESP | 2025-02-13 01:00 | 2025-02-13 02:00 | 126.09 | 2025 | 15.34 | 2025-02-28
Spain | ESP | 2025-02-13 02:00 | 2025-02-13 03:00 | 118.59 | 2025 | 15.34 | 2025-02-28
Spain | ESP | 2025-02-13 03:00 | 2025-02-13 04:00 | 114.3 | 2025 | 15.34 | 2025-02-28
Spain | ESP | 2025-02-13 04:00 | 2025-02-13 05:00 | 105.67 | 2025 | 15.34 | 2025-02-28
Spain | ESP | 2025-02-13 05:00 | 2025-02-13 06:00 | 131.34 | 2025 | 15.34 | 2025-02-28
Spain | ESP | 2025-02-13 06:00 | 2025-02-13 07:00 | 160.05 | 2025 | 15.34 | 2025-02-28
Spain | ESP | 2025-02-13 07:00 | 2025-02-13 08:00 | 195.2 | 2025 | 15.34 | 2025-02-28
Spain | ESP | 2025-02-13 08:00 | 2025-02-13 09:00 | 148.5 | 2025 | 15.34 | 2025-02-28
Spain | ESP | 2025-02-13 09:00 | 2025-02-13 10:00 | 100 | 2025 | 15.34 | 2025-02-28
Spain | ESP | 2025-02-13 10:00 | 2025-02-13 11:00 | 92.24 | 2025 | 15.34 | 2025-02-28
Spain | ESP | 2025-02-13 11:00 | 2025-02-13 12:00 | 90.86 | 2025 | 15.34 | 2025-02-28
Spain | ESP | 2025-02-13 12:00 | 2025-02-13 13:00 | 83.5 | 2025 | 15.34 | 2025-02-28
Spain | ESP | 2025-02-13 13:00 | 2025-02-13 14:00 | 80 | 2025 | 15.34 | 2025-02-28
Spain | ESP | 2025-02-13 14:00 | 2025-02-13 15:00 | 83.5 | 2025 | 15.34 | 2025-02-28
Spain | ESP | 2025-02-13 15:00 | 2025-02-13 16:00 | 92.5 | 2025 | 15.34 | 2025-02-28
Spain | ESP | 2025-02-13 16:00 | 2025-02-13 17:00 | 127.5 | 2025 | 15.34 | 2025-02-28
Spain | ESP | 2025-02-13 17:00 | 2025-02-13 18:00 | 186.96 | 2025 | 15.34 | 2025-02-28
Spain | ESP | 2025-02-13 18:00 | 2025-02-13 19:00 | 196.52 | 2025 | 15.34 | 2025-02-28
Spain | ESP | 2025-02-13 19:00 | 2025-02-13 20:00 | 200 | 2025 | 15.34 | 2025-02-28
Spain | ESP | 2025-02-13 20:00 | 2025-02-13 21:00 | 168 | 2025 | 15.34 | 2025-02-28
Spain | ESP | 2025-02-13 21:00 | 2025-02-13 22:00 | 153.12 | 2025 | 15.34 | 2025-02-28
Spain | ESP | 2025-02-13 22:00 | 2025-02-13 23:00 | 139 | 2025 | 15.34 | 2025-02-28
Spain | ESP | 2025-02-13 23:00 | 2025-02-14 | 128.76 | 2025 | 15.34 | 2025-02-28
Spain | ESP | 2025-02-14 | 2025-02-14 01:00 | 127 | 2025 | 15.34 | 2025-02-28
Spain | ESP | 2025-02-14 01:00 | 2025-02-14 02:00 | 117.56 | 2025 | 15.34 | 2025-02-28
Spain | ESP | 2025-02-14 02:00 | 2025-02-14 03:00 | 111.58 | 2025 | 15.34 | 2025-02-28
Spain | ESP | 2025-02-14 03:00 | 2025-02-14 04:00 | 107 | 2025 | 15.34 | 2025-02-28
Spain | ESP | 2025-02-14 04:00 | 2025-02-14 05:00 | 117.47 | 2025 | 15.34 | 2025-02-28
Spain | ESP | 2025-02-14 05:00 | 2025-02-14 06:00 | 131.21 | 2025 | 15.34 | 2025-02-28
Spain | ESP | 2025-02-14 06:00 | 2025-02-14 07:00 | 158.73 | 2025 | 15.34 | 2025-02-28
Spain | ESP | 2025-02-14 07:00 | 2025-02-14 08:00 | 189.79 | 2025 | 15.34 | 2025-02-28
Spain | ESP | 2025-02-14 08:00 | 2025-02-14 09:00 | 131.21 | 2025 | 15.34 | 2025-02-28
Spain | ESP | 2025-02-14 09:00 | 2025-02-14 10:00 | 92.9 | 2025 | 15.34 | 2025-02-28
Spain | ESP | 2025-02-14 10:00 | 2025-02-14 11:00 | 70 | 2025 | 15.34 | 2025-02-28
Spain | ESP | 2025-02-14 11:00 | 2025-02-14 12:00 | 60.3 | 2025 | 15.34 | 2025-02-28
Spain | ESP | 2025-02-14 12:00 | 2025-02-14 13:00 | 65 | 2025 | 15.34 | 2025-02-28
Spain | ESP | 2025-02-14 13:00 | 2025-02-14 14:00 | 55 | 2025 | 15.34 | 2025-02-28
Spain | ESP | 2025-02-14 14:00 | 2025-02-14 15:00 | 55 | 2025 | 15.34 | 2025-02-28
Spain | ESP | 2025-02-14 15:00 | 2025-02-14 16:00 | 65 | 2025 | 15.34 | 2025-02-28
Spain | ESP | 2025-02-14 16:00 | 2025-02-14 17:00 | 114 | 2025 | 15.34 | 2025-02-28
Spain | ESP | 2025-02-14 17:00 | 2025-02-14 18:00 | 169.84 | 2025 | 15.34 | 2025-02-28
Spain | ESP | 2025-02-14 18:00 | 2025-02-14 19:00 | 201.66 | 2025 | 15.34 | 2025-02-28
Spain | ESP | 2025-02-14 19:00 | 2025-02-14 20:00 | 183.55 | 2025 | 15.34 | 2025-02-28
Spain | ESP | 2025-02-14 20:00 | 2025-02-14 21:00 | 160.06 | 2025 | 15.34 | 2025-02-28
Spain | ESP | 2025-02-14 21:00 | 2025-02-14 22:00 | 153 | 2025 | 15.34 | 2025-02-28
Spain | ESP | 2025-02-14 22:00 | 2025-02-14 23:00 | 140.03 | 2025 | 15.34 | 2025-02-28
Spain | ESP | 2025-02-14 23:00 | 2025-02-15 | 122.58 | 2025 | 15.34 | 2025-02-28
Spain | ESP | 2025-02-15 | 2025-02-15 01:00 | 117.99 | 2025 | 15.34 | 2025-02-28
Spain | ESP | 2025-02-15 01:00 | 2025-02-15 02:00 | 105.67 | 2025 | 15.34 | 2025-02-28
Spain | ESP | 2025-02-15 02:00 | 2025-02-15 03:00 | 100.11 | 2025 | 15.34 | 2025-02-28
Spain | ESP | 2025-02-15 03:00 | 2025-02-15 04:00 | 100.11 | 2025 | 15.34 | 2025-02-28
Spain | ESP | 2025-02-15 04:00 | 2025-02-15 05:00 | 100.11 | 2025 | 15.34 | 2025-02-28
Spain | ESP | 2025-02-15 05:00 | 2025-02-15 06:00 | 100.11 | 2025 | 15.34 | 2025-02-28
Spain | ESP | 2025-02-15 06:00 | 2025-02-15 07:00 | 106.64 | 2025 | 15.34 | 2025-02-28
Spain | ESP | 2025-02-15 07:00 | 2025-02-15 08:00 | 104.99 | 2025 | 15.34 | 2025-02-28
Spain | ESP | 2025-02-15 08:00 | 2025-02-15 09:00 | 90.61 | 2025 | 15.34 | 2025-02-28
Spain | ESP | 2025-02-15 09:00 | 2025-02-15 10:00 | 71 | 2025 | 15.34 | 2025-02-28
Spain | ESP | 2025-02-15 10:00 | 2025-02-15 11:00 | 55.44 | 2025 | 15.34 | 2025-02-28
Spain | ESP | 2025-02-15 11:00 | 2025-02-15 12:00 | 40.08 | 2025 | 15.34 | 2025-02-28
Spain | ESP | 2025-02-15 12:00 | 2025-02-15 13:00 | 33 | 2025 | 15.34 | 2025-02-28
Spain | ESP | 2025-02-15 13:00 | 2025-02-15 14:00 | 25.46 | 2025 | 15.34 | 2025-02-28
Spain | ESP | 2025-02-15 14:00 | 2025-02-15 15:00 | 33 | 2025 | 15.34 | 2025-02-28
Spain | ESP | 2025-02-15 15:00 | 2025-02-15 16:00 | 50.24 | 2025 | 15.34 | 2025-02-28
Spain | ESP | 2025-02-15 16:00 | 2025-02-15 17:00 | 75 | 2025 | 15.34 | 2025-02-28
Spain | ESP | 2025-02-15 17:00 | 2025-02-15 18:00 | 110 | 2025 | 15.34 | 2025-02-28
Spain | ESP | 2025-02-15 18:00 | 2025-02-15 19:00 | 131.51 | 2025 | 15.34 | 2025-02-28
Spain | ESP | 2025-02-15 19:00 | 2025-02-15 20:00 | 131.51 | 2025 | 15.34 | 2025-02-28
Spain | ESP | 2025-02-15 20:00 | 2025-02-15 21:00 | 125 | 2025 | 15.34 | 2025-02-28
Spain | ESP | 2025-02-15 21:00 | 2025-02-15 22:00 | 123.06 | 2025 | 15.34 | 2025-02-28
Spain | ESP | 2025-02-15 22:00 | 2025-02-15 23:00 | 117.14 | 2025 | 15.34 | 2025-02-28
Spain | ESP | 2025-02-15 23:00 | 2025-02-16 | 99 | 2025 | 15.34 | 2025-02-28
Spain | ESP | 2025-02-16 | 2025-02-16 01:00 | 89.76 | 2025 | 15.34 | 2025-02-28
Spain | ESP | 2025-02-16 01:00 | 2025-02-16 02:00 | 91.78 | 2025 | 15.34 | 2025-02-28
Spain | ESP | 2025-02-16 02:00 | 2025-02-16 03:00 | 93.29 | 2025 | 15.34 | 2025-02-28
Spain | ESP | 2025-02-16 03:00 | 2025-02-16 04:00 | 89.5 | 2025 | 15.34 | 2025-02-28
Spain | ESP | 2025-02-16 04:00 | 2025-02-16 05:00 | 90.3 | 2025 | 15.34 | 2025-02-28
Spain | ESP | 2025-02-16 05:00 | 2025-02-16 06:00 | 98.05 | 2025 | 15.34 | 2025-02-28
Spain | ESP | 2025-02-16 06:00 | 2025-02-16 07:00 | 106.64 | 2025 | 15.34 | 2025-02-28
Spain | ESP | 2025-02-16 07:00 | 2025-02-16 08:00 | 105.59 | 2025 | 15.34 | 2025-02-28
Spain | ESP | 2025-02-16 08:00 | 2025-02-16 09:00 | 74.5 | 2025 | 15.34 | 2025-02-28
Spain | ESP | 2025-02-16 09:00 | 2025-02-16 10:00 | 61.4 | 2025 | 15.34 | 2025-02-28
Spain | ESP | 2025-02-16 10:00 | 2025-02-16 11:00 | 50.24 | 2025 | 15.34 | 2025-02-28
Spain | ESP | 2025-02-16 11:00 | 2025-02-16 12:00 | 39.75 | 2025 | 15.34 | 2025-02-28
Spain | ESP | 2025-02-16 12:00 | 2025-02-16 13:00 | 33.9 | 2025 | 15.34 | 2025-02-28
Spain | ESP | 2025-02-16 13:00 | 2025-02-16 14:00 | 20 | 2025 | 15.34 | 2025-02-28
Spain | ESP | 2025-02-16 14:00 | 2025-02-16 15:00 | 12 | 2025 | 15.34 | 2025-02-28
Spain | ESP | 2025-02-16 15:00 | 2025-02-16 16:00 | 40.3 | 2025 | 15.34 | 2025-02-28
Spain | ESP | 2025-02-16 16:00 | 2025-02-16 17:00 | 74.37 | 2025 | 15.34 | 2025-02-28
Spain | ESP | 2025-02-16 17:00 | 2025-02-16 18:00 | 122.99 | 2025 | 15.34 | 2025-02-28
Spain | ESP | 2025-02-16 18:00 | 2025-02-16 19:00 | 161.56 | 2025 | 15.34 | 2025-02-28
Spain | ESP | 2025-02-16 19:00 | 2025-02-16 20:00 | 154.95 | 2025 | 15.34 | 2025-02-28
Spain | ESP | 2025-02-16 20:00 | 2025-02-16 21:00 | 138.77 | 2025 | 15.34 | 2025-02-28
Spain | ESP | 2025-02-16 21:00 | 2025-02-16 22:00 | 137.12 | 2025 | 15.34 | 2025-02-28
Spain | ESP | 2025-02-16 22:00 | 2025-02-16 23:00 | 131.51 | 2025 | 15.34 | 2025-02-28
Spain | ESP | 2025-02-16 23:00 | 2025-02-17 | 127.87 | 2025 | 15.34 | 2025-02-28
Spain | ESP | 2025-02-17 | 2025-02-17 01:00 | 121.06 | 2025 | 15.34 | 2025-02-28
Spain | ESP | 2025-02-17 01:00 | 2025-02-17 02:00 | 120.34 | 2025 | 15.34 | 2025-02-28
Spain | ESP | 2025-02-17 02:00 | 2025-02-17 03:00 | 115.97 | 2025 | 15.34 | 2025-02-28
Spain | ESP | 2025-02-17 03:00 | 2025-02-17 04:00 | 116.23 | 2025 | 15.34 | 2025-02-28
Spain | ESP | 2025-02-17 04:00 | 2025-02-17 05:00 | 121.21 | 2025 | 15.34 | 2025-02-28
Spain | ESP | 2025-02-17 05:00 | 2025-02-17 06:00 | 130 | 2025 | 15.34 | 2025-02-28
Spain | ESP | 2025-02-17 06:00 | 2025-02-17 07:00 | 204.74 | 2025 | 15.34 | 2025-02-28
Spain | ESP | 2025-02-17 07:00 | 2025-02-17 08:00 | 209.79 | 2025 | 15.34 | 2025-02-28
Spain | ESP | 2025-02-17 08:00 | 2025-02-17 09:00 | 139.36 | 2025 | 15.34 | 2025-02-28
Spain | ESP | 2025-02-17 09:00 | 2025-02-17 10:00 | 120.58 | 2025 | 15.34 | 2025-02-28
Spain | ESP | 2025-02-17 10:00 | 2025-02-17 11:00 | 117.26 | 2025 | 15.34 | 2025-02-28
Spain | ESP | 2025-02-17 11:00 | 2025-02-17 12:00 | 109.9 | 2025 | 15.34 | 2025-02-28
Spain | ESP | 2025-02-17 12:00 | 2025-02-17 13:00 | 100 | 2025 | 15.34 | 2025-02-28
Spain | ESP | 2025-02-17 13:00 | 2025-02-17 14:00 | 98.97 | 2025 | 15.34 | 2025-02-28
Spain | ESP | 2025-02-17 14:00 | 2025-02-17 15:00 | 100 | 2025 | 15.34 | 2025-02-28
Spain | ESP | 2025-02-17 15:00 | 2025-02-17 16:00 | 110.97 | 2025 | 15.34 | 2025-02-28
Spain | ESP | 2025-02-17 16:00 | 2025-02-17 17:00 | 130 | 2025 | 15.34 | 2025-02-28
Spain | ESP | 2025-02-17 17:00 | 2025-02-17 18:00 | 180 | 2025 | 15.34 | 2025-02-28
Spain | ESP | 2025-02-17 18:00 | 2025-02-17 19:00 | 215.52 | 2025 | 15.34 | 2025-02-28
Spain | ESP | 2025-02-17 19:00 | 2025-02-17 20:00 | 200 | 2025 | 15.34 | 2025-02-28
Spain | ESP | 2025-02-17 20:00 | 2025-02-17 21:00 | 155.62 | 2025 | 15.34 | 2025-02-28
Spain | ESP | 2025-02-17 21:00 | 2025-02-17 22:00 | 140 | 2025 | 15.34 | 2025-02-28
Spain | ESP | 2025-02-17 22:00 | 2025-02-17 23:00 | 130.6 | 2025 | 15.34 | 2025-02-28
Spain | ESP | 2025-02-17 23:00 | 2025-02-18 | 103.84 | 2025 | 15.34 | 2025-02-28
Spain | ESP | 2025-02-18 | 2025-02-18 01:00 | 87.5 | 2025 | 15.34 | 2025-02-28
Spain | ESP | 2025-02-18 01:00 | 2025-02-18 02:00 | 75.2 | 2025 | 15.34 | 2025-02-28
Spain | ESP | 2025-02-18 02:00 | 2025-02-18 03:00 | 64.98 | 2025 | 15.34 | 2025-02-28
Spain | ESP | 2025-02-18 03:00 | 2025-02-18 04:00 | 59.4 | 2025 | 15.34 | 2025-02-28
Spain | ESP | 2025-02-18 04:00 | 2025-02-18 05:00 | 60.01 | 2025 | 15.34 | 2025-02-28
Spain | ESP | 2025-02-18 05:00 | 2025-02-18 06:00 | 65.24 | 2025 | 15.34 | 2025-02-28
Spain | ESP | 2025-02-18 06:00 | 2025-02-18 07:00 | 101 | 2025 | 15.34 | 2025-02-28
Spain | ESP | 2025-02-18 07:00 | 2025-02-18 08:00 | 109.11 | 2025 | 15.34 | 2025-02-28
Spain | ESP | 2025-02-18 08:00 | 2025-02-18 09:00 | 80 | 2025 | 15.34 | 2025-02-28
Spain | ESP | 2025-02-18 09:00 | 2025-02-18 10:00 | 65.37 | 2025 | 15.34 | 2025-02-28
Spain | ESP | 2025-02-18 10:00 | 2025-02-18 11:00 | 49.6 | 2025 | 15.34 | 2025-02-28
Spain | ESP | 2025-02-18 11:00 | 2025-02-18 12:00 | 15.36 | 2025 | 15.34 | 2025-02-28
Spain | ESP | 2025-02-18 12:00 | 2025-02-18 13:00 | 7.03 | 2025 | 15.34 | 2025-02-28
Spain | ESP | 2025-02-18 13:00 | 2025-02-18 14:00 | 9.99 | 2025 | 15.34 | 2025-02-28
Spain | ESP | 2025-02-18 14:00 | 2025-02-18 15:00 | 26.1 | 2025 | 15.34 | 2025-02-28
Spain | ESP | 2025-02-18 15:00 | 2025-02-18 16:00 | 60.01 | 2025 | 15.34 | 2025-02-28
Spain | ESP | 2025-02-18 16:00 | 2025-02-18 17:00 | 80.82 | 2025 | 15.34 | 2025-02-28
Spain | ESP | 2025-02-18 17:00 | 2025-02-18 18:00 | 115 | 2025 | 15.34 | 2025-02-28
Spain | ESP | 2025-02-18 18:00 | 2025-02-18 19:00 | 159.88 | 2025 | 15.34 | 2025-02-28
Spain | ESP | 2025-02-18 19:00 | 2025-02-18 20:00 | 144.4 | 2025 | 15.34 | 2025-02-28
Spain | ESP | 2025-02-18 20:00 | 2025-02-18 21:00 | 133.54 | 2025 | 15.34 | 2025-02-28
Spain | ESP | 2025-02-18 21:00 | 2025-02-18 22:00 | 124.02 | 2025 | 15.34 | 2025-02-28
Spain | ESP | 2025-02-18 22:00 | 2025-02-18 23:00 | 116.23 | 2025 | 15.34 | 2025-02-28
Spain | ESP | 2025-02-18 23:00 | 2025-02-19 | 106.48 | 2025 | 15.34 | 2025-02-28
Spain | ESP | 2025-02-19 | 2025-02-19 01:00 | 101.18 | 2025 | 15.34 | 2025-02-28
Spain | ESP | 2025-02-19 01:00 | 2025-02-19 02:00 | 101.3 | 2025 | 15.34 | 2025-02-28
Spain | ESP | 2025-02-19 02:00 | 2025-02-19 03:00 | 99 | 2025 | 15.34 | 2025-02-28
Spain | ESP | 2025-02-19 03:00 | 2025-02-19 04:00 | 96.06 | 2025 | 15.34 | 2025-02-28
Spain | ESP | 2025-02-19 04:00 | 2025-02-19 05:00 | 101.83 | 2025 | 15.34 | 2025-02-28
Spain | ESP | 2025-02-19 05:00 | 2025-02-19 06:00 | 120.18 | 2025 | 15.34 | 2025-02-28
Spain | ESP | 2025-02-19 06:00 | 2025-02-19 07:00 | 149.5 | 2025 | 15.34 | 2025-02-28
Spain | ESP | 2025-02-19 07:00 | 2025-02-19 08:00 | 167.39 | 2025 | 15.34 | 2025-02-28
Spain | ESP | 2025-02-19 08:00 | 2025-02-19 09:00 | 133.73 | 2025 | 15.34 | 2025-02-28
Spain | ESP | 2025-02-19 09:00 | 2025-02-19 10:00 | 114.37 | 2025 | 15.34 | 2025-02-28
Spain | ESP | 2025-02-19 10:00 | 2025-02-19 11:00 | 105.57 | 2025 | 15.34 | 2025-02-28
Spain | ESP | 2025-02-19 11:00 | 2025-02-19 12:00 | 104.24 | 2025 | 15.34 | 2025-02-28
Spain | ESP | 2025-02-19 12:00 | 2025-02-19 13:00 | 97.23 | 2025 | 15.34 | 2025-02-28
Spain | ESP | 2025-02-19 13:00 | 2025-02-19 14:00 | 90.01 | 2025 | 15.34 | 2025-02-28
Spain | ESP | 2025-02-19 14:00 | 2025-02-19 15:00 | 90.01 | 2025 | 15.34 | 2025-02-28
Spain | ESP | 2025-02-19 15:00 | 2025-02-19 16:00 | 105 | 2025 | 15.34 | 2025-02-28
Spain | ESP | 2025-02-19 16:00 | 2025-02-19 17:00 | 121.14 | 2025 | 15.34 | 2025-02-28
Spain | ESP | 2025-02-19 17:00 | 2025-02-19 18:00 | 150 | 2025 | 15.34 | 2025-02-28
Spain | ESP | 2025-02-19 18:00 | 2025-02-19 19:00 | 183.5 | 2025 | 15.34 | 2025-02-28
Spain | ESP | 2025-02-19 19:00 | 2025-02-19 20:00 | 203.2 | 2025 | 15.34 | 2025-02-28
Spain | ESP | 2025-02-19 20:00 | 2025-02-19 21:00 | 169.37 | 2025 | 15.34 | 2025-02-28
Spain | ESP | 2025-02-19 21:00 | 2025-02-19 22:00 | 139.21 | 2025 | 15.34 | 2025-02-28
Spain | ESP | 2025-02-19 22:00 | 2025-02-19 23:00 | 115.82 | 2025 | 15.34 | 2025-02-28
Spain | ESP | 2025-02-19 23:00 | 2025-02-20 | 100.05 | 2025 | 15.34 | 2025-02-28
Spain | ESP | 2025-02-20 | 2025-02-20 01:00 | 94.5 | 2025 | 15.34 | 2025-02-28
Spain | ESP | 2025-02-20 01:00 | 2025-02-20 02:00 | 94 | 2025 | 15.34 | 2025-02-28
Spain | ESP | 2025-02-20 02:00 | 2025-02-20 03:00 | 87.03 | 2025 | 15.34 | 2025-02-28
Spain | ESP | 2025-02-20 03:00 | 2025-02-20 04:00 | 85.89 | 2025 | 15.34 | 2025-02-28
Spain | ESP | 2025-02-20 04:00 | 2025-02-20 05:00 | 87.98 | 2025 | 15.34 | 2025-02-28
Spain | ESP | 2025-02-20 05:00 | 2025-02-20 06:00 | 98.19 | 2025 | 15.34 | 2025-02-28
Spain | ESP | 2025-02-20 06:00 | 2025-02-20 07:00 | 113.87 | 2025 | 15.34 | 2025-02-28
Spain | ESP | 2025-02-20 07:00 | 2025-02-20 08:00 | 131.1 | 2025 | 15.34 | 2025-02-28
Spain | ESP | 2025-02-20 08:00 | 2025-02-20 09:00 | 103.53 | 2025 | 15.34 | 2025-02-28
Spain | ESP | 2025-02-20 09:00 | 2025-02-20 10:00 | 77 | 2025 | 15.34 | 2025-02-28
Spain | ESP | 2025-02-20 10:00 | 2025-02-20 11:00 | 53.5 | 2025 | 15.34 | 2025-02-28
Spain | ESP | 2025-02-20 11:00 | 2025-02-20 12:00 | 34.97 | 2025 | 15.34 | 2025-02-28
Spain | ESP | 2025-02-20 12:00 | 2025-02-20 13:00 | 28.3 | 2025 | 15.34 | 2025-02-28
Spain | ESP | 2025-02-20 13:00 | 2025-02-20 14:00 | 20.33 | 2025 | 15.34 | 2025-02-28
Spain | ESP | 2025-02-20 14:00 | 2025-02-20 15:00 | 28.3 | 2025 | 15.34 | 2025-02-28
Spain | ESP | 2025-02-20 15:00 | 2025-02-20 16:00 | 50 | 2025 | 15.34 | 2025-02-28
Spain | ESP | 2025-02-20 16:00 | 2025-02-20 17:00 | 78 | 2025 | 15.34 | 2025-02-28
Spain | ESP | 2025-02-20 17:00 | 2025-02-20 18:00 | 125 | 2025 | 15.34 | 2025-02-28
Spain | ESP | 2025-02-20 18:00 | 2025-02-20 19:00 | 141.5 | 2025 | 15.34 | 2025-02-28
Spain | ESP | 2025-02-20 19:00 | 2025-02-20 20:00 | 150.56 | 2025 | 15.34 | 2025-02-28
Spain | ESP | 2025-02-20 20:00 | 2025-02-20 21:00 | 130 | 2025 | 15.34 | 2025-02-28
Spain | ESP | 2025-02-20 21:00 | 2025-02-20 22:00 | 100.05 | 2025 | 15.34 | 2025-02-28
Spain | ESP | 2025-02-20 22:00 | 2025-02-20 23:00 | 88 | 2025 | 15.34 | 2025-02-28
Spain | ESP | 2025-02-20 23:00 | 2025-02-21 | 72.88 | 2025 | 15.34 | 2025-02-28
Spain | ESP | 2025-02-21 | 2025-02-21 01:00 | 70 | 2025 | 15.34 | 2025-02-28
Spain | ESP | 2025-02-21 01:00 | 2025-02-21 02:00 | 52.5 | 2025 | 15.34 | 2025-02-28
Spain | ESP | 2025-02-21 02:00 | 2025-02-21 03:00 | 51.98 | 2025 | 15.34 | 2025-02-28
Spain | ESP | 2025-02-21 03:00 | 2025-02-21 04:00 | 40.7 | 2025 | 15.34 | 2025-02-28
Spain | ESP | 2025-02-21 04:00 | 2025-02-21 05:00 | 38.71 | 2025 | 15.34 | 2025-02-28
Spain | ESP | 2025-02-21 05:00 | 2025-02-21 06:00 | 52.5 | 2025 | 15.34 | 2025-02-28
Spain | ESP | 2025-02-21 06:00 | 2025-02-21 07:00 | 69.96 | 2025 | 15.34 | 2025-02-28
Spain | ESP | 2025-02-21 07:00 | 2025-02-21 08:00 | 72.88 | 2025 | 15.34 | 2025-02-28
Spain | ESP | 2025-02-21 08:00 | 2025-02-21 09:00 | 67.52 | 2025 | 15.34 | 2025-02-28
Spain | ESP | 2025-02-21 09:00 | 2025-02-21 10:00 | 45.2 | 2025 | 15.34 | 2025-02-28
Spain | ESP | 2025-02-21 10:00 | 2025-02-21 11:00 | 13.48 | 2025 | 15.34 | 2025-02-28
Spain | ESP | 2025-02-21 11:00 | 2025-02-21 12:00 | 3.52 | 2025 | 15.34 | 2025-02-28
Spain | ESP | 2025-02-21 12:00 | 2025-02-21 13:00 | 3.52 | 2025 | 15.34 | 2025-02-28
Spain | ESP | 2025-02-21 13:00 | 2025-02-21 14:00 | 3.52 | 2025 | 15.34 | 2025-02-28
Spain | ESP | 2025-02-21 14:00 | 2025-02-21 15:00 | 3.52 | 2025 | 15.34 | 2025-02-28
Spain | ESP | 2025-02-21 15:00 | 2025-02-21 16:00 | 5 | 2025 | 15.34 | 2025-02-28
Spain | ESP | 2025-02-21 16:00 | 2025-02-21 17:00 | 42.2 | 2025 | 15.34 | 2025-02-28
Spain | ESP | 2025-02-21 17:00 | 2025-02-21 18:00 | 52.37 | 2025 | 15.34 | 2025-02-28
Spain | ESP | 2025-02-21 18:00 | 2025-02-21 19:00 | 93.83 | 2025 | 15.34 | 2025-02-28
Spain | ESP | 2025-02-21 19:00 | 2025-02-21 20:00 | 84.97 | 2025 | 15.34 | 2025-02-28
Spain | ESP | 2025-02-21 20:00 | 2025-02-21 21:00 | 70.94 | 2025 | 15.34 | 2025-02-28
Spain | ESP | 2025-02-21 21:00 | 2025-02-21 22:00 | 69.96 | 2025 | 15.34 | 2025-02-28
Spain | ESP | 2025-02-21 22:00 | 2025-02-21 23:00 | 70.17 | 2025 | 15.34 | 2025-02-28
Spain | ESP | 2025-02-21 23:00 | 2025-02-22 | 59.05 | 2025 | 15.34 | 2025-02-28
Spain | ESP | 2025-02-22 | 2025-02-22 01:00 | 53.92 | 2025 | 15.34 | 2025-02-28
Spain | ESP | 2025-02-22 01:00 | 2025-02-22 02:00 | 52.12 | 2025 | 15.34 | 2025-02-28
Spain | ESP | 2025-02-22 02:00 | 2025-02-22 03:00 | 45.5 | 2025 | 15.34 | 2025-02-28
Spain | ESP | 2025-02-22 03:00 | 2025-02-22 04:00 | 44.72 | 2025 | 15.34 | 2025-02-28
Spain | ESP | 2025-02-22 04:00 | 2025-02-22 05:00 | 55.54 | 2025 | 15.34 | 2025-02-28
Spain | ESP | 2025-02-22 05:00 | 2025-02-22 06:00 | 61.03 | 2025 | 15.34 | 2025-02-28
Spain | ESP | 2025-02-22 06:00 | 2025-02-22 07:00 | 70.83 | 2025 | 15.34 | 2025-02-28
Spain | ESP | 2025-02-22 07:00 | 2025-02-22 08:00 | 73.33 | 2025 | 15.34 | 2025-02-28
Spain | ESP | 2025-02-22 08:00 | 2025-02-22 09:00 | 72.86 | 2025 | 15.34 | 2025-02-28
Spain | ESP | 2025-02-22 09:00 | 2025-02-22 10:00 | 64.48 | 2025 | 15.34 | 2025-02-28
Spain | ESP | 2025-02-22 10:00 | 2025-02-22 11:00 | 63 | 2025 | 15.34 | 2025-02-28
Spain | ESP | 2025-02-22 11:00 | 2025-02-22 12:00 | 50.24 | 2025 | 15.34 | 2025-02-28
Spain | ESP | 2025-02-22 12:00 | 2025-02-22 13:00 | 43.2 | 2025 | 15.34 | 2025-02-28
Spain | ESP | 2025-02-22 13:00 | 2025-02-22 14:00 | 39.94 | 2025 | 15.34 | 2025-02-28
Spain | ESP | 2025-02-22 14:00 | 2025-02-22 15:00 | 39.68 | 2025 | 15.34 | 2025-02-28
Spain | ESP | 2025-02-22 15:00 | 2025-02-22 16:00 | 43.2 | 2025 | 15.34 | 2025-02-28
Spain | ESP | 2025-02-22 16:00 | 2025-02-22 17:00 | 72.38 | 2025 | 15.34 | 2025-02-28
Spain | ESP | 2025-02-22 17:00 | 2025-02-22 18:00 | 122.94 | 2025 | 15.34 | 2025-02-28
Spain | ESP | 2025-02-22 18:00 | 2025-02-22 19:00 | 130.72 | 2025 | 15.34 | 2025-02-28
Spain | ESP | 2025-02-22 19:00 | 2025-02-22 20:00 | 121.47 | 2025 | 15.34 | 2025-02-28
Spain | ESP | 2025-02-22 20:00 | 2025-02-22 21:00 | 110.79 | 2025 | 15.34 | 2025-02-28
Spain | ESP | 2025-02-22 21:00 | 2025-02-22 22:00 | 107.11 | 2025 | 15.34 | 2025-02-28
Spain | ESP | 2025-02-22 22:00 | 2025-02-22 23:00 | 102.2 | 2025 | 15.34 | 2025-02-28
Spain | ESP | 2025-02-22 23:00 | 2025-02-23 | 90.2 | 2025 | 15.34 | 2025-02-28
Spain | ESP | 2025-02-23 | 2025-02-23 01:00 | 81 | 2025 | 15.34 | 2025-02-28
Spain | ESP | 2025-02-23 01:00 | 2025-02-23 02:00 | 80.82 | 2025 | 15.34 | 2025-02-28
Spain | ESP | 2025-02-23 02:00 | 2025-02-23 03:00 | 77.83 | 2025 | 15.34 | 2025-02-28
Spain | ESP | 2025-02-23 03:00 | 2025-02-23 04:00 | 75.54 | 2025 | 15.34 | 2025-02-28
Spain | ESP | 2025-02-23 04:00 | 2025-02-23 05:00 | 76.45 | 2025 | 15.34 | 2025-02-28
Spain | ESP | 2025-02-23 05:00 | 2025-02-23 06:00 | 79.98 | 2025 | 15.34 | 2025-02-28
Spain | ESP | 2025-02-23 06:00 | 2025-02-23 07:00 | 80.1 | 2025 | 15.34 | 2025-02-28
Spain | ESP | 2025-02-23 07:00 | 2025-02-23 08:00 | 76.74 | 2025 | 15.34 | 2025-02-28
Spain | ESP | 2025-02-23 08:00 | 2025-02-23 09:00 | 61.58 | 2025 | 15.34 | 2025-02-28
Spain | ESP | 2025-02-23 09:00 | 2025-02-23 10:00 | 29.5 | 2025 | 15.34 | 2025-02-28
Spain | ESP | 2025-02-23 10:00 | 2025-02-23 11:00 | 15 | 2025 | 15.34 | 2025-02-28
Spain | ESP | 2025-02-23 11:00 | 2025-02-23 12:00 | 5.93 | 2025 | 15.34 | 2025-02-28
Spain | ESP | 2025-02-23 12:00 | 2025-02-23 13:00 | 10.95 | 2025 | 15.34 | 2025-02-28
Spain | ESP | 2025-02-23 13:00 | 2025-02-23 14:00 | 10.95 | 2025 | 15.34 | 2025-02-28
Spain | ESP | 2025-02-23 14:00 | 2025-02-23 15:00 | 3.52 | 2025 | 15.34 | 2025-02-28
Spain | ESP | 2025-02-23 15:00 | 2025-02-23 16:00 | 10.96 | 2025 | 15.34 | 2025-02-28
Spain | ESP | 2025-02-23 16:00 | 2025-02-23 17:00 | 50 | 2025 | 15.34 | 2025-02-28
Spain | ESP | 2025-02-23 17:00 | 2025-02-23 18:00 | 100.9 | 2025 | 15.34 | 2025-02-28
Spain | ESP | 2025-02-23 18:00 | 2025-02-23 19:00 | 122.94 | 2025 | 15.34 | 2025-02-28
Spain | ESP | 2025-02-23 19:00 | 2025-02-23 20:00 | 134.7 | 2025 | 15.34 | 2025-02-28
Spain | ESP | 2025-02-23 20:00 | 2025-02-23 21:00 | 123.25 | 2025 | 15.34 | 2025-02-28
Spain | ESP | 2025-02-23 21:00 | 2025-02-23 22:00 | 100.9 | 2025 | 15.34 | 2025-02-28
Spain | ESP | 2025-02-23 22:00 | 2025-02-23 23:00 | 79.7 | 2025 | 15.34 | 2025-02-28
Spain | ESP | 2025-02-23 23:00 | 2025-02-24 | 79.21 | 2025 | 15.34 | 2025-02-28
Spain | ESP | 2025-02-24 | 2025-02-24 01:00 | 67.94 | 2025 | 15.34 | 2025-02-28
Spain | ESP | 2025-02-24 01:00 | 2025-02-24 02:00 | 56.2 | 2025 | 15.34 | 2025-02-28
Spain | ESP | 2025-02-24 02:00 | 2025-02-24 03:00 | 49 | 2025 | 15.34 | 2025-02-28
Spain | ESP | 2025-02-24 03:00 | 2025-02-24 04:00 | 46.25 | 2025 | 15.34 | 2025-02-28
Spain | ESP | 2025-02-24 04:00 | 2025-02-24 05:00 | 56.03 | 2025 | 15.34 | 2025-02-28
Spain | ESP | 2025-02-24 05:00 | 2025-02-24 06:00 | 74.78 | 2025 | 15.34 | 2025-02-28
Spain | ESP | 2025-02-24 06:00 | 2025-02-24 07:00 | 103.33 | 2025 | 15.34 | 2025-02-28
Spain | ESP | 2025-02-24 07:00 | 2025-02-24 08:00 | 116.86 | 2025 | 15.34 | 2025-02-28
Spain | ESP | 2025-02-24 08:00 | 2025-02-24 09:00 | 100 | 2025 | 15.34 | 2025-02-28
Spain | ESP | 2025-02-24 09:00 | 2025-02-24 10:00 | 88.64 | 2025 | 15.34 | 2025-02-28
Spain | ESP | 2025-02-24 10:00 | 2025-02-24 11:00 | 74.78 | 2025 | 15.34 | 2025-02-28
Spain | ESP | 2025-02-24 11:00 | 2025-02-24 12:00 | 56.2 | 2025 | 15.34 | 2025-02-28
Spain | ESP | 2025-02-24 12:00 | 2025-02-24 13:00 | 40.56 | 2025 | 15.34 | 2025-02-28
Spain | ESP | 2025-02-24 13:00 | 2025-02-24 14:00 | 32.64 | 2025 | 15.34 | 2025-02-28
Spain | ESP | 2025-02-24 14:00 | 2025-02-24 15:00 | 34 | 2025 | 15.34 | 2025-02-28
Spain | ESP | 2025-02-24 15:00 | 2025-02-24 16:00 | 43.76 | 2025 | 15.34 | 2025-02-28
Spain | ESP | 2025-02-24 16:00 | 2025-02-24 17:00 | 67.94 | 2025 | 15.34 | 2025-02-28
Spain | ESP | 2025-02-24 17:00 | 2025-02-24 18:00 | 107.59 | 2025 | 15.34 | 2025-02-28
Spain | ESP | 2025-02-24 18:00 | 2025-02-24 19:00 | 159.17 | 2025 | 15.34 | 2025-02-28
Spain | ESP | 2025-02-24 19:00 | 2025-02-24 20:00 | 134.91 | 2025 | 15.34 | 2025-02-28
Spain | ESP | 2025-02-24 20:00 | 2025-02-24 21:00 | 115.28 | 2025 | 15.34 | 2025-02-28
Spain | ESP | 2025-02-24 21:00 | 2025-02-24 22:00 | 100.54 | 2025 | 15.34 | 2025-02-28
Spain | ESP | 2025-02-24 22:00 | 2025-02-24 23:00 | 79.98 | 2025 | 15.34 | 2025-02-28
Spain | ESP | 2025-02-24 23:00 | 2025-02-25 | 71.98 | 2025 | 15.34 | 2025-02-28
Spain | ESP | 2025-02-25 | 2025-02-25 01:00 | 72.11 | 2025 | 15.34 | 2025-02-28
Spain | ESP | 2025-02-25 01:00 | 2025-02-25 02:00 | 71 | 2025 | 15.34 | 2025-02-28
Spain | ESP | 2025-02-25 02:00 | 2025-02-25 03:00 | 71.98 | 2025 | 15.34 | 2025-02-28
Spain | ESP | 2025-02-25 03:00 | 2025-02-25 04:00 | 79.98 | 2025 | 15.34 | 2025-02-28
Spain | ESP | 2025-02-25 04:00 | 2025-02-25 05:00 | 89.26 | 2025 | 15.34 | 2025-02-28
Spain | ESP | 2025-02-25 05:00 | 2025-02-25 06:00 | 101 | 2025 | 15.34 | 2025-02-28
Spain | ESP | 2025-02-25 06:00 | 2025-02-25 07:00 | 123.75 | 2025 | 15.34 | 2025-02-28
Spain | ESP | 2025-02-25 07:00 | 2025-02-25 08:00 | 136.97 | 2025 | 15.34 | 2025-02-28
Spain | ESP | 2025-02-25 08:00 | 2025-02-25 09:00 | 125.48 | 2025 | 15.34 | 2025-02-28
Spain | ESP | 2025-02-25 09:00 | 2025-02-25 10:00 | 106 | 2025 | 15.34 | 2025-02-28
Spain | ESP | 2025-02-25 10:00 | 2025-02-25 11:00 | 88 | 2025 | 15.34 | 2025-02-28
Spain | ESP | 2025-02-25 11:00 | 2025-02-25 12:00 | 76 | 2025 | 15.34 | 2025-02-28
Spain | ESP | 2025-02-25 12:00 | 2025-02-25 13:00 | 72.24 | 2025 | 15.34 | 2025-02-28
Spain | ESP | 2025-02-25 13:00 | 2025-02-25 14:00 | 60.17 | 2025 | 15.34 | 2025-02-28
Spain | ESP | 2025-02-25 14:00 | 2025-02-25 15:00 | 57.56 | 2025 | 15.34 | 2025-02-28
Spain | ESP | 2025-02-25 15:00 | 2025-02-25 16:00 | 60 | 2025 | 15.34 | 2025-02-28
Spain | ESP | 2025-02-25 16:00 | 2025-02-25 17:00 | 79.98 | 2025 | 15.34 | 2025-02-28
Spain | ESP | 2025-02-25 17:00 | 2025-02-25 18:00 | 110 | 2025 | 15.34 | 2025-02-28
Spain | ESP | 2025-02-25 18:00 | 2025-02-25 19:00 | 140.99 | 2025 | 15.34 | 2025-02-28
Spain | ESP | 2025-02-25 19:00 | 2025-02-25 20:00 | 137.99 | 2025 | 15.34 | 2025-02-28
Spain | ESP | 2025-02-25 20:00 | 2025-02-25 21:00 | 128.97 | 2025 | 15.34 | 2025-02-28
Spain | ESP | 2025-02-25 21:00 | 2025-02-25 22:00 | 114.28 | 2025 | 15.34 | 2025-02-28
Spain | ESP | 2025-02-25 22:00 | 2025-02-25 23:00 | 100.41 | 2025 | 15.34 | 2025-02-28
Spain | ESP | 2025-02-25 23:00 | 2025-02-26 | 102.48 | 2025 | 15.34 | 2025-02-28
Spain | ESP | 2025-02-26 | 2025-02-26 01:00 | 86.87 | 2025 | 15.34 | 2025-02-28
Spain | ESP | 2025-02-26 01:00 | 2025-02-26 02:00 | 92.98 | 2025 | 15.34 | 2025-02-28
Spain | ESP | 2025-02-26 02:00 | 2025-02-26 03:00 | 86.38 | 2025 | 15.34 | 2025-02-28
Spain | ESP | 2025-02-26 03:00 | 2025-02-26 04:00 | 88.59 | 2025 | 15.34 | 2025-02-28
Spain | ESP | 2025-02-26 04:00 | 2025-02-26 05:00 | 97.82 | 2025 | 15.34 | 2025-02-28
Spain | ESP | 2025-02-26 05:00 | 2025-02-26 06:00 | 111.76 | 2025 | 15.34 | 2025-02-28
Spain | ESP | 2025-02-26 06:00 | 2025-02-26 07:00 | 136.2 | 2025 | 15.34 | 2025-02-28
Spain | ESP | 2025-02-26 07:00 | 2025-02-26 08:00 | 139.08 | 2025 | 15.34 | 2025-02-28
Spain | ESP | 2025-02-26 08:00 | 2025-02-26 09:00 | 106.46 | 2025 | 15.34 | 2025-02-28
Spain | ESP | 2025-02-26 09:00 | 2025-02-26 10:00 | 65 | 2025 | 15.34 | 2025-02-28
Spain | ESP | 2025-02-26 10:00 | 2025-02-26 11:00 | 70 | 2025 | 15.34 | 2025-02-28
Spain | ESP | 2025-02-26 11:00 | 2025-02-26 12:00 | 59.3 | 2025 | 15.34 | 2025-02-28
Spain | ESP | 2025-02-26 12:00 | 2025-02-26 13:00 | 58 | 2025 | 15.34 | 2025-02-28
Spain | ESP | 2025-02-26 13:00 | 2025-02-26 14:00 | 54.59 | 2025 | 15.34 | 2025-02-28
Spain | ESP | 2025-02-26 14:00 | 2025-02-26 15:00 | 58.28 | 2025 | 15.34 | 2025-02-28
Spain | ESP | 2025-02-26 15:00 | 2025-02-26 16:00 | 71.98 | 2025 | 15.34 | 2025-02-28
Spain | ESP | 2025-02-26 16:00 | 2025-02-26 17:00 | 97 | 2025 | 15.34 | 2025-02-28
Spain | ESP | 2025-02-26 17:00 | 2025-02-26 18:00 | 126.37 | 2025 | 15.34 | 2025-02-28
Spain | ESP | 2025-02-26 18:00 | 2025-02-26 19:00 | 161.95 | 2025 | 15.34 | 2025-02-28
Spain | ESP | 2025-02-26 19:00 | 2025-02-26 20:00 | 225 | 2025 | 15.34 | 2025-02-28
Spain | ESP | 2025-02-26 20:00 | 2025-02-26 21:00 | 181.02 | 2025 | 15.34 | 2025-02-28
Spain | ESP | 2025-02-26 21:00 | 2025-02-26 22:00 | 126.16 | 2025 | 15.34 | 2025-02-28
Spain | ESP | 2025-02-26 22:00 | 2025-02-26 23:00 | 125 | 2025 | 15.34 | 2025-02-28
Spain | ESP | 2025-02-26 23:00 | 2025-02-27 | 116.52 | 2025 | 15.34 | 2025-02-28
Spain | ESP | 2025-02-27 | 2025-02-27 01:00 | 114.51 | 2025 | 15.34 | 2025-02-28
Spain | ESP | 2025-02-27 01:00 | 2025-02-27 02:00 | 106 | 2025 | 15.34 | 2025-02-28
Spain | ESP | 2025-02-27 02:00 | 2025-02-27 03:00 | 103.44 | 2025 | 15.34 | 2025-02-28
Spain | ESP | 2025-02-27 03:00 | 2025-02-27 04:00 | 101 | 2025 | 15.34 | 2025-02-28
Spain | ESP | 2025-02-27 04:00 | 2025-02-27 05:00 | 104.35 | 2025 | 15.34 | 2025-02-28
Spain | ESP | 2025-02-27 05:00 | 2025-02-27 06:00 | 117.14 | 2025 | 15.34 | 2025-02-28
Spain | ESP | 2025-02-27 06:00 | 2025-02-27 07:00 | 145 | 2025 | 15.34 | 2025-02-28
Spain | ESP | 2025-02-27 07:00 | 2025-02-27 08:00 | 168.77 | 2025 | 15.34 | 2025-02-28
Spain | ESP | 2025-02-27 08:00 | 2025-02-27 09:00 | 129.18 | 2025 | 15.34 | 2025-02-28
Spain | ESP | 2025-02-27 09:00 | 2025-02-27 10:00 | 109.49 | 2025 | 15.34 | 2025-02-28
Spain | ESP | 2025-02-27 10:00 | 2025-02-27 11:00 | 100.19 | 2025 | 15.34 | 2025-02-28
Spain | ESP | 2025-02-27 11:00 | 2025-02-27 12:00 | 93 | 2025 | 15.34 | 2025-02-28
Spain | ESP | 2025-02-27 12:00 | 2025-02-27 13:00 | 89 | 2025 | 15.34 | 2025-02-28
Spain | ESP | 2025-02-27 13:00 | 2025-02-27 14:00 | 86.8 | 2025 | 15.34 | 2025-02-28
Spain | ESP | 2025-02-27 14:00 | 2025-02-27 15:00 | 89 | 2025 | 15.34 | 2025-02-28
Spain | ESP | 2025-02-27 15:00 | 2025-02-27 16:00 | 100 | 2025 | 15.34 | 2025-02-28
Spain | ESP | 2025-02-27 16:00 | 2025-02-27 17:00 | 113.95 | 2025 | 15.34 | 2025-02-28
Spain | ESP | 2025-02-27 17:00 | 2025-02-27 18:00 | 136.13 | 2025 | 15.34 | 2025-02-28
Spain | ESP | 2025-02-27 18:00 | 2025-02-27 19:00 | 165 | 2025 | 15.34 | 2025-02-28
Spain | ESP | 2025-02-27 19:00 | 2025-02-27 20:00 | 219.08 | 2025 | 15.34 | 2025-02-28
Spain | ESP | 2025-02-27 20:00 | 2025-02-27 21:00 | 147.01 | 2025 | 15.34 | 2025-02-28
Spain | ESP | 2025-02-27 21:00 | 2025-02-27 22:00 | 122.31 | 2025 | 15.34 | 2025-02-28
Spain | ESP | 2025-02-27 22:00 | 2025-02-27 23:00 | 113.5 | 2025 | 15.34 | 2025-02-28
Spain | ESP | 2025-02-27 23:00 | 2025-02-28 | 115.59 | 2025 | 15.34 | 2025-02-28
Spain | ESP | 2025-02-28 | 2025-02-28 01:00 | 110.54 | 2025 | 15.34 | 2025-02-28
Spain | ESP | 2025-02-28 01:00 | 2025-02-28 02:00 | 109.38 | 2025 | 15.34 | 2025-02-28
Spain | ESP | 2025-02-28 02:00 | 2025-02-28 03:00 | 105.2 | 2025 | 15.34 | 2025-02-28
Spain | ESP | 2025-02-28 03:00 | 2025-02-28 04:00 | 104.49 | 2025 | 15.34 | 2025-02-28
Spain | ESP | 2025-02-28 04:00 | 2025-02-28 05:00 | 104.49 | 2025 | 15.34 | 2025-02-28
Spain | ESP | 2025-02-28 05:00 | 2025-02-28 06:00 | 116.28 | 2025 | 15.34 | 2025-02-28
Spain | ESP | 2025-02-28 06:00 | 2025-02-28 07:00 | 133.87 | 2025 | 15.34 | 2025-02-28
Spain | ESP | 2025-02-28 07:00 | 2025-02-28 08:00 | 142.9 | 2025 | 15.34 | 2025-02-28
Spain | ESP | 2025-02-28 08:00 | 2025-02-28 09:00 | 115.8 | 2025 | 15.34 | 2025-02-28
Spain | ESP | 2025-02-28 09:00 | 2025-02-28 10:00 | 102.48 | 2025 | 15.34 | 2025-02-28
Spain | ESP | 2025-02-28 10:00 | 2025-02-28 11:00 | 93 | 2025 | 15.34 | 2025-02-28
Spain | ESP | 2025-02-28 11:00 | 2025-02-28 12:00 | 91.08 | 2025 | 15.34 | 2025-02-28
Spain | ESP | 2025-02-28 12:00 | 2025-02-28 13:00 | 80.13 | 2025 | 15.34 | 2025-02-28
Spain | ESP | 2025-02-28 13:00 | 2025-02-28 14:00 | 85.2 | 2025 | 15.34 | 2025-02-28
Spain | ESP | 2025-02-28 14:00 | 2025-02-28 15:00 | 93.29 | 2025 | 15.34 | 2025-02-28
Spain | ESP | 2025-02-28 15:00 | 2025-02-28 16:00 | 96.74 | 2025 | 15.34 | 2025-02-28
Spain | ESP | 2025-02-28 16:00 | 2025-02-28 17:00 | 115.51 | 2025 | 15.34 | 2025-02-28
Spain | ESP | 2025-02-28 17:00 | 2025-02-28 18:00 | 123.52 | 2025 | 15.34 | 2025-02-28
Spain | ESP | 2025-02-28 18:00 | 2025-02-28 19:00 | 151.96 | 2025 | 15.34 | 2025-02-28
Spain | ESP | 2025-02-28 19:00 | 2025-02-28 20:00 | 134.27 | 2025 | 15.34 | 2025-02-28
Spain | ESP | 2025-02-28 20:00 | 2025-02-28 21:00 | 121.73 | 2025 | 15.34 | 2025-02-28
Spain | ESP | 2025-02-28 21:00 | 2025-02-28 22:00 | 114.72 | 2025 | 15.34 | 2025-02-28
Spain | ESP | 2025-02-28 22:00 | 2025-02-28 23:00 | 106.75 | 2025 | 15.34 | 2025-02-28
Spain | ESP | 2025-02-28 23:00 | 2025-03-01 | 105.36 | 2025 | 15.34 | 2025-02-28
Spain | ESP | 2025-03-01 | 2025-03-01 01:00 | 85.2 | 2025 | 13.24 | 2025-03-31
Spain | ESP | 2025-03-01 01:00 | 2025-03-01 02:00 | 82.49 | 2025 | 13.24 | 2025-03-31
Spain | ESP | 2025-03-01 02:00 | 2025-03-01 03:00 | 79.17 | 2025 | 13.24 | 2025-03-31
Spain | ESP | 2025-03-01 03:00 | 2025-03-01 04:00 | 74.21 | 2025 | 13.24 | 2025-03-31
Spain | ESP | 2025-03-01 04:00 | 2025-03-01 05:00 | 70.75 | 2025 | 13.24 | 2025-03-31
Spain | ESP | 2025-03-01 05:00 | 2025-03-01 06:00 | 78.52 | 2025 | 13.24 | 2025-03-31
Spain | ESP | 2025-03-01 06:00 | 2025-03-01 07:00 | 83.5 | 2025 | 13.24 | 2025-03-31
Spain | ESP | 2025-03-01 07:00 | 2025-03-01 08:00 | 82.92 | 2025 | 13.24 | 2025-03-31
Spain | ESP | 2025-03-01 08:00 | 2025-03-01 09:00 | 72 | 2025 | 13.24 | 2025-03-31
Spain | ESP | 2025-03-01 09:00 | 2025-03-01 10:00 | 54.63 | 2025 | 13.24 | 2025-03-31
Spain | ESP | 2025-03-01 10:00 | 2025-03-01 11:00 | 45 | 2025 | 13.24 | 2025-03-31
Spain | ESP | 2025-03-01 11:00 | 2025-03-01 12:00 | 40.1 | 2025 | 13.24 | 2025-03-31
Spain | ESP | 2025-03-01 12:00 | 2025-03-01 13:00 | 39.68 | 2025 | 13.24 | 2025-03-31
Spain | ESP | 2025-03-01 13:00 | 2025-03-01 14:00 | 35.3 | 2025 | 13.24 | 2025-03-31
Spain | ESP | 2025-03-01 14:00 | 2025-03-01 15:00 | 31.73 | 2025 | 13.24 | 2025-03-31
Spain | ESP | 2025-03-01 15:00 | 2025-03-01 16:00 | 34.75 | 2025 | 13.24 | 2025-03-31
Spain | ESP | 2025-03-01 16:00 | 2025-03-01 17:00 | 39.68 | 2025 | 13.24 | 2025-03-31
Spain | ESP | 2025-03-01 17:00 | 2025-03-01 18:00 | 66.52 | 2025 | 13.24 | 2025-03-31
Spain | ESP | 2025-03-01 18:00 | 2025-03-01 19:00 | 70.8 | 2025 | 13.24 | 2025-03-31
Spain | ESP | 2025-03-01 19:00 | 2025-03-01 20:00 | 80.36 | 2025 | 13.24 | 2025-03-31
Spain | ESP | 2025-03-01 20:00 | 2025-03-01 21:00 | 78.54 | 2025 | 13.24 | 2025-03-31
Spain | ESP | 2025-03-01 21:00 | 2025-03-01 22:00 | 82.49 | 2025 | 13.24 | 2025-03-31
Spain | ESP | 2025-03-01 22:00 | 2025-03-01 23:00 | 66.28 | 2025 | 13.24 | 2025-03-31
Spain | ESP | 2025-03-01 23:00 | 2025-03-02 | 62 | 2025 | 13.24 | 2025-03-31
Spain | ESP | 2025-03-02 | 2025-03-02 01:00 | 51.58 | 2025 | 13.24 | 2025-03-31
Spain | ESP | 2025-03-02 01:00 | 2025-03-02 02:00 | 50.03 | 2025 | 13.24 | 2025-03-31
Spain | ESP | 2025-03-02 02:00 | 2025-03-02 03:00 | 49.2 | 2025 | 13.24 | 2025-03-31
Spain | ESP | 2025-03-02 03:00 | 2025-03-02 04:00 | 50.68 | 2025 | 13.24 | 2025-03-31
Spain | ESP | 2025-03-02 04:00 | 2025-03-02 05:00 | 51.58 | 2025 | 13.24 | 2025-03-31
Spain | ESP | 2025-03-02 05:00 | 2025-03-02 06:00 | 51.97 | 2025 | 13.24 | 2025-03-31
Spain | ESP | 2025-03-02 06:00 | 2025-03-02 07:00 | 51.9 | 2025 | 13.24 | 2025-03-31
Spain | ESP | 2025-03-02 07:00 | 2025-03-02 08:00 | 51.9 | 2025 | 13.24 | 2025-03-31
Spain | ESP | 2025-03-02 08:00 | 2025-03-02 09:00 | 52.5 | 2025 | 13.24 | 2025-03-31
Spain | ESP | 2025-03-02 09:00 | 2025-03-02 10:00 | 60.5 | 2025 | 13.24 | 2025-03-31
Spain | ESP | 2025-03-02 10:00 | 2025-03-02 11:00 | 49 | 2025 | 13.24 | 2025-03-31
Spain | ESP | 2025-03-02 11:00 | 2025-03-02 12:00 | 27.5 | 2025 | 13.24 | 2025-03-31
Spain | ESP | 2025-03-02 12:00 | 2025-03-02 13:00 | 40 | 2025 | 13.24 | 2025-03-31
Spain | ESP | 2025-03-02 13:00 | 2025-03-02 14:00 | 42.19 | 2025 | 13.24 | 2025-03-31
Spain | ESP | 2025-03-02 14:00 | 2025-03-02 15:00 | 51.9 | 2025 | 13.24 | 2025-03-31
Spain | ESP | 2025-03-02 15:00 | 2025-03-02 16:00 | 76.04 | 2025 | 13.24 | 2025-03-31
Spain | ESP | 2025-03-02 16:00 | 2025-03-02 17:00 | 82.49 | 2025 | 13.24 | 2025-03-31
Spain | ESP | 2025-03-02 17:00 | 2025-03-02 18:00 | 89.5 | 2025 | 13.24 | 2025-03-31
Spain | ESP | 2025-03-02 18:00 | 2025-03-02 19:00 | 113.95 | 2025 | 13.24 | 2025-03-31
Spain | ESP | 2025-03-02 19:00 | 2025-03-02 20:00 | 124.87 | 2025 | 13.24 | 2025-03-31
Spain | ESP | 2025-03-02 20:00 | 2025-03-02 21:00 | 121.69 | 2025 | 13.24 | 2025-03-31
Spain | ESP | 2025-03-02 21:00 | 2025-03-02 22:00 | 91.5 | 2025 | 13.24 | 2025-03-31
Spain | ESP | 2025-03-02 22:00 | 2025-03-02 23:00 | 79 | 2025 | 13.24 | 2025-03-31
Spain | ESP | 2025-03-02 23:00 | 2025-03-03 | 78.8 | 2025 | 13.24 | 2025-03-31
Spain | ESP | 2025-03-03 | 2025-03-03 01:00 | 73 | 2025 | 13.24 | 2025-03-31
Spain | ESP | 2025-03-03 01:00 | 2025-03-03 02:00 | 68.5 | 2025 | 13.24 | 2025-03-31
Spain | ESP | 2025-03-03 02:00 | 2025-03-03 03:00 | 69 | 2025 | 13.24 | 2025-03-31
Spain | ESP | 2025-03-03 03:00 | 2025-03-03 04:00 | 68.57 | 2025 | 13.24 | 2025-03-31
Spain | ESP | 2025-03-03 04:00 | 2025-03-03 05:00 | 78.61 | 2025 | 13.24 | 2025-03-31
Spain | ESP | 2025-03-03 05:00 | 2025-03-03 06:00 | 93 | 2025 | 13.24 | 2025-03-31
Spain | ESP | 2025-03-03 06:00 | 2025-03-03 07:00 | 104.58 | 2025 | 13.24 | 2025-03-31
Spain | ESP | 2025-03-03 07:00 | 2025-03-03 08:00 | 115 | 2025 | 13.24 | 2025-03-31
Spain | ESP | 2025-03-03 08:00 | 2025-03-03 09:00 | 104.58 | 2025 | 13.24 | 2025-03-31
Spain | ESP | 2025-03-03 09:00 | 2025-03-03 10:00 | 105.63 | 2025 | 13.24 | 2025-03-31
Spain | ESP | 2025-03-03 10:00 | 2025-03-03 11:00 | 103.96 | 2025 | 13.24 | 2025-03-31
Spain | ESP | 2025-03-03 11:00 | 2025-03-03 12:00 | 90.48 | 2025 | 13.24 | 2025-03-31
Spain | ESP | 2025-03-03 12:00 | 2025-03-03 13:00 | 90.24 | 2025 | 13.24 | 2025-03-31
Spain | ESP | 2025-03-03 13:00 | 2025-03-03 14:00 | 66.91 | 2025 | 13.24 | 2025-03-31
Spain | ESP | 2025-03-03 14:00 | 2025-03-03 15:00 | 86.44 | 2025 | 13.24 | 2025-03-31
Spain | ESP | 2025-03-03 15:00 | 2025-03-03 16:00 | 98.5 | 2025 | 13.24 | 2025-03-31
Spain | ESP | 2025-03-03 16:00 | 2025-03-03 17:00 | 100.13 | 2025 | 13.24 | 2025-03-31
Spain | ESP | 2025-03-03 17:00 | 2025-03-03 18:00 | 111.5 | 2025 | 13.24 | 2025-03-31
Spain | ESP | 2025-03-03 18:00 | 2025-03-03 19:00 | 135 | 2025 | 13.24 | 2025-03-31
Spain | ESP | 2025-03-03 19:00 | 2025-03-03 20:00 | 149 | 2025 | 13.24 | 2025-03-31
Spain | ESP | 2025-03-03 20:00 | 2025-03-03 21:00 | 122.91 | 2025 | 13.24 | 2025-03-31
Spain | ESP | 2025-03-03 21:00 | 2025-03-03 22:00 | 115 | 2025 | 13.24 | 2025-03-31
Spain | ESP | 2025-03-03 22:00 | 2025-03-03 23:00 | 98.41 | 2025 | 13.24 | 2025-03-31
Spain | ESP | 2025-03-03 23:00 | 2025-03-04 | 100.13 | 2025 | 13.24 | 2025-03-31
Spain | ESP | 2025-03-04 | 2025-03-04 01:00 | 104 | 2025 | 13.24 | 2025-03-31
Spain | ESP | 2025-03-04 01:00 | 2025-03-04 02:00 | 101.05 | 2025 | 13.24 | 2025-03-31
Spain | ESP | 2025-03-04 02:00 | 2025-03-04 03:00 | 100.13 | 2025 | 13.24 | 2025-03-31
Spain | ESP | 2025-03-04 03:00 | 2025-03-04 04:00 | 99 | 2025 | 13.24 | 2025-03-31
Spain | ESP | 2025-03-04 04:00 | 2025-03-04 05:00 | 102.61 | 2025 | 13.24 | 2025-03-31
Spain | ESP | 2025-03-04 05:00 | 2025-03-04 06:00 | 96.78 | 2025 | 13.24 | 2025-03-31
Spain | ESP | 2025-03-04 06:00 | 2025-03-04 07:00 | 106.6 | 2025 | 13.24 | 2025-03-31
Spain | ESP | 2025-03-04 07:00 | 2025-03-04 08:00 | 109.24 | 2025 | 13.24 | 2025-03-31
Spain | ESP | 2025-03-04 08:00 | 2025-03-04 09:00 | 102.7 | 2025 | 13.24 | 2025-03-31
Spain | ESP | 2025-03-04 09:00 | 2025-03-04 10:00 | 95.5 | 2025 | 13.24 | 2025-03-31
Spain | ESP | 2025-03-04 10:00 | 2025-03-04 11:00 | 77.85 | 2025 | 13.24 | 2025-03-31
Spain | ESP | 2025-03-04 11:00 | 2025-03-04 12:00 | 63.84 | 2025 | 13.24 | 2025-03-31
Spain | ESP | 2025-03-04 12:00 | 2025-03-04 13:00 | 50.24 | 2025 | 13.24 | 2025-03-31
Spain | ESP | 2025-03-04 13:00 | 2025-03-04 14:00 | 55.1 | 2025 | 13.24 | 2025-03-31
Spain | ESP | 2025-03-04 14:00 | 2025-03-04 15:00 | 66.75 | 2025 | 13.24 | 2025-03-31
Spain | ESP | 2025-03-04 15:00 | 2025-03-04 16:00 | 80 | 2025 | 13.24 | 2025-03-31
Spain | ESP | 2025-03-04 16:00 | 2025-03-04 17:00 | 101 | 2025 | 13.24 | 2025-03-31
Spain | ESP | 2025-03-04 17:00 | 2025-03-04 18:00 | 102.58 | 2025 | 13.24 | 2025-03-31
Spain | ESP | 2025-03-04 18:00 | 2025-03-04 19:00 | 144.28 | 2025 | 13.24 | 2025-03-31
Spain | ESP | 2025-03-04 19:00 | 2025-03-04 20:00 | 132 | 2025 | 13.24 | 2025-03-31
Spain | ESP | 2025-03-04 20:00 | 2025-03-04 21:00 | 117.62 | 2025 | 13.24 | 2025-03-31
Spain | ESP | 2025-03-04 21:00 | 2025-03-04 22:00 | 102.97 | 2025 | 13.24 | 2025-03-31
Spain | ESP | 2025-03-04 22:00 | 2025-03-04 23:00 | 102.7 | 2025 | 13.24 | 2025-03-31
Spain | ESP | 2025-03-04 23:00 | 2025-03-05 | 86 | 2025 | 13.24 | 2025-03-31
Spain | ESP | 2025-03-05 | 2025-03-05 01:00 | 84 | 2025 | 13.24 | 2025-03-31
Spain | ESP | 2025-03-05 01:00 | 2025-03-05 02:00 | 83.66 | 2025 | 13.24 | 2025-03-31
Spain | ESP | 2025-03-05 02:00 | 2025-03-05 03:00 | 80 | 2025 | 13.24 | 2025-03-31
Spain | ESP | 2025-03-05 03:00 | 2025-03-05 04:00 | 79.19 | 2025 | 13.24 | 2025-03-31
Spain | ESP | 2025-03-05 04:00 | 2025-03-05 05:00 | 76 | 2025 | 13.24 | 2025-03-31
Spain | ESP | 2025-03-05 05:00 | 2025-03-05 06:00 | 83.66 | 2025 | 13.24 | 2025-03-31
Spain | ESP | 2025-03-05 06:00 | 2025-03-05 07:00 | 109.14 | 2025 | 13.24 | 2025-03-31
Spain | ESP | 2025-03-05 07:00 | 2025-03-05 08:00 | 99.69 | 2025 | 13.24 | 2025-03-31
Spain | ESP | 2025-03-05 08:00 | 2025-03-05 09:00 | 82 | 2025 | 13.24 | 2025-03-31
Spain | ESP | 2025-03-05 09:00 | 2025-03-05 10:00 | 70.2 | 2025 | 13.24 | 2025-03-31
Spain | ESP | 2025-03-05 10:00 | 2025-03-05 11:00 | 50 | 2025 | 13.24 | 2025-03-31
Spain | ESP | 2025-03-05 11:00 | 2025-03-05 12:00 | 41.89 | 2025 | 13.24 | 2025-03-31
Spain | ESP | 2025-03-05 12:00 | 2025-03-05 13:00 | 35.19 | 2025 | 13.24 | 2025-03-31
Spain | ESP | 2025-03-05 13:00 | 2025-03-05 14:00 | 35.3 | 2025 | 13.24 | 2025-03-31
Spain | ESP | 2025-03-05 14:00 | 2025-03-05 15:00 | 50.53 | 2025 | 13.24 | 2025-03-31
Spain | ESP | 2025-03-05 15:00 | 2025-03-05 16:00 | 69.37 | 2025 | 13.24 | 2025-03-31
Spain | ESP | 2025-03-05 16:00 | 2025-03-05 17:00 | 80 | 2025 | 13.24 | 2025-03-31
Spain | ESP | 2025-03-05 17:00 | 2025-03-05 18:00 | 89 | 2025 | 13.24 | 2025-03-31
Spain | ESP | 2025-03-05 18:00 | 2025-03-05 19:00 | 111.31 | 2025 | 13.24 | 2025-03-31
Spain | ESP | 2025-03-05 19:00 | 2025-03-05 20:00 | 112.82 | 2025 | 13.24 | 2025-03-31
Spain | ESP | 2025-03-05 20:00 | 2025-03-05 21:00 | 106.71 | 2025 | 13.24 | 2025-03-31
Spain | ESP | 2025-03-05 21:00 | 2025-03-05 22:00 | 96.96 | 2025 | 13.24 | 2025-03-31
Spain | ESP | 2025-03-05 22:00 | 2025-03-05 23:00 | 80.46 | 2025 | 13.24 | 2025-03-31
Spain | ESP | 2025-03-05 23:00 | 2025-03-06 | 61 | 2025 | 13.24 | 2025-03-31
Spain | ESP | 2025-03-06 | 2025-03-06 01:00 | 56 | 2025 | 13.24 | 2025-03-31
Spain | ESP | 2025-03-06 01:00 | 2025-03-06 02:00 | 62 | 2025 | 13.24 | 2025-03-31
Spain | ESP | 2025-03-06 02:00 | 2025-03-06 03:00 | 67.75 | 2025 | 13.24 | 2025-03-31
Spain | ESP | 2025-03-06 03:00 | 2025-03-06 04:00 | 68.9 | 2025 | 13.24 | 2025-03-31
Spain | ESP | 2025-03-06 04:00 | 2025-03-06 05:00 | 70.84 | 2025 | 13.24 | 2025-03-31
Spain | ESP | 2025-03-06 05:00 | 2025-03-06 06:00 | 75.95 | 2025 | 13.24 | 2025-03-31
Spain | ESP | 2025-03-06 06:00 | 2025-03-06 07:00 | 97.49 | 2025 | 13.24 | 2025-03-31
Spain | ESP | 2025-03-06 07:00 | 2025-03-06 08:00 | 101.58 | 2025 | 13.24 | 2025-03-31
Spain | ESP | 2025-03-06 08:00 | 2025-03-06 09:00 | 78.85 | 2025 | 13.24 | 2025-03-31
Spain | ESP | 2025-03-06 09:00 | 2025-03-06 10:00 | 71 | 2025 | 13.24 | 2025-03-31
Spain | ESP | 2025-03-06 10:00 | 2025-03-06 11:00 | 70.2 | 2025 | 13.24 | 2025-03-31
Spain | ESP | 2025-03-06 11:00 | 2025-03-06 12:00 | 67.7 | 2025 | 13.24 | 2025-03-31
Spain | ESP | 2025-03-06 12:00 | 2025-03-06 13:00 | 59.99 | 2025 | 13.24 | 2025-03-31
Spain | ESP | 2025-03-06 13:00 | 2025-03-06 14:00 | 54.19 | 2025 | 13.24 | 2025-03-31
Spain | ESP | 2025-03-06 14:00 | 2025-03-06 15:00 | 54.97 | 2025 | 13.24 | 2025-03-31
Spain | ESP | 2025-03-06 15:00 | 2025-03-06 16:00 | 60.01 | 2025 | 13.24 | 2025-03-31
Spain | ESP | 2025-03-06 16:00 | 2025-03-06 17:00 | 76.99 | 2025 | 13.24 | 2025-03-31
Spain | ESP | 2025-03-06 17:00 | 2025-03-06 18:00 | 101 | 2025 | 13.24 | 2025-03-31
Spain | ESP | 2025-03-06 18:00 | 2025-03-06 19:00 | 126.02 | 2025 | 13.24 | 2025-03-31
Spain | ESP | 2025-03-06 19:00 | 2025-03-06 20:00 | 117.01 | 2025 | 13.24 | 2025-03-31
Spain | ESP | 2025-03-06 20:00 | 2025-03-06 21:00 | 105.51 | 2025 | 13.24 | 2025-03-31
Spain | ESP | 2025-03-06 21:00 | 2025-03-06 22:00 | 91.96 | 2025 | 13.24 | 2025-03-31
Spain | ESP | 2025-03-06 22:00 | 2025-03-06 23:00 | 76.6 | 2025 | 13.24 | 2025-03-31
Spain | ESP | 2025-03-06 23:00 | 2025-03-07 | 77.33 | 2025 | 13.24 | 2025-03-31
Spain | ESP | 2025-03-07 | 2025-03-07 01:00 | 69.99 | 2025 | 13.24 | 2025-03-31
Spain | ESP | 2025-03-07 01:00 | 2025-03-07 02:00 | 63.93 | 2025 | 13.24 | 2025-03-31
Spain | ESP | 2025-03-07 02:00 | 2025-03-07 03:00 | 60.01 | 2025 | 13.24 | 2025-03-31
Spain | ESP | 2025-03-07 03:00 | 2025-03-07 04:00 | 60.2 | 2025 | 13.24 | 2025-03-31
Spain | ESP | 2025-03-07 04:00 | 2025-03-07 05:00 | 64.01 | 2025 | 13.24 | 2025-03-31
Spain | ESP | 2025-03-07 05:00 | 2025-03-07 06:00 | 67.98 | 2025 | 13.24 | 2025-03-31
Spain | ESP | 2025-03-07 06:00 | 2025-03-07 07:00 | 77.1 | 2025 | 13.24 | 2025-03-31
Spain | ESP | 2025-03-07 07:00 | 2025-03-07 08:00 | 77.14 | 2025 | 13.24 | 2025-03-31
Spain | ESP | 2025-03-07 08:00 | 2025-03-07 09:00 | 62.27 | 2025 | 13.24 | 2025-03-31
Spain | ESP | 2025-03-07 09:00 | 2025-03-07 10:00 | 60.32 | 2025 | 13.24 | 2025-03-31
Spain | ESP | 2025-03-07 10:00 | 2025-03-07 11:00 | 35 | 2025 | 13.24 | 2025-03-31
Spain | ESP | 2025-03-07 11:00 | 2025-03-07 12:00 | 20.47 | 2025 | 13.24 | 2025-03-31
Spain | ESP | 2025-03-07 12:00 | 2025-03-07 13:00 | 7.82 | 2025 | 13.24 | 2025-03-31
Spain | ESP | 2025-03-07 13:00 | 2025-03-07 14:00 | 23.9 | 2025 | 13.24 | 2025-03-31
Spain | ESP | 2025-03-07 14:00 | 2025-03-07 15:00 | 14.68 | 2025 | 13.24 | 2025-03-31
Spain | ESP | 2025-03-07 15:00 | 2025-03-07 16:00 | 22.34 | 2025 | 13.24 | 2025-03-31
Spain | ESP | 2025-03-07 16:00 | 2025-03-07 17:00 | 29.75 | 2025 | 13.24 | 2025-03-31
Spain | ESP | 2025-03-07 17:00 | 2025-03-07 18:00 | 43.33 | 2025 | 13.24 | 2025-03-31
Spain | ESP | 2025-03-07 18:00 | 2025-03-07 19:00 | 44.1 | 2025 | 13.24 | 2025-03-31
Spain | ESP | 2025-03-07 19:00 | 2025-03-07 20:00 | 52.2 | 2025 | 13.24 | 2025-03-31
Spain | ESP | 2025-03-07 20:00 | 2025-03-07 21:00 | 50 | 2025 | 13.24 | 2025-03-31
Spain | ESP | 2025-03-07 21:00 | 2025-03-07 22:00 | 50 | 2025 | 13.24 | 2025-03-31
Spain | ESP | 2025-03-07 22:00 | 2025-03-07 23:00 | 43.84 | 2025 | 13.24 | 2025-03-31
Spain | ESP | 2025-03-07 23:00 | 2025-03-08 | 29 | 2025 | 13.24 | 2025-03-31
Spain | ESP | 2025-03-08 | 2025-03-08 01:00 | 13.2 | 2025 | 13.24 | 2025-03-31
Spain | ESP | 2025-03-08 01:00 | 2025-03-08 02:00 | 13.2 | 2025 | 13.24 | 2025-03-31
Spain | ESP | 2025-03-08 02:00 | 2025-03-08 03:00 | 12.2 | 2025 | 13.24 | 2025-03-31
Spain | ESP | 2025-03-08 03:00 | 2025-03-08 04:00 | 7.19 | 2025 | 13.24 | 2025-03-31
Spain | ESP | 2025-03-08 04:00 | 2025-03-08 05:00 | 5 | 2025 | 13.24 | 2025-03-31
Spain | ESP | 2025-03-08 05:00 | 2025-03-08 06:00 | 8.9 | 2025 | 13.24 | 2025-03-31
Spain | ESP | 2025-03-08 06:00 | 2025-03-08 07:00 | 10.96 | 2025 | 13.24 | 2025-03-31
Spain | ESP | 2025-03-08 07:00 | 2025-03-08 08:00 | 5 | 2025 | 13.24 | 2025-03-31
Spain | ESP | 2025-03-08 08:00 | 2025-03-08 09:00 | 6.99 | 2025 | 13.24 | 2025-03-31
Spain | ESP | 2025-03-08 09:00 | 2025-03-08 10:00 | 3.52 | 2025 | 13.24 | 2025-03-31
Spain | ESP | 2025-03-08 10:00 | 2025-03-08 11:00 | 3.52 | 2025 | 13.24 | 2025-03-31
Spain | ESP | 2025-03-08 11:00 | 2025-03-08 12:00 | 2.99 | 2025 | 13.24 | 2025-03-31
Spain | ESP | 2025-03-08 12:00 | 2025-03-08 13:00 | 1 | 2025 | 13.24 | 2025-03-31
Spain | ESP | 2025-03-08 13:00 | 2025-03-08 14:00 | 0.07 | 2025 | 13.24 | 2025-03-31
Spain | ESP | 2025-03-08 14:00 | 2025-03-08 15:00 | 0.02 | 2025 | 13.24 | 2025-03-31
Spain | ESP | 2025-03-08 15:00 | 2025-03-08 16:00 | 0.65 | 2025 | 13.24 | 2025-03-31
Spain | ESP | 2025-03-08 16:00 | 2025-03-08 17:00 | 3.52 | 2025 | 13.24 | 2025-03-31
Spain | ESP | 2025-03-08 17:00 | 2025-03-08 18:00 | 35 | 2025 | 13.24 | 2025-03-31
Spain | ESP | 2025-03-08 18:00 | 2025-03-08 19:00 | 43.38 | 2025 | 13.24 | 2025-03-31
Spain | ESP | 2025-03-08 19:00 | 2025-03-08 20:00 | 41.23 | 2025 | 13.24 | 2025-03-31
Spain | ESP | 2025-03-08 20:00 | 2025-03-08 21:00 | 40.65 | 2025 | 13.24 | 2025-03-31
Spain | ESP | 2025-03-08 21:00 | 2025-03-08 22:00 | 40 | 2025 | 13.24 | 2025-03-31
Spain | ESP | 2025-03-08 22:00 | 2025-03-08 23:00 | 38.1 | 2025 | 13.24 | 2025-03-31
Spain | ESP | 2025-03-08 23:00 | 2025-03-09 | 35.4 | 2025 | 13.24 | 2025-03-31
Spain | ESP | 2025-03-09 | 2025-03-09 01:00 | 35.01 | 2025 | 13.24 | 2025-03-31
Spain | ESP | 2025-03-09 01:00 | 2025-03-09 02:00 | 35.01 | 2025 | 13.24 | 2025-03-31
Spain | ESP | 2025-03-09 02:00 | 2025-03-09 03:00 | 33.29 | 2025 | 13.24 | 2025-03-31
Spain | ESP | 2025-03-09 03:00 | 2025-03-09 04:00 | 29.97 | 2025 | 13.24 | 2025-03-31
Spain | ESP | 2025-03-09 04:00 | 2025-03-09 05:00 | 31.4 | 2025 | 13.24 | 2025-03-31
Spain | ESP | 2025-03-09 05:00 | 2025-03-09 06:00 | 31.81 | 2025 | 13.24 | 2025-03-31
Spain | ESP | 2025-03-09 06:00 | 2025-03-09 07:00 | 35 | 2025 | 13.24 | 2025-03-31
Spain | ESP | 2025-03-09 07:00 | 2025-03-09 08:00 | 35 | 2025 | 13.24 | 2025-03-31
Spain | ESP | 2025-03-09 08:00 | 2025-03-09 09:00 | 29.27 | 2025 | 13.24 | 2025-03-31
Spain | ESP | 2025-03-09 09:00 | 2025-03-09 10:00 | 10.1 | 2025 | 13.24 | 2025-03-31
Spain | ESP | 2025-03-09 10:00 | 2025-03-09 11:00 | 9.13 | 2025 | 13.24 | 2025-03-31
Spain | ESP | 2025-03-09 11:00 | 2025-03-09 12:00 | 13.2 | 2025 | 13.24 | 2025-03-31
Spain | ESP | 2025-03-09 12:00 | 2025-03-09 13:00 | 7.1 | 2025 | 13.24 | 2025-03-31
Spain | ESP | 2025-03-09 13:00 | 2025-03-09 14:00 | 3.52 | 2025 | 13.24 | 2025-03-31
Spain | ESP | 2025-03-09 14:00 | 2025-03-09 15:00 | 17.39 | 2025 | 13.24 | 2025-03-31
Spain | ESP | 2025-03-09 15:00 | 2025-03-09 16:00 | 35.01 | 2025 | 13.24 | 2025-03-31
Spain | ESP | 2025-03-09 16:00 | 2025-03-09 17:00 | 47.68 | 2025 | 13.24 | 2025-03-31
Spain | ESP | 2025-03-09 17:00 | 2025-03-09 18:00 | 89.02 | 2025 | 13.24 | 2025-03-31
Spain | ESP | 2025-03-09 18:00 | 2025-03-09 19:00 | 124.5 | 2025 | 13.24 | 2025-03-31
Spain | ESP | 2025-03-09 19:00 | 2025-03-09 20:00 | 127.6 | 2025 | 13.24 | 2025-03-31
Spain | ESP | 2025-03-09 20:00 | 2025-03-09 21:00 | 115.66 | 2025 | 13.24 | 2025-03-31
Spain | ESP | 2025-03-09 21:00 | 2025-03-09 22:00 | 97.04 | 2025 | 13.24 | 2025-03-31
Spain | ESP | 2025-03-09 22:00 | 2025-03-09 23:00 | 88.06 | 2025 | 13.24 | 2025-03-31
Spain | ESP | 2025-03-09 23:00 | 2025-03-10 | 85.51 | 2025 | 13.24 | 2025-03-31
Spain | ESP | 2025-03-10 | 2025-03-10 01:00 | 78.03 | 2025 | 13.24 | 2025-03-31
Spain | ESP | 2025-03-10 01:00 | 2025-03-10 02:00 | 73.01 | 2025 | 13.24 | 2025-03-31
Spain | ESP | 2025-03-10 02:00 | 2025-03-10 03:00 | 71.31 | 2025 | 13.24 | 2025-03-31
Spain | ESP | 2025-03-10 03:00 | 2025-03-10 04:00 | 66.7 | 2025 | 13.24 | 2025-03-31
Spain | ESP | 2025-03-10 04:00 | 2025-03-10 05:00 | 73.43 | 2025 | 13.24 | 2025-03-31
Spain | ESP | 2025-03-10 05:00 | 2025-03-10 06:00 | 99.58 | 2025 | 13.24 | 2025-03-31
Spain | ESP | 2025-03-10 06:00 | 2025-03-10 07:00 | 123.06 | 2025 | 13.24 | 2025-03-31
Spain | ESP | 2025-03-10 07:00 | 2025-03-10 08:00 | 130.01 | 2025 | 13.24 | 2025-03-31
Spain | ESP | 2025-03-10 08:00 | 2025-03-10 09:00 | 95 | 2025 | 13.24 | 2025-03-31
Spain | ESP | 2025-03-10 09:00 | 2025-03-10 10:00 | 82.99 | 2025 | 13.24 | 2025-03-31
Spain | ESP | 2025-03-10 10:00 | 2025-03-10 11:00 | 78 | 2025 | 13.24 | 2025-03-31
Spain | ESP | 2025-03-10 11:00 | 2025-03-10 12:00 | 76.02 | 2025 | 13.24 | 2025-03-31
Spain | ESP | 2025-03-10 12:00 | 2025-03-10 13:00 | 77.32 | 2025 | 13.24 | 2025-03-31
Spain | ESP | 2025-03-10 13:00 | 2025-03-10 14:00 | 75.51 | 2025 | 13.24 | 2025-03-31
Spain | ESP | 2025-03-10 14:00 | 2025-03-10 15:00 | 69.11 | 2025 | 13.24 | 2025-03-31
Spain | ESP | 2025-03-10 15:00 | 2025-03-10 16:00 | 77.86 | 2025 | 13.24 | 2025-03-31
Spain | ESP | 2025-03-10 16:00 | 2025-03-10 17:00 | 95.92 | 2025 | 13.24 | 2025-03-31
Spain | ESP | 2025-03-10 17:00 | 2025-03-10 18:00 | 117.84 | 2025 | 13.24 | 2025-03-31
Spain | ESP | 2025-03-10 18:00 | 2025-03-10 19:00 | 152.05 | 2025 | 13.24 | 2025-03-31
Spain | ESP | 2025-03-10 19:00 | 2025-03-10 20:00 | 131.6 | 2025 | 13.24 | 2025-03-31
Spain | ESP | 2025-03-10 20:00 | 2025-03-10 21:00 | 110 | 2025 | 13.24 | 2025-03-31
Spain | ESP | 2025-03-10 21:00 | 2025-03-10 22:00 | 100 | 2025 | 13.24 | 2025-03-31
Spain | ESP | 2025-03-10 22:00 | 2025-03-10 23:00 | 92 | 2025 | 13.24 | 2025-03-31
Spain | ESP | 2025-03-10 23:00 | 2025-03-11 | 91 | 2025 | 13.24 | 2025-03-31
Spain | ESP | 2025-03-11 | 2025-03-11 01:00 | 87.45 | 2025 | 13.24 | 2025-03-31
Spain | ESP | 2025-03-11 01:00 | 2025-03-11 02:00 | 84.47 | 2025 | 13.24 | 2025-03-31
Spain | ESP | 2025-03-11 02:00 | 2025-03-11 03:00 | 82.36 | 2025 | 13.24 | 2025-03-31
Spain | ESP | 2025-03-11 03:00 | 2025-03-11 04:00 | 82.36 | 2025 | 13.24 | 2025-03-31
Spain | ESP | 2025-03-11 04:00 | 2025-03-11 05:00 | 91.92 | 2025 | 13.24 | 2025-03-31
Spain | ESP | 2025-03-11 05:00 | 2025-03-11 06:00 | 92.8 | 2025 | 13.24 | 2025-03-31
Spain | ESP | 2025-03-11 06:00 | 2025-03-11 07:00 | 114.57 | 2025 | 13.24 | 2025-03-31
Spain | ESP | 2025-03-11 07:00 | 2025-03-11 08:00 | 126.96 | 2025 | 13.24 | 2025-03-31
Spain | ESP | 2025-03-11 08:00 | 2025-03-11 09:00 | 100.93 | 2025 | 13.24 | 2025-03-31
Spain | ESP | 2025-03-11 09:00 | 2025-03-11 10:00 | 92.22 | 2025 | 13.24 | 2025-03-31
Spain | ESP | 2025-03-11 10:00 | 2025-03-11 11:00 | 80 | 2025 | 13.24 | 2025-03-31
Spain | ESP | 2025-03-11 11:00 | 2025-03-11 12:00 | 82.92 | 2025 | 13.24 | 2025-03-31
Spain | ESP | 2025-03-11 12:00 | 2025-03-11 13:00 | 77.87 | 2025 | 13.24 | 2025-03-31
Spain | ESP | 2025-03-11 13:00 | 2025-03-11 14:00 | 75 | 2025 | 13.24 | 2025-03-31
Spain | ESP | 2025-03-11 14:00 | 2025-03-11 15:00 | 69.1 | 2025 | 13.24 | 2025-03-31
Spain | ESP | 2025-03-11 15:00 | 2025-03-11 16:00 | 69.1 | 2025 | 13.24 | 2025-03-31
Spain | ESP | 2025-03-11 16:00 | 2025-03-11 17:00 | 82.5 | 2025 | 13.24 | 2025-03-31
Spain | ESP | 2025-03-11 17:00 | 2025-03-11 18:00 | 114.5 | 2025 | 13.24 | 2025-03-31
Spain | ESP | 2025-03-11 18:00 | 2025-03-11 19:00 | 157.5 | 2025 | 13.24 | 2025-03-31
Spain | ESP | 2025-03-11 19:00 | 2025-03-11 20:00 | 137.84 | 2025 | 13.24 | 2025-03-31
Spain | ESP | 2025-03-11 20:00 | 2025-03-11 21:00 | 119.33 | 2025 | 13.24 | 2025-03-31
Spain | ESP | 2025-03-11 21:00 | 2025-03-11 22:00 | 108.78 | 2025 | 13.24 | 2025-03-31
Spain | ESP | 2025-03-11 22:00 | 2025-03-11 23:00 | 105.16 | 2025 | 13.24 | 2025-03-31
Spain | ESP | 2025-03-11 23:00 | 2025-03-12 | 84.99 | 2025 | 13.24 | 2025-03-31
Spain | ESP | 2025-03-12 | 2025-03-12 01:00 | 71.97 | 2025 | 13.24 | 2025-03-31
Spain | ESP | 2025-03-12 01:00 | 2025-03-12 02:00 | 69.1 | 2025 | 13.24 | 2025-03-31
Spain | ESP | 2025-03-12 02:00 | 2025-03-12 03:00 | 71.58 | 2025 | 13.24 | 2025-03-31
Spain | ESP | 2025-03-12 03:00 | 2025-03-12 04:00 | 71.14 | 2025 | 13.24 | 2025-03-31
Spain | ESP | 2025-03-12 04:00 | 2025-03-12 05:00 | 70.01 | 2025 | 13.24 | 2025-03-31
Spain | ESP | 2025-03-12 05:00 | 2025-03-12 06:00 | 78.5 | 2025 | 13.24 | 2025-03-31
Spain | ESP | 2025-03-12 06:00 | 2025-03-12 07:00 | 103.08 | 2025 | 13.24 | 2025-03-31
Spain | ESP | 2025-03-12 07:00 | 2025-03-12 08:00 | 104.44 | 2025 | 13.24 | 2025-03-31
Spain | ESP | 2025-03-12 08:00 | 2025-03-12 09:00 | 85 | 2025 | 13.24 | 2025-03-31
Spain | ESP | 2025-03-12 09:00 | 2025-03-12 10:00 | 75.85 | 2025 | 13.24 | 2025-03-31
Spain | ESP | 2025-03-12 10:00 | 2025-03-12 11:00 | 71.97 | 2025 | 13.24 | 2025-03-31
Spain | ESP | 2025-03-12 11:00 | 2025-03-12 12:00 | 70.39 | 2025 | 13.24 | 2025-03-31
Spain | ESP | 2025-03-12 12:00 | 2025-03-12 13:00 | 70.01 | 2025 | 13.24 | 2025-03-31
Spain | ESP | 2025-03-12 13:00 | 2025-03-12 14:00 | 70.01 | 2025 | 13.24 | 2025-03-31
Spain | ESP | 2025-03-12 14:00 | 2025-03-12 15:00 | 71.83 | 2025 | 13.24 | 2025-03-31
Spain | ESP | 2025-03-12 15:00 | 2025-03-12 16:00 | 75.01 | 2025 | 13.24 | 2025-03-31
Spain | ESP | 2025-03-12 16:00 | 2025-03-12 17:00 | 103.08 | 2025 | 13.24 | 2025-03-31
Spain | ESP | 2025-03-12 17:00 | 2025-03-12 18:00 | 130.41 | 2025 | 13.24 | 2025-03-31
Spain | ESP | 2025-03-12 18:00 | 2025-03-12 19:00 | 176.69 | 2025 | 13.24 | 2025-03-31
Spain | ESP | 2025-03-12 19:00 | 2025-03-12 20:00 | 146.37 | 2025 | 13.24 | 2025-03-31
Spain | ESP | 2025-03-12 20:00 | 2025-03-12 21:00 | 132.2 | 2025 | 13.24 | 2025-03-31
Spain | ESP | 2025-03-12 21:00 | 2025-03-12 22:00 | 120 | 2025 | 13.24 | 2025-03-31
Spain | ESP | 2025-03-12 22:00 | 2025-03-12 23:00 | 109.91 | 2025 | 13.24 | 2025-03-31
Spain | ESP | 2025-03-12 23:00 | 2025-03-13 | 108.58 | 2025 | 13.24 | 2025-03-31
Spain | ESP | 2025-03-13 | 2025-03-13 01:00 | 103.46 | 2025 | 13.24 | 2025-03-31
Spain | ESP | 2025-03-13 01:00 | 2025-03-13 02:00 | 101.25 | 2025 | 13.24 | 2025-03-31
Spain | ESP | 2025-03-13 02:00 | 2025-03-13 03:00 | 95.12 | 2025 | 13.24 | 2025-03-31
Spain | ESP | 2025-03-13 03:00 | 2025-03-13 04:00 | 90.8 | 2025 | 13.24 | 2025-03-31
Spain | ESP | 2025-03-13 04:00 | 2025-03-13 05:00 | 99 | 2025 | 13.24 | 2025-03-31
Spain | ESP | 2025-03-13 05:00 | 2025-03-13 06:00 | 110.01 | 2025 | 13.24 | 2025-03-31
Spain | ESP | 2025-03-13 06:00 | 2025-03-13 07:00 | 152.28 | 2025 | 13.24 | 2025-03-31
Spain | ESP | 2025-03-13 07:00 | 2025-03-13 08:00 | 156.41 | 2025 | 13.24 | 2025-03-31
Spain | ESP | 2025-03-13 08:00 | 2025-03-13 09:00 | 140 | 2025 | 13.24 | 2025-03-31
Spain | ESP | 2025-03-13 09:00 | 2025-03-13 10:00 | 117.56 | 2025 | 13.24 | 2025-03-31
Spain | ESP | 2025-03-13 10:00 | 2025-03-13 11:00 | 110.54 | 2025 | 13.24 | 2025-03-31
Spain | ESP | 2025-03-13 11:00 | 2025-03-13 12:00 | 102.75 | 2025 | 13.24 | 2025-03-31
Spain | ESP | 2025-03-13 12:00 | 2025-03-13 13:00 | 95.12 | 2025 | 13.24 | 2025-03-31
Spain | ESP | 2025-03-13 13:00 | 2025-03-13 14:00 | 92.38 | 2025 | 13.24 | 2025-03-31
Spain | ESP | 2025-03-13 14:00 | 2025-03-13 15:00 | 92.47 | 2025 | 13.24 | 2025-03-31
Spain | ESP | 2025-03-13 15:00 | 2025-03-13 16:00 | 92.38 | 2025 | 13.24 | 2025-03-31
Spain | ESP | 2025-03-13 16:00 | 2025-03-13 17:00 | 92.47 | 2025 | 13.24 | 2025-03-31
Spain | ESP | 2025-03-13 17:00 | 2025-03-13 18:00 | 107.1 | 2025 | 13.24 | 2025-03-31
Spain | ESP | 2025-03-13 18:00 | 2025-03-13 19:00 | 160.86 | 2025 | 13.24 | 2025-03-31
Spain | ESP | 2025-03-13 19:00 | 2025-03-13 20:00 | 149 | 2025 | 13.24 | 2025-03-31
Spain | ESP | 2025-03-13 20:00 | 2025-03-13 21:00 | 126.51 | 2025 | 13.24 | 2025-03-31
Spain | ESP | 2025-03-13 21:00 | 2025-03-13 22:00 | 103.5 | 2025 | 13.24 | 2025-03-31
Spain | ESP | 2025-03-13 22:00 | 2025-03-13 23:00 | 81.9 | 2025 | 13.24 | 2025-03-31
Spain | ESP | 2025-03-13 23:00 | 2025-03-14 | 49.75 | 2025 | 13.24 | 2025-03-31
Spain | ESP | 2025-03-14 | 2025-03-14 01:00 | 39 | 2025 | 13.24 | 2025-03-31
Spain | ESP | 2025-03-14 01:00 | 2025-03-14 02:00 | 35.1 | 2025 | 13.24 | 2025-03-31
Spain | ESP | 2025-03-14 02:00 | 2025-03-14 03:00 | 35.01 | 2025 | 13.24 | 2025-03-31
Spain | ESP | 2025-03-14 03:00 | 2025-03-14 04:00 | 37 | 2025 | 13.24 | 2025-03-31
Spain | ESP | 2025-03-14 04:00 | 2025-03-14 05:00 | 42.28 | 2025 | 13.24 | 2025-03-31
Spain | ESP | 2025-03-14 05:00 | 2025-03-14 06:00 | 62.84 | 2025 | 13.24 | 2025-03-31
Spain | ESP | 2025-03-14 06:00 | 2025-03-14 07:00 | 95.8 | 2025 | 13.24 | 2025-03-31
Spain | ESP | 2025-03-14 07:00 | 2025-03-14 08:00 | 96.3 | 2025 | 13.24 | 2025-03-31
Spain | ESP | 2025-03-14 08:00 | 2025-03-14 09:00 | 63.1 | 2025 | 13.24 | 2025-03-31
Spain | ESP | 2025-03-14 09:00 | 2025-03-14 10:00 | 38 | 2025 | 13.24 | 2025-03-31
Spain | ESP | 2025-03-14 10:00 | 2025-03-14 11:00 | 25 | 2025 | 13.24 | 2025-03-31
Spain | ESP | 2025-03-14 11:00 | 2025-03-14 12:00 | 24.7 | 2025 | 13.24 | 2025-03-31
Spain | ESP | 2025-03-14 12:00 | 2025-03-14 13:00 | 18.82 | 2025 | 13.24 | 2025-03-31
Spain | ESP | 2025-03-14 13:00 | 2025-03-14 14:00 | 5.76 | 2025 | 13.24 | 2025-03-31
Spain | ESP | 2025-03-14 14:00 | 2025-03-14 15:00 | 5 | 2025 | 13.24 | 2025-03-31
Spain | ESP | 2025-03-14 15:00 | 2025-03-14 16:00 | 14 | 2025 | 13.24 | 2025-03-31
Spain | ESP | 2025-03-14 16:00 | 2025-03-14 17:00 | 37 | 2025 | 13.24 | 2025-03-31
Spain | ESP | 2025-03-14 17:00 | 2025-03-14 18:00 | 83.35 | 2025 | 13.24 | 2025-03-31
Spain | ESP | 2025-03-14 18:00 | 2025-03-14 19:00 | 134.5 | 2025 | 13.24 | 2025-03-31
Spain | ESP | 2025-03-14 19:00 | 2025-03-14 20:00 | 130.01 | 2025 | 13.24 | 2025-03-31
Spain | ESP | 2025-03-14 20:00 | 2025-03-14 21:00 | 111.39 | 2025 | 13.24 | 2025-03-31
Spain | ESP | 2025-03-14 21:00 | 2025-03-14 22:00 | 104.14 | 2025 | 13.24 | 2025-03-31
Spain | ESP | 2025-03-14 22:00 | 2025-03-14 23:00 | 96.54 | 2025 | 13.24 | 2025-03-31
Spain | ESP | 2025-03-14 23:00 | 2025-03-15 | 82.26 | 2025 | 13.24 | 2025-03-31
Spain | ESP | 2025-03-15 | 2025-03-15 01:00 | 66.79 | 2025 | 13.24 | 2025-03-31
Spain | ESP | 2025-03-15 01:00 | 2025-03-15 02:00 | 59.43 | 2025 | 13.24 | 2025-03-31
Spain | ESP | 2025-03-15 02:00 | 2025-03-15 03:00 | 49.71 | 2025 | 13.24 | 2025-03-31
Spain | ESP | 2025-03-15 03:00 | 2025-03-15 04:00 | 44.72 | 2025 | 13.24 | 2025-03-31
Spain | ESP | 2025-03-15 04:00 | 2025-03-15 05:00 | 44.72 | 2025 | 13.24 | 2025-03-31
Spain | ESP | 2025-03-15 05:00 | 2025-03-15 06:00 | 49.58 | 2025 | 13.24 | 2025-03-31
Spain | ESP | 2025-03-15 06:00 | 2025-03-15 07:00 | 59.68 | 2025 | 13.24 | 2025-03-31
Spain | ESP | 2025-03-15 07:00 | 2025-03-15 08:00 | 34.22 | 2025 | 13.24 | 2025-03-31
Spain | ESP | 2025-03-15 08:00 | 2025-03-15 09:00 | 3.52 | 2025 | 13.24 | 2025-03-31
Spain | ESP | 2025-03-15 09:00 | 2025-03-15 10:00 | 0 | 2025 | 13.24 | 2025-03-31
Spain | ESP | 2025-03-15 10:00 | 2025-03-15 11:00 | 0 | 2025 | 13.24 | 2025-03-31
Spain | ESP | 2025-03-15 11:00 | 2025-03-15 12:00 | 0 | 2025 | 13.24 | 2025-03-31
Spain | ESP | 2025-03-15 12:00 | 2025-03-15 13:00 | 0 | 2025 | 13.24 | 2025-03-31
Spain | ESP | 2025-03-15 13:00 | 2025-03-15 14:00 | 0 | 2025 | 13.24 | 2025-03-31
Spain | ESP | 2025-03-15 14:00 | 2025-03-15 15:00 | 0.02 | 2025 | 13.24 | 2025-03-31
Spain | ESP | 2025-03-15 15:00 | 2025-03-15 16:00 | 1 | 2025 | 13.24 | 2025-03-31
Spain | ESP | 2025-03-15 16:00 | 2025-03-15 17:00 | 29.52 | 2025 | 13.24 | 2025-03-31
Spain | ESP | 2025-03-15 17:00 | 2025-03-15 18:00 | 85 | 2025 | 13.24 | 2025-03-31
Spain | ESP | 2025-03-15 18:00 | 2025-03-15 19:00 | 132.96 | 2025 | 13.24 | 2025-03-31
Spain | ESP | 2025-03-15 19:00 | 2025-03-15 20:00 | 121.46 | 2025 | 13.24 | 2025-03-31
Spain | ESP | 2025-03-15 20:00 | 2025-03-15 21:00 | 108.5 | 2025 | 13.24 | 2025-03-31
Spain | ESP | 2025-03-15 21:00 | 2025-03-15 22:00 | 105.02 | 2025 | 13.24 | 2025-03-31
Spain | ESP | 2025-03-15 22:00 | 2025-03-15 23:00 | 95.25 | 2025 | 13.24 | 2025-03-31
Spain | ESP | 2025-03-15 23:00 | 2025-03-16 | 82.93 | 2025 | 13.24 | 2025-03-31
Spain | ESP | 2025-03-16 | 2025-03-16 01:00 | 70 | 2025 | 13.24 | 2025-03-31
Spain | ESP | 2025-03-16 01:00 | 2025-03-16 02:00 | 65 | 2025 | 13.24 | 2025-03-31
Spain | ESP | 2025-03-16 02:00 | 2025-03-16 03:00 | 65 | 2025 | 13.24 | 2025-03-31
Spain | ESP | 2025-03-16 03:00 | 2025-03-16 04:00 | 63.02 | 2025 | 13.24 | 2025-03-31
Spain | ESP | 2025-03-16 04:00 | 2025-03-16 05:00 | 65 | 2025 | 13.24 | 2025-03-31
Spain | ESP | 2025-03-16 05:00 | 2025-03-16 06:00 | 65 | 2025 | 13.24 | 2025-03-31
Spain | ESP | 2025-03-16 06:00 | 2025-03-16 07:00 | 67.8 | 2025 | 13.24 | 2025-03-31
Spain | ESP | 2025-03-16 07:00 | 2025-03-16 08:00 | 60.35 | 2025 | 13.24 | 2025-03-31
Spain | ESP | 2025-03-16 08:00 | 2025-03-16 09:00 | 40.5 | 2025 | 13.24 | 2025-03-31
Spain | ESP | 2025-03-16 09:00 | 2025-03-16 10:00 | 25.3 | 2025 | 13.24 | 2025-03-31
Spain | ESP | 2025-03-16 10:00 | 2025-03-16 11:00 | 11.06 | 2025 | 13.24 | 2025-03-31
Spain | ESP | 2025-03-16 11:00 | 2025-03-16 12:00 | 10.52 | 2025 | 13.24 | 2025-03-31
Spain | ESP | 2025-03-16 12:00 | 2025-03-16 13:00 | 11.37 | 2025 | 13.24 | 2025-03-31
Spain | ESP | 2025-03-16 13:00 | 2025-03-16 14:00 | 9.94 | 2025 | 13.24 | 2025-03-31
Spain | ESP | 2025-03-16 14:00 | 2025-03-16 15:00 | 6.99 | 2025 | 13.24 | 2025-03-31
Spain | ESP | 2025-03-16 15:00 | 2025-03-16 16:00 | 25.3 | 2025 | 13.24 | 2025-03-31
Spain | ESP | 2025-03-16 16:00 | 2025-03-16 17:00 | 46 | 2025 | 13.24 | 2025-03-31
Spain | ESP | 2025-03-16 17:00 | 2025-03-16 18:00 | 82.93 | 2025 | 13.24 | 2025-03-31
Spain | ESP | 2025-03-16 18:00 | 2025-03-16 19:00 | 140 | 2025 | 13.24 | 2025-03-31
Spain | ESP | 2025-03-16 19:00 | 2025-03-16 20:00 | 130.43 | 2025 | 13.24 | 2025-03-31
Spain | ESP | 2025-03-16 20:00 | 2025-03-16 21:00 | 113.31 | 2025 | 13.24 | 2025-03-31
Spain | ESP | 2025-03-16 21:00 | 2025-03-16 22:00 | 107.05 | 2025 | 13.24 | 2025-03-31
Spain | ESP | 2025-03-16 22:00 | 2025-03-16 23:00 | 89 | 2025 | 13.24 | 2025-03-31
Spain | ESP | 2025-03-16 23:00 | 2025-03-17 | 83.55 | 2025 | 13.24 | 2025-03-31
Spain | ESP | 2025-03-17 | 2025-03-17 01:00 | 71.26 | 2025 | 13.24 | 2025-03-31
Spain | ESP | 2025-03-17 01:00 | 2025-03-17 02:00 | 74.66 | 2025 | 13.24 | 2025-03-31
Spain | ESP | 2025-03-17 02:00 | 2025-03-17 03:00 | 71.26 | 2025 | 13.24 | 2025-03-31
Spain | ESP | 2025-03-17 03:00 | 2025-03-17 04:00 | 71.26 | 2025 | 13.24 | 2025-03-31
Spain | ESP | 2025-03-17 04:00 | 2025-03-17 05:00 | 69.6 | 2025 | 13.24 | 2025-03-31
Spain | ESP | 2025-03-17 05:00 | 2025-03-17 06:00 | 79.99 | 2025 | 13.24 | 2025-03-31
Spain | ESP | 2025-03-17 06:00 | 2025-03-17 07:00 | 136.01 | 2025 | 13.24 | 2025-03-31
Spain | ESP | 2025-03-17 07:00 | 2025-03-17 08:00 | 137.01 | 2025 | 13.24 | 2025-03-31
Spain | ESP | 2025-03-17 08:00 | 2025-03-17 09:00 | 99 | 2025 | 13.24 | 2025-03-31
Spain | ESP | 2025-03-17 09:00 | 2025-03-17 10:00 | 81.1 | 2025 | 13.24 | 2025-03-31
Spain | ESP | 2025-03-17 10:00 | 2025-03-17 11:00 | 70.07 | 2025 | 13.24 | 2025-03-31
Spain | ESP | 2025-03-17 11:00 | 2025-03-17 12:00 | 58.9 | 2025 | 13.24 | 2025-03-31
Spain | ESP | 2025-03-17 12:00 | 2025-03-17 13:00 | 50.24 | 2025 | 13.24 | 2025-03-31
Spain | ESP | 2025-03-17 13:00 | 2025-03-17 14:00 | 50.24 | 2025 | 13.24 | 2025-03-31
Spain | ESP | 2025-03-17 14:00 | 2025-03-17 15:00 | 60.34 | 2025 | 13.24 | 2025-03-31
Spain | ESP | 2025-03-17 15:00 | 2025-03-17 16:00 | 68.1 | 2025 | 13.24 | 2025-03-31
Spain | ESP | 2025-03-17 16:00 | 2025-03-17 17:00 | 80.67 | 2025 | 13.24 | 2025-03-31
Spain | ESP | 2025-03-17 17:00 | 2025-03-17 18:00 | 111.93 | 2025 | 13.24 | 2025-03-31
Spain | ESP | 2025-03-17 18:00 | 2025-03-17 19:00 | 170 | 2025 | 13.24 | 2025-03-31
Spain | ESP | 2025-03-17 19:00 | 2025-03-17 20:00 | 141.5 | 2025 | 13.24 | 2025-03-31
Spain | ESP | 2025-03-17 20:00 | 2025-03-17 21:00 | 110.96 | 2025 | 13.24 | 2025-03-31
Spain | ESP | 2025-03-17 21:00 | 2025-03-17 22:00 | 104.18 | 2025 | 13.24 | 2025-03-31
Spain | ESP | 2025-03-17 22:00 | 2025-03-17 23:00 | 75.85 | 2025 | 13.24 | 2025-03-31
Spain | ESP | 2025-03-17 23:00 | 2025-03-18 | 70.79 | 2025 | 13.24 | 2025-03-31
Spain | ESP | 2025-03-18 | 2025-03-18 01:00 | 40.3 | 2025 | 13.24 | 2025-03-31
Spain | ESP | 2025-03-18 01:00 | 2025-03-18 02:00 | 37.84 | 2025 | 13.24 | 2025-03-31
Spain | ESP | 2025-03-18 02:00 | 2025-03-18 03:00 | 40 | 2025 | 13.24 | 2025-03-31
Spain | ESP | 2025-03-18 03:00 | 2025-03-18 04:00 | 39.8 | 2025 | 13.24 | 2025-03-31
Spain | ESP | 2025-03-18 04:00 | 2025-03-18 05:00 | 38.31 | 2025 | 13.24 | 2025-03-31
Spain | ESP | 2025-03-18 05:00 | 2025-03-18 06:00 | 54.23 | 2025 | 13.24 | 2025-03-31
Spain | ESP | 2025-03-18 06:00 | 2025-03-18 07:00 | 78.87 | 2025 | 13.24 | 2025-03-31
Spain | ESP | 2025-03-18 07:00 | 2025-03-18 08:00 | 94.14 | 2025 | 13.24 | 2025-03-31
Spain | ESP | 2025-03-18 08:00 | 2025-03-18 09:00 | 72.65 | 2025 | 13.24 | 2025-03-31
Spain | ESP | 2025-03-18 09:00 | 2025-03-18 10:00 | 37.84 | 2025 | 13.24 | 2025-03-31
Spain | ESP | 2025-03-18 10:00 | 2025-03-18 11:00 | 12.84 | 2025 | 13.24 | 2025-03-31
Spain | ESP | 2025-03-18 11:00 | 2025-03-18 12:00 | 20.2 | 2025 | 13.24 | 2025-03-31
Spain | ESP | 2025-03-18 12:00 | 2025-03-18 13:00 | 5.19 | 2025 | 13.24 | 2025-03-31
Spain | ESP | 2025-03-18 13:00 | 2025-03-18 14:00 | 6.03 | 2025 | 13.24 | 2025-03-31
Spain | ESP | 2025-03-18 14:00 | 2025-03-18 15:00 | 24.59 | 2025 | 13.24 | 2025-03-31
Spain | ESP | 2025-03-18 15:00 | 2025-03-18 16:00 | 33 | 2025 | 13.24 | 2025-03-31
Spain | ESP | 2025-03-18 16:00 | 2025-03-18 17:00 | 41.89 | 2025 | 13.24 | 2025-03-31
Spain | ESP | 2025-03-18 17:00 | 2025-03-18 18:00 | 72 | 2025 | 13.24 | 2025-03-31
Spain | ESP | 2025-03-18 18:00 | 2025-03-18 19:00 | 150.79 | 2025 | 13.24 | 2025-03-31
Spain | ESP | 2025-03-18 19:00 | 2025-03-18 20:00 | 136.97 | 2025 | 13.24 | 2025-03-31
Spain | ESP | 2025-03-18 20:00 | 2025-03-18 21:00 | 105.69 | 2025 | 13.24 | 2025-03-31
Spain | ESP | 2025-03-18 21:00 | 2025-03-18 22:00 | 90.95 | 2025 | 13.24 | 2025-03-31
Spain | ESP | 2025-03-18 22:00 | 2025-03-18 23:00 | 79.43 | 2025 | 13.24 | 2025-03-31
Spain | ESP | 2025-03-18 23:00 | 2025-03-19 | 46.68 | 2025 | 13.24 | 2025-03-31
Spain | ESP | 2025-03-19 | 2025-03-19 01:00 | 44.02 | 2025 | 13.24 | 2025-03-31
Spain | ESP | 2025-03-19 01:00 | 2025-03-19 02:00 | 39.92 | 2025 | 13.24 | 2025-03-31
Spain | ESP | 2025-03-19 02:00 | 2025-03-19 03:00 | 35.01 | 2025 | 13.24 | 2025-03-31
Spain | ESP | 2025-03-19 03:00 | 2025-03-19 04:00 | 35.01 | 2025 | 13.24 | 2025-03-31
Spain | ESP | 2025-03-19 04:00 | 2025-03-19 05:00 | 35 | 2025 | 13.24 | 2025-03-31
Spain | ESP | 2025-03-19 05:00 | 2025-03-19 06:00 | 75 | 2025 | 13.24 | 2025-03-31
Spain | ESP | 2025-03-19 06:00 | 2025-03-19 07:00 | 117.38 | 2025 | 13.24 | 2025-03-31
Spain | ESP | 2025-03-19 07:00 | 2025-03-19 08:00 | 35.01 | 2025 | 13.24 | 2025-03-31
Spain | ESP | 2025-03-19 08:00 | 2025-03-19 09:00 | 20.19 | 2025 | 13.24 | 2025-03-31
Spain | ESP | 2025-03-19 09:00 | 2025-03-19 10:00 | 6 | 2025 | 13.24 | 2025-03-31
Spain | ESP | 2025-03-19 10:00 | 2025-03-19 11:00 | 0.22 | 2025 | 13.24 | 2025-03-31
Spain | ESP | 2025-03-19 11:00 | 2025-03-19 12:00 | 0 | 2025 | 13.24 | 2025-03-31
Spain | ESP | 2025-03-19 12:00 | 2025-03-19 13:00 | 0 | 2025 | 13.24 | 2025-03-31
Spain | ESP | 2025-03-19 13:00 | 2025-03-19 14:00 | 0 | 2025 | 13.24 | 2025-03-31
Spain | ESP | 2025-03-19 14:00 | 2025-03-19 15:00 | 0 | 2025 | 13.24 | 2025-03-31
Spain | ESP | 2025-03-19 15:00 | 2025-03-19 16:00 | 0.1 | 2025 | 13.24 | 2025-03-31
Spain | ESP | 2025-03-19 16:00 | 2025-03-19 17:00 | 3.6 | 2025 | 13.24 | 2025-03-31
Spain | ESP | 2025-03-19 17:00 | 2025-03-19 18:00 | 31.1 | 2025 | 13.24 | 2025-03-31
Spain | ESP | 2025-03-19 18:00 | 2025-03-19 19:00 | 36.68 | 2025 | 13.24 | 2025-03-31
Spain | ESP | 2025-03-19 19:00 | 2025-03-19 20:00 | 52.96 | 2025 | 13.24 | 2025-03-31
Spain | ESP | 2025-03-19 20:00 | 2025-03-19 21:00 | 38.26 | 2025 | 13.24 | 2025-03-31
Spain | ESP | 2025-03-19 21:00 | 2025-03-19 22:00 | 30.34 | 2025 | 13.24 | 2025-03-31
Spain | ESP | 2025-03-19 22:00 | 2025-03-19 23:00 | 16.09 | 2025 | 13.24 | 2025-03-31
Spain | ESP | 2025-03-19 23:00 | 2025-03-20 | 7.89 | 2025 | 13.24 | 2025-03-31
Spain | ESP | 2025-03-20 | 2025-03-20 01:00 | 6 | 2025 | 13.24 | 2025-03-31
Spain | ESP | 2025-03-20 01:00 | 2025-03-20 02:00 | 3.52 | 2025 | 13.24 | 2025-03-31
Spain | ESP | 2025-03-20 02:00 | 2025-03-20 03:00 | 3.52 | 2025 | 13.24 | 2025-03-31
Spain | ESP | 2025-03-20 03:00 | 2025-03-20 04:00 | 3.52 | 2025 | 13.24 | 2025-03-31
Spain | ESP | 2025-03-20 04:00 | 2025-03-20 05:00 | 3.52 | 2025 | 13.24 | 2025-03-31
Spain | ESP | 2025-03-20 05:00 | 2025-03-20 06:00 | 6 | 2025 | 13.24 | 2025-03-31
Spain | ESP | 2025-03-20 06:00 | 2025-03-20 07:00 | 9.7 | 2025 | 13.24 | 2025-03-31
Spain | ESP | 2025-03-20 07:00 | 2025-03-20 08:00 | 14 | 2025 | 13.24 | 2025-03-31
Spain | ESP | 2025-03-20 08:00 | 2025-03-20 09:00 | 5 | 2025 | 13.24 | 2025-03-31
Spain | ESP | 2025-03-20 09:00 | 2025-03-20 10:00 | 3.52 | 2025 | 13.24 | 2025-03-31
Spain | ESP | 2025-03-20 10:00 | 2025-03-20 11:00 | 3.42 | 2025 | 13.24 | 2025-03-31
Spain | ESP | 2025-03-20 11:00 | 2025-03-20 12:00 | 0.43 | 2025 | 13.24 | 2025-03-31
Spain | ESP | 2025-03-20 12:00 | 2025-03-20 13:00 | 0.65 | 2025 | 13.24 | 2025-03-31
Spain | ESP | 2025-03-20 13:00 | 2025-03-20 14:00 | 3.52 | 2025 | 13.24 | 2025-03-31
Spain | ESP | 2025-03-20 14:00 | 2025-03-20 15:00 | 6.09 | 2025 | 13.24 | 2025-03-31
Spain | ESP | 2025-03-20 15:00 | 2025-03-20 16:00 | 15.47 | 2025 | 13.24 | 2025-03-31
Spain | ESP | 2025-03-20 16:00 | 2025-03-20 17:00 | 35 | 2025 | 13.24 | 2025-03-31
Spain | ESP | 2025-03-20 17:00 | 2025-03-20 18:00 | 62.96 | 2025 | 13.24 | 2025-03-31
Spain | ESP | 2025-03-20 18:00 | 2025-03-20 19:00 | 101.6 | 2025 | 13.24 | 2025-03-31
Spain | ESP | 2025-03-20 19:00 | 2025-03-20 20:00 | 93.74 | 2025 | 13.24 | 2025-03-31
Spain | ESP | 2025-03-20 20:00 | 2025-03-20 21:00 | 63.99 | 2025 | 13.24 | 2025-03-31
Spain | ESP | 2025-03-20 21:00 | 2025-03-20 22:00 | 50.21 | 2025 | 13.24 | 2025-03-31
Spain | ESP | 2025-03-20 22:00 | 2025-03-20 23:00 | 41.34 | 2025 | 13.24 | 2025-03-31
Spain | ESP | 2025-03-20 23:00 | 2025-03-21 | 16.74 | 2025 | 13.24 | 2025-03-31
Spain | ESP | 2025-03-21 | 2025-03-21 01:00 | 9.2 | 2025 | 13.24 | 2025-03-31
Spain | ESP | 2025-03-21 01:00 | 2025-03-21 02:00 | 5.7 | 2025 | 13.24 | 2025-03-31
Spain | ESP | 2025-03-21 02:00 | 2025-03-21 03:00 | 4.2 | 2025 | 13.24 | 2025-03-31
Spain | ESP | 2025-03-21 03:00 | 2025-03-21 04:00 | 3.52 | 2025 | 13.24 | 2025-03-31
Spain | ESP | 2025-03-21 04:00 | 2025-03-21 05:00 | 4.2 | 2025 | 13.24 | 2025-03-31
Spain | ESP | 2025-03-21 05:00 | 2025-03-21 06:00 | 8.85 | 2025 | 13.24 | 2025-03-31
Spain | ESP | 2025-03-21 06:00 | 2025-03-21 07:00 | 17 | 2025 | 13.24 | 2025-03-31
Spain | ESP | 2025-03-21 07:00 | 2025-03-21 08:00 | 10.6 | 2025 | 13.24 | 2025-03-31
Spain | ESP | 2025-03-21 08:00 | 2025-03-21 09:00 | 3.52 | 2025 | 13.24 | 2025-03-31
Spain | ESP | 2025-03-21 09:00 | 2025-03-21 10:00 | 3.52 | 2025 | 13.24 | 2025-03-31
Spain | ESP | 2025-03-21 10:00 | 2025-03-21 11:00 | 0.74 | 2025 | 13.24 | 2025-03-31
Spain | ESP | 2025-03-21 11:00 | 2025-03-21 12:00 | 0.65 | 2025 | 13.24 | 2025-03-31
Spain | ESP | 2025-03-21 12:00 | 2025-03-21 13:00 | 0.18 | 2025 | 13.24 | 2025-03-31
Spain | ESP | 2025-03-21 13:00 | 2025-03-21 14:00 | 0.18 | 2025 | 13.24 | 2025-03-31
Spain | ESP | 2025-03-21 14:00 | 2025-03-21 15:00 | 0.65 | 2025 | 13.24 | 2025-03-31
Spain | ESP | 2025-03-21 15:00 | 2025-03-21 16:00 | 1.1 | 2025 | 13.24 | 2025-03-31
Spain | ESP | 2025-03-21 16:00 | 2025-03-21 17:00 | 3.52 | 2025 | 13.24 | 2025-03-31
Spain | ESP | 2025-03-21 17:00 | 2025-03-21 18:00 | 9.5 | 2025 | 13.24 | 2025-03-31
Spain | ESP | 2025-03-21 18:00 | 2025-03-21 19:00 | 35 | 2025 | 13.24 | 2025-03-31
Spain | ESP | 2025-03-21 19:00 | 2025-03-21 20:00 | 40 | 2025 | 13.24 | 2025-03-31
Spain | ESP | 2025-03-21 20:00 | 2025-03-21 21:00 | 35.01 | 2025 | 13.24 | 2025-03-31
Spain | ESP | 2025-03-21 21:00 | 2025-03-21 22:00 | 29.42 | 2025 | 13.24 | 2025-03-31
Spain | ESP | 2025-03-21 22:00 | 2025-03-21 23:00 | 15 | 2025 | 13.24 | 2025-03-31
Spain | ESP | 2025-03-21 23:00 | 2025-03-22 | 3.52 | 2025 | 13.24 | 2025-03-31
Spain | ESP | 2025-03-22 | 2025-03-22 01:00 | 3.52 | 2025 | 13.24 | 2025-03-31
Spain | ESP | 2025-03-22 01:00 | 2025-03-22 02:00 | 1 | 2025 | 13.24 | 2025-03-31
Spain | ESP | 2025-03-22 02:00 | 2025-03-22 03:00 | 0.5 | 2025 | 13.24 | 2025-03-31
Spain | ESP | 2025-03-22 03:00 | 2025-03-22 04:00 | 0.5 | 2025 | 13.24 | 2025-03-31
Spain | ESP | 2025-03-22 04:00 | 2025-03-22 05:00 | 1 | 2025 | 13.24 | 2025-03-31
Spain | ESP | 2025-03-22 05:00 | 2025-03-22 06:00 | 0.65 | 2025 | 13.24 | 2025-03-31
Spain | ESP | 2025-03-22 06:00 | 2025-03-22 07:00 | 0.5 | 2025 | 13.24 | 2025-03-31
Spain | ESP | 2025-03-22 07:00 | 2025-03-22 08:00 | 0.1 | 2025 | 13.24 | 2025-03-31
Spain | ESP | 2025-03-22 08:00 | 2025-03-22 09:00 | 0 | 2025 | 13.24 | 2025-03-31
Spain | ESP | 2025-03-22 09:00 | 2025-03-22 10:00 | 0 | 2025 | 13.24 | 2025-03-31
Spain | ESP | 2025-03-22 10:00 | 2025-03-22 11:00 | 0 | 2025 | 13.24 | 2025-03-31
Spain | ESP | 2025-03-22 11:00 | 2025-03-22 12:00 | 0 | 2025 | 13.24 | 2025-03-31
Spain | ESP | 2025-03-22 12:00 | 2025-03-22 13:00 | 0 | 2025 | 13.24 | 2025-03-31
Spain | ESP | 2025-03-22 13:00 | 2025-03-22 14:00 | 0 | 2025 | 13.24 | 2025-03-31
Spain | ESP | 2025-03-22 14:00 | 2025-03-22 15:00 | -0.01 | 2025 | 13.24 | 2025-03-31
Spain | ESP | 2025-03-22 15:00 | 2025-03-22 16:00 | 0 | 2025 | 13.24 | 2025-03-31
Spain | ESP | 2025-03-22 16:00 | 2025-03-22 17:00 | 0.65 | 2025 | 13.24 | 2025-03-31
Spain | ESP | 2025-03-22 17:00 | 2025-03-22 18:00 | 10.5 | 2025 | 13.24 | 2025-03-31
Spain | ESP | 2025-03-22 18:00 | 2025-03-22 19:00 | 40 | 2025 | 13.24 | 2025-03-31
Spain | ESP | 2025-03-22 19:00 | 2025-03-22 20:00 | 76.01 | 2025 | 13.24 | 2025-03-31
Spain | ESP | 2025-03-22 20:00 | 2025-03-22 21:00 | 52.05 | 2025 | 13.24 | 2025-03-31
Spain | ESP | 2025-03-22 21:00 | 2025-03-22 22:00 | 43.9 | 2025 | 13.24 | 2025-03-31
Spain | ESP | 2025-03-22 22:00 | 2025-03-22 23:00 | 35.01 | 2025 | 13.24 | 2025-03-31
Spain | ESP | 2025-03-22 23:00 | 2025-03-23 | 35.01 | 2025 | 13.24 | 2025-03-31
Spain | ESP | 2025-03-23 | 2025-03-23 01:00 | 33.55 | 2025 | 13.24 | 2025-03-31
Spain | ESP | 2025-03-23 01:00 | 2025-03-23 02:00 | 19.97 | 2025 | 13.24 | 2025-03-31
Spain | ESP | 2025-03-23 02:00 | 2025-03-23 03:00 | 10.1 | 2025 | 13.24 | 2025-03-31
Spain | ESP | 2025-03-23 03:00 | 2025-03-23 04:00 | 8.5 | 2025 | 13.24 | 2025-03-31
Spain | ESP | 2025-03-23 04:00 | 2025-03-23 05:00 | 8.74 | 2025 | 13.24 | 2025-03-31
Spain | ESP | 2025-03-23 05:00 | 2025-03-23 06:00 | 10.1 | 2025 | 13.24 | 2025-03-31
Spain | ESP | 2025-03-23 06:00 | 2025-03-23 07:00 | 15 | 2025 | 13.24 | 2025-03-31
Spain | ESP | 2025-03-23 07:00 | 2025-03-23 08:00 | 7.4 | 2025 | 13.24 | 2025-03-31
Spain | ESP | 2025-03-23 08:00 | 2025-03-23 09:00 | 3.52 | 2025 | 13.24 | 2025-03-31
Spain | ESP | 2025-03-23 09:00 | 2025-03-23 10:00 | 0.65 | 2025 | 13.24 | 2025-03-31
Spain | ESP | 2025-03-23 10:00 | 2025-03-23 11:00 | 0.54 | 2025 | 13.24 | 2025-03-31
Spain | ESP | 2025-03-23 11:00 | 2025-03-23 12:00 | 0.1 | 2025 | 13.24 | 2025-03-31
Spain | ESP | 2025-03-23 12:00 | 2025-03-23 13:00 | 0.5 | 2025 | 13.24 | 2025-03-31
Spain | ESP | 2025-03-23 13:00 | 2025-03-23 14:00 | 0.06 | 2025 | 13.24 | 2025-03-31
Spain | ESP | 2025-03-23 14:00 | 2025-03-23 15:00 | 0 | 2025 | 13.24 | 2025-03-31
Spain | ESP | 2025-03-23 15:00 | 2025-03-23 16:00 | 0.02 | 2025 | 13.24 | 2025-03-31
Spain | ESP | 2025-03-23 16:00 | 2025-03-23 17:00 | 3.52 | 2025 | 13.24 | 2025-03-31
Spain | ESP | 2025-03-23 17:00 | 2025-03-23 18:00 | 35.01 | 2025 | 13.24 | 2025-03-31
Spain | ESP | 2025-03-23 18:00 | 2025-03-23 19:00 | 108 | 2025 | 13.24 | 2025-03-31
Spain | ESP | 2025-03-23 19:00 | 2025-03-23 20:00 | 125.92 | 2025 | 13.24 | 2025-03-31
Spain | ESP | 2025-03-23 20:00 | 2025-03-23 21:00 | 111 | 2025 | 13.24 | 2025-03-31
Spain | ESP | 2025-03-23 21:00 | 2025-03-23 22:00 | 98.84 | 2025 | 13.24 | 2025-03-31
Spain | ESP | 2025-03-23 22:00 | 2025-03-23 23:00 | 63.11 | 2025 | 13.24 | 2025-03-31
Spain | ESP | 2025-03-23 23:00 | 2025-03-24 | 40.03 | 2025 | 13.24 | 2025-03-31
Spain | ESP | 2025-03-24 | 2025-03-24 01:00 | 28 | 2025 | 13.24 | 2025-03-31
Spain | ESP | 2025-03-24 01:00 | 2025-03-24 02:00 | 24 | 2025 | 13.24 | 2025-03-31
Spain | ESP | 2025-03-24 02:00 | 2025-03-24 03:00 | 21.96 | 2025 | 13.24 | 2025-03-31
Spain | ESP | 2025-03-24 03:00 | 2025-03-24 04:00 | 21.87 | 2025 | 13.24 | 2025-03-31
Spain | ESP | 2025-03-24 04:00 | 2025-03-24 05:00 | 25 | 2025 | 13.24 | 2025-03-31
Spain | ESP | 2025-03-24 05:00 | 2025-03-24 06:00 | 40.38 | 2025 | 13.24 | 2025-03-31
Spain | ESP | 2025-03-24 06:00 | 2025-03-24 07:00 | 61.51 | 2025 | 13.24 | 2025-03-31
Spain | ESP | 2025-03-24 07:00 | 2025-03-24 08:00 | 37.93 | 2025 | 13.24 | 2025-03-31
Spain | ESP | 2025-03-24 08:00 | 2025-03-24 09:00 | 20.19 | 2025 | 13.24 | 2025-03-31
Spain | ESP | 2025-03-24 09:00 | 2025-03-24 10:00 | 3.52 | 2025 | 13.24 | 2025-03-31
Spain | ESP | 2025-03-24 10:00 | 2025-03-24 11:00 | 0.65 | 2025 | 13.24 | 2025-03-31
Spain | ESP | 2025-03-24 11:00 | 2025-03-24 12:00 | 0.65 | 2025 | 13.24 | 2025-03-31
Spain | ESP | 2025-03-24 12:00 | 2025-03-24 13:00 | 2 | 2025 | 13.24 | 2025-03-31
Spain | ESP | 2025-03-24 13:00 | 2025-03-24 14:00 | 3.52 | 2025 | 13.24 | 2025-03-31
Spain | ESP | 2025-03-24 14:00 | 2025-03-24 15:00 | 3.52 | 2025 | 13.24 | 2025-03-31
Spain | ESP | 2025-03-24 15:00 | 2025-03-24 16:00 | 7.4 | 2025 | 13.24 | 2025-03-31
Spain | ESP | 2025-03-24 16:00 | 2025-03-24 17:00 | 23.79 | 2025 | 13.24 | 2025-03-31
Spain | ESP | 2025-03-24 17:00 | 2025-03-24 18:00 | 59.99 | 2025 | 13.24 | 2025-03-31
Spain | ESP | 2025-03-24 18:00 | 2025-03-24 19:00 | 179.1 | 2025 | 13.24 | 2025-03-31
Spain | ESP | 2025-03-24 19:00 | 2025-03-24 20:00 | 158.3 | 2025 | 13.24 | 2025-03-31
Spain | ESP | 2025-03-24 20:00 | 2025-03-24 21:00 | 120.96 | 2025 | 13.24 | 2025-03-31
Spain | ESP | 2025-03-24 21:00 | 2025-03-24 22:00 | 107.92 | 2025 | 13.24 | 2025-03-31
Spain | ESP | 2025-03-24 22:00 | 2025-03-24 23:00 | 74.73 | 2025 | 13.24 | 2025-03-31
Spain | ESP | 2025-03-24 23:00 | 2025-03-25 | 40.51 | 2025 | 13.24 | 2025-03-31
Spain | ESP | 2025-03-25 | 2025-03-25 01:00 | 20.26 | 2025 | 13.24 | 2025-03-31
Spain | ESP | 2025-03-25 01:00 | 2025-03-25 02:00 | 13.13 | 2025 | 13.24 | 2025-03-31
Spain | ESP | 2025-03-25 02:00 | 2025-03-25 03:00 | 12.2 | 2025 | 13.24 | 2025-03-31
Spain | ESP | 2025-03-25 03:00 | 2025-03-25 04:00 | 12.73 | 2025 | 13.24 | 2025-03-31
Spain | ESP | 2025-03-25 04:00 | 2025-03-25 05:00 | 17.87 | 2025 | 13.24 | 2025-03-31
Spain | ESP | 2025-03-25 05:00 | 2025-03-25 06:00 | 32.38 | 2025 | 13.24 | 2025-03-31
Spain | ESP | 2025-03-25 06:00 | 2025-03-25 07:00 | 90.99 | 2025 | 13.24 | 2025-03-31
Spain | ESP | 2025-03-25 07:00 | 2025-03-25 08:00 | 37.93 | 2025 | 13.24 | 2025-03-31
Spain | ESP | 2025-03-25 08:00 | 2025-03-25 09:00 | 4.96 | 2025 | 13.24 | 2025-03-31
Spain | ESP | 2025-03-25 09:00 | 2025-03-25 10:00 | 1.06 | 2025 | 13.24 | 2025-03-31
Spain | ESP | 2025-03-25 10:00 | 2025-03-25 11:00 | 0 | 2025 | 13.24 | 2025-03-31
Spain | ESP | 2025-03-25 11:00 | 2025-03-25 12:00 | 0.01 | 2025 | 13.24 | 2025-03-31
Spain | ESP | 2025-03-25 12:00 | 2025-03-25 13:00 | 0.1 | 2025 | 13.24 | 2025-03-31
Spain | ESP | 2025-03-25 13:00 | 2025-03-25 14:00 | 0.42 | 2025 | 13.24 | 2025-03-31
Spain | ESP | 2025-03-25 14:00 | 2025-03-25 15:00 | 1.03 | 2025 | 13.24 | 2025-03-31
Spain | ESP | 2025-03-25 15:00 | 2025-03-25 16:00 | 3.6 | 2025 | 13.24 | 2025-03-31
Spain | ESP | 2025-03-25 16:00 | 2025-03-25 17:00 | 12.2 | 2025 | 13.24 | 2025-03-31
Spain | ESP | 2025-03-25 17:00 | 2025-03-25 18:00 | 65 | 2025 | 13.24 | 2025-03-31
Spain | ESP | 2025-03-25 18:00 | 2025-03-25 19:00 | 160.86 | 2025 | 13.24 | 2025-03-31
Spain | ESP | 2025-03-25 19:00 | 2025-03-25 20:00 | 158.84 | 2025 | 13.24 | 2025-03-31
Spain | ESP | 2025-03-25 20:00 | 2025-03-25 21:00 | 128.4 | 2025 | 13.24 | 2025-03-31
Spain | ESP | 2025-03-25 21:00 | 2025-03-25 22:00 | 104.25 | 2025 | 13.24 | 2025-03-31
Spain | ESP | 2025-03-25 22:00 | 2025-03-25 23:00 | 99 | 2025 | 13.24 | 2025-03-31
Spain | ESP | 2025-03-25 23:00 | 2025-03-26 | 47.39 | 2025 | 13.24 | 2025-03-31
Spain | ESP | 2025-03-26 | 2025-03-26 01:00 | 30 | 2025 | 13.24 | 2025-03-31
Spain | ESP | 2025-03-26 01:00 | 2025-03-26 02:00 | 15.85 | 2025 | 13.24 | 2025-03-31
Spain | ESP | 2025-03-26 02:00 | 2025-03-26 03:00 | 15.8 | 2025 | 13.24 | 2025-03-31
Spain | ESP | 2025-03-26 03:00 | 2025-03-26 04:00 | 20.08 | 2025 | 13.24 | 2025-03-31
Spain | ESP | 2025-03-26 04:00 | 2025-03-26 05:00 | 28.6 | 2025 | 13.24 | 2025-03-31
Spain | ESP | 2025-03-26 05:00 | 2025-03-26 06:00 | 60 | 2025 | 13.24 | 2025-03-31
Spain | ESP | 2025-03-26 06:00 | 2025-03-26 07:00 | 95.79 | 2025 | 13.24 | 2025-03-31
Spain | ESP | 2025-03-26 07:00 | 2025-03-26 08:00 | 21.7 | 2025 | 13.24 | 2025-03-31
Spain | ESP | 2025-03-26 08:00 | 2025-03-26 09:00 | 0.2 | 2025 | 13.24 | 2025-03-31
Spain | ESP | 2025-03-26 09:00 | 2025-03-26 10:00 | -0.01 | 2025 | 13.24 | 2025-03-31
Spain | ESP | 2025-03-26 10:00 | 2025-03-26 11:00 | -0.45 | 2025 | 13.24 | 2025-03-31
Spain | ESP | 2025-03-26 11:00 | 2025-03-26 12:00 | -0.5 | 2025 | 13.24 | 2025-03-31
Spain | ESP | 2025-03-26 12:00 | 2025-03-26 13:00 | -0.45 | 2025 | 13.24 | 2025-03-31
Spain | ESP | 2025-03-26 13:00 | 2025-03-26 14:00 | -0.45 | 2025 | 13.24 | 2025-03-31
Spain | ESP | 2025-03-26 14:00 | 2025-03-26 15:00 | -0.45 | 2025 | 13.24 | 2025-03-31
Spain | ESP | 2025-03-26 15:00 | 2025-03-26 16:00 | -0.01 | 2025 | 13.24 | 2025-03-31
Spain | ESP | 2025-03-26 16:00 | 2025-03-26 17:00 | 0 | 2025 | 13.24 | 2025-03-31
Spain | ESP | 2025-03-26 17:00 | 2025-03-26 18:00 | 27 | 2025 | 13.24 | 2025-03-31
Spain | ESP | 2025-03-26 18:00 | 2025-03-26 19:00 | 125.22 | 2025 | 13.24 | 2025-03-31
Spain | ESP | 2025-03-26 19:00 | 2025-03-26 20:00 | 126.66 | 2025 | 13.24 | 2025-03-31
Spain | ESP | 2025-03-26 20:00 | 2025-03-26 21:00 | 104.94 | 2025 | 13.24 | 2025-03-31
Spain | ESP | 2025-03-26 21:00 | 2025-03-26 22:00 | 97.33 | 2025 | 13.24 | 2025-03-31
Spain | ESP | 2025-03-26 22:00 | 2025-03-26 23:00 | 54.68 | 2025 | 13.24 | 2025-03-31
Spain | ESP | 2025-03-26 23:00 | 2025-03-27 | 93.52 | 2025 | 13.24 | 2025-03-31
Spain | ESP | 2025-03-27 | 2025-03-27 01:00 | 63.09 | 2025 | 13.24 | 2025-03-31
Spain | ESP | 2025-03-27 01:00 | 2025-03-27 02:00 | 60 | 2025 | 13.24 | 2025-03-31
Spain | ESP | 2025-03-27 02:00 | 2025-03-27 03:00 | 52.98 | 2025 | 13.24 | 2025-03-31
Spain | ESP | 2025-03-27 03:00 | 2025-03-27 04:00 | 52.98 | 2025 | 13.24 | 2025-03-31
Spain | ESP | 2025-03-27 04:00 | 2025-03-27 05:00 | 63.09 | 2025 | 13.24 | 2025-03-31
Spain | ESP | 2025-03-27 05:00 | 2025-03-27 06:00 | 85.92 | 2025 | 13.24 | 2025-03-31
Spain | ESP | 2025-03-27 06:00 | 2025-03-27 07:00 | 125.03 | 2025 | 13.24 | 2025-03-31
Spain | ESP | 2025-03-27 07:00 | 2025-03-27 08:00 | 59 | 2025 | 13.24 | 2025-03-31
Spain | ESP | 2025-03-27 08:00 | 2025-03-27 09:00 | 3.52 | 2025 | 13.24 | 2025-03-31
Spain | ESP | 2025-03-27 09:00 | 2025-03-27 10:00 | 0 | 2025 | 13.24 | 2025-03-31
Spain | ESP | 2025-03-27 10:00 | 2025-03-27 11:00 | -0.01 | 2025 | 13.24 | 2025-03-31
Spain | ESP | 2025-03-27 11:00 | 2025-03-27 12:00 | -0.01 | 2025 | 13.24 | 2025-03-31
Spain | ESP | 2025-03-27 12:00 | 2025-03-27 13:00 | -0.01 | 2025 | 13.24 | 2025-03-31
Spain | ESP | 2025-03-27 13:00 | 2025-03-27 14:00 | -0.01 | 2025 | 13.24 | 2025-03-31
Spain | ESP | 2025-03-27 14:00 | 2025-03-27 15:00 | -0.01 | 2025 | 13.24 | 2025-03-31
Spain | ESP | 2025-03-27 15:00 | 2025-03-27 16:00 | 0 | 2025 | 13.24 | 2025-03-31
Spain | ESP | 2025-03-27 16:00 | 2025-03-27 17:00 | 0.65 | 2025 | 13.24 | 2025-03-31
Spain | ESP | 2025-03-27 17:00 | 2025-03-27 18:00 | 47.81 | 2025 | 13.24 | 2025-03-31
Spain | ESP | 2025-03-27 18:00 | 2025-03-27 19:00 | 150 | 2025 | 13.24 | 2025-03-31
Spain | ESP | 2025-03-27 19:00 | 2025-03-27 20:00 | 135.57 | 2025 | 13.24 | 2025-03-31
Spain | ESP | 2025-03-27 20:00 | 2025-03-27 21:00 | 117.75 | 2025 | 13.24 | 2025-03-31
Spain | ESP | 2025-03-27 21:00 | 2025-03-27 22:00 | 106.1 | 2025 | 13.24 | 2025-03-31
Spain | ESP | 2025-03-27 22:00 | 2025-03-27 23:00 | 93.2 | 2025 | 13.24 | 2025-03-31
Spain | ESP | 2025-03-27 23:00 | 2025-03-28 | 51.4 | 2025 | 13.24 | 2025-03-31
Spain | ESP | 2025-03-28 | 2025-03-28 01:00 | 37 | 2025 | 13.24 | 2025-03-31
Spain | ESP | 2025-03-28 01:00 | 2025-03-28 02:00 | 21.61 | 2025 | 13.24 | 2025-03-31
Spain | ESP | 2025-03-28 02:00 | 2025-03-28 03:00 | 20.8 | 2025 | 13.24 | 2025-03-31
Spain | ESP | 2025-03-28 03:00 | 2025-03-28 04:00 | 20.8 | 2025 | 13.24 | 2025-03-31
Spain | ESP | 2025-03-28 04:00 | 2025-03-28 05:00 | 29.5 | 2025 | 13.24 | 2025-03-31
Spain | ESP | 2025-03-28 05:00 | 2025-03-28 06:00 | 51.4 | 2025 | 13.24 | 2025-03-31
Spain | ESP | 2025-03-28 06:00 | 2025-03-28 07:00 | 86.9 | 2025 | 13.24 | 2025-03-31
Spain | ESP | 2025-03-28 07:00 | 2025-03-28 08:00 | 20.08 | 2025 | 13.24 | 2025-03-31
Spain | ESP | 2025-03-28 08:00 | 2025-03-28 09:00 | 0.02 | 2025 | 13.24 | 2025-03-31
Spain | ESP | 2025-03-28 09:00 | 2025-03-28 10:00 | -0.4 | 2025 | 13.24 | 2025-03-31
Spain | ESP | 2025-03-28 10:00 | 2025-03-28 11:00 | -1 | 2025 | 13.24 | 2025-03-31
Spain | ESP | 2025-03-28 11:00 | 2025-03-28 12:00 | -1.02 | 2025 | 13.24 | 2025-03-31
Spain | ESP | 2025-03-28 12:00 | 2025-03-28 13:00 | -1.04 | 2025 | 13.24 | 2025-03-31
Spain | ESP | 2025-03-28 13:00 | 2025-03-28 14:00 | -1.2 | 2025 | 13.24 | 2025-03-31
Spain | ESP | 2025-03-28 14:00 | 2025-03-28 15:00 | -1.24 | 2025 | 13.24 | 2025-03-31
Spain | ESP | 2025-03-28 15:00 | 2025-03-28 16:00 | -1.24 | 2025 | 13.24 | 2025-03-31
Spain | ESP | 2025-03-28 16:00 | 2025-03-28 17:00 | -0.62 | 2025 | 13.24 | 2025-03-31
Spain | ESP | 2025-03-28 17:00 | 2025-03-28 18:00 | 3.52 | 2025 | 13.24 | 2025-03-31
Spain | ESP | 2025-03-28 18:00 | 2025-03-28 19:00 | 62 | 2025 | 13.24 | 2025-03-31
Spain | ESP | 2025-03-28 19:00 | 2025-03-28 20:00 | 85.36 | 2025 | 13.24 | 2025-03-31
Spain | ESP | 2025-03-28 20:00 | 2025-03-28 21:00 | 63.53 | 2025 | 13.24 | 2025-03-31
Spain | ESP | 2025-03-28 21:00 | 2025-03-28 22:00 | 50 | 2025 | 13.24 | 2025-03-31
Spain | ESP | 2025-03-28 22:00 | 2025-03-28 23:00 | 20.8 | 2025 | 13.24 | 2025-03-31
Spain | ESP | 2025-03-28 23:00 | 2025-03-29 | 13.29 | 2025 | 13.24 | 2025-03-31
Spain | ESP | 2025-03-29 | 2025-03-29 01:00 | 10.63 | 2025 | 13.24 | 2025-03-31
Spain | ESP | 2025-03-29 01:00 | 2025-03-29 02:00 | 7 | 2025 | 13.24 | 2025-03-31
Spain | ESP | 2025-03-29 02:00 | 2025-03-29 03:00 | 5 | 2025 | 13.24 | 2025-03-31
Spain | ESP | 2025-03-29 03:00 | 2025-03-29 04:00 | 4.96 | 2025 | 13.24 | 2025-03-31
Spain | ESP | 2025-03-29 04:00 | 2025-03-29 05:00 | 4.96 | 2025 | 13.24 | 2025-03-31
Spain | ESP | 2025-03-29 05:00 | 2025-03-29 06:00 | 5 | 2025 | 13.24 | 2025-03-31
Spain | ESP | 2025-03-29 06:00 | 2025-03-29 07:00 | 3.52 | 2025 | 13.24 | 2025-03-31
Spain | ESP | 2025-03-29 07:00 | 2025-03-29 08:00 | 0 | 2025 | 13.24 | 2025-03-31
Spain | ESP | 2025-03-29 08:00 | 2025-03-29 09:00 | -1.01 | 2025 | 13.24 | 2025-03-31
Spain | ESP | 2025-03-29 09:00 | 2025-03-29 10:00 | -2 | 2025 | 13.24 | 2025-03-31
Spain | ESP | 2025-03-29 10:00 | 2025-03-29 11:00 | -2 | 2025 | 13.24 | 2025-03-31
Spain | ESP | 2025-03-29 11:00 | 2025-03-29 12:00 | -2 | 2025 | 13.24 | 2025-03-31
Spain | ESP | 2025-03-29 12:00 | 2025-03-29 13:00 | -2 | 2025 | 13.24 | 2025-03-31
Spain | ESP | 2025-03-29 13:00 | 2025-03-29 14:00 | -2.2 | 2025 | 13.24 | 2025-03-31
Spain | ESP | 2025-03-29 14:00 | 2025-03-29 15:00 | -2.2 | 2025 | 13.24 | 2025-03-31
Spain | ESP | 2025-03-29 15:00 | 2025-03-29 16:00 | -2.2 | 2025 | 13.24 | 2025-03-31
Spain | ESP | 2025-03-29 16:00 | 2025-03-29 17:00 | -2 | 2025 | 13.24 | 2025-03-31
Spain | ESP | 2025-03-29 17:00 | 2025-03-29 18:00 | 0 | 2025 | 13.24 | 2025-03-31
Spain | ESP | 2025-03-29 18:00 | 2025-03-29 19:00 | 11.13 | 2025 | 13.24 | 2025-03-31
Spain | ESP | 2025-03-29 19:00 | 2025-03-29 20:00 | 20.16 | 2025 | 13.24 | 2025-03-31
Spain | ESP | 2025-03-29 20:00 | 2025-03-29 21:00 | 18.58 | 2025 | 13.24 | 2025-03-31
Spain | ESP | 2025-03-29 21:00 | 2025-03-29 22:00 | 11.13 | 2025 | 13.24 | 2025-03-31
Spain | ESP | 2025-03-29 22:00 | 2025-03-29 23:00 | 6 | 2025 | 13.24 | 2025-03-31
Spain | ESP | 2025-03-29 23:00 | 2025-03-30 | 3.6 | 2025 | 13.24 | 2025-03-31
Spain | ESP | 2025-03-30 | 2025-03-30 01:00 | 3.2 | 2025 | 13.24 | 2025-03-31
Spain | ESP | 2025-03-30 01:00 | 2025-03-30 03:00 | 0.65 | 2025 | 13.24 | 2025-03-31
Spain | ESP | 2025-03-30 02:00 | 2025-03-30 04:00 | 0.1 | 2025 | 13.24 | 2025-03-31
Spain | ESP | 2025-03-30 03:00 | 2025-03-30 05:00 | 0.09 | 2025 | 13.24 | 2025-03-31
Spain | ESP | 2025-03-30 04:00 | 2025-03-30 06:00 | 0.17 | 2025 | 13.24 | 2025-03-31
Spain | ESP | 2025-03-30 05:00 | 2025-03-30 07:00 | 0.13 | 2025 | 13.24 | 2025-03-31
Spain | ESP | 2025-03-30 06:00 | 2025-03-30 08:00 | 0 | 2025 | 13.24 | 2025-03-31
Spain | ESP | 2025-03-30 07:00 | 2025-03-30 09:00 | -1.53 | 2025 | 13.24 | 2025-03-31
Spain | ESP | 2025-03-30 08:00 | 2025-03-30 10:00 | -2.31 | 2025 | 13.24 | 2025-03-31
Spain | ESP | 2025-03-30 09:00 | 2025-03-30 11:00 | -3.8 | 2025 | 13.24 | 2025-03-31
Spain | ESP | 2025-03-30 10:00 | 2025-03-30 12:00 | -4 | 2025 | 13.24 | 2025-03-31
Spain | ESP | 2025-03-30 11:00 | 2025-03-30 13:00 | -4 | 2025 | 13.24 | 2025-03-31
Spain | ESP | 2025-03-30 12:00 | 2025-03-30 14:00 | -5 | 2025 | 13.24 | 2025-03-31
Spain | ESP | 2025-03-30 13:00 | 2025-03-30 15:00 | -5.21 | 2025 | 13.24 | 2025-03-31
Spain | ESP | 2025-03-30 14:00 | 2025-03-30 16:00 | -4 | 2025 | 13.24 | 2025-03-31
Spain | ESP | 2025-03-30 15:00 | 2025-03-30 17:00 | -3 | 2025 | 13.24 | 2025-03-31
Spain | ESP | 2025-03-30 16:00 | 2025-03-30 18:00 | -2.2 | 2025 | 13.24 | 2025-03-31
Spain | ESP | 2025-03-30 17:00 | 2025-03-30 19:00 | 0.02 | 2025 | 13.24 | 2025-03-31
Spain | ESP | 2025-03-30 18:00 | 2025-03-30 20:00 | 25.46 | 2025 | 13.24 | 2025-03-31
Spain | ESP | 2025-03-30 19:00 | 2025-03-30 21:00 | 35.01 | 2025 | 13.24 | 2025-03-31
Spain | ESP | 2025-03-30 20:00 | 2025-03-30 22:00 | 25.63 | 2025 | 13.24 | 2025-03-31
Spain | ESP | 2025-03-30 21:00 | 2025-03-30 23:00 | 10.63 | 2025 | 13.24 | 2025-03-31
Spain | ESP | 2025-03-30 22:00 | 2025-03-31 | 0.65 | 2025 | 13.24 | 2025-03-31
Spain | ESP | 2025-03-30 23:00 | 2025-03-31 01:00 | 2 | 2025 | 13.24 | 2025-03-31
Spain | ESP | 2025-03-31 | 2025-03-31 02:00 | 3 | 2025 | 13.24 | 2025-03-31
Spain | ESP | 2025-03-31 01:00 | 2025-03-31 03:00 | 0.65 | 2025 | 13.24 | 2025-03-31
Spain | ESP | 2025-03-31 02:00 | 2025-03-31 04:00 | 0.65 | 2025 | 13.24 | 2025-03-31
Spain | ESP | 2025-03-31 03:00 | 2025-03-31 05:00 | 1 | 2025 | 13.24 | 2025-03-31
Spain | ESP | 2025-03-31 04:00 | 2025-03-31 06:00 | 7.44 | 2025 | 13.24 | 2025-03-31
Spain | ESP | 2025-03-31 05:00 | 2025-03-31 07:00 | 40.03 | 2025 | 13.24 | 2025-03-31
Spain | ESP | 2025-03-31 06:00 | 2025-03-31 08:00 | 41.26 | 2025 | 13.24 | 2025-03-31
Spain | ESP | 2025-03-31 07:00 | 2025-03-31 09:00 | 0.15 | 2025 | 13.24 | 2025-03-31
Spain | ESP | 2025-03-31 08:00 | 2025-03-31 10:00 | -0.01 | 2025 | 13.24 | 2025-03-31
Spain | ESP | 2025-03-31 09:00 | 2025-03-31 11:00 | -0.31 | 2025 | 13.24 | 2025-03-31
Spain | ESP | 2025-03-31 10:00 | 2025-03-31 12:00 | -0.66 | 2025 | 13.24 | 2025-03-31
Spain | ESP | 2025-03-31 11:00 | 2025-03-31 13:00 | -0.62 | 2025 | 13.24 | 2025-03-31
Spain | ESP | 2025-03-31 12:00 | 2025-03-31 14:00 | -0.62 | 2025 | 13.24 | 2025-03-31
Spain | ESP | 2025-03-31 13:00 | 2025-03-31 15:00 | -1 | 2025 | 13.24 | 2025-03-31
Spain | ESP | 2025-03-31 14:00 | 2025-03-31 16:00 | -0.99 | 2025 | 13.24 | 2025-03-31
Spain | ESP | 2025-03-31 15:00 | 2025-03-31 17:00 | -0.01 | 2025 | 13.24 | 2025-03-31
Spain | ESP | 2025-03-31 16:00 | 2025-03-31 18:00 | 0.2 | 2025 | 13.24 | 2025-03-31
Spain | ESP | 2025-03-31 17:00 | 2025-03-31 19:00 | 55 | 2025 | 13.24 | 2025-03-31
Spain | ESP | 2025-03-31 18:00 | 2025-03-31 20:00 | 146.79 | 2025 | 13.24 | 2025-03-31
Spain | ESP | 2025-03-31 19:00 | 2025-03-31 21:00 | 197.25 | 2025 | 13.24 | 2025-03-31
Spain | ESP | 2025-03-31 20:00 | 2025-03-31 22:00 | 119.85 | 2025 | 13.24 | 2025-03-31
Spain | ESP | 2025-03-31 21:00 | 2025-03-31 23:00 | 95.01 | 2025 | 13.24 | 2025-03-31
Spain | ESP | 2025-03-31 22:00 | 2025-04-01 | 90 | 2025 | 13.24 | 2025-03-31
Spain | ESP | 2025-03-31 23:00 | 2025-04-01 01:00 | 75.78 | 2025 | 13.24 | 2025-03-31
Spain | ESP | 2025-04-01 | 2025-04-01 02:00 | 70.03 | 2025 | 11.59 | 2025-04-30
Spain | ESP | 2025-04-01 01:00 | 2025-04-01 03:00 | 60.48 | 2025 | 11.59 | 2025-04-30
Spain | ESP | 2025-04-01 02:00 | 2025-04-01 04:00 | 61.59 | 2025 | 11.59 | 2025-04-30
Spain | ESP | 2025-04-01 03:00 | 2025-04-01 05:00 | 68.2 | 2025 | 11.59 | 2025-04-30
Spain | ESP | 2025-04-01 04:00 | 2025-04-01 06:00 | 84.2 | 2025 | 11.59 | 2025-04-30
Spain | ESP | 2025-04-01 05:00 | 2025-04-01 07:00 | 155.5 | 2025 | 11.59 | 2025-04-30
Spain | ESP | 2025-04-01 06:00 | 2025-04-01 08:00 | 159.37 | 2025 | 11.59 | 2025-04-30
Spain | ESP | 2025-04-01 07:00 | 2025-04-01 09:00 | 87.97 | 2025 | 11.59 | 2025-04-30
Spain | ESP | 2025-04-01 08:00 | 2025-04-01 10:00 | 38.1 | 2025 | 11.59 | 2025-04-30
Spain | ESP | 2025-04-01 09:00 | 2025-04-01 11:00 | 5.2 | 2025 | 11.59 | 2025-04-30
Spain | ESP | 2025-04-01 10:00 | 2025-04-01 12:00 | 0 | 2025 | 11.59 | 2025-04-30
Spain | ESP | 2025-04-01 11:00 | 2025-04-01 13:00 | 0 | 2025 | 11.59 | 2025-04-30
Spain | ESP | 2025-04-01 12:00 | 2025-04-01 14:00 | -0.01 | 2025 | 11.59 | 2025-04-30
Spain | ESP | 2025-04-01 13:00 | 2025-04-01 15:00 | -0.07 | 2025 | 11.59 | 2025-04-30
Spain | ESP | 2025-04-01 14:00 | 2025-04-01 16:00 | -0.01 | 2025 | 11.59 | 2025-04-30
Spain | ESP | 2025-04-01 15:00 | 2025-04-01 17:00 | -0.01 | 2025 | 11.59 | 2025-04-30
Spain | ESP | 2025-04-01 16:00 | 2025-04-01 18:00 | 17.9 | 2025 | 11.59 | 2025-04-30
Spain | ESP | 2025-04-01 17:00 | 2025-04-01 19:00 | 53.71 | 2025 | 11.59 | 2025-04-30
Spain | ESP | 2025-04-01 18:00 | 2025-04-01 20:00 | 114.96 | 2025 | 11.59 | 2025-04-30
Spain | ESP | 2025-04-01 19:00 | 2025-04-01 21:00 | 120.93 | 2025 | 11.59 | 2025-04-30
Spain | ESP | 2025-04-01 20:00 | 2025-04-01 22:00 | 84.2 | 2025 | 11.59 | 2025-04-30
Spain | ESP | 2025-04-01 21:00 | 2025-04-01 23:00 | 58.44 | 2025 | 11.59 | 2025-04-30
Spain | ESP | 2025-04-01 22:00 | 2025-04-02 | 38.11 | 2025 | 11.59 | 2025-04-30
Spain | ESP | 2025-04-01 23:00 | 2025-04-02 01:00 | 26.34 | 2025 | 11.59 | 2025-04-30
Spain | ESP | 2025-04-02 | 2025-04-02 02:00 | 26.1 | 2025 | 11.59 | 2025-04-30
Spain | ESP | 2025-04-02 01:00 | 2025-04-02 03:00 | 20 | 2025 | 11.59 | 2025-04-30
Spain | ESP | 2025-04-02 02:00 | 2025-04-02 04:00 | 20 | 2025 | 11.59 | 2025-04-30
Spain | ESP | 2025-04-02 03:00 | 2025-04-02 05:00 | 26.34 | 2025 | 11.59 | 2025-04-30
Spain | ESP | 2025-04-02 04:00 | 2025-04-02 06:00 | 39.87 | 2025 | 11.59 | 2025-04-30
Spain | ESP | 2025-04-02 05:00 | 2025-04-02 07:00 | 90.08 | 2025 | 11.59 | 2025-04-30
Spain | ESP | 2025-04-02 06:00 | 2025-04-02 08:00 | 104.9 | 2025 | 11.59 | 2025-04-30
Spain | ESP | 2025-04-02 07:00 | 2025-04-02 09:00 | 54.33 | 2025 | 11.59 | 2025-04-30
Spain | ESP | 2025-04-02 08:00 | 2025-04-02 10:00 | 21.15 | 2025 | 11.59 | 2025-04-30
Spain | ESP | 2025-04-02 09:00 | 2025-04-02 11:00 | 1 | 2025 | 11.59 | 2025-04-30
Spain | ESP | 2025-04-02 10:00 | 2025-04-02 12:00 | 0 | 2025 | 11.59 | 2025-04-30
Spain | ESP | 2025-04-02 11:00 | 2025-04-02 13:00 | 0 | 2025 | 11.59 | 2025-04-30
Spain | ESP | 2025-04-02 12:00 | 2025-04-02 14:00 | -0.01 | 2025 | 11.59 | 2025-04-30
Spain | ESP | 2025-04-02 13:00 | 2025-04-02 15:00 | -0.02 | 2025 | 11.59 | 2025-04-30
Spain | ESP | 2025-04-02 14:00 | 2025-04-02 16:00 | -0.01 | 2025 | 11.59 | 2025-04-30
Spain | ESP | 2025-04-02 15:00 | 2025-04-02 17:00 | 0.04 | 2025 | 11.59 | 2025-04-30
Spain | ESP | 2025-04-02 16:00 | 2025-04-02 18:00 | 7.96 | 2025 | 11.59 | 2025-04-30
Spain | ESP | 2025-04-02 17:00 | 2025-04-02 19:00 | 32.96 | 2025 | 11.59 | 2025-04-30
Spain | ESP | 2025-04-02 18:00 | 2025-04-02 20:00 | 53.11 | 2025 | 11.59 | 2025-04-30
Spain | ESP | 2025-04-02 19:00 | 2025-04-02 21:00 | 49.23 | 2025 | 11.59 | 2025-04-30
Spain | ESP | 2025-04-02 20:00 | 2025-04-02 22:00 | 32.95 | 2025 | 11.59 | 2025-04-30
Spain | ESP | 2025-04-02 21:00 | 2025-04-02 23:00 | 27.3 | 2025 | 11.59 | 2025-04-30
Spain | ESP | 2025-04-02 22:00 | 2025-04-03 | 20.37 | 2025 | 11.59 | 2025-04-30
Spain | ESP | 2025-04-02 23:00 | 2025-04-03 01:00 | 19.07 | 2025 | 11.59 | 2025-04-30
Spain | ESP | 2025-04-03 | 2025-04-03 02:00 | 16.32 | 2025 | 11.59 | 2025-04-30
Spain | ESP | 2025-04-03 01:00 | 2025-04-03 03:00 | 12.27 | 2025 | 11.59 | 2025-04-30
Spain | ESP | 2025-04-03 02:00 | 2025-04-03 04:00 | 9.07 | 2025 | 11.59 | 2025-04-30
Spain | ESP | 2025-04-03 03:00 | 2025-04-03 05:00 | 11.94 | 2025 | 11.59 | 2025-04-30
Spain | ESP | 2025-04-03 04:00 | 2025-04-03 06:00 | 19.7 | 2025 | 11.59 | 2025-04-30
Spain | ESP | 2025-04-03 05:00 | 2025-04-03 07:00 | 38.11 | 2025 | 11.59 | 2025-04-30
Spain | ESP | 2025-04-03 06:00 | 2025-04-03 08:00 | 56.33 | 2025 | 11.59 | 2025-04-30
Spain | ESP | 2025-04-03 07:00 | 2025-04-03 09:00 | 38.11 | 2025 | 11.59 | 2025-04-30
Spain | ESP | 2025-04-03 08:00 | 2025-04-03 10:00 | 28.96 | 2025 | 11.59 | 2025-04-30
Spain | ESP | 2025-04-03 09:00 | 2025-04-03 11:00 | 3.52 | 2025 | 11.59 | 2025-04-30
Spain | ESP | 2025-04-03 10:00 | 2025-04-03 12:00 | 0.5 | 2025 | 11.59 | 2025-04-30
Spain | ESP | 2025-04-03 11:00 | 2025-04-03 13:00 | 0 | 2025 | 11.59 | 2025-04-30
Spain | ESP | 2025-04-03 12:00 | 2025-04-03 14:00 | 0 | 2025 | 11.59 | 2025-04-30
Spain | ESP | 2025-04-03 13:00 | 2025-04-03 15:00 | 0 | 2025 | 11.59 | 2025-04-30
Spain | ESP | 2025-04-03 14:00 | 2025-04-03 16:00 | 1.87 | 2025 | 11.59 | 2025-04-30
Spain | ESP | 2025-04-03 15:00 | 2025-04-03 17:00 | 5 | 2025 | 11.59 | 2025-04-30
Spain | ESP | 2025-04-03 16:00 | 2025-04-03 18:00 | 10.06 | 2025 | 11.59 | 2025-04-30
Spain | ESP | 2025-04-03 17:00 | 2025-04-03 19:00 | 35 | 2025 | 11.59 | 2025-04-30
Spain | ESP | 2025-04-03 18:00 | 2025-04-03 20:00 | 80 | 2025 | 11.59 | 2025-04-30
Spain | ESP | 2025-04-03 19:00 | 2025-04-03 21:00 | 79 | 2025 | 11.59 | 2025-04-30
Spain | ESP | 2025-04-03 20:00 | 2025-04-03 22:00 | 35.01 | 2025 | 11.59 | 2025-04-30
Spain | ESP | 2025-04-03 21:00 | 2025-04-03 23:00 | 10.1 | 2025 | 11.59 | 2025-04-30
Spain | ESP | 2025-04-03 22:00 | 2025-04-04 | 3.6 | 2025 | 11.59 | 2025-04-30
Spain | ESP | 2025-04-03 23:00 | 2025-04-04 01:00 | 3.52 | 2025 | 11.59 | 2025-04-30
Spain | ESP | 2025-04-04 | 2025-04-04 02:00 | 3.52 | 2025 | 11.59 | 2025-04-30
Spain | ESP | 2025-04-04 01:00 | 2025-04-04 03:00 | 3.51 | 2025 | 11.59 | 2025-04-30
Spain | ESP | 2025-04-04 02:00 | 2025-04-04 04:00 | 3.52 | 2025 | 11.59 | 2025-04-30
Spain | ESP | 2025-04-04 03:00 | 2025-04-04 05:00 | 3.52 | 2025 | 11.59 | 2025-04-30
Spain | ESP | 2025-04-04 04:00 | 2025-04-04 06:00 | 3.52 | 2025 | 11.59 | 2025-04-30
Spain | ESP | 2025-04-04 05:00 | 2025-04-04 07:00 | 35 | 2025 | 11.59 | 2025-04-30
Spain | ESP | 2025-04-04 06:00 | 2025-04-04 08:00 | 35.01 | 2025 | 11.59 | 2025-04-30
Spain | ESP | 2025-04-04 07:00 | 2025-04-04 09:00 | 18.83 | 2025 | 11.59 | 2025-04-30
Spain | ESP | 2025-04-04 08:00 | 2025-04-04 10:00 | 4.73 | 2025 | 11.59 | 2025-04-30
Spain | ESP | 2025-04-04 09:00 | 2025-04-04 11:00 | 3.52 | 2025 | 11.59 | 2025-04-30
Spain | ESP | 2025-04-04 10:00 | 2025-04-04 12:00 | 0 | 2025 | 11.59 | 2025-04-30
Spain | ESP | 2025-04-04 11:00 | 2025-04-04 13:00 | -0.01 | 2025 | 11.59 | 2025-04-30
Spain | ESP | 2025-04-04 12:00 | 2025-04-04 14:00 | -0.02 | 2025 | 11.59 | 2025-04-30
Spain | ESP | 2025-04-04 13:00 | 2025-04-04 15:00 | -0.01 | 2025 | 11.59 | 2025-04-30
Spain | ESP | 2025-04-04 14:00 | 2025-04-04 16:00 | 0 | 2025 | 11.59 | 2025-04-30
Spain | ESP | 2025-04-04 15:00 | 2025-04-04 17:00 | 0.01 | 2025 | 11.59 | 2025-04-30
Spain | ESP | 2025-04-04 16:00 | 2025-04-04 18:00 | 0.65 | 2025 | 11.59 | 2025-04-30
Spain | ESP | 2025-04-04 17:00 | 2025-04-04 19:00 | 6.3 | 2025 | 11.59 | 2025-04-30
Spain | ESP | 2025-04-04 18:00 | 2025-04-04 20:00 | 35.01 | 2025 | 11.59 | 2025-04-30
Spain | ESP | 2025-04-04 19:00 | 2025-04-04 21:00 | 50.02 | 2025 | 11.59 | 2025-04-30
Spain | ESP | 2025-04-04 20:00 | 2025-04-04 22:00 | 35.01 | 2025 | 11.59 | 2025-04-30
Spain | ESP | 2025-04-04 21:00 | 2025-04-04 23:00 | 20.91 | 2025 | 11.59 | 2025-04-30
Spain | ESP | 2025-04-04 22:00 | 2025-04-05 | 35 | 2025 | 11.59 | 2025-04-30
Spain | ESP | 2025-04-04 23:00 | 2025-04-05 01:00 | 19.97 | 2025 | 11.59 | 2025-04-30
Spain | ESP | 2025-04-05 | 2025-04-05 02:00 | 19.1 | 2025 | 11.59 | 2025-04-30
Spain | ESP | 2025-04-05 01:00 | 2025-04-05 03:00 | 19.34 | 2025 | 11.59 | 2025-04-30
Spain | ESP | 2025-04-05 02:00 | 2025-04-05 04:00 | 13.2 | 2025 | 11.59 | 2025-04-30
Spain | ESP | 2025-04-05 03:00 | 2025-04-05 05:00 | 16.4 | 2025 | 11.59 | 2025-04-30
Spain | ESP | 2025-04-05 04:00 | 2025-04-05 06:00 | 19.75 | 2025 | 11.59 | 2025-04-30
Spain | ESP | 2025-04-05 05:00 | 2025-04-05 07:00 | 20.3 | 2025 | 11.59 | 2025-04-30
Spain | ESP | 2025-04-05 06:00 | 2025-04-05 08:00 | 21.46 | 2025 | 11.59 | 2025-04-30
Spain | ESP | 2025-04-05 07:00 | 2025-04-05 09:00 | 10 | 2025 | 11.59 | 2025-04-30
Spain | ESP | 2025-04-05 08:00 | 2025-04-05 10:00 | 0.66 | 2025 | 11.59 | 2025-04-30
Spain | ESP | 2025-04-05 09:00 | 2025-04-05 11:00 | -0.13 | 2025 | 11.59 | 2025-04-30
Spain | ESP | 2025-04-05 10:00 | 2025-04-05 12:00 | -0.3 | 2025 | 11.59 | 2025-04-30
Spain | ESP | 2025-04-05 11:00 | 2025-04-05 13:00 | -1 | 2025 | 11.59 | 2025-04-30
Spain | ESP | 2025-04-05 12:00 | 2025-04-05 14:00 | -1.01 | 2025 | 11.59 | 2025-04-30
Spain | ESP | 2025-04-05 13:00 | 2025-04-05 15:00 | -1.2 | 2025 | 11.59 | 2025-04-30
Spain | ESP | 2025-04-05 14:00 | 2025-04-05 16:00 | -1 | 2025 | 11.59 | 2025-04-30
Spain | ESP | 2025-04-05 15:00 | 2025-04-05 17:00 | 0.1 | 2025 | 11.59 | 2025-04-30
Spain | ESP | 2025-04-05 16:00 | 2025-04-05 18:00 | 10 | 2025 | 11.59 | 2025-04-30
Spain | ESP | 2025-04-05 17:00 | 2025-04-05 19:00 | 46.49 | 2025 | 11.59 | 2025-04-30
Spain | ESP | 2025-04-05 18:00 | 2025-04-05 20:00 | 95.61 | 2025 | 11.59 | 2025-04-30
Spain | ESP | 2025-04-05 19:00 | 2025-04-05 21:00 | 95.61 | 2025 | 11.59 | 2025-04-30
Spain | ESP | 2025-04-05 20:00 | 2025-04-05 22:00 | 78.99 | 2025 | 11.59 | 2025-04-30
Spain | ESP | 2025-04-05 21:00 | 2025-04-05 23:00 | 68.75 | 2025 | 11.59 | 2025-04-30
Spain | ESP | 2025-04-05 22:00 | 2025-04-06 | 70.45 | 2025 | 11.59 | 2025-04-30
Spain | ESP | 2025-04-05 23:00 | 2025-04-06 01:00 | 46.21 | 2025 | 11.59 | 2025-04-30
Spain | ESP | 2025-04-06 | 2025-04-06 02:00 | 35.01 | 2025 | 11.59 | 2025-04-30
Spain | ESP | 2025-04-06 01:00 | 2025-04-06 03:00 | 27.01 | 2025 | 11.59 | 2025-04-30
Spain | ESP | 2025-04-06 02:00 | 2025-04-06 04:00 | 25.5 | 2025 | 11.59 | 2025-04-30
Spain | ESP | 2025-04-06 03:00 | 2025-04-06 05:00 | 25.57 | 2025 | 11.59 | 2025-04-30
Spain | ESP | 2025-04-06 04:00 | 2025-04-06 06:00 | 26.51 | 2025 | 11.59 | 2025-04-30
Spain | ESP | 2025-04-06 05:00 | 2025-04-06 07:00 | 28.87 | 2025 | 11.59 | 2025-04-30
Spain | ESP | 2025-04-06 06:00 | 2025-04-06 08:00 | 26.25 | 2025 | 11.59 | 2025-04-30
Spain | ESP | 2025-04-06 07:00 | 2025-04-06 09:00 | 0.1 | 2025 | 11.59 | 2025-04-30
Spain | ESP | 2025-04-06 08:00 | 2025-04-06 10:00 | -1.01 | 2025 | 11.59 | 2025-04-30
Spain | ESP | 2025-04-06 09:00 | 2025-04-06 11:00 | -1.54 | 2025 | 11.59 | 2025-04-30
Spain | ESP | 2025-04-06 10:00 | 2025-04-06 12:00 | -1.54 | 2025 | 11.59 | 2025-04-30
Spain | ESP | 2025-04-06 11:00 | 2025-04-06 13:00 | -1 | 2025 | 11.59 | 2025-04-30
Spain | ESP | 2025-04-06 12:00 | 2025-04-06 14:00 | -1 | 2025 | 11.59 | 2025-04-30
Spain | ESP | 2025-04-06 13:00 | 2025-04-06 15:00 | -1.32 | 2025 | 11.59 | 2025-04-30
Spain | ESP | 2025-04-06 14:00 | 2025-04-06 16:00 | -1.49 | 2025 | 11.59 | 2025-04-30
Spain | ESP | 2025-04-06 15:00 | 2025-04-06 17:00 | -0.01 | 2025 | 11.59 | 2025-04-30
Spain | ESP | 2025-04-06 16:00 | 2025-04-06 18:00 | 8.26 | 2025 | 11.59 | 2025-04-30
Spain | ESP | 2025-04-06 17:00 | 2025-04-06 19:00 | 35.2 | 2025 | 11.59 | 2025-04-30
Spain | ESP | 2025-04-06 18:00 | 2025-04-06 20:00 | 75 | 2025 | 11.59 | 2025-04-30
Spain | ESP | 2025-04-06 19:00 | 2025-04-06 21:00 | 80 | 2025 | 11.59 | 2025-04-30
Spain | ESP | 2025-04-06 20:00 | 2025-04-06 22:00 | 70.01 | 2025 | 11.59 | 2025-04-30
Spain | ESP | 2025-04-06 21:00 | 2025-04-06 23:00 | 66.38 | 2025 | 11.59 | 2025-04-30
Spain | ESP | 2025-04-06 22:00 | 2025-04-07 | 48.37 | 2025 | 11.59 | 2025-04-30
Spain | ESP | 2025-04-06 23:00 | 2025-04-07 01:00 | 41.9 | 2025 | 11.59 | 2025-04-30
Spain | ESP | 2025-04-07 | 2025-04-07 02:00 | 43.32 | 2025 | 11.59 | 2025-04-30
Spain | ESP | 2025-04-07 01:00 | 2025-04-07 03:00 | 39.54 | 2025 | 11.59 | 2025-04-30
Spain | ESP | 2025-04-07 02:00 | 2025-04-07 04:00 | 39.74 | 2025 | 11.59 | 2025-04-30
Spain | ESP | 2025-04-07 03:00 | 2025-04-07 05:00 | 46.22 | 2025 | 11.59 | 2025-04-30
Spain | ESP | 2025-04-07 04:00 | 2025-04-07 06:00 | 70.1 | 2025 | 11.59 | 2025-04-30
Spain | ESP | 2025-04-07 05:00 | 2025-04-07 07:00 | 159.86 | 2025 | 11.59 | 2025-04-30
Spain | ESP | 2025-04-07 06:00 | 2025-04-07 08:00 | 143.04 | 2025 | 11.59 | 2025-04-30
Spain | ESP | 2025-04-07 07:00 | 2025-04-07 09:00 | 60 | 2025 | 11.59 | 2025-04-30
Spain | ESP | 2025-04-07 08:00 | 2025-04-07 10:00 | 17.43 | 2025 | 11.59 | 2025-04-30
Spain | ESP | 2025-04-07 09:00 | 2025-04-07 11:00 | 3.01 | 2025 | 11.59 | 2025-04-30
Spain | ESP | 2025-04-07 10:00 | 2025-04-07 12:00 | 0.01 | 2025 | 11.59 | 2025-04-30
Spain | ESP | 2025-04-07 11:00 | 2025-04-07 13:00 | 0 | 2025 | 11.59 | 2025-04-30
Spain | ESP | 2025-04-07 12:00 | 2025-04-07 14:00 | 0 | 2025 | 11.59 | 2025-04-30
Spain | ESP | 2025-04-07 13:00 | 2025-04-07 15:00 | 0 | 2025 | 11.59 | 2025-04-30
Spain | ESP | 2025-04-07 14:00 | 2025-04-07 16:00 | 0 | 2025 | 11.59 | 2025-04-30
Spain | ESP | 2025-04-07 15:00 | 2025-04-07 17:00 | 1.51 | 2025 | 11.59 | 2025-04-30
Spain | ESP | 2025-04-07 16:00 | 2025-04-07 18:00 | 20 | 2025 | 11.59 | 2025-04-30
Spain | ESP | 2025-04-07 17:00 | 2025-04-07 19:00 | 69.1 | 2025 | 11.59 | 2025-04-30
Spain | ESP | 2025-04-07 18:00 | 2025-04-07 20:00 | 156 | 2025 | 11.59 | 2025-04-30
Spain | ESP | 2025-04-07 19:00 | 2025-04-07 21:00 | 170.01 | 2025 | 11.59 | 2025-04-30
Spain | ESP | 2025-04-07 20:00 | 2025-04-07 22:00 | 118.34 | 2025 | 11.59 | 2025-04-30
Spain | ESP | 2025-04-07 21:00 | 2025-04-07 23:00 | 99.84 | 2025 | 11.59 | 2025-04-30
Spain | ESP | 2025-04-07 22:00 | 2025-04-08 | 83 | 2025 | 11.59 | 2025-04-30
Spain | ESP | 2025-04-07 23:00 | 2025-04-08 01:00 | 71.8 | 2025 | 11.59 | 2025-04-30
Spain | ESP | 2025-04-08 | 2025-04-08 02:00 | 69.07 | 2025 | 11.59 | 2025-04-30
Spain | ESP | 2025-04-08 01:00 | 2025-04-08 03:00 | 57.65 | 2025 | 11.59 | 2025-04-30
Spain | ESP | 2025-04-08 02:00 | 2025-04-08 04:00 | 51.22 | 2025 | 11.59 | 2025-04-30
Spain | ESP | 2025-04-08 03:00 | 2025-04-08 05:00 | 53.16 | 2025 | 11.59 | 2025-04-30
Spain | ESP | 2025-04-08 04:00 | 2025-04-08 06:00 | 60.5 | 2025 | 11.59 | 2025-04-30
Spain | ESP | 2025-04-08 05:00 | 2025-04-08 07:00 | 131.17 | 2025 | 11.59 | 2025-04-30
Spain | ESP | 2025-04-08 06:00 | 2025-04-08 08:00 | 104 | 2025 | 11.59 | 2025-04-30
Spain | ESP | 2025-04-08 07:00 | 2025-04-08 09:00 | 36.88 | 2025 | 11.59 | 2025-04-30
Spain | ESP | 2025-04-08 08:00 | 2025-04-08 10:00 | 0.65 | 2025 | 11.59 | 2025-04-30
Spain | ESP | 2025-04-08 09:00 | 2025-04-08 11:00 | -0.01 | 2025 | 11.59 | 2025-04-30
Spain | ESP | 2025-04-08 10:00 | 2025-04-08 12:00 | -0.86 | 2025 | 11.59 | 2025-04-30
Spain | ESP | 2025-04-08 11:00 | 2025-04-08 13:00 | -1.01 | 2025 | 11.59 | 2025-04-30
Spain | ESP | 2025-04-08 12:00 | 2025-04-08 14:00 | -1.02 | 2025 | 11.59 | 2025-04-30
Spain | ESP | 2025-04-08 13:00 | 2025-04-08 15:00 | -1.01 | 2025 | 11.59 | 2025-04-30
Spain | ESP | 2025-04-08 14:00 | 2025-04-08 16:00 | -1 | 2025 | 11.59 | 2025-04-30
Spain | ESP | 2025-04-08 15:00 | 2025-04-08 17:00 | -0.01 | 2025 | 11.59 | 2025-04-30
Spain | ESP | 2025-04-08 16:00 | 2025-04-08 18:00 | 0.01 | 2025 | 11.59 | 2025-04-30
Spain | ESP | 2025-04-08 17:00 | 2025-04-08 19:00 | 33.68 | 2025 | 11.59 | 2025-04-30
Spain | ESP | 2025-04-08 18:00 | 2025-04-08 20:00 | 117.6 | 2025 | 11.59 | 2025-04-30
Spain | ESP | 2025-04-08 19:00 | 2025-04-08 21:00 | 123.49 | 2025 | 11.59 | 2025-04-30
Spain | ESP | 2025-04-08 20:00 | 2025-04-08 22:00 | 85.95 | 2025 | 11.59 | 2025-04-30
Spain | ESP | 2025-04-08 21:00 | 2025-04-08 23:00 | 69.22 | 2025 | 11.59 | 2025-04-30
Spain | ESP | 2025-04-08 22:00 | 2025-04-09 | 50.13 | 2025 | 11.59 | 2025-04-30
Spain | ESP | 2025-04-08 23:00 | 2025-04-09 01:00 | 37 | 2025 | 11.59 | 2025-04-30
Spain | ESP | 2025-04-09 | 2025-04-09 02:00 | 33.68 | 2025 | 11.59 | 2025-04-30
Spain | ESP | 2025-04-09 01:00 | 2025-04-09 03:00 | 32.06 | 2025 | 11.59 | 2025-04-30
Spain | ESP | 2025-04-09 02:00 | 2025-04-09 04:00 | 28.46 | 2025 | 11.59 | 2025-04-30
Spain | ESP | 2025-04-09 03:00 | 2025-04-09 05:00 | 28.9 | 2025 | 11.59 | 2025-04-30
Spain | ESP | 2025-04-09 04:00 | 2025-04-09 06:00 | 37 | 2025 | 11.59 | 2025-04-30
Spain | ESP | 2025-04-09 05:00 | 2025-04-09 07:00 | 86.96 | 2025 | 11.59 | 2025-04-30
Spain | ESP | 2025-04-09 06:00 | 2025-04-09 08:00 | 98.21 | 2025 | 11.59 | 2025-04-30
Spain | ESP | 2025-04-09 07:00 | 2025-04-09 09:00 | 33.68 | 2025 | 11.59 | 2025-04-30
Spain | ESP | 2025-04-09 08:00 | 2025-04-09 10:00 | 5.8 | 2025 | 11.59 | 2025-04-30
Spain | ESP | 2025-04-09 09:00 | 2025-04-09 11:00 | -0.01 | 2025 | 11.59 | 2025-04-30
Spain | ESP | 2025-04-09 10:00 | 2025-04-09 12:00 | -0.01 | 2025 | 11.59 | 2025-04-30
Spain | ESP | 2025-04-09 11:00 | 2025-04-09 13:00 | -0.02 | 2025 | 11.59 | 2025-04-30
Spain | ESP | 2025-04-09 12:00 | 2025-04-09 14:00 | -0.2 | 2025 | 11.59 | 2025-04-30
Spain | ESP | 2025-04-09 13:00 | 2025-04-09 15:00 | -0.5 | 2025 | 11.59 | 2025-04-30
Spain | ESP | 2025-04-09 14:00 | 2025-04-09 16:00 | -0.02 | 2025 | 11.59 | 2025-04-30
Spain | ESP | 2025-04-09 15:00 | 2025-04-09 17:00 | 0 | 2025 | 11.59 | 2025-04-30
Spain | ESP | 2025-04-09 16:00 | 2025-04-09 18:00 | 9.81 | 2025 | 11.59 | 2025-04-30
Spain | ESP | 2025-04-09 17:00 | 2025-04-09 19:00 | 37 | 2025 | 11.59 | 2025-04-30
Spain | ESP | 2025-04-09 18:00 | 2025-04-09 20:00 | 70 | 2025 | 11.59 | 2025-04-30
Spain | ESP | 2025-04-09 19:00 | 2025-04-09 21:00 | 89 | 2025 | 11.59 | 2025-04-30
Spain | ESP | 2025-04-09 20:00 | 2025-04-09 22:00 | 53.96 | 2025 | 11.59 | 2025-04-30
Spain | ESP | 2025-04-09 21:00 | 2025-04-09 23:00 | 36.64 | 2025 | 11.59 | 2025-04-30
Spain | ESP | 2025-04-09 22:00 | 2025-04-10 | 33.68 | 2025 | 11.59 | 2025-04-30
Spain | ESP | 2025-04-09 23:00 | 2025-04-10 01:00 | 28.46 | 2025 | 11.59 | 2025-04-30
Spain | ESP | 2025-04-10 | 2025-04-10 02:00 | 21.46 | 2025 | 11.59 | 2025-04-30
Spain | ESP | 2025-04-10 01:00 | 2025-04-10 03:00 | 20.08 | 2025 | 11.59 | 2025-04-30
Spain | ESP | 2025-04-10 02:00 | 2025-04-10 04:00 | 18.36 | 2025 | 11.59 | 2025-04-30
Spain | ESP | 2025-04-10 03:00 | 2025-04-10 05:00 | 17.46 | 2025 | 11.59 | 2025-04-30
Spain | ESP | 2025-04-10 04:00 | 2025-04-10 06:00 | 15 | 2025 | 11.59 | 2025-04-30
Spain | ESP | 2025-04-10 05:00 | 2025-04-10 07:00 | 35.01 | 2025 | 11.59 | 2025-04-30
Spain | ESP | 2025-04-10 06:00 | 2025-04-10 08:00 | 37.5 | 2025 | 11.59 | 2025-04-30
Spain | ESP | 2025-04-10 07:00 | 2025-04-10 09:00 | 30.48 | 2025 | 11.59 | 2025-04-30
Spain | ESP | 2025-04-10 08:00 | 2025-04-10 10:00 | 10.99 | 2025 | 11.59 | 2025-04-30
Spain | ESP | 2025-04-10 09:00 | 2025-04-10 11:00 | 0.65 | 2025 | 11.59 | 2025-04-30
Spain | ESP | 2025-04-10 10:00 | 2025-04-10 12:00 | 0 | 2025 | 11.59 | 2025-04-30
Spain | ESP | 2025-04-10 11:00 | 2025-04-10 13:00 | 0 | 2025 | 11.59 | 2025-04-30
Spain | ESP | 2025-04-10 12:00 | 2025-04-10 14:00 | -0.01 | 2025 | 11.59 | 2025-04-30
Spain | ESP | 2025-04-10 13:00 | 2025-04-10 15:00 | -0.01 | 2025 | 11.59 | 2025-04-30
Spain | ESP | 2025-04-10 14:00 | 2025-04-10 16:00 | 0 | 2025 | 11.59 | 2025-04-30
Spain | ESP | 2025-04-10 15:00 | 2025-04-10 17:00 | 0 | 2025 | 11.59 | 2025-04-30
Spain | ESP | 2025-04-10 16:00 | 2025-04-10 18:00 | 4.99 | 2025 | 11.59 | 2025-04-30
Spain | ESP | 2025-04-10 17:00 | 2025-04-10 19:00 | 20.3 | 2025 | 11.59 | 2025-04-30
Spain | ESP | 2025-04-10 18:00 | 2025-04-10 20:00 | 38.54 | 2025 | 11.59 | 2025-04-30
Spain | ESP | 2025-04-10 19:00 | 2025-04-10 21:00 | 50.82 | 2025 | 11.59 | 2025-04-30
Spain | ESP | 2025-04-10 20:00 | 2025-04-10 22:00 | 43.3 | 2025 | 11.59 | 2025-04-30
Spain | ESP | 2025-04-10 21:00 | 2025-04-10 23:00 | 33.68 | 2025 | 11.59 | 2025-04-30
Spain | ESP | 2025-04-10 22:00 | 2025-04-11 | 21.63 | 2025 | 11.59 | 2025-04-30
Spain | ESP | 2025-04-10 23:00 | 2025-04-11 01:00 | 16.66 | 2025 | 11.59 | 2025-04-30
Spain | ESP | 2025-04-11 | 2025-04-11 02:00 | 11.98 | 2025 | 11.59 | 2025-04-30
Spain | ESP | 2025-04-11 01:00 | 2025-04-11 03:00 | 14 | 2025 | 11.59 | 2025-04-30
Spain | ESP | 2025-04-11 02:00 | 2025-04-11 04:00 | 12.51 | 2025 | 11.59 | 2025-04-30
Spain | ESP | 2025-04-11 03:00 | 2025-04-11 05:00 | 14 | 2025 | 11.59 | 2025-04-30
Spain | ESP | 2025-04-11 04:00 | 2025-04-11 06:00 | 14 | 2025 | 11.59 | 2025-04-30
Spain | ESP | 2025-04-11 05:00 | 2025-04-11 07:00 | 30.48 | 2025 | 11.59 | 2025-04-30
Spain | ESP | 2025-04-11 06:00 | 2025-04-11 08:00 | 34.37 | 2025 | 11.59 | 2025-04-30
Spain | ESP | 2025-04-11 07:00 | 2025-04-11 09:00 | 27.5 | 2025 | 11.59 | 2025-04-30
Spain | ESP | 2025-04-11 08:00 | 2025-04-11 10:00 | 12.51 | 2025 | 11.59 | 2025-04-30
Spain | ESP | 2025-04-11 09:00 | 2025-04-11 11:00 | 3.52 | 2025 | 11.59 | 2025-04-30
Spain | ESP | 2025-04-11 10:00 | 2025-04-11 12:00 | 0.01 | 2025 | 11.59 | 2025-04-30
Spain | ESP | 2025-04-11 11:00 | 2025-04-11 13:00 | 0 | 2025 | 11.59 | 2025-04-30
Spain | ESP | 2025-04-11 12:00 | 2025-04-11 14:00 | 0 | 2025 | 11.59 | 2025-04-30
Spain | ESP | 2025-04-11 13:00 | 2025-04-11 15:00 | -0.01 | 2025 | 11.59 | 2025-04-30
Spain | ESP | 2025-04-11 14:00 | 2025-04-11 16:00 | 0.01 | 2025 | 11.59 | 2025-04-30
Spain | ESP | 2025-04-11 15:00 | 2025-04-11 17:00 | 3.52 | 2025 | 11.59 | 2025-04-30
Spain | ESP | 2025-04-11 16:00 | 2025-04-11 18:00 | 8.3 | 2025 | 11.59 | 2025-04-30
Spain | ESP | 2025-04-11 17:00 | 2025-04-11 19:00 | 28.46 | 2025 | 11.59 | 2025-04-30
Spain | ESP | 2025-04-11 18:00 | 2025-04-11 20:00 | 52.01 | 2025 | 11.59 | 2025-04-30
Spain | ESP | 2025-04-11 19:00 | 2025-04-11 21:00 | 58.02 | 2025 | 11.59 | 2025-04-30
Spain | ESP | 2025-04-11 20:00 | 2025-04-11 22:00 | 41.91 | 2025 | 11.59 | 2025-04-30
Spain | ESP | 2025-04-11 21:00 | 2025-04-11 23:00 | 35 | 2025 | 11.59 | 2025-04-30
Spain | ESP | 2025-04-11 22:00 | 2025-04-12 | 35.01 | 2025 | 11.59 | 2025-04-30
Spain | ESP | 2025-04-11 23:00 | 2025-04-12 01:00 | 29.24 | 2025 | 11.59 | 2025-04-30
Spain | ESP | 2025-04-12 | 2025-04-12 02:00 | 31.22 | 2025 | 11.59 | 2025-04-30
Spain | ESP | 2025-04-12 01:00 | 2025-04-12 03:00 | 29.24 | 2025 | 11.59 | 2025-04-30
Spain | ESP | 2025-04-12 02:00 | 2025-04-12 04:00 | 29.09 | 2025 | 11.59 | 2025-04-30
Spain | ESP | 2025-04-12 03:00 | 2025-04-12 05:00 | 30.38 | 2025 | 11.59 | 2025-04-30
Spain | ESP | 2025-04-12 04:00 | 2025-04-12 06:00 | 32.68 | 2025 | 11.59 | 2025-04-30
Spain | ESP | 2025-04-12 05:00 | 2025-04-12 07:00 | 29.24 | 2025 | 11.59 | 2025-04-30
Spain | ESP | 2025-04-12 06:00 | 2025-04-12 08:00 | 30.95 | 2025 | 11.59 | 2025-04-30
Spain | ESP | 2025-04-12 07:00 | 2025-04-12 09:00 | 33 | 2025 | 11.59 | 2025-04-30
Spain | ESP | 2025-04-12 08:00 | 2025-04-12 10:00 | 20.19 | 2025 | 11.59 | 2025-04-30
Spain | ESP | 2025-04-12 09:00 | 2025-04-12 11:00 | 8.01 | 2025 | 11.59 | 2025-04-30
Spain | ESP | 2025-04-12 10:00 | 2025-04-12 12:00 | 3.52 | 2025 | 11.59 | 2025-04-30
Spain | ESP | 2025-04-12 11:00 | 2025-04-12 13:00 | 1.8 | 2025 | 11.59 | 2025-04-30
Spain | ESP | 2025-04-12 12:00 | 2025-04-12 14:00 | 0.17 | 2025 | 11.59 | 2025-04-30
Spain | ESP | 2025-04-12 13:00 | 2025-04-12 15:00 | 0.01 | 2025 | 11.59 | 2025-04-30
Spain | ESP | 2025-04-12 14:00 | 2025-04-12 16:00 | 0.01 | 2025 | 11.59 | 2025-04-30
Spain | ESP | 2025-04-12 15:00 | 2025-04-12 17:00 | 18.08 | 2025 | 11.59 | 2025-04-30
Spain | ESP | 2025-04-12 16:00 | 2025-04-12 18:00 | 22.57 | 2025 | 11.59 | 2025-04-30
Spain | ESP | 2025-04-12 17:00 | 2025-04-12 19:00 | 33.84 | 2025 | 11.59 | 2025-04-30
Spain | ESP | 2025-04-12 18:00 | 2025-04-12 20:00 | 50.02 | 2025 | 11.59 | 2025-04-30
Spain | ESP | 2025-04-12 19:00 | 2025-04-12 21:00 | 79 | 2025 | 11.59 | 2025-04-30
Spain | ESP | 2025-04-12 20:00 | 2025-04-12 22:00 | 55.44 | 2025 | 11.59 | 2025-04-30
Spain | ESP | 2025-04-12 21:00 | 2025-04-12 23:00 | 45.59 | 2025 | 11.59 | 2025-04-30
Spain | ESP | 2025-04-12 22:00 | 2025-04-13 | 35 | 2025 | 11.59 | 2025-04-30
Spain | ESP | 2025-04-12 23:00 | 2025-04-13 01:00 | 35 | 2025 | 11.59 | 2025-04-30
Spain | ESP | 2025-04-13 | 2025-04-13 02:00 | 31.3 | 2025 | 11.59 | 2025-04-30
Spain | ESP | 2025-04-13 01:00 | 2025-04-13 03:00 | 20.08 | 2025 | 11.59 | 2025-04-30
Spain | ESP | 2025-04-13 02:00 | 2025-04-13 04:00 | 15.31 | 2025 | 11.59 | 2025-04-30
Spain | ESP | 2025-04-13 03:00 | 2025-04-13 05:00 | 14.99 | 2025 | 11.59 | 2025-04-30
Spain | ESP | 2025-04-13 04:00 | 2025-04-13 06:00 | 21.63 | 2025 | 11.59 | 2025-04-30
Spain | ESP | 2025-04-13 05:00 | 2025-04-13 07:00 | 27.75 | 2025 | 11.59 | 2025-04-30
Spain | ESP | 2025-04-13 06:00 | 2025-04-13 08:00 | 17.23 | 2025 | 11.59 | 2025-04-30
Spain | ESP | 2025-04-13 07:00 | 2025-04-13 09:00 | 9 | 2025 | 11.59 | 2025-04-30
Spain | ESP | 2025-04-13 08:00 | 2025-04-13 10:00 | 2.55 | 2025 | 11.59 | 2025-04-30
Spain | ESP | 2025-04-13 09:00 | 2025-04-13 11:00 | 0.18 | 2025 | 11.59 | 2025-04-30
Spain | ESP | 2025-04-13 10:00 | 2025-04-13 12:00 | 0 | 2025 | 11.59 | 2025-04-30
Spain | ESP | 2025-04-13 11:00 | 2025-04-13 13:00 | -0.01 | 2025 | 11.59 | 2025-04-30
Spain | ESP | 2025-04-13 12:00 | 2025-04-13 14:00 | -0.2 | 2025 | 11.59 | 2025-04-30
Spain | ESP | 2025-04-13 13:00 | 2025-04-13 15:00 | -1.51 | 2025 | 11.59 | 2025-04-30
Spain | ESP | 2025-04-13 14:00 | 2025-04-13 16:00 | -0.01 | 2025 | 11.59 | 2025-04-30
Spain | ESP | 2025-04-13 15:00 | 2025-04-13 17:00 | 0 | 2025 | 11.59 | 2025-04-30
Spain | ESP | 2025-04-13 16:00 | 2025-04-13 18:00 | 1.35 | 2025 | 11.59 | 2025-04-30
Spain | ESP | 2025-04-13 17:00 | 2025-04-13 19:00 | 8.24 | 2025 | 11.59 | 2025-04-30
Spain | ESP | 2025-04-13 18:00 | 2025-04-13 20:00 | 44.31 | 2025 | 11.59 | 2025-04-30
Spain | ESP | 2025-04-13 19:00 | 2025-04-13 21:00 | 60.55 | 2025 | 11.59 | 2025-04-30
Spain | ESP | 2025-04-13 20:00 | 2025-04-13 22:00 | 59.04 | 2025 | 11.59 | 2025-04-30
Spain | ESP | 2025-04-13 21:00 | 2025-04-13 23:00 | 38.5 | 2025 | 11.59 | 2025-04-30
Spain | ESP | 2025-04-13 22:00 | 2025-04-14 | 39.23 | 2025 | 11.59 | 2025-04-30
Spain | ESP | 2025-04-13 23:00 | 2025-04-14 01:00 | 38.16 | 2025 | 11.59 | 2025-04-30
Spain | ESP | 2025-04-14 | 2025-04-14 02:00 | 37.74 | 2025 | 11.59 | 2025-04-30
Spain | ESP | 2025-04-14 01:00 | 2025-04-14 03:00 | 35 | 2025 | 11.59 | 2025-04-30
Spain | ESP | 2025-04-14 02:00 | 2025-04-14 04:00 | 30.01 | 2025 | 11.59 | 2025-04-30
Spain | ESP | 2025-04-14 03:00 | 2025-04-14 05:00 | 35.01 | 2025 | 11.59 | 2025-04-30
Spain | ESP | 2025-04-14 04:00 | 2025-04-14 06:00 | 42.5 | 2025 | 11.59 | 2025-04-30
Spain | ESP | 2025-04-14 05:00 | 2025-04-14 07:00 | 68.19 | 2025 | 11.59 | 2025-04-30
Spain | ESP | 2025-04-14 06:00 | 2025-04-14 08:00 | 74.94 | 2025 | 11.59 | 2025-04-30
Spain | ESP | 2025-04-14 07:00 | 2025-04-14 09:00 | 37.74 | 2025 | 11.59 | 2025-04-30
Spain | ESP | 2025-04-14 08:00 | 2025-04-14 10:00 | 30.55 | 2025 | 11.59 | 2025-04-30
Spain | ESP | 2025-04-14 09:00 | 2025-04-14 11:00 | 7.4 | 2025 | 11.59 | 2025-04-30
Spain | ESP | 2025-04-14 10:00 | 2025-04-14 12:00 | 3.52 | 2025 | 11.59 | 2025-04-30
Spain | ESP | 2025-04-14 11:00 | 2025-04-14 13:00 | 0.65 | 2025 | 11.59 | 2025-04-30
Spain | ESP | 2025-04-14 12:00 | 2025-04-14 14:00 | 0 | 2025 | 11.59 | 2025-04-30
Spain | ESP | 2025-04-14 13:00 | 2025-04-14 15:00 | 0 | 2025 | 11.59 | 2025-04-30
Spain | ESP | 2025-04-14 14:00 | 2025-04-14 16:00 | 0 | 2025 | 11.59 | 2025-04-30
Spain | ESP | 2025-04-14 15:00 | 2025-04-14 17:00 | 0 | 2025 | 11.59 | 2025-04-30
Spain | ESP | 2025-04-14 16:00 | 2025-04-14 18:00 | 0.65 | 2025 | 11.59 | 2025-04-30
Spain | ESP | 2025-04-14 17:00 | 2025-04-14 19:00 | 4.99 | 2025 | 11.59 | 2025-04-30
Spain | ESP | 2025-04-14 18:00 | 2025-04-14 20:00 | 35 | 2025 | 11.59 | 2025-04-30
Spain | ESP | 2025-04-14 19:00 | 2025-04-14 21:00 | 35 | 2025 | 11.59 | 2025-04-30
Spain | ESP | 2025-04-14 20:00 | 2025-04-14 22:00 | 19.75 | 2025 | 11.59 | 2025-04-30
Spain | ESP | 2025-04-14 21:00 | 2025-04-14 23:00 | 13 | 2025 | 11.59 | 2025-04-30
Spain | ESP | 2025-04-14 22:00 | 2025-04-15 | 14 | 2025 | 11.59 | 2025-04-30
Spain | ESP | 2025-04-14 23:00 | 2025-04-15 01:00 | 7.5 | 2025 | 11.59 | 2025-04-30
Spain | ESP | 2025-04-15 | 2025-04-15 02:00 | 5.64 | 2025 | 11.59 | 2025-04-30
Spain | ESP | 2025-04-15 01:00 | 2025-04-15 03:00 | 4.5 | 2025 | 11.59 | 2025-04-30
Spain | ESP | 2025-04-15 02:00 | 2025-04-15 04:00 | 3.6 | 2025 | 11.59 | 2025-04-30
Spain | ESP | 2025-04-15 03:00 | 2025-04-15 05:00 | 7.08 | 2025 | 11.59 | 2025-04-30
Spain | ESP | 2025-04-15 04:00 | 2025-04-15 06:00 | 20.08 | 2025 | 11.59 | 2025-04-30
Spain | ESP | 2025-04-15 05:00 | 2025-04-15 07:00 | 34.45 | 2025 | 11.59 | 2025-04-30
Spain | ESP | 2025-04-15 06:00 | 2025-04-15 08:00 | 35 | 2025 | 11.59 | 2025-04-30
Spain | ESP | 2025-04-15 07:00 | 2025-04-15 09:00 | 18.74 | 2025 | 11.59 | 2025-04-30
Spain | ESP | 2025-04-15 08:00 | 2025-04-15 10:00 | 5.5 | 2025 | 11.59 | 2025-04-30
Spain | ESP | 2025-04-15 09:00 | 2025-04-15 11:00 | 3.52 | 2025 | 11.59 | 2025-04-30
Spain | ESP | 2025-04-15 10:00 | 2025-04-15 12:00 | 0.08 | 2025 | 11.59 | 2025-04-30
Spain | ESP | 2025-04-15 11:00 | 2025-04-15 13:00 | 0 | 2025 | 11.59 | 2025-04-30
Spain | ESP | 2025-04-15 12:00 | 2025-04-15 14:00 | -0.01 | 2025 | 11.59 | 2025-04-30
Spain | ESP | 2025-04-15 13:00 | 2025-04-15 15:00 | -0.01 | 2025 | 11.59 | 2025-04-30
Spain | ESP | 2025-04-15 14:00 | 2025-04-15 16:00 | -0.01 | 2025 | 11.59 | 2025-04-30
Spain | ESP | 2025-04-15 15:00 | 2025-04-15 17:00 | 0 | 2025 | 11.59 | 2025-04-30
Spain | ESP | 2025-04-15 16:00 | 2025-04-15 18:00 | 2.55 | 2025 | 11.59 | 2025-04-30
Spain | ESP | 2025-04-15 17:00 | 2025-04-15 19:00 | 7.5 | 2025 | 11.59 | 2025-04-30
Spain | ESP | 2025-04-15 18:00 | 2025-04-15 20:00 | 33.47 | 2025 | 11.59 | 2025-04-30
Spain | ESP | 2025-04-15 19:00 | 2025-04-15 21:00 | 35 | 2025 | 11.59 | 2025-04-30
Spain | ESP | 2025-04-15 20:00 | 2025-04-15 22:00 | 21.96 | 2025 | 11.59 | 2025-04-30
Spain | ESP | 2025-04-15 21:00 | 2025-04-15 23:00 | 21.46 | 2025 | 11.59 | 2025-04-30
Spain | ESP | 2025-04-15 22:00 | 2025-04-16 | 16.22 | 2025 | 11.59 | 2025-04-30
Spain | ESP | 2025-04-15 23:00 | 2025-04-16 01:00 | 16.22 | 2025 | 11.59 | 2025-04-30
Spain | ESP | 2025-04-16 | 2025-04-16 02:00 | 15 | 2025 | 11.59 | 2025-04-30
Spain | ESP | 2025-04-16 01:00 | 2025-04-16 03:00 | 12.96 | 2025 | 11.59 | 2025-04-30
Spain | ESP | 2025-04-16 02:00 | 2025-04-16 04:00 | 6 | 2025 | 11.59 | 2025-04-30
Spain | ESP | 2025-04-16 03:00 | 2025-04-16 05:00 | 6.99 | 2025 | 11.59 | 2025-04-30
Spain | ESP | 2025-04-16 04:00 | 2025-04-16 06:00 | 15.98 | 2025 | 11.59 | 2025-04-30
Spain | ESP | 2025-04-16 05:00 | 2025-04-16 07:00 | 17.46 | 2025 | 11.59 | 2025-04-30
Spain | ESP | 2025-04-16 06:00 | 2025-04-16 08:00 | 15 | 2025 | 11.59 | 2025-04-30
Spain | ESP | 2025-04-16 07:00 | 2025-04-16 09:00 | 3.8 | 2025 | 11.59 | 2025-04-30
Spain | ESP | 2025-04-16 08:00 | 2025-04-16 10:00 | 0.66 | 2025 | 11.59 | 2025-04-30
Spain | ESP | 2025-04-16 09:00 | 2025-04-16 11:00 | 0 | 2025 | 11.59 | 2025-04-30
Spain | ESP | 2025-04-16 10:00 | 2025-04-16 12:00 | 0 | 2025 | 11.59 | 2025-04-30
Spain | ESP | 2025-04-16 11:00 | 2025-04-16 13:00 | 0 | 2025 | 11.59 | 2025-04-30
Spain | ESP | 2025-04-16 12:00 | 2025-04-16 14:00 | 0 | 2025 | 11.59 | 2025-04-30
Spain | ESP | 2025-04-16 13:00 | 2025-04-16 15:00 | -0.01 | 2025 | 11.59 | 2025-04-30
Spain | ESP | 2025-04-16 14:00 | 2025-04-16 16:00 | -0.01 | 2025 | 11.59 | 2025-04-30
Spain | ESP | 2025-04-16 15:00 | 2025-04-16 17:00 | 0 | 2025 | 11.59 | 2025-04-30
Spain | ESP | 2025-04-16 16:00 | 2025-04-16 18:00 | 0.65 | 2025 | 11.59 | 2025-04-30
Spain | ESP | 2025-04-16 17:00 | 2025-04-16 19:00 | 6.1 | 2025 | 11.59 | 2025-04-30
Spain | ESP | 2025-04-16 18:00 | 2025-04-16 20:00 | 30.92 | 2025 | 11.59 | 2025-04-30
Spain | ESP | 2025-04-16 19:00 | 2025-04-16 21:00 | 69.21 | 2025 | 11.59 | 2025-04-30
Spain | ESP | 2025-04-16 20:00 | 2025-04-16 22:00 | 36 | 2025 | 11.59 | 2025-04-30
Spain | ESP | 2025-04-16 21:00 | 2025-04-16 23:00 | 22.15 | 2025 | 11.59 | 2025-04-30
Spain | ESP | 2025-04-16 22:00 | 2025-04-17 | 20.19 | 2025 | 11.59 | 2025-04-30
Spain | ESP | 2025-04-16 23:00 | 2025-04-17 01:00 | 16.22 | 2025 | 11.59 | 2025-04-30
Spain | ESP | 2025-04-17 | 2025-04-17 02:00 | 15.98 | 2025 | 11.59 | 2025-04-30
Spain | ESP | 2025-04-17 01:00 | 2025-04-17 03:00 | 15.88 | 2025 | 11.59 | 2025-04-30
Spain | ESP | 2025-04-17 02:00 | 2025-04-17 04:00 | 15.5 | 2025 | 11.59 | 2025-04-30
Spain | ESP | 2025-04-17 03:00 | 2025-04-17 05:00 | 15.5 | 2025 | 11.59 | 2025-04-30
Spain | ESP | 2025-04-17 04:00 | 2025-04-17 06:00 | 16.46 | 2025 | 11.59 | 2025-04-30
Spain | ESP | 2025-04-17 05:00 | 2025-04-17 07:00 | 22.48 | 2025 | 11.59 | 2025-04-30
Spain | ESP | 2025-04-17 06:00 | 2025-04-17 08:00 | 19.97 | 2025 | 11.59 | 2025-04-30
Spain | ESP | 2025-04-17 07:00 | 2025-04-17 09:00 | 9.5 | 2025 | 11.59 | 2025-04-30
Spain | ESP | 2025-04-17 08:00 | 2025-04-17 10:00 | 3.52 | 2025 | 11.59 | 2025-04-30
Spain | ESP | 2025-04-17 09:00 | 2025-04-17 11:00 | 1.49 | 2025 | 11.59 | 2025-04-30
Spain | ESP | 2025-04-17 10:00 | 2025-04-17 12:00 | 0 | 2025 | 11.59 | 2025-04-30
Spain | ESP | 2025-04-17 11:00 | 2025-04-17 13:00 | 0 | 2025 | 11.59 | 2025-04-30
Spain | ESP | 2025-04-17 12:00 | 2025-04-17 14:00 | 0 | 2025 | 11.59 | 2025-04-30
Spain | ESP | 2025-04-17 13:00 | 2025-04-17 15:00 | 0 | 2025 | 11.59 | 2025-04-30
Spain | ESP | 2025-04-17 14:00 | 2025-04-17 16:00 | 0 | 2025 | 11.59 | 2025-04-30
Spain | ESP | 2025-04-17 15:00 | 2025-04-17 17:00 | 0 | 2025 | 11.59 | 2025-04-30
Spain | ESP | 2025-04-17 16:00 | 2025-04-17 18:00 | 3.52 | 2025 | 11.59 | 2025-04-30
Spain | ESP | 2025-04-17 17:00 | 2025-04-17 19:00 | 20.08 | 2025 | 11.59 | 2025-04-30
Spain | ESP | 2025-04-17 18:00 | 2025-04-17 20:00 | 72.83 | 2025 | 11.59 | 2025-04-30
Spain | ESP | 2025-04-17 19:00 | 2025-04-17 21:00 | 107.5 | 2025 | 11.59 | 2025-04-30
Spain | ESP | 2025-04-17 20:00 | 2025-04-17 22:00 | 87.56 | 2025 | 11.59 | 2025-04-30
Spain | ESP | 2025-04-17 21:00 | 2025-04-17 23:00 | 62.4 | 2025 | 11.59 | 2025-04-30
Spain | ESP | 2025-04-17 22:00 | 2025-04-18 | 36 | 2025 | 11.59 | 2025-04-30
Spain | ESP | 2025-04-17 23:00 | 2025-04-18 01:00 | 21.53 | 2025 | 11.59 | 2025-04-30
Spain | ESP | 2025-04-18 | 2025-04-18 02:00 | 20.26 | 2025 | 11.59 | 2025-04-30
Spain | ESP | 2025-04-18 01:00 | 2025-04-18 03:00 | 20.57 | 2025 | 11.59 | 2025-04-30
Spain | ESP | 2025-04-18 02:00 | 2025-04-18 04:00 | 20.57 | 2025 | 11.59 | 2025-04-30
Spain | ESP | 2025-04-18 03:00 | 2025-04-18 05:00 | 20.26 | 2025 | 11.59 | 2025-04-30
Spain | ESP | 2025-04-18 04:00 | 2025-04-18 06:00 | 15.55 | 2025 | 11.59 | 2025-04-30
Spain | ESP | 2025-04-18 05:00 | 2025-04-18 07:00 | 18.98 | 2025 | 11.59 | 2025-04-30
Spain | ESP | 2025-04-18 06:00 | 2025-04-18 08:00 | 12.05 | 2025 | 11.59 | 2025-04-30
Spain | ESP | 2025-04-18 07:00 | 2025-04-18 09:00 | 4.31 | 2025 | 11.59 | 2025-04-30
Spain | ESP | 2025-04-18 08:00 | 2025-04-18 10:00 | 2 | 2025 | 11.59 | 2025-04-30
Spain | ESP | 2025-04-18 09:00 | 2025-04-18 11:00 | 0 | 2025 | 11.59 | 2025-04-30
Spain | ESP | 2025-04-18 10:00 | 2025-04-18 12:00 | -0.3 | 2025 | 11.59 | 2025-04-30
Spain | ESP | 2025-04-18 11:00 | 2025-04-18 13:00 | -0.79 | 2025 | 11.59 | 2025-04-30
Spain | ESP | 2025-04-18 12:00 | 2025-04-18 14:00 | -1.16 | 2025 | 11.59 | 2025-04-30
Spain | ESP | 2025-04-18 13:00 | 2025-04-18 15:00 | -1.54 | 2025 | 11.59 | 2025-04-30
Spain | ESP | 2025-04-18 14:00 | 2025-04-18 16:00 | -1.54 | 2025 | 11.59 | 2025-04-30
Spain | ESP | 2025-04-18 15:00 | 2025-04-18 17:00 | -1.51 | 2025 | 11.59 | 2025-04-30
Spain | ESP | 2025-04-18 16:00 | 2025-04-18 18:00 | 0 | 2025 | 11.59 | 2025-04-30
Spain | ESP | 2025-04-18 17:00 | 2025-04-18 19:00 | 3.52 | 2025 | 11.59 | 2025-04-30
Spain | ESP | 2025-04-18 18:00 | 2025-04-18 20:00 | 21.53 | 2025 | 11.59 | 2025-04-30
Spain | ESP | 2025-04-18 19:00 | 2025-04-18 21:00 | 35 | 2025 | 11.59 | 2025-04-30
Spain | ESP | 2025-04-18 20:00 | 2025-04-18 22:00 | 30 | 2025 | 11.59 | 2025-04-30
Spain | ESP | 2025-04-18 21:00 | 2025-04-18 23:00 | 21.05 | 2025 | 11.59 | 2025-04-30
Spain | ESP | 2025-04-18 22:00 | 2025-04-19 | 8 | 2025 | 11.59 | 2025-04-30
Spain | ESP | 2025-04-18 23:00 | 2025-04-19 01:00 | 4.83 | 2025 | 11.59 | 2025-04-30
Spain | ESP | 2025-04-19 | 2025-04-19 02:00 | 3.83 | 2025 | 11.59 | 2025-04-30
Spain | ESP | 2025-04-19 01:00 | 2025-04-19 03:00 | 3.52 | 2025 | 11.59 | 2025-04-30
Spain | ESP | 2025-04-19 02:00 | 2025-04-19 04:00 | 3.52 | 2025 | 11.59 | 2025-04-30
Spain | ESP | 2025-04-19 03:00 | 2025-04-19 05:00 | 3.52 | 2025 | 11.59 | 2025-04-30
Spain | ESP | 2025-04-19 04:00 | 2025-04-19 06:00 | 3.52 | 2025 | 11.59 | 2025-04-30
Spain | ESP | 2025-04-19 05:00 | 2025-04-19 07:00 | 3.52 | 2025 | 11.59 | 2025-04-30
Spain | ESP | 2025-04-19 06:00 | 2025-04-19 08:00 | 2.4 | 2025 | 11.59 | 2025-04-30
Spain | ESP | 2025-04-19 07:00 | 2025-04-19 09:00 | 0 | 2025 | 11.59 | 2025-04-30
Spain | ESP | 2025-04-19 08:00 | 2025-04-19 10:00 | -0.79 | 2025 | 11.59 | 2025-04-30
Spain | ESP | 2025-04-19 09:00 | 2025-04-19 11:00 | -1.54 | 2025 | 11.59 | 2025-04-30
Spain | ESP | 2025-04-19 10:00 | 2025-04-19 12:00 | -1.54 | 2025 | 11.59 | 2025-04-30
Spain | ESP | 2025-04-19 11:00 | 2025-04-19 13:00 | -2.2 | 2025 | 11.59 | 2025-04-30
Spain | ESP | 2025-04-19 12:00 | 2025-04-19 14:00 | -3 | 2025 | 11.59 | 2025-04-30
Spain | ESP | 2025-04-19 13:00 | 2025-04-19 15:00 | -4 | 2025 | 11.59 | 2025-04-30
Spain | ESP | 2025-04-19 14:00 | 2025-04-19 16:00 | -4 | 2025 | 11.59 | 2025-04-30
Spain | ESP | 2025-04-19 15:00 | 2025-04-19 17:00 | -3 | 2025 | 11.59 | 2025-04-30
Spain | ESP | 2025-04-19 16:00 | 2025-04-19 18:00 | -1.54 | 2025 | 11.59 | 2025-04-30
Spain | ESP | 2025-04-19 17:00 | 2025-04-19 19:00 | 0 | 2025 | 11.59 | 2025-04-30
Spain | ESP | 2025-04-19 18:00 | 2025-04-19 20:00 | 2.78 | 2025 | 11.59 | 2025-04-30
Spain | ESP | 2025-04-19 19:00 | 2025-04-19 21:00 | 8 | 2025 | 11.59 | 2025-04-30
Spain | ESP | 2025-04-19 20:00 | 2025-04-19 22:00 | 7.55 | 2025 | 11.59 | 2025-04-30
Spain | ESP | 2025-04-19 21:00 | 2025-04-19 23:00 | 8 | 2025 | 11.59 | 2025-04-30
Spain | ESP | 2025-04-19 22:00 | 2025-04-20 | 3.52 | 2025 | 11.59 | 2025-04-30
Spain | ESP | 2025-04-19 23:00 | 2025-04-20 01:00 | 2.78 | 2025 | 11.59 | 2025-04-30
Spain | ESP | 2025-04-20 | 2025-04-20 02:00 | 2.1 | 2025 | 11.59 | 2025-04-30
Spain | ESP | 2025-04-20 01:00 | 2025-04-20 03:00 | 2.17 | 2025 | 11.59 | 2025-04-30
Spain | ESP | 2025-04-20 02:00 | 2025-04-20 04:00 | 3 | 2025 | 11.59 | 2025-04-30
Spain | ESP | 2025-04-20 03:00 | 2025-04-20 05:00 | 3.52 | 2025 | 11.59 | 2025-04-30
Spain | ESP | 2025-04-20 04:00 | 2025-04-20 06:00 | 3.52 | 2025 | 11.59 | 2025-04-30
Spain | ESP | 2025-04-20 05:00 | 2025-04-20 07:00 | 7 | 2025 | 11.59 | 2025-04-30
Spain | ESP | 2025-04-20 06:00 | 2025-04-20 08:00 | 3.52 | 2025 | 11.59 | 2025-04-30
Spain | ESP | 2025-04-20 07:00 | 2025-04-20 09:00 | 1.6 | 2025 | 11.59 | 2025-04-30
Spain | ESP | 2025-04-20 08:00 | 2025-04-20 10:00 | 0 | 2025 | 11.59 | 2025-04-30
Spain | ESP | 2025-04-20 09:00 | 2025-04-20 11:00 | -0.02 | 2025 | 11.59 | 2025-04-30
Spain | ESP | 2025-04-20 10:00 | 2025-04-20 12:00 | -0.99 | 2025 | 11.59 | 2025-04-30
Spain | ESP | 2025-04-20 11:00 | 2025-04-20 13:00 | -4 | 2025 | 11.59 | 2025-04-30
Spain | ESP | 2025-04-20 12:00 | 2025-04-20 14:00 | -4.99 | 2025 | 11.59 | 2025-04-30
Spain | ESP | 2025-04-20 13:00 | 2025-04-20 15:00 | -4.2 | 2025 | 11.59 | 2025-04-30
Spain | ESP | 2025-04-20 14:00 | 2025-04-20 16:00 | -1.54 | 2025 | 11.59 | 2025-04-30
Spain | ESP | 2025-04-20 15:00 | 2025-04-20 17:00 | -1.54 | 2025 | 11.59 | 2025-04-30
Spain | ESP | 2025-04-20 16:00 | 2025-04-20 18:00 | -0.3 | 2025 | 11.59 | 2025-04-30
Spain | ESP | 2025-04-20 17:00 | 2025-04-20 19:00 | 3.05 | 2025 | 11.59 | 2025-04-30
Spain | ESP | 2025-04-20 18:00 | 2025-04-20 20:00 | 35.99 | 2025 | 11.59 | 2025-04-30
Spain | ESP | 2025-04-20 19:00 | 2025-04-20 21:00 | 82.3 | 2025 | 11.59 | 2025-04-30
Spain | ESP | 2025-04-20 20:00 | 2025-04-20 22:00 | 80.5 | 2025 | 11.59 | 2025-04-30
Spain | ESP | 2025-04-20 21:00 | 2025-04-20 23:00 | 40 | 2025 | 11.59 | 2025-04-30
Spain | ESP | 2025-04-20 22:00 | 2025-04-21 | 39 | 2025 | 11.59 | 2025-04-30
Spain | ESP | 2025-04-20 23:00 | 2025-04-21 01:00 | 25.5 | 2025 | 11.59 | 2025-04-30
Spain | ESP | 2025-04-21 | 2025-04-21 02:00 | 23.66 | 2025 | 11.59 | 2025-04-30
Spain | ESP | 2025-04-21 01:00 | 2025-04-21 03:00 | 22.5 | 2025 | 11.59 | 2025-04-30
Spain | ESP | 2025-04-21 02:00 | 2025-04-21 04:00 | 25 | 2025 | 11.59 | 2025-04-30
Spain | ESP | 2025-04-21 03:00 | 2025-04-21 05:00 | 29.97 | 2025 | 11.59 | 2025-04-30
Spain | ESP | 2025-04-21 04:00 | 2025-04-21 06:00 | 60.05 | 2025 | 11.59 | 2025-04-30
Spain | ESP | 2025-04-21 05:00 | 2025-04-21 07:00 | 72.13 | 2025 | 11.59 | 2025-04-30
Spain | ESP | 2025-04-21 06:00 | 2025-04-21 08:00 | 65.12 | 2025 | 11.59 | 2025-04-30
Spain | ESP | 2025-04-21 07:00 | 2025-04-21 09:00 | 33.98 | 2025 | 11.59 | 2025-04-30
Spain | ESP | 2025-04-21 08:00 | 2025-04-21 10:00 | 25.74 | 2025 | 11.59 | 2025-04-30
Spain | ESP | 2025-04-21 09:00 | 2025-04-21 11:00 | 15 | 2025 | 11.59 | 2025-04-30
Spain | ESP | 2025-04-21 10:00 | 2025-04-21 12:00 | 11.83 | 2025 | 11.59 | 2025-04-30
Spain | ESP | 2025-04-21 11:00 | 2025-04-21 13:00 | 8.12 | 2025 | 11.59 | 2025-04-30
Spain | ESP | 2025-04-21 12:00 | 2025-04-21 14:00 | 6.56 | 2025 | 11.59 | 2025-04-30
Spain | ESP | 2025-04-21 13:00 | 2025-04-21 15:00 | 9.27 | 2025 | 11.59 | 2025-04-30
Spain | ESP | 2025-04-21 14:00 | 2025-04-21 16:00 | 11.94 | 2025 | 11.59 | 2025-04-30
Spain | ESP | 2025-04-21 15:00 | 2025-04-21 17:00 | 20.33 | 2025 | 11.59 | 2025-04-30
Spain | ESP | 2025-04-21 16:00 | 2025-04-21 18:00 | 44.86 | 2025 | 11.59 | 2025-04-30
Spain | ESP | 2025-04-21 17:00 | 2025-04-21 19:00 | 107.78 | 2025 | 11.59 | 2025-04-30
Spain | ESP | 2025-04-21 18:00 | 2025-04-21 20:00 | 134.09 | 2025 | 11.59 | 2025-04-30
Spain | ESP | 2025-04-21 19:00 | 2025-04-21 21:00 | 160 | 2025 | 11.59 | 2025-04-30
Spain | ESP | 2025-04-21 20:00 | 2025-04-21 22:00 | 122.77 | 2025 | 11.59 | 2025-04-30
Spain | ESP | 2025-04-21 21:00 | 2025-04-21 23:00 | 102.93 | 2025 | 11.59 | 2025-04-30
Spain | ESP | 2025-04-21 22:00 | 2025-04-22 | 85.1 | 2025 | 11.59 | 2025-04-30
Spain | ESP | 2025-04-21 23:00 | 2025-04-22 01:00 | 76.05 | 2025 | 11.59 | 2025-04-30
Spain | ESP | 2025-04-22 | 2025-04-22 02:00 | 71.73 | 2025 | 11.59 | 2025-04-30
Spain | ESP | 2025-04-22 01:00 | 2025-04-22 03:00 | 70.41 | 2025 | 11.59 | 2025-04-30
Spain | ESP | 2025-04-22 02:00 | 2025-04-22 04:00 | 73.06 | 2025 | 11.59 | 2025-04-30
Spain | ESP | 2025-04-22 03:00 | 2025-04-22 05:00 | 66 | 2025 | 11.59 | 2025-04-30
Spain | ESP | 2025-04-22 04:00 | 2025-04-22 06:00 | 84.48 | 2025 | 11.59 | 2025-04-30
Spain | ESP | 2025-04-22 05:00 | 2025-04-22 07:00 | 120.62 | 2025 | 11.59 | 2025-04-30
Spain | ESP | 2025-04-22 06:00 | 2025-04-22 08:00 | 126.6 | 2025 | 11.59 | 2025-04-30
Spain | ESP | 2025-04-22 07:00 | 2025-04-22 09:00 | 83.51 | 2025 | 11.59 | 2025-04-30
Spain | ESP | 2025-04-22 08:00 | 2025-04-22 10:00 | 69.7 | 2025 | 11.59 | 2025-04-30
Spain | ESP | 2025-04-22 09:00 | 2025-04-22 11:00 | 45 | 2025 | 11.59 | 2025-04-30
Spain | ESP | 2025-04-22 10:00 | 2025-04-22 12:00 | 30 | 2025 | 11.59 | 2025-04-30
Spain | ESP | 2025-04-22 11:00 | 2025-04-22 13:00 | 20.37 | 2025 | 11.59 | 2025-04-30
Spain | ESP | 2025-04-22 12:00 | 2025-04-22 14:00 | 15 | 2025 | 11.59 | 2025-04-30
Spain | ESP | 2025-04-22 13:00 | 2025-04-22 15:00 | 5.11 | 2025 | 11.59 | 2025-04-30
Spain | ESP | 2025-04-22 14:00 | 2025-04-22 16:00 | 4.31 | 2025 | 11.59 | 2025-04-30
Spain | ESP | 2025-04-22 15:00 | 2025-04-22 17:00 | 5.79 | 2025 | 11.59 | 2025-04-30
Spain | ESP | 2025-04-22 16:00 | 2025-04-22 18:00 | 21.7 | 2025 | 11.59 | 2025-04-30
Spain | ESP | 2025-04-22 17:00 | 2025-04-22 19:00 | 60 | 2025 | 11.59 | 2025-04-30
Spain | ESP | 2025-04-22 18:00 | 2025-04-22 20:00 | 99.99 | 2025 | 11.59 | 2025-04-30
Spain | ESP | 2025-04-22 19:00 | 2025-04-22 21:00 | 130.04 | 2025 | 11.59 | 2025-04-30
Spain | ESP | 2025-04-22 20:00 | 2025-04-22 22:00 | 105.03 | 2025 | 11.59 | 2025-04-30
Spain | ESP | 2025-04-22 21:00 | 2025-04-22 23:00 | 75.81 | 2025 | 11.59 | 2025-04-30
Spain | ESP | 2025-04-22 22:00 | 2025-04-23 | 72.84 | 2025 | 11.59 | 2025-04-30
Spain | ESP | 2025-04-22 23:00 | 2025-04-23 01:00 | 62.4 | 2025 | 11.59 | 2025-04-30
Spain | ESP | 2025-04-23 | 2025-04-23 02:00 | 60.98 | 2025 | 11.59 | 2025-04-30
Spain | ESP | 2025-04-23 01:00 | 2025-04-23 03:00 | 53.17 | 2025 | 11.59 | 2025-04-30
Spain | ESP | 2025-04-23 02:00 | 2025-04-23 04:00 | 50.92 | 2025 | 11.59 | 2025-04-30
Spain | ESP | 2025-04-23 03:00 | 2025-04-23 05:00 | 53.17 | 2025 | 11.59 | 2025-04-30
Spain | ESP | 2025-04-23 04:00 | 2025-04-23 06:00 | 73 | 2025 | 11.59 | 2025-04-30
Spain | ESP | 2025-04-23 05:00 | 2025-04-23 07:00 | 80.24 | 2025 | 11.59 | 2025-04-30
Spain | ESP | 2025-04-23 06:00 | 2025-04-23 08:00 | 67.11 | 2025 | 11.59 | 2025-04-30
Spain | ESP | 2025-04-23 07:00 | 2025-04-23 09:00 | 45 | 2025 | 11.59 | 2025-04-30
Spain | ESP | 2025-04-23 08:00 | 2025-04-23 10:00 | 11.5 | 2025 | 11.59 | 2025-04-30
Spain | ESP | 2025-04-23 09:00 | 2025-04-23 11:00 | 4.31 | 2025 | 11.59 | 2025-04-30
Spain | ESP | 2025-04-23 10:00 | 2025-04-23 12:00 | 0.65 | 2025 | 11.59 | 2025-04-30
Spain | ESP | 2025-04-23 11:00 | 2025-04-23 13:00 | 0.28 | 2025 | 11.59 | 2025-04-30
Spain | ESP | 2025-04-23 12:00 | 2025-04-23 14:00 | 0 | 2025 | 11.59 | 2025-04-30
Spain | ESP | 2025-04-23 13:00 | 2025-04-23 15:00 | 0 | 2025 | 11.59 | 2025-04-30
Spain | ESP | 2025-04-23 14:00 | 2025-04-23 16:00 | 0 | 2025 | 11.59 | 2025-04-30
Spain | ESP | 2025-04-23 15:00 | 2025-04-23 17:00 | 0 | 2025 | 11.59 | 2025-04-30
Spain | ESP | 2025-04-23 16:00 | 2025-04-23 18:00 | 3.52 | 2025 | 11.59 | 2025-04-30
Spain | ESP | 2025-04-23 17:00 | 2025-04-23 19:00 | 31.24 | 2025 | 11.59 | 2025-04-30
Spain | ESP | 2025-04-23 18:00 | 2025-04-23 20:00 | 88.73 | 2025 | 11.59 | 2025-04-30
Spain | ESP | 2025-04-23 19:00 | 2025-04-23 21:00 | 116.7 | 2025 | 11.59 | 2025-04-30
Spain | ESP | 2025-04-23 20:00 | 2025-04-23 22:00 | 105.58 | 2025 | 11.59 | 2025-04-30
Spain | ESP | 2025-04-23 21:00 | 2025-04-23 23:00 | 80.24 | 2025 | 11.59 | 2025-04-30
Spain | ESP | 2025-04-23 22:00 | 2025-04-24 | 75.24 | 2025 | 11.59 | 2025-04-30
Spain | ESP | 2025-04-23 23:00 | 2025-04-24 01:00 | 55.89 | 2025 | 11.59 | 2025-04-30
Spain | ESP | 2025-04-24 | 2025-04-24 02:00 | 45.5 | 2025 | 11.59 | 2025-04-30
Spain | ESP | 2025-04-24 01:00 | 2025-04-24 03:00 | 47.46 | 2025 | 11.59 | 2025-04-30
Spain | ESP | 2025-04-24 02:00 | 2025-04-24 04:00 | 47.46 | 2025 | 11.59 | 2025-04-30
Spain | ESP | 2025-04-24 03:00 | 2025-04-24 05:00 | 53.17 | 2025 | 11.59 | 2025-04-30
Spain | ESP | 2025-04-24 04:00 | 2025-04-24 06:00 | 65.74 | 2025 | 11.59 | 2025-04-30
Spain | ESP | 2025-04-24 05:00 | 2025-04-24 07:00 | 95 | 2025 | 11.59 | 2025-04-30
Spain | ESP | 2025-04-24 06:00 | 2025-04-24 08:00 | 71.33 | 2025 | 11.59 | 2025-04-30
Spain | ESP | 2025-04-24 07:00 | 2025-04-24 09:00 | 19.97 | 2025 | 11.59 | 2025-04-30
Spain | ESP | 2025-04-24 08:00 | 2025-04-24 10:00 | 0.65 | 2025 | 11.59 | 2025-04-30
Spain | ESP | 2025-04-24 09:00 | 2025-04-24 11:00 | 0 | 2025 | 11.59 | 2025-04-30
Spain | ESP | 2025-04-24 10:00 | 2025-04-24 12:00 | -0.01 | 2025 | 11.59 | 2025-04-30
Spain | ESP | 2025-04-24 11:00 | 2025-04-24 13:00 | -0.01 | 2025 | 11.59 | 2025-04-30
Spain | ESP | 2025-04-24 12:00 | 2025-04-24 14:00 | -0.01 | 2025 | 11.59 | 2025-04-30
Spain | ESP | 2025-04-24 13:00 | 2025-04-24 15:00 | -0.01 | 2025 | 11.59 | 2025-04-30
Spain | ESP | 2025-04-24 14:00 | 2025-04-24 16:00 | -0.01 | 2025 | 11.59 | 2025-04-30
Spain | ESP | 2025-04-24 15:00 | 2025-04-24 17:00 | 0 | 2025 | 11.59 | 2025-04-30
Spain | ESP | 2025-04-24 16:00 | 2025-04-24 18:00 | 3.52 | 2025 | 11.59 | 2025-04-30
Spain | ESP | 2025-04-24 17:00 | 2025-04-24 19:00 | 47.46 | 2025 | 11.59 | 2025-04-30
Spain | ESP | 2025-04-24 18:00 | 2025-04-24 20:00 | 102.35 | 2025 | 11.59 | 2025-04-30
Spain | ESP | 2025-04-24 19:00 | 2025-04-24 21:00 | 114.48 | 2025 | 11.59 | 2025-04-30
Spain | ESP | 2025-04-24 20:00 | 2025-04-24 22:00 | 106.53 | 2025 | 11.59 | 2025-04-30
Spain | ESP | 2025-04-24 21:00 | 2025-04-24 23:00 | 93.1 | 2025 | 11.59 | 2025-04-30
Spain | ESP | 2025-04-24 22:00 | 2025-04-25 | 74.24 | 2025 | 11.59 | 2025-04-30
Spain | ESP | 2025-04-24 23:00 | 2025-04-25 01:00 | 65.01 | 2025 | 11.59 | 2025-04-30
Spain | ESP | 2025-04-25 | 2025-04-25 02:00 | 69.39 | 2025 | 11.59 | 2025-04-30
Spain | ESP | 2025-04-25 01:00 | 2025-04-25 03:00 | 61.31 | 2025 | 11.59 | 2025-04-30
Spain | ESP | 2025-04-25 02:00 | 2025-04-25 04:00 | 65.2 | 2025 | 11.59 | 2025-04-30
Spain | ESP | 2025-04-25 03:00 | 2025-04-25 05:00 | 72.99 | 2025 | 11.59 | 2025-04-30
Spain | ESP | 2025-04-25 04:00 | 2025-04-25 06:00 | 92.52 | 2025 | 11.59 | 2025-04-30
Spain | ESP | 2025-04-25 05:00 | 2025-04-25 07:00 | 113.39 | 2025 | 11.59 | 2025-04-30
Spain | ESP | 2025-04-25 06:00 | 2025-04-25 08:00 | 99 | 2025 | 11.59 | 2025-04-30
Spain | ESP | 2025-04-25 07:00 | 2025-04-25 09:00 | 40.5 | 2025 | 11.59 | 2025-04-30
Spain | ESP | 2025-04-25 08:00 | 2025-04-25 10:00 | 15 | 2025 | 11.59 | 2025-04-30
Spain | ESP | 2025-04-25 09:00 | 2025-04-25 11:00 | 0.65 | 2025 | 11.59 | 2025-04-30
Spain | ESP | 2025-04-25 10:00 | 2025-04-25 12:00 | 0 | 2025 | 11.59 | 2025-04-30
Spain | ESP | 2025-04-25 11:00 | 2025-04-25 13:00 | 0 | 2025 | 11.59 | 2025-04-30
Spain | ESP | 2025-04-25 12:00 | 2025-04-25 14:00 | -0.01 | 2025 | 11.59 | 2025-04-30
Spain | ESP | 2025-04-25 13:00 | 2025-04-25 15:00 | -0.12 | 2025 | 11.59 | 2025-04-30
Spain | ESP | 2025-04-25 14:00 | 2025-04-25 16:00 | -0.21 | 2025 | 11.59 | 2025-04-30
Spain | ESP | 2025-04-25 15:00 | 2025-04-25 17:00 | -0.01 | 2025 | 11.59 | 2025-04-30
Spain | ESP | 2025-04-25 16:00 | 2025-04-25 18:00 | 0 | 2025 | 11.59 | 2025-04-30
Spain | ESP | 2025-04-25 17:00 | 2025-04-25 19:00 | 20.08 | 2025 | 11.59 | 2025-04-30
Spain | ESP | 2025-04-25 18:00 | 2025-04-25 20:00 | 79.5 | 2025 | 11.59 | 2025-04-30
Spain | ESP | 2025-04-25 19:00 | 2025-04-25 21:00 | 109.63 | 2025 | 11.59 | 2025-04-30
Spain | ESP | 2025-04-25 20:00 | 2025-04-25 22:00 | 77 | 2025 | 11.59 | 2025-04-30
Spain | ESP | 2025-04-25 21:00 | 2025-04-25 23:00 | 40.7 | 2025 | 11.59 | 2025-04-30
Spain | ESP | 2025-04-25 22:00 | 2025-04-26 | 19.86 | 2025 | 11.59 | 2025-04-30
Spain | ESP | 2025-04-25 23:00 | 2025-04-26 01:00 | 7.83 | 2025 | 11.59 | 2025-04-30
Spain | ESP | 2025-04-26 | 2025-04-26 02:00 | 5.3 | 2025 | 11.59 | 2025-04-30
Spain | ESP | 2025-04-26 01:00 | 2025-04-26 03:00 | 7.11 | 2025 | 11.59 | 2025-04-30
Spain | ESP | 2025-04-26 02:00 | 2025-04-26 04:00 | 7.11 | 2025 | 11.59 | 2025-04-30
Spain | ESP | 2025-04-26 03:00 | 2025-04-26 05:00 | 5.3 | 2025 | 11.59 | 2025-04-30
Spain | ESP | 2025-04-26 04:00 | 2025-04-26 06:00 | 8.5 | 2025 | 11.59 | 2025-04-30
Spain | ESP | 2025-04-26 05:00 | 2025-04-26 07:00 | 15.5 | 2025 | 11.59 | 2025-04-30
Spain | ESP | 2025-04-26 06:00 | 2025-04-26 08:00 | 6.98 | 2025 | 11.59 | 2025-04-30
Spain | ESP | 2025-04-26 07:00 | 2025-04-26 09:00 | 0 | 2025 | 11.59 | 2025-04-30
Spain | ESP | 2025-04-26 08:00 | 2025-04-26 10:00 | -0.51 | 2025 | 11.59 | 2025-04-30
Spain | ESP | 2025-04-26 09:00 | 2025-04-26 11:00 | -1.54 | 2025 | 11.59 | 2025-04-30
Spain | ESP | 2025-04-26 10:00 | 2025-04-26 12:00 | -2 | 2025 | 11.59 | 2025-04-30
Spain | ESP | 2025-04-26 11:00 | 2025-04-26 13:00 | -2 | 2025 | 11.59 | 2025-04-30
Spain | ESP | 2025-04-26 12:00 | 2025-04-26 14:00 | -3 | 2025 | 11.59 | 2025-04-30
Spain | ESP | 2025-04-26 13:00 | 2025-04-26 15:00 | -3 | 2025 | 11.59 | 2025-04-30
Spain | ESP | 2025-04-26 14:00 | 2025-04-26 16:00 | -3.03 | 2025 | 11.59 | 2025-04-30
Spain | ESP | 2025-04-26 15:00 | 2025-04-26 17:00 | -2.5 | 2025 | 11.59 | 2025-04-30
Spain | ESP | 2025-04-26 16:00 | 2025-04-26 18:00 | -1.54 | 2025 | 11.59 | 2025-04-30
Spain | ESP | 2025-04-26 17:00 | 2025-04-26 19:00 | 0 | 2025 | 11.59 | 2025-04-30
Spain | ESP | 2025-04-26 18:00 | 2025-04-26 20:00 | 11 | 2025 | 11.59 | 2025-04-30
Spain | ESP | 2025-04-26 19:00 | 2025-04-26 21:00 | 23.04 | 2025 | 11.59 | 2025-04-30
Spain | ESP | 2025-04-26 20:00 | 2025-04-26 22:00 | 18.45 | 2025 | 11.59 | 2025-04-30
Spain | ESP | 2025-04-26 21:00 | 2025-04-26 23:00 | 16.08 | 2025 | 11.59 | 2025-04-30
Spain | ESP | 2025-04-26 22:00 | 2025-04-27 | 14 | 2025 | 11.59 | 2025-04-30
Spain | ESP | 2025-04-26 23:00 | 2025-04-27 01:00 | 5.11 | 2025 | 11.59 | 2025-04-30
Spain | ESP | 2025-04-27 | 2025-04-27 02:00 | 3.6 | 2025 | 11.59 | 2025-04-30
Spain | ESP | 2025-04-27 01:00 | 2025-04-27 03:00 | 3.52 | 2025 | 11.59 | 2025-04-30
Spain | ESP | 2025-04-27 02:00 | 2025-04-27 04:00 | 3.52 | 2025 | 11.59 | 2025-04-30
Spain | ESP | 2025-04-27 03:00 | 2025-04-27 05:00 | 3.52 | 2025 | 11.59 | 2025-04-30
Spain | ESP | 2025-04-27 04:00 | 2025-04-27 06:00 | 3.6 | 2025 | 11.59 | 2025-04-30
Spain | ESP | 2025-04-27 05:00 | 2025-04-27 07:00 | 3.52 | 2025 | 11.59 | 2025-04-30
Spain | ESP | 2025-04-27 06:00 | 2025-04-27 08:00 | 0 | 2025 | 11.59 | 2025-04-30
Spain | ESP | 2025-04-27 07:00 | 2025-04-27 09:00 | -1.51 | 2025 | 11.59 | 2025-04-30
Spain | ESP | 2025-04-27 08:00 | 2025-04-27 10:00 | -3 | 2025 | 11.59 | 2025-04-30
Spain | ESP | 2025-04-27 09:00 | 2025-04-27 11:00 | -5 | 2025 | 11.59 | 2025-04-30
Spain | ESP | 2025-04-27 10:00 | 2025-04-27 12:00 | -5 | 2025 | 11.59 | 2025-04-30
Spain | ESP | 2025-04-27 11:00 | 2025-04-27 13:00 | -5.8 | 2025 | 11.59 | 2025-04-30
Spain | ESP | 2025-04-27 12:00 | 2025-04-27 14:00 | -5.8 | 2025 | 11.59 | 2025-04-30
Spain | ESP | 2025-04-27 13:00 | 2025-04-27 15:00 | -6.01 | 2025 | 11.59 | 2025-04-30
Spain | ESP | 2025-04-27 14:00 | 2025-04-27 16:00 | -5.17 | 2025 | 11.59 | 2025-04-30
Spain | ESP | 2025-04-27 15:00 | 2025-04-27 17:00 | -3.02 | 2025 | 11.59 | 2025-04-30
Spain | ESP | 2025-04-27 16:00 | 2025-04-27 18:00 | -0.99 | 2025 | 11.59 | 2025-04-30
Spain | ESP | 2025-04-27 17:00 | 2025-04-27 19:00 | 3.52 | 2025 | 11.59 | 2025-04-30
Spain | ESP | 2025-04-27 18:00 | 2025-04-27 20:00 | 35 | 2025 | 11.59 | 2025-04-30
Spain | ESP | 2025-04-27 19:00 | 2025-04-27 21:00 | 100.7 | 2025 | 11.59 | 2025-04-30
Spain | ESP | 2025-04-27 20:00 | 2025-04-27 22:00 | 85.14 | 2025 | 11.59 | 2025-04-30
Spain | ESP | 2025-04-27 21:00 | 2025-04-27 23:00 | 40 | 2025 | 11.59 | 2025-04-30
Spain | ESP | 2025-04-27 22:00 | 2025-04-28 | 24.63 | 2025 | 11.59 | 2025-04-30
Spain | ESP | 2025-04-27 23:00 | 2025-04-28 01:00 | 16.3 | 2025 | 11.59 | 2025-04-30
Spain | ESP | 2025-04-28 | 2025-04-28 02:00 | 18.1 | 2025 | 11.59 | 2025-04-30
Spain | ESP | 2025-04-28 01:00 | 2025-04-28 03:00 | 18 | 2025 | 11.59 | 2025-04-30
Spain | ESP | 2025-04-28 02:00 | 2025-04-28 04:00 | 18 | 2025 | 11.59 | 2025-04-30
Spain | ESP | 2025-04-28 03:00 | 2025-04-28 05:00 | 25 | 2025 | 11.59 | 2025-04-30
Spain | ESP | 2025-04-28 04:00 | 2025-04-28 06:00 | 25 | 2025 | 11.59 | 2025-04-30
Spain | ESP | 2025-04-28 05:00 | 2025-04-28 07:00 | 47.94 | 2025 | 11.59 | 2025-04-30
Spain | ESP | 2025-04-28 06:00 | 2025-04-28 08:00 | 33 | 2025 | 11.59 | 2025-04-30
Spain | ESP | 2025-04-28 07:00 | 2025-04-28 09:00 | 3.52 | 2025 | 11.59 | 2025-04-30
Spain | ESP | 2025-04-28 08:00 | 2025-04-28 10:00 | 0 | 2025 | 11.59 | 2025-04-30
Spain | ESP | 2025-04-28 09:00 | 2025-04-28 11:00 | -0.01 | 2025 | 11.59 | 2025-04-30
Spain | ESP | 2025-04-28 10:00 | 2025-04-28 12:00 | -1.01 | 2025 | 11.59 | 2025-04-30
Spain | ESP | 2025-04-28 11:00 | 2025-04-28 13:00 | -2.5 | 2025 | 11.59 | 2025-04-30
Spain | ESP | 2025-04-28 12:00 | 2025-04-28 14:00 | -3 | 2025 | 11.59 | 2025-04-30
Spain | ESP | 2025-04-28 13:00 | 2025-04-28 15:00 | -1.54 | 2025 | 11.59 | 2025-04-30
Spain | ESP | 2025-04-28 14:00 | 2025-04-28 16:00 | -0.3 | 2025 | 11.59 | 2025-04-30
Spain | ESP | 2025-04-28 15:00 | 2025-04-28 17:00 | -0.01 | 2025 | 11.59 | 2025-04-30
Spain | ESP | 2025-04-28 16:00 | 2025-04-28 18:00 | 0.01 | 2025 | 11.59 | 2025-04-30
Spain | ESP | 2025-04-28 17:00 | 2025-04-28 19:00 | 5.2 | 2025 | 11.59 | 2025-04-30
Spain | ESP | 2025-04-28 18:00 | 2025-04-28 20:00 | 40.7 | 2025 | 11.59 | 2025-04-30
Spain | ESP | 2025-04-28 19:00 | 2025-04-28 21:00 | 80.8 | 2025 | 11.59 | 2025-04-30
Spain | ESP | 2025-04-28 20:00 | 2025-04-28 22:00 | 61.15 | 2025 | 11.59 | 2025-04-30
Spain | ESP | 2025-04-28 21:00 | 2025-04-28 23:00 | 35 | 2025 | 11.59 | 2025-04-30
Spain | ESP | 2025-04-28 22:00 | 2025-04-29 | 6.77 | 2025 | 11.59 | 2025-04-30
Spain | ESP | 2025-04-28 23:00 | 2025-04-29 01:00 | 3.52 | 2025 | 11.59 | 2025-04-30
Spain | ESP | 2025-04-29 | 2025-04-29 02:00 | 3.52 | 2025 | 11.59 | 2025-04-30
Spain | ESP | 2025-04-29 01:00 | 2025-04-29 03:00 | 3.52 | 2025 | 11.59 | 2025-04-30
Spain | ESP | 2025-04-29 02:00 | 2025-04-29 04:00 | 3.3 | 2025 | 11.59 | 2025-04-30
Spain | ESP | 2025-04-29 03:00 | 2025-04-29 05:00 | 3.52 | 2025 | 11.59 | 2025-04-30
Spain | ESP | 2025-04-29 04:00 | 2025-04-29 06:00 | 3.52 | 2025 | 11.59 | 2025-04-30
Spain | ESP | 2025-04-29 05:00 | 2025-04-29 07:00 | 14 | 2025 | 11.59 | 2025-04-30
Spain | ESP | 2025-04-29 06:00 | 2025-04-29 08:00 | 3.52 | 2025 | 11.59 | 2025-04-30
Spain | ESP | 2025-04-29 07:00 | 2025-04-29 09:00 | 3 | 2025 | 11.59 | 2025-04-30
Spain | ESP | 2025-04-29 08:00 | 2025-04-29 10:00 | 0 | 2025 | 11.59 | 2025-04-30
Spain | ESP | 2025-04-29 09:00 | 2025-04-29 11:00 | -0.3 | 2025 | 11.59 | 2025-04-30
Spain | ESP | 2025-04-29 10:00 | 2025-04-29 12:00 | -1.01 | 2025 | 11.59 | 2025-04-30
Spain | ESP | 2025-04-29 11:00 | 2025-04-29 13:00 | -1.9 | 2025 | 11.59 | 2025-04-30
Spain | ESP | 2025-04-29 12:00 | 2025-04-29 14:00 | -1.66 | 2025 | 11.59 | 2025-04-30
Spain | ESP | 2025-04-29 13:00 | 2025-04-29 15:00 | -1.54 | 2025 | 11.59 | 2025-04-30
Spain | ESP | 2025-04-29 14:00 | 2025-04-29 16:00 | -1.54 | 2025 | 11.59 | 2025-04-30
Spain | ESP | 2025-04-29 15:00 | 2025-04-29 17:00 | -1 | 2025 | 11.59 | 2025-04-30
Spain | ESP | 2025-04-29 16:00 | 2025-04-29 18:00 | 0 | 2025 | 11.59 | 2025-04-30
Spain | ESP | 2025-04-29 17:00 | 2025-04-29 19:00 | 0.65 | 2025 | 11.59 | 2025-04-30
Spain | ESP | 2025-04-29 18:00 | 2025-04-29 20:00 | 12.53 | 2025 | 11.59 | 2025-04-30
Spain | ESP | 2025-04-29 19:00 | 2025-04-29 21:00 | 35.01 | 2025 | 11.59 | 2025-04-30
Spain | ESP | 2025-04-29 20:00 | 2025-04-29 22:00 | 33.68 | 2025 | 11.59 | 2025-04-30
Spain | ESP | 2025-04-29 21:00 | 2025-04-29 23:00 | 17.93 | 2025 | 11.59 | 2025-04-30
Spain | ESP | 2025-04-29 22:00 | 2025-04-30 | 35 | 2025 | 11.59 | 2025-04-30
Spain | ESP | 2025-04-29 23:00 | 2025-04-30 01:00 | 16.46 | 2025 | 11.59 | 2025-04-30
Spain | ESP | 2025-04-30 | 2025-04-30 02:00 | 13.3 | 2025 | 11.59 | 2025-04-30
Spain | ESP | 2025-04-30 01:00 | 2025-04-30 03:00 | 13.3 | 2025 | 11.59 | 2025-04-30
Spain | ESP | 2025-04-30 02:00 | 2025-04-30 04:00 | 15.41 | 2025 | 11.59 | 2025-04-30
Spain | ESP | 2025-04-30 03:00 | 2025-04-30 05:00 | 35 | 2025 | 11.59 | 2025-04-30
Spain | ESP | 2025-04-30 04:00 | 2025-04-30 06:00 | 87.99 | 2025 | 11.59 | 2025-04-30
Spain | ESP | 2025-04-30 05:00 | 2025-04-30 07:00 | 117.01 | 2025 | 11.59 | 2025-04-30
Spain | ESP | 2025-04-30 06:00 | 2025-04-30 08:00 | 98.03 | 2025 | 11.59 | 2025-04-30
Spain | ESP | 2025-04-30 07:00 | 2025-04-30 09:00 | 35 | 2025 | 11.59 | 2025-04-30
Spain | ESP | 2025-04-30 08:00 | 2025-04-30 10:00 | 7.08 | 2025 | 11.59 | 2025-04-30
Spain | ESP | 2025-04-30 09:00 | 2025-04-30 11:00 | 0.1 | 2025 | 11.59 | 2025-04-30
Spain | ESP | 2025-04-30 10:00 | 2025-04-30 12:00 | 0 | 2025 | 11.59 | 2025-04-30
Spain | ESP | 2025-04-30 11:00 | 2025-04-30 13:00 | 0 | 2025 | 11.59 | 2025-04-30
Spain | ESP | 2025-04-30 12:00 | 2025-04-30 14:00 | -0.17 | 2025 | 11.59 | 2025-04-30
Spain | ESP | 2025-04-30 13:00 | 2025-04-30 15:00 | -0.02 | 2025 | 11.59 | 2025-04-30
Spain | ESP | 2025-04-30 14:00 | 2025-04-30 16:00 | -0.01 | 2025 | 11.59 | 2025-04-30
Spain | ESP | 2025-04-30 15:00 | 2025-04-30 17:00 | 0 | 2025 | 11.59 | 2025-04-30
Spain | ESP | 2025-04-30 16:00 | 2025-04-30 18:00 | 0.65 | 2025 | 11.59 | 2025-04-30
Spain | ESP | 2025-04-30 17:00 | 2025-04-30 19:00 | 3.6 | 2025 | 11.59 | 2025-04-30
Spain | ESP | 2025-04-30 18:00 | 2025-04-30 20:00 | 35.01 | 2025 | 11.59 | 2025-04-30
Spain | ESP | 2025-04-30 19:00 | 2025-04-30 21:00 | 108.14 | 2025 | 11.59 | 2025-04-30
Spain | ESP | 2025-04-30 20:00 | 2025-04-30 22:00 | 95.1 | 2025 | 11.59 | 2025-04-30
Spain | ESP | 2025-04-30 21:00 | 2025-04-30 23:00 | 47.9 | 2025 | 11.59 | 2025-04-30
Spain | ESP | 2025-04-30 22:00 | 2025-05-01 | 29.2 | 2025 | 11.59 | 2025-04-30
Spain | ESP | 2025-04-30 23:00 | 2025-05-01 01:00 | 22.66 | 2025 | 11.59 | 2025-04-30
Spain | ESP | 2025-05-01 | 2025-05-01 02:00 | 22.59 | 2025 | 11.66 | 2025-05-31
Spain | ESP | 2025-05-01 01:00 | 2025-05-01 03:00 | 23.22 | 2025 | 11.66 | 2025-05-31
Spain | ESP | 2025-05-01 02:00 | 2025-05-01 04:00 | 22.59 | 2025 | 11.66 | 2025-05-31
Spain | ESP | 2025-05-01 03:00 | 2025-05-01 05:00 | 27.2 | 2025 | 11.66 | 2025-05-31
Spain | ESP | 2025-05-01 04:00 | 2025-05-01 06:00 | 28.16 | 2025 | 11.66 | 2025-05-31
Spain | ESP | 2025-05-01 05:00 | 2025-05-01 07:00 | 23.02 | 2025 | 11.66 | 2025-05-31
Spain | ESP | 2025-05-01 06:00 | 2025-05-01 08:00 | 18.39 | 2025 | 11.66 | 2025-05-31
Spain | ESP | 2025-05-01 07:00 | 2025-05-01 09:00 | 0 | 2025 | 11.66 | 2025-05-31
Spain | ESP | 2025-05-01 08:00 | 2025-05-01 10:00 | -3 | 2025 | 11.66 | 2025-05-31
Spain | ESP | 2025-05-01 09:00 | 2025-05-01 11:00 | -6 | 2025 | 11.66 | 2025-05-31
Spain | ESP | 2025-05-01 10:00 | 2025-05-01 12:00 | -7.02 | 2025 | 11.66 | 2025-05-31
Spain | ESP | 2025-05-01 11:00 | 2025-05-01 13:00 | -7.81 | 2025 | 11.66 | 2025-05-31
Spain | ESP | 2025-05-01 12:00 | 2025-05-01 14:00 | -7.81 | 2025 | 11.66 | 2025-05-31
Spain | ESP | 2025-05-01 13:00 | 2025-05-01 15:00 | -10 | 2025 | 11.66 | 2025-05-31
Spain | ESP | 2025-05-01 14:00 | 2025-05-01 16:00 | -5.17 | 2025 | 11.66 | 2025-05-31
Spain | ESP | 2025-05-01 15:00 | 2025-05-01 17:00 | -4 | 2025 | 11.66 | 2025-05-31
Spain | ESP | 2025-05-01 16:00 | 2025-05-01 18:00 | -1.54 | 2025 | 11.66 | 2025-05-31
Spain | ESP | 2025-05-01 17:00 | 2025-05-01 19:00 | 0 | 2025 | 11.66 | 2025-05-31
Spain | ESP | 2025-05-01 18:00 | 2025-05-01 20:00 | 30 | 2025 | 11.66 | 2025-05-31
Spain | ESP | 2025-05-01 19:00 | 2025-05-01 21:00 | 55 | 2025 | 11.66 | 2025-05-31
Spain | ESP | 2025-05-01 20:00 | 2025-05-01 22:00 | 35.5 | 2025 | 11.66 | 2025-05-31
Spain | ESP | 2025-05-01 21:00 | 2025-05-01 23:00 | 33.87 | 2025 | 11.66 | 2025-05-31
Spain | ESP | 2025-05-01 22:00 | 2025-05-02 | 13.04 | 2025 | 11.66 | 2025-05-31
Spain | ESP | 2025-05-01 23:00 | 2025-05-02 01:00 | 5.11 | 2025 | 11.66 | 2025-05-31
Spain | ESP | 2025-05-02 | 2025-05-02 02:00 | 2.8 | 2025 | 11.66 | 2025-05-31
Spain | ESP | 2025-05-02 01:00 | 2025-05-02 03:00 | 2.5 | 2025 | 11.66 | 2025-05-31
Spain | ESP | 2025-05-02 02:00 | 2025-05-02 04:00 | 2.5 | 2025 | 11.66 | 2025-05-31
Spain | ESP | 2025-05-02 03:00 | 2025-05-02 05:00 | 3.17 | 2025 | 11.66 | 2025-05-31
Spain | ESP | 2025-05-02 04:00 | 2025-05-02 06:00 | 7.96 | 2025 | 11.66 | 2025-05-31
Spain | ESP | 2025-05-02 05:00 | 2025-05-02 07:00 | 7.96 | 2025 | 11.66 | 2025-05-31
Spain | ESP | 2025-05-02 06:00 | 2025-05-02 08:00 | 14 | 2025 | 11.66 | 2025-05-31
Spain | ESP | 2025-05-02 07:00 | 2025-05-02 09:00 | 12.41 | 2025 | 11.66 | 2025-05-31
Spain | ESP | 2025-05-02 08:00 | 2025-05-02 10:00 | 0.85 | 2025 | 11.66 | 2025-05-31
Spain | ESP | 2025-05-02 09:00 | 2025-05-02 11:00 | -0.01 | 2025 | 11.66 | 2025-05-31
Spain | ESP | 2025-05-02 10:00 | 2025-05-02 12:00 | -0.99 | 2025 | 11.66 | 2025-05-31
Spain | ESP | 2025-05-02 11:00 | 2025-05-02 13:00 | -3 | 2025 | 11.66 | 2025-05-31
Spain | ESP | 2025-05-02 12:00 | 2025-05-02 14:00 | -4 | 2025 | 11.66 | 2025-05-31
Spain | ESP | 2025-05-02 13:00 | 2025-05-02 15:00 | -4 | 2025 | 11.66 | 2025-05-31
Spain | ESP | 2025-05-02 14:00 | 2025-05-02 16:00 | -4 | 2025 | 11.66 | 2025-05-31
Spain | ESP | 2025-05-02 15:00 | 2025-05-02 17:00 | -2 | 2025 | 11.66 | 2025-05-31
Spain | ESP | 2025-05-02 16:00 | 2025-05-02 18:00 | 0 | 2025 | 11.66 | 2025-05-31
Spain | ESP | 2025-05-02 17:00 | 2025-05-02 19:00 | 13.04 | 2025 | 11.66 | 2025-05-31
Spain | ESP | 2025-05-02 18:00 | 2025-05-02 20:00 | 35.01 | 2025 | 11.66 | 2025-05-31
Spain | ESP | 2025-05-02 19:00 | 2025-05-02 21:00 | 67.05 | 2025 | 11.66 | 2025-05-31
Spain | ESP | 2025-05-02 20:00 | 2025-05-02 22:00 | 52.05 | 2025 | 11.66 | 2025-05-31
Spain | ESP | 2025-05-02 21:00 | 2025-05-02 23:00 | 41.05 | 2025 | 11.66 | 2025-05-31
Spain | ESP | 2025-05-02 22:00 | 2025-05-03 | 36.13 | 2025 | 11.66 | 2025-05-31
Spain | ESP | 2025-05-02 23:00 | 2025-05-03 01:00 | 26 | 2025 | 11.66 | 2025-05-31
Spain | ESP | 2025-05-03 | 2025-05-03 02:00 | 16.16 | 2025 | 11.66 | 2025-05-31
Spain | ESP | 2025-05-03 01:00 | 2025-05-03 03:00 | 13.89 | 2025 | 11.66 | 2025-05-31
Spain | ESP | 2025-05-03 02:00 | 2025-05-03 04:00 | 13.37 | 2025 | 11.66 | 2025-05-31
Spain | ESP | 2025-05-03 03:00 | 2025-05-03 05:00 | 15.17 | 2025 | 11.66 | 2025-05-31
Spain | ESP | 2025-05-03 04:00 | 2025-05-03 06:00 | 16.91 | 2025 | 11.66 | 2025-05-31
Spain | ESP | 2025-05-03 05:00 | 2025-05-03 07:00 | 14.13 | 2025 | 11.66 | 2025-05-31
Spain | ESP | 2025-05-03 06:00 | 2025-05-03 08:00 | 12.67 | 2025 | 11.66 | 2025-05-31
Spain | ESP | 2025-05-03 07:00 | 2025-05-03 09:00 | 5.7 | 2025 | 11.66 | 2025-05-31
Spain | ESP | 2025-05-03 08:00 | 2025-05-03 10:00 | 0 | 2025 | 11.66 | 2025-05-31
Spain | ESP | 2025-05-03 09:00 | 2025-05-03 11:00 | -0.05 | 2025 | 11.66 | 2025-05-31
Spain | ESP | 2025-05-03 10:00 | 2025-05-03 12:00 | -1.16 | 2025 | 11.66 | 2025-05-31
Spain | ESP | 2025-05-03 11:00 | 2025-05-03 13:00 | -3.04 | 2025 | 11.66 | 2025-05-31
Spain | ESP | 2025-05-03 12:00 | 2025-05-03 14:00 | -2.69 | 2025 | 11.66 | 2025-05-31
Spain | ESP | 2025-05-03 13:00 | 2025-05-03 15:00 | -3 | 2025 | 11.66 | 2025-05-31
Spain | ESP | 2025-05-03 14:00 | 2025-05-03 16:00 | -3 | 2025 | 11.66 | 2025-05-31
Spain | ESP | 2025-05-03 15:00 | 2025-05-03 17:00 | -1 | 2025 | 11.66 | 2025-05-31
Spain | ESP | 2025-05-03 16:00 | 2025-05-03 18:00 | 2.2 | 2025 | 11.66 | 2025-05-31
Spain | ESP | 2025-05-03 17:00 | 2025-05-03 19:00 | 19.01 | 2025 | 11.66 | 2025-05-31
Spain | ESP | 2025-05-03 18:00 | 2025-05-03 20:00 | 35.24 | 2025 | 11.66 | 2025-05-31
Spain | ESP | 2025-05-03 19:00 | 2025-05-03 21:00 | 63.8 | 2025 | 11.66 | 2025-05-31
Spain | ESP | 2025-05-03 20:00 | 2025-05-03 22:00 | 63.7 | 2025 | 11.66 | 2025-05-31
Spain | ESP | 2025-05-03 21:00 | 2025-05-03 23:00 | 47.97 | 2025 | 11.66 | 2025-05-31
Spain | ESP | 2025-05-03 22:00 | 2025-05-04 | 36.13 | 2025 | 11.66 | 2025-05-31
Spain | ESP | 2025-05-03 23:00 | 2025-05-04 01:00 | 32.35 | 2025 | 11.66 | 2025-05-31
Spain | ESP | 2025-05-04 | 2025-05-04 02:00 | 24.01 | 2025 | 11.66 | 2025-05-31
Spain | ESP | 2025-05-04 01:00 | 2025-05-04 03:00 | 19.31 | 2025 | 11.66 | 2025-05-31
Spain | ESP | 2025-05-04 02:00 | 2025-05-04 04:00 | 16.54 | 2025 | 11.66 | 2025-05-31
Spain | ESP | 2025-05-04 03:00 | 2025-05-04 05:00 | 15.58 | 2025 | 11.66 | 2025-05-31
Spain | ESP | 2025-05-04 04:00 | 2025-05-04 06:00 | 13.62 | 2025 | 11.66 | 2025-05-31
Spain | ESP | 2025-05-04 05:00 | 2025-05-04 07:00 | 7.83 | 2025 | 11.66 | 2025-05-31
Spain | ESP | 2025-05-04 06:00 | 2025-05-04 08:00 | 3.5 | 2025 | 11.66 | 2025-05-31
Spain | ESP | 2025-05-04 07:00 | 2025-05-04 09:00 | 0 | 2025 | 11.66 | 2025-05-31
Spain | ESP | 2025-05-04 08:00 | 2025-05-04 10:00 | -0.01 | 2025 | 11.66 | 2025-05-31
Spain | ESP | 2025-05-04 09:00 | 2025-05-04 11:00 | -0.62 | 2025 | 11.66 | 2025-05-31
Spain | ESP | 2025-05-04 10:00 | 2025-05-04 12:00 | -1.01 | 2025 | 11.66 | 2025-05-31
Spain | ESP | 2025-05-04 11:00 | 2025-05-04 13:00 | -2 | 2025 | 11.66 | 2025-05-31
Spain | ESP | 2025-05-04 12:00 | 2025-05-04 14:00 | -5.01 | 2025 | 11.66 | 2025-05-31
Spain | ESP | 2025-05-04 13:00 | 2025-05-04 15:00 | -4 | 2025 | 11.66 | 2025-05-31
Spain | ESP | 2025-05-04 14:00 | 2025-05-04 16:00 | -4.99 | 2025 | 11.66 | 2025-05-31
Spain | ESP | 2025-05-04 15:00 | 2025-05-04 17:00 | -4 | 2025 | 11.66 | 2025-05-31
Spain | ESP | 2025-05-04 16:00 | 2025-05-04 18:00 | -0.05 | 2025 | 11.66 | 2025-05-31
Spain | ESP | 2025-05-04 17:00 | 2025-05-04 19:00 | 3.52 | 2025 | 11.66 | 2025-05-31
Spain | ESP | 2025-05-04 18:00 | 2025-05-04 20:00 | 19.74 | 2025 | 11.66 | 2025-05-31
Spain | ESP | 2025-05-04 19:00 | 2025-05-04 21:00 | 35 | 2025 | 11.66 | 2025-05-31
Spain | ESP | 2025-05-04 20:00 | 2025-05-04 22:00 | 35 | 2025 | 11.66 | 2025-05-31
Spain | ESP | 2025-05-04 21:00 | 2025-05-04 23:00 | 23.51 | 2025 | 11.66 | 2025-05-31
Spain | ESP | 2025-05-04 22:00 | 2025-05-05 | 28.1 | 2025 | 11.66 | 2025-05-31
Spain | ESP | 2025-05-04 23:00 | 2025-05-05 01:00 | 20.37 | 2025 | 11.66 | 2025-05-31
Spain | ESP | 2025-05-05 | 2025-05-05 02:00 | 15.78 | 2025 | 11.66 | 2025-05-31
Spain | ESP | 2025-05-05 01:00 | 2025-05-05 03:00 | 12.2 | 2025 | 11.66 | 2025-05-31
Spain | ESP | 2025-05-05 02:00 | 2025-05-05 04:00 | 9.49 | 2025 | 11.66 | 2025-05-31
Spain | ESP | 2025-05-05 03:00 | 2025-05-05 05:00 | 14.94 | 2025 | 11.66 | 2025-05-31
Spain | ESP | 2025-05-05 04:00 | 2025-05-05 06:00 | 22.89 | 2025 | 11.66 | 2025-05-31
Spain | ESP | 2025-05-05 05:00 | 2025-05-05 07:00 | 35 | 2025 | 11.66 | 2025-05-31
Spain | ESP | 2025-05-05 06:00 | 2025-05-05 08:00 | 35 | 2025 | 11.66 | 2025-05-31
Spain | ESP | 2025-05-05 07:00 | 2025-05-05 09:00 | 16.3 | 2025 | 11.66 | 2025-05-31
Spain | ESP | 2025-05-05 08:00 | 2025-05-05 10:00 | 1 | 2025 | 11.66 | 2025-05-31
Spain | ESP | 2025-05-05 09:00 | 2025-05-05 11:00 | -0.01 | 2025 | 11.66 | 2025-05-31
Spain | ESP | 2025-05-05 10:00 | 2025-05-05 12:00 | -0.99 | 2025 | 11.66 | 2025-05-31
Spain | ESP | 2025-05-05 11:00 | 2025-05-05 13:00 | -1.54 | 2025 | 11.66 | 2025-05-31
Spain | ESP | 2025-05-05 12:00 | 2025-05-05 14:00 | -3 | 2025 | 11.66 | 2025-05-31
Spain | ESP | 2025-05-05 13:00 | 2025-05-05 15:00 | -4 | 2025 | 11.66 | 2025-05-31
Spain | ESP | 2025-05-05 14:00 | 2025-05-05 16:00 | -4 | 2025 | 11.66 | 2025-05-31
Spain | ESP | 2025-05-05 15:00 | 2025-05-05 17:00 | -4 | 2025 | 11.66 | 2025-05-31
Spain | ESP | 2025-05-05 16:00 | 2025-05-05 18:00 | -0.99 | 2025 | 11.66 | 2025-05-31
Spain | ESP | 2025-05-05 17:00 | 2025-05-05 19:00 | 0 | 2025 | 11.66 | 2025-05-31
Spain | ESP | 2025-05-05 18:00 | 2025-05-05 20:00 | 10 | 2025 | 11.66 | 2025-05-31
Spain | ESP | 2025-05-05 19:00 | 2025-05-05 21:00 | 28.1 | 2025 | 11.66 | 2025-05-31
Spain | ESP | 2025-05-05 20:00 | 2025-05-05 22:00 | 18.56 | 2025 | 11.66 | 2025-05-31
Spain | ESP | 2025-05-05 21:00 | 2025-05-05 23:00 | 12.2 | 2025 | 11.66 | 2025-05-31
Spain | ESP | 2025-05-05 22:00 | 2025-05-06 | 5 | 2025 | 11.66 | 2025-05-31
Spain | ESP | 2025-05-05 23:00 | 2025-05-06 01:00 | 2.95 | 2025 | 11.66 | 2025-05-31
Spain | ESP | 2025-05-06 | 2025-05-06 02:00 | 3.52 | 2025 | 11.66 | 2025-05-31
Spain | ESP | 2025-05-06 01:00 | 2025-05-06 03:00 | 1.72 | 2025 | 11.66 | 2025-05-31
Spain | ESP | 2025-05-06 02:00 | 2025-05-06 04:00 | 1.97 | 2025 | 11.66 | 2025-05-31
Spain | ESP | 2025-05-06 03:00 | 2025-05-06 05:00 | 3.6 | 2025 | 11.66 | 2025-05-31
Spain | ESP | 2025-05-06 04:00 | 2025-05-06 06:00 | 16.5 | 2025 | 11.66 | 2025-05-31
Spain | ESP | 2025-05-06 05:00 | 2025-05-06 07:00 | 30.34 | 2025 | 11.66 | 2025-05-31
Spain | ESP | 2025-05-06 06:00 | 2025-05-06 08:00 | 13.72 | 2025 | 11.66 | 2025-05-31
Spain | ESP | 2025-05-06 07:00 | 2025-05-06 09:00 | 2.99 | 2025 | 11.66 | 2025-05-31
Spain | ESP | 2025-05-06 08:00 | 2025-05-06 10:00 | -0.5 | 2025 | 11.66 | 2025-05-31
Spain | ESP | 2025-05-06 09:00 | 2025-05-06 11:00 | -1.54 | 2025 | 11.66 | 2025-05-31
Spain | ESP | 2025-05-06 10:00 | 2025-05-06 12:00 | -1.81 | 2025 | 11.66 | 2025-05-31
Spain | ESP | 2025-05-06 11:00 | 2025-05-06 13:00 | -3 | 2025 | 11.66 | 2025-05-31
Spain | ESP | 2025-05-06 12:00 | 2025-05-06 14:00 | -4 | 2025 | 11.66 | 2025-05-31
Spain | ESP | 2025-05-06 13:00 | 2025-05-06 15:00 | -4 | 2025 | 11.66 | 2025-05-31
Spain | ESP | 2025-05-06 14:00 | 2025-05-06 16:00 | -4.21 | 2025 | 11.66 | 2025-05-31
Spain | ESP | 2025-05-06 15:00 | 2025-05-06 17:00 | -3 | 2025 | 11.66 | 2025-05-31
Spain | ESP | 2025-05-06 16:00 | 2025-05-06 18:00 | -0.99 | 2025 | 11.66 | 2025-05-31
Spain | ESP | 2025-05-06 17:00 | 2025-05-06 19:00 | 0.65 | 2025 | 11.66 | 2025-05-31
Spain | ESP | 2025-05-06 18:00 | 2025-05-06 20:00 | 39.99 | 2025 | 11.66 | 2025-05-31
Spain | ESP | 2025-05-06 19:00 | 2025-05-06 21:00 | 65.12 | 2025 | 11.66 | 2025-05-31
Spain | ESP | 2025-05-06 20:00 | 2025-05-06 22:00 | 48.23 | 2025 | 11.66 | 2025-05-31
Spain | ESP | 2025-05-06 21:00 | 2025-05-06 23:00 | 32.55 | 2025 | 11.66 | 2025-05-31
Spain | ESP | 2025-05-06 22:00 | 2025-05-07 | 11.3 | 2025 | 11.66 | 2025-05-31
Spain | ESP | 2025-05-06 23:00 | 2025-05-07 01:00 | 6.99 | 2025 | 11.66 | 2025-05-31
Spain | ESP | 2025-05-07 | 2025-05-07 02:00 | 6 | 2025 | 11.66 | 2025-05-31
Spain | ESP | 2025-05-07 01:00 | 2025-05-07 03:00 | 5.1 | 2025 | 11.66 | 2025-05-31
Spain | ESP | 2025-05-07 02:00 | 2025-05-07 04:00 | 9.1 | 2025 | 11.66 | 2025-05-31
Spain | ESP | 2025-05-07 03:00 | 2025-05-07 05:00 | 15.91 | 2025 | 11.66 | 2025-05-31
Spain | ESP | 2025-05-07 04:00 | 2025-05-07 06:00 | 32.4 | 2025 | 11.66 | 2025-05-31
Spain | ESP | 2025-05-07 05:00 | 2025-05-07 07:00 | 49.1 | 2025 | 11.66 | 2025-05-31
Spain | ESP | 2025-05-07 06:00 | 2025-05-07 08:00 | 43.23 | 2025 | 11.66 | 2025-05-31
Spain | ESP | 2025-05-07 07:00 | 2025-05-07 09:00 | 12.48 | 2025 | 11.66 | 2025-05-31
Spain | ESP | 2025-05-07 08:00 | 2025-05-07 10:00 | 0 | 2025 | 11.66 | 2025-05-31
Spain | ESP | 2025-05-07 09:00 | 2025-05-07 11:00 | 0 | 2025 | 11.66 | 2025-05-31
Spain | ESP | 2025-05-07 10:00 | 2025-05-07 12:00 | -0.12 | 2025 | 11.66 | 2025-05-31
Spain | ESP | 2025-05-07 11:00 | 2025-05-07 13:00 | -0.13 | 2025 | 11.66 | 2025-05-31
Spain | ESP | 2025-05-07 12:00 | 2025-05-07 14:00 | -0.13 | 2025 | 11.66 | 2025-05-31
Spain | ESP | 2025-05-07 13:00 | 2025-05-07 15:00 | -0.62 | 2025 | 11.66 | 2025-05-31
Spain | ESP | 2025-05-07 14:00 | 2025-05-07 16:00 | -0.4 | 2025 | 11.66 | 2025-05-31
Spain | ESP | 2025-05-07 15:00 | 2025-05-07 17:00 | 0 | 2025 | 11.66 | 2025-05-31
Spain | ESP | 2025-05-07 16:00 | 2025-05-07 18:00 | 3.52 | 2025 | 11.66 | 2025-05-31
Spain | ESP | 2025-05-07 17:00 | 2025-05-07 19:00 | 39.53 | 2025 | 11.66 | 2025-05-31
Spain | ESP | 2025-05-07 18:00 | 2025-05-07 20:00 | 50.4 | 2025 | 11.66 | 2025-05-31
Spain | ESP | 2025-05-07 19:00 | 2025-05-07 21:00 | 80 | 2025 | 11.66 | 2025-05-31
Spain | ESP | 2025-05-07 20:00 | 2025-05-07 22:00 | 57.1 | 2025 | 11.66 | 2025-05-31
Spain | ESP | 2025-05-07 21:00 | 2025-05-07 23:00 | 35.4 | 2025 | 11.66 | 2025-05-31
Spain | ESP | 2025-05-07 22:00 | 2025-05-08 | 15.91 | 2025 | 11.66 | 2025-05-31
Spain | ESP | 2025-05-07 23:00 | 2025-05-08 01:00 | 15.78 | 2025 | 11.66 | 2025-05-31
Spain | ESP | 2025-05-08 | 2025-05-08 02:00 | 15.63 | 2025 | 11.66 | 2025-05-31
Spain | ESP | 2025-05-08 01:00 | 2025-05-08 03:00 | 3.55 | 2025 | 11.66 | 2025-05-31
Spain | ESP | 2025-05-08 02:00 | 2025-05-08 04:00 | 6.65 | 2025 | 11.66 | 2025-05-31
Spain | ESP | 2025-05-08 03:00 | 2025-05-08 05:00 | 15.02 | 2025 | 11.66 | 2025-05-31
Spain | ESP | 2025-05-08 04:00 | 2025-05-08 06:00 | 30.09 | 2025 | 11.66 | 2025-05-31
Spain | ESP | 2025-05-08 05:00 | 2025-05-08 07:00 | 45.29 | 2025 | 11.66 | 2025-05-31
Spain | ESP | 2025-05-08 06:00 | 2025-05-08 08:00 | 36 | 2025 | 11.66 | 2025-05-31
Spain | ESP | 2025-05-08 07:00 | 2025-05-08 09:00 | 7.26 | 2025 | 11.66 | 2025-05-31
Spain | ESP | 2025-05-08 08:00 | 2025-05-08 10:00 | 0.1 | 2025 | 11.66 | 2025-05-31
Spain | ESP | 2025-05-08 09:00 | 2025-05-08 11:00 | 0 | 2025 | 11.66 | 2025-05-31
Spain | ESP | 2025-05-08 10:00 | 2025-05-08 12:00 | 0 | 2025 | 11.66 | 2025-05-31
Spain | ESP | 2025-05-08 11:00 | 2025-05-08 13:00 | -0.01 | 2025 | 11.66 | 2025-05-31
Spain | ESP | 2025-05-08 12:00 | 2025-05-08 14:00 | -0.01 | 2025 | 11.66 | 2025-05-31
Spain | ESP | 2025-05-08 13:00 | 2025-05-08 15:00 | -0.01 | 2025 | 11.66 | 2025-05-31
Spain | ESP | 2025-05-08 14:00 | 2025-05-08 16:00 | -0.02 | 2025 | 11.66 | 2025-05-31
Spain | ESP | 2025-05-08 15:00 | 2025-05-08 17:00 | -0.01 | 2025 | 11.66 | 2025-05-31
Spain | ESP | 2025-05-08 16:00 | 2025-05-08 18:00 | 0.1 | 2025 | 11.66 | 2025-05-31
Spain | ESP | 2025-05-08 17:00 | 2025-05-08 19:00 | 16.04 | 2025 | 11.66 | 2025-05-31
Spain | ESP | 2025-05-08 18:00 | 2025-05-08 20:00 | 35.1 | 2025 | 11.66 | 2025-05-31
Spain | ESP | 2025-05-08 19:00 | 2025-05-08 21:00 | 79.59 | 2025 | 11.66 | 2025-05-31
Spain | ESP | 2025-05-08 20:00 | 2025-05-08 22:00 | 50 | 2025 | 11.66 | 2025-05-31
Spain | ESP | 2025-05-08 21:00 | 2025-05-08 23:00 | 30.1 | 2025 | 11.66 | 2025-05-31
Spain | ESP | 2025-05-08 22:00 | 2025-05-09 | 21.61 | 2025 | 11.66 | 2025-05-31
Spain | ESP | 2025-05-08 23:00 | 2025-05-09 01:00 | 12.15 | 2025 | 11.66 | 2025-05-31
Spain | ESP | 2025-05-09 | 2025-05-09 02:00 | 13 | 2025 | 11.66 | 2025-05-31
Spain | ESP | 2025-05-09 01:00 | 2025-05-09 03:00 | 9.58 | 2025 | 11.66 | 2025-05-31
Spain | ESP | 2025-05-09 02:00 | 2025-05-09 04:00 | 7.52 | 2025 | 11.66 | 2025-05-31
Spain | ESP | 2025-05-09 03:00 | 2025-05-09 05:00 | 11.13 | 2025 | 11.66 | 2025-05-31
Spain | ESP | 2025-05-09 04:00 | 2025-05-09 06:00 | 30.26 | 2025 | 11.66 | 2025-05-31
Spain | ESP | 2025-05-09 05:00 | 2025-05-09 07:00 | 39.37 | 2025 | 11.66 | 2025-05-31
Spain | ESP | 2025-05-09 06:00 | 2025-05-09 08:00 | 30.58 | 2025 | 11.66 | 2025-05-31
Spain | ESP | 2025-05-09 07:00 | 2025-05-09 09:00 | 12.86 | 2025 | 11.66 | 2025-05-31
Spain | ESP | 2025-05-09 08:00 | 2025-05-09 10:00 | 7.17 | 2025 | 11.66 | 2025-05-31
Spain | ESP | 2025-05-09 09:00 | 2025-05-09 11:00 | 0.22 | 2025 | 11.66 | 2025-05-31
Spain | ESP | 2025-05-09 10:00 | 2025-05-09 12:00 | 0 | 2025 | 11.66 | 2025-05-31
Spain | ESP | 2025-05-09 11:00 | 2025-05-09 13:00 | 0 | 2025 | 11.66 | 2025-05-31
Spain | ESP | 2025-05-09 12:00 | 2025-05-09 14:00 | -0.01 | 2025 | 11.66 | 2025-05-31
Spain | ESP | 2025-05-09 13:00 | 2025-05-09 15:00 | -0.01 | 2025 | 11.66 | 2025-05-31
Spain | ESP | 2025-05-09 14:00 | 2025-05-09 16:00 | -0.01 | 2025 | 11.66 | 2025-05-31
Spain | ESP | 2025-05-09 15:00 | 2025-05-09 17:00 | 0 | 2025 | 11.66 | 2025-05-31
Spain | ESP | 2025-05-09 16:00 | 2025-05-09 18:00 | 7.04 | 2025 | 11.66 | 2025-05-31
Spain | ESP | 2025-05-09 17:00 | 2025-05-09 19:00 | 15.63 | 2025 | 11.66 | 2025-05-31
Spain | ESP | 2025-05-09 18:00 | 2025-05-09 20:00 | 41.92 | 2025 | 11.66 | 2025-05-31
Spain | ESP | 2025-05-09 19:00 | 2025-05-09 21:00 | 80.27 | 2025 | 11.66 | 2025-05-31
Spain | ESP | 2025-05-09 20:00 | 2025-05-09 22:00 | 57.64 | 2025 | 11.66 | 2025-05-31
Spain | ESP | 2025-05-09 21:00 | 2025-05-09 23:00 | 39.76 | 2025 | 11.66 | 2025-05-31
Spain | ESP | 2025-05-09 22:00 | 2025-05-10 | 29.22 | 2025 | 11.66 | 2025-05-31
Spain | ESP | 2025-05-09 23:00 | 2025-05-10 01:00 | 15.46 | 2025 | 11.66 | 2025-05-31
Spain | ESP | 2025-05-10 | 2025-05-10 02:00 | 13.52 | 2025 | 11.66 | 2025-05-31
Spain | ESP | 2025-05-10 01:00 | 2025-05-10 03:00 | 14.94 | 2025 | 11.66 | 2025-05-31
Spain | ESP | 2025-05-10 02:00 | 2025-05-10 04:00 | 11.12 | 2025 | 11.66 | 2025-05-31
Spain | ESP | 2025-05-10 03:00 | 2025-05-10 05:00 | 13.34 | 2025 | 11.66 | 2025-05-31
Spain | ESP | 2025-05-10 04:00 | 2025-05-10 06:00 | 16.1 | 2025 | 11.66 | 2025-05-31
Spain | ESP | 2025-05-10 05:00 | 2025-05-10 07:00 | 15.81 | 2025 | 11.66 | 2025-05-31
Spain | ESP | 2025-05-10 06:00 | 2025-05-10 08:00 | 10 | 2025 | 11.66 | 2025-05-31
Spain | ESP | 2025-05-10 07:00 | 2025-05-10 09:00 | 3.42 | 2025 | 11.66 | 2025-05-31
Spain | ESP | 2025-05-10 08:00 | 2025-05-10 10:00 | -0.06 | 2025 | 11.66 | 2025-05-31
Spain | ESP | 2025-05-10 09:00 | 2025-05-10 11:00 | -4 | 2025 | 11.66 | 2025-05-31
Spain | ESP | 2025-05-10 10:00 | 2025-05-10 12:00 | -5.21 | 2025 | 11.66 | 2025-05-31
Spain | ESP | 2025-05-10 11:00 | 2025-05-10 13:00 | -6.01 | 2025 | 11.66 | 2025-05-31
Spain | ESP | 2025-05-10 12:00 | 2025-05-10 14:00 | -7.5 | 2025 | 11.66 | 2025-05-31
Spain | ESP | 2025-05-10 13:00 | 2025-05-10 15:00 | -10 | 2025 | 11.66 | 2025-05-31
Spain | ESP | 2025-05-10 14:00 | 2025-05-10 16:00 | -5.8 | 2025 | 11.66 | 2025-05-31
Spain | ESP | 2025-05-10 15:00 | 2025-05-10 17:00 | -1.2 | 2025 | 11.66 | 2025-05-31
Spain | ESP | 2025-05-10 16:00 | 2025-05-10 18:00 | -0.01 | 2025 | 11.66 | 2025-05-31
Spain | ESP | 2025-05-10 17:00 | 2025-05-10 19:00 | 0.01 | 2025 | 11.66 | 2025-05-31
Spain | ESP | 2025-05-10 18:00 | 2025-05-10 20:00 | 21.02 | 2025 | 11.66 | 2025-05-31
Spain | ESP | 2025-05-10 19:00 | 2025-05-10 21:00 | 36.88 | 2025 | 11.66 | 2025-05-31
Spain | ESP | 2025-05-10 20:00 | 2025-05-10 22:00 | 31.46 | 2025 | 11.66 | 2025-05-31
Spain | ESP | 2025-05-10 21:00 | 2025-05-10 23:00 | 25.37 | 2025 | 11.66 | 2025-05-31
Spain | ESP | 2025-05-10 22:00 | 2025-05-11 | 8.79 | 2025 | 11.66 | 2025-05-31
Spain | ESP | 2025-05-10 23:00 | 2025-05-11 01:00 | 6.12 | 2025 | 11.66 | 2025-05-31
Spain | ESP | 2025-05-11 | 2025-05-11 02:00 | 6.89 | 2025 | 11.66 | 2025-05-31
Spain | ESP | 2025-05-11 01:00 | 2025-05-11 03:00 | 3.96 | 2025 | 11.66 | 2025-05-31
Spain | ESP | 2025-05-11 02:00 | 2025-05-11 04:00 | 3.6 | 2025 | 11.66 | 2025-05-31
Spain | ESP | 2025-05-11 03:00 | 2025-05-11 05:00 | 4 | 2025 | 11.66 | 2025-05-31
Spain | ESP | 2025-05-11 04:00 | 2025-05-11 06:00 | 6 | 2025 | 11.66 | 2025-05-31
Spain | ESP | 2025-05-11 05:00 | 2025-05-11 07:00 | 5.88 | 2025 | 11.66 | 2025-05-31
Spain | ESP | 2025-05-11 06:00 | 2025-05-11 08:00 | 1.03 | 2025 | 11.66 | 2025-05-31
Spain | ESP | 2025-05-11 07:00 | 2025-05-11 09:00 | -0.62 | 2025 | 11.66 | 2025-05-31
Spain | ESP | 2025-05-11 08:00 | 2025-05-11 10:00 | -12 | 2025 | 11.66 | 2025-05-31
Spain | ESP | 2025-05-11 09:00 | 2025-05-11 11:00 | -12 | 2025 | 11.66 | 2025-05-31
Spain | ESP | 2025-05-11 10:00 | 2025-05-11 12:00 | -10.01 | 2025 | 11.66 | 2025-05-31
Spain | ESP | 2025-05-11 11:00 | 2025-05-11 13:00 | -12 | 2025 | 11.66 | 2025-05-31
Spain | ESP | 2025-05-11 12:00 | 2025-05-11 14:00 | -12 | 2025 | 11.66 | 2025-05-31
Spain | ESP | 2025-05-11 13:00 | 2025-05-11 15:00 | -14 | 2025 | 11.66 | 2025-05-31
Spain | ESP | 2025-05-11 14:00 | 2025-05-11 16:00 | -15 | 2025 | 11.66 | 2025-05-31
Spain | ESP | 2025-05-11 15:00 | 2025-05-11 17:00 | -7.5 | 2025 | 11.66 | 2025-05-31
Spain | ESP | 2025-05-11 16:00 | 2025-05-11 18:00 | -3 | 2025 | 11.66 | 2025-05-31
Spain | ESP | 2025-05-11 17:00 | 2025-05-11 19:00 | 0 | 2025 | 11.66 | 2025-05-31
Spain | ESP | 2025-05-11 18:00 | 2025-05-11 20:00 | 4.5 | 2025 | 11.66 | 2025-05-31
Spain | ESP | 2025-05-11 19:00 | 2025-05-11 21:00 | 35.01 | 2025 | 11.66 | 2025-05-31
Spain | ESP | 2025-05-11 20:00 | 2025-05-11 22:00 | 35.01 | 2025 | 11.66 | 2025-05-31
Spain | ESP | 2025-05-11 21:00 | 2025-05-11 23:00 | 30.28 | 2025 | 11.66 | 2025-05-31
Spain | ESP | 2025-05-11 22:00 | 2025-05-12 | 15.3 | 2025 | 11.66 | 2025-05-31
Spain | ESP | 2025-05-11 23:00 | 2025-05-12 01:00 | 14.88 | 2025 | 11.66 | 2025-05-31
Spain | ESP | 2025-05-12 | 2025-05-12 02:00 | 17.7 | 2025 | 11.66 | 2025-05-31
Spain | ESP | 2025-05-12 01:00 | 2025-05-12 03:00 | 15.3 | 2025 | 11.66 | 2025-05-31
Spain | ESP | 2025-05-12 02:00 | 2025-05-12 04:00 | 14 | 2025 | 11.66 | 2025-05-31
Spain | ESP | 2025-05-12 03:00 | 2025-05-12 05:00 | 15.3 | 2025 | 11.66 | 2025-05-31
Spain | ESP | 2025-05-12 04:00 | 2025-05-12 06:00 | 22.34 | 2025 | 11.66 | 2025-05-31
Spain | ESP | 2025-05-12 05:00 | 2025-05-12 07:00 | 35.01 | 2025 | 11.66 | 2025-05-31
Spain | ESP | 2025-05-12 06:00 | 2025-05-12 08:00 | 22.1 | 2025 | 11.66 | 2025-05-31
Spain | ESP | 2025-05-12 07:00 | 2025-05-12 09:00 | 6 | 2025 | 11.66 | 2025-05-31
Spain | ESP | 2025-05-12 08:00 | 2025-05-12 10:00 | -0.89 | 2025 | 11.66 | 2025-05-31
Spain | ESP | 2025-05-12 09:00 | 2025-05-12 11:00 | -3 | 2025 | 11.66 | 2025-05-31
Spain | ESP | 2025-05-12 10:00 | 2025-05-12 12:00 | -4 | 2025 | 11.66 | 2025-05-31
Spain | ESP | 2025-05-12 11:00 | 2025-05-12 13:00 | -4 | 2025 | 11.66 | 2025-05-31
Spain | ESP | 2025-05-12 12:00 | 2025-05-12 14:00 | -4 | 2025 | 11.66 | 2025-05-31
Spain | ESP | 2025-05-12 13:00 | 2025-05-12 15:00 | -4.21 | 2025 | 11.66 | 2025-05-31
Spain | ESP | 2025-05-12 14:00 | 2025-05-12 16:00 | -4 | 2025 | 11.66 | 2025-05-31
Spain | ESP | 2025-05-12 15:00 | 2025-05-12 17:00 | -1.54 | 2025 | 11.66 | 2025-05-31
Spain | ESP | 2025-05-12 16:00 | 2025-05-12 18:00 | 0 | 2025 | 11.66 | 2025-05-31
Spain | ESP | 2025-05-12 17:00 | 2025-05-12 19:00 | 10.3 | 2025 | 11.66 | 2025-05-31
Spain | ESP | 2025-05-12 18:00 | 2025-05-12 20:00 | 61.81 | 2025 | 11.66 | 2025-05-31
Spain | ESP | 2025-05-12 19:00 | 2025-05-12 21:00 | 122.03 | 2025 | 11.66 | 2025-05-31
Spain | ESP | 2025-05-12 20:00 | 2025-05-12 22:00 | 103.75 | 2025 | 11.66 | 2025-05-31
Spain | ESP | 2025-05-12 21:00 | 2025-05-12 23:00 | 70.44 | 2025 | 11.66 | 2025-05-31
Spain | ESP | 2025-05-12 22:00 | 2025-05-13 | 67 | 2025 | 11.66 | 2025-05-31
Spain | ESP | 2025-05-12 23:00 | 2025-05-13 01:00 | 45.01 | 2025 | 11.66 | 2025-05-31
Spain | ESP | 2025-05-13 | 2025-05-13 02:00 | 37.83 | 2025 | 11.66 | 2025-05-31
Spain | ESP | 2025-05-13 01:00 | 2025-05-13 03:00 | 35.01 | 2025 | 11.66 | 2025-05-31
Spain | ESP | 2025-05-13 02:00 | 2025-05-13 04:00 | 35.01 | 2025 | 11.66 | 2025-05-31
Spain | ESP | 2025-05-13 03:00 | 2025-05-13 05:00 | 39.79 | 2025 | 11.66 | 2025-05-31
Spain | ESP | 2025-05-13 04:00 | 2025-05-13 06:00 | 70 | 2025 | 11.66 | 2025-05-31
Spain | ESP | 2025-05-13 05:00 | 2025-05-13 07:00 | 108.09 | 2025 | 11.66 | 2025-05-31
Spain | ESP | 2025-05-13 06:00 | 2025-05-13 08:00 | 68.25 | 2025 | 11.66 | 2025-05-31
Spain | ESP | 2025-05-13 07:00 | 2025-05-13 09:00 | 25.58 | 2025 | 11.66 | 2025-05-31
Spain | ESP | 2025-05-13 08:00 | 2025-05-13 10:00 | 1.2 | 2025 | 11.66 | 2025-05-31
Spain | ESP | 2025-05-13 09:00 | 2025-05-13 11:00 | 0 | 2025 | 11.66 | 2025-05-31
Spain | ESP | 2025-05-13 10:00 | 2025-05-13 12:00 | -0.5 | 2025 | 11.66 | 2025-05-31
Spain | ESP | 2025-05-13 11:00 | 2025-05-13 13:00 | -2.51 | 2025 | 11.66 | 2025-05-31
Spain | ESP | 2025-05-13 12:00 | 2025-05-13 14:00 | -2.08 | 2025 | 11.66 | 2025-05-31
Spain | ESP | 2025-05-13 13:00 | 2025-05-13 15:00 | -0.01 | 2025 | 11.66 | 2025-05-31
Spain | ESP | 2025-05-13 14:00 | 2025-05-13 16:00 | 0 | 2025 | 11.66 | 2025-05-31
Spain | ESP | 2025-05-13 15:00 | 2025-05-13 17:00 | 0.65 | 2025 | 11.66 | 2025-05-31
Spain | ESP | 2025-05-13 16:00 | 2025-05-13 18:00 | 24.7 | 2025 | 11.66 | 2025-05-31
Spain | ESP | 2025-05-13 17:00 | 2025-05-13 19:00 | 33.56 | 2025 | 11.66 | 2025-05-31
Spain | ESP | 2025-05-13 18:00 | 2025-05-13 20:00 | 92.67 | 2025 | 11.66 | 2025-05-31
Spain | ESP | 2025-05-13 19:00 | 2025-05-13 21:00 | 128.07 | 2025 | 11.66 | 2025-05-31
Spain | ESP | 2025-05-13 20:00 | 2025-05-13 22:00 | 112.3 | 2025 | 11.66 | 2025-05-31
Spain | ESP | 2025-05-13 21:00 | 2025-05-13 23:00 | 74.55 | 2025 | 11.66 | 2025-05-31
Spain | ESP | 2025-05-13 22:00 | 2025-05-14 | 64.93 | 2025 | 11.66 | 2025-05-31
Spain | ESP | 2025-05-13 23:00 | 2025-05-14 01:00 | 45.33 | 2025 | 11.66 | 2025-05-31
Spain | ESP | 2025-05-14 | 2025-05-14 02:00 | 41.2 | 2025 | 11.66 | 2025-05-31
Spain | ESP | 2025-05-14 01:00 | 2025-05-14 03:00 | 37.41 | 2025 | 11.66 | 2025-05-31
Spain | ESP | 2025-05-14 02:00 | 2025-05-14 04:00 | 36 | 2025 | 11.66 | 2025-05-31
Spain | ESP | 2025-05-14 03:00 | 2025-05-14 05:00 | 40.05 | 2025 | 11.66 | 2025-05-31
Spain | ESP | 2025-05-14 04:00 | 2025-05-14 06:00 | 53.08 | 2025 | 11.66 | 2025-05-31
Spain | ESP | 2025-05-14 05:00 | 2025-05-14 07:00 | 91.53 | 2025 | 11.66 | 2025-05-31
Spain | ESP | 2025-05-14 06:00 | 2025-05-14 08:00 | 57.64 | 2025 | 11.66 | 2025-05-31
Spain | ESP | 2025-05-14 07:00 | 2025-05-14 09:00 | 37.8 | 2025 | 11.66 | 2025-05-31
Spain | ESP | 2025-05-14 08:00 | 2025-05-14 10:00 | 0.28 | 2025 | 11.66 | 2025-05-31
Spain | ESP | 2025-05-14 09:00 | 2025-05-14 11:00 | -0.02 | 2025 | 11.66 | 2025-05-31
Spain | ESP | 2025-05-14 10:00 | 2025-05-14 12:00 | -1.13 | 2025 | 11.66 | 2025-05-31
Spain | ESP | 2025-05-14 11:00 | 2025-05-14 13:00 | -4 | 2025 | 11.66 | 2025-05-31
Spain | ESP | 2025-05-14 12:00 | 2025-05-14 14:00 | -3 | 2025 | 11.66 | 2025-05-31
Spain | ESP | 2025-05-14 13:00 | 2025-05-14 15:00 | -1.54 | 2025 | 11.66 | 2025-05-31
Spain | ESP | 2025-05-14 14:00 | 2025-05-14 16:00 | -0.89 | 2025 | 11.66 | 2025-05-31
Spain | ESP | 2025-05-14 15:00 | 2025-05-14 17:00 | -0.01 | 2025 | 11.66 | 2025-05-31
Spain | ESP | 2025-05-14 16:00 | 2025-05-14 18:00 | 0.17 | 2025 | 11.66 | 2025-05-31
Spain | ESP | 2025-05-14 17:00 | 2025-05-14 19:00 | 26.09 | 2025 | 11.66 | 2025-05-31
Spain | ESP | 2025-05-14 18:00 | 2025-05-14 20:00 | 46.5 | 2025 | 11.66 | 2025-05-31
Spain | ESP | 2025-05-14 19:00 | 2025-05-14 21:00 | 64.03 | 2025 | 11.66 | 2025-05-31
Spain | ESP | 2025-05-14 20:00 | 2025-05-14 22:00 | 61.51 | 2025 | 11.66 | 2025-05-31
Spain | ESP | 2025-05-14 21:00 | 2025-05-14 23:00 | 40.14 | 2025 | 11.66 | 2025-05-31
Spain | ESP | 2025-05-14 22:00 | 2025-05-15 | 32.95 | 2025 | 11.66 | 2025-05-31
Spain | ESP | 2025-05-14 23:00 | 2025-05-15 01:00 | 19.71 | 2025 | 11.66 | 2025-05-31
Spain | ESP | 2025-05-15 | 2025-05-15 02:00 | 18.47 | 2025 | 11.66 | 2025-05-31
Spain | ESP | 2025-05-15 01:00 | 2025-05-15 03:00 | 10.55 | 2025 | 11.66 | 2025-05-31
Spain | ESP | 2025-05-15 02:00 | 2025-05-15 04:00 | 10.63 | 2025 | 11.66 | 2025-05-31
Spain | ESP | 2025-05-15 03:00 | 2025-05-15 05:00 | 16.26 | 2025 | 11.66 | 2025-05-31
Spain | ESP | 2025-05-15 04:00 | 2025-05-15 06:00 | 20 | 2025 | 11.66 | 2025-05-31
Spain | ESP | 2025-05-15 05:00 | 2025-05-15 07:00 | 35.01 | 2025 | 11.66 | 2025-05-31
Spain | ESP | 2025-05-15 06:00 | 2025-05-15 08:00 | 34.11 | 2025 | 11.66 | 2025-05-31
Spain | ESP | 2025-05-15 07:00 | 2025-05-15 09:00 | 3.52 | 2025 | 11.66 | 2025-05-31
Spain | ESP | 2025-05-15 08:00 | 2025-05-15 10:00 | -0.5 | 2025 | 11.66 | 2025-05-31
Spain | ESP | 2025-05-15 09:00 | 2025-05-15 11:00 | -1.54 | 2025 | 11.66 | 2025-05-31
Spain | ESP | 2025-05-15 10:00 | 2025-05-15 12:00 | -3 | 2025 | 11.66 | 2025-05-31
Spain | ESP | 2025-05-15 11:00 | 2025-05-15 13:00 | -3 | 2025 | 11.66 | 2025-05-31
Spain | ESP | 2025-05-15 12:00 | 2025-05-15 14:00 | -4 | 2025 | 11.66 | 2025-05-31
Spain | ESP | 2025-05-15 13:00 | 2025-05-15 15:00 | -5 | 2025 | 11.66 | 2025-05-31
Spain | ESP | 2025-05-15 14:00 | 2025-05-15 16:00 | -5 | 2025 | 11.66 | 2025-05-31
Spain | ESP | 2025-05-15 15:00 | 2025-05-15 17:00 | -3.99 | 2025 | 11.66 | 2025-05-31
Spain | ESP | 2025-05-15 16:00 | 2025-05-15 18:00 | -0.5 | 2025 | 11.66 | 2025-05-31
Spain | ESP | 2025-05-15 17:00 | 2025-05-15 19:00 | 0 | 2025 | 11.66 | 2025-05-31
Spain | ESP | 2025-05-15 18:00 | 2025-05-15 20:00 | 18.57 | 2025 | 11.66 | 2025-05-31
Spain | ESP | 2025-05-15 19:00 | 2025-05-15 21:00 | 35.01 | 2025 | 11.66 | 2025-05-31
Spain | ESP | 2025-05-15 20:00 | 2025-05-15 22:00 | 30.64 | 2025 | 11.66 | 2025-05-31
Spain | ESP | 2025-05-15 21:00 | 2025-05-15 23:00 | 19.98 | 2025 | 11.66 | 2025-05-31
Spain | ESP | 2025-05-15 22:00 | 2025-05-16 | 5.11 | 2025 | 11.66 | 2025-05-31
Spain | ESP | 2025-05-15 23:00 | 2025-05-16 01:00 | 5 | 2025 | 11.66 | 2025-05-31
Spain | ESP | 2025-05-16 | 2025-05-16 02:00 | 6 | 2025 | 11.66 | 2025-05-31
Spain | ESP | 2025-05-16 01:00 | 2025-05-16 03:00 | 3.6 | 2025 | 11.66 | 2025-05-31
Spain | ESP | 2025-05-16 02:00 | 2025-05-16 04:00 | 3.28 | 2025 | 11.66 | 2025-05-31
Spain | ESP | 2025-05-16 03:00 | 2025-05-16 05:00 | 4.75 | 2025 | 11.66 | 2025-05-31
Spain | ESP | 2025-05-16 04:00 | 2025-05-16 06:00 | 6 | 2025 | 11.66 | 2025-05-31
Spain | ESP | 2025-05-16 05:00 | 2025-05-16 07:00 | 10 | 2025 | 11.66 | 2025-05-31
Spain | ESP | 2025-05-16 06:00 | 2025-05-16 08:00 | 0.01 | 2025 | 11.66 | 2025-05-31
Spain | ESP | 2025-05-16 07:00 | 2025-05-16 09:00 | -0.01 | 2025 | 11.66 | 2025-05-31
Spain | ESP | 2025-05-16 08:00 | 2025-05-16 10:00 | -5 | 2025 | 11.66 | 2025-05-31
Spain | ESP | 2025-05-16 09:00 | 2025-05-16 11:00 | -5.8 | 2025 | 11.66 | 2025-05-31
Spain | ESP | 2025-05-16 10:00 | 2025-05-16 12:00 | -8.01 | 2025 | 11.66 | 2025-05-31
Spain | ESP | 2025-05-16 11:00 | 2025-05-16 13:00 | -8.01 | 2025 | 11.66 | 2025-05-31
Spain | ESP | 2025-05-16 12:00 | 2025-05-16 14:00 | -9 | 2025 | 11.66 | 2025-05-31
Spain | ESP | 2025-05-16 13:00 | 2025-05-16 15:00 | -10 | 2025 | 11.66 | 2025-05-31
Spain | ESP | 2025-05-16 14:00 | 2025-05-16 16:00 | -10 | 2025 | 11.66 | 2025-05-31
Spain | ESP | 2025-05-16 15:00 | 2025-05-16 17:00 | -5.5 | 2025 | 11.66 | 2025-05-31
Spain | ESP | 2025-05-16 16:00 | 2025-05-16 18:00 | -1.54 | 2025 | 11.66 | 2025-05-31
Spain | ESP | 2025-05-16 17:00 | 2025-05-16 19:00 | 2 | 2025 | 11.66 | 2025-05-31
Spain | ESP | 2025-05-16 18:00 | 2025-05-16 20:00 | 18.04 | 2025 | 11.66 | 2025-05-31
Spain | ESP | 2025-05-16 19:00 | 2025-05-16 21:00 | 35.09 | 2025 | 11.66 | 2025-05-31
Spain | ESP | 2025-05-16 20:00 | 2025-05-16 22:00 | 41.21 | 2025 | 11.66 | 2025-05-31
Spain | ESP | 2025-05-16 21:00 | 2025-05-16 23:00 | 35.01 | 2025 | 11.66 | 2025-05-31
Spain | ESP | 2025-05-16 22:00 | 2025-05-17 | 21.23 | 2025 | 11.66 | 2025-05-31
Spain | ESP | 2025-05-16 23:00 | 2025-05-17 01:00 | 13.53 | 2025 | 11.66 | 2025-05-31
Spain | ESP | 2025-05-17 | 2025-05-17 02:00 | 12.68 | 2025 | 11.66 | 2025-05-31
Spain | ESP | 2025-05-17 01:00 | 2025-05-17 03:00 | 14.26 | 2025 | 11.66 | 2025-05-31
Spain | ESP | 2025-05-17 02:00 | 2025-05-17 04:00 | 12.82 | 2025 | 11.66 | 2025-05-31
Spain | ESP | 2025-05-17 03:00 | 2025-05-17 05:00 | 19 | 2025 | 11.66 | 2025-05-31
Spain | ESP | 2025-05-17 04:00 | 2025-05-17 06:00 | 21.79 | 2025 | 11.66 | 2025-05-31
Spain | ESP | 2025-05-17 05:00 | 2025-05-17 07:00 | 20.23 | 2025 | 11.66 | 2025-05-31
Spain | ESP | 2025-05-17 06:00 | 2025-05-17 08:00 | 6.09 | 2025 | 11.66 | 2025-05-31
Spain | ESP | 2025-05-17 07:00 | 2025-05-17 09:00 | -0.01 | 2025 | 11.66 | 2025-05-31
Spain | ESP | 2025-05-17 08:00 | 2025-05-17 10:00 | -3 | 2025 | 11.66 | 2025-05-31
Spain | ESP | 2025-05-17 09:00 | 2025-05-17 11:00 | -5.7 | 2025 | 11.66 | 2025-05-31
Spain | ESP | 2025-05-17 10:00 | 2025-05-17 12:00 | -9.7 | 2025 | 11.66 | 2025-05-31
Spain | ESP | 2025-05-17 11:00 | 2025-05-17 13:00 | -10.01 | 2025 | 11.66 | 2025-05-31
Spain | ESP | 2025-05-17 12:00 | 2025-05-17 14:00 | -11.26 | 2025 | 11.66 | 2025-05-31
Spain | ESP | 2025-05-17 13:00 | 2025-05-17 15:00 | -10 | 2025 | 11.66 | 2025-05-31
Spain | ESP | 2025-05-17 14:00 | 2025-05-17 16:00 | -10 | 2025 | 11.66 | 2025-05-31
Spain | ESP | 2025-05-17 15:00 | 2025-05-17 17:00 | -5.8 | 2025 | 11.66 | 2025-05-31
Spain | ESP | 2025-05-17 16:00 | 2025-05-17 18:00 | -1.81 | 2025 | 11.66 | 2025-05-31
Spain | ESP | 2025-05-17 17:00 | 2025-05-17 19:00 | 3.52 | 2025 | 11.66 | 2025-05-31
Spain | ESP | 2025-05-17 18:00 | 2025-05-17 20:00 | 26.56 | 2025 | 11.66 | 2025-05-31
Spain | ESP | 2025-05-17 19:00 | 2025-05-17 21:00 | 52.5 | 2025 | 11.66 | 2025-05-31
Spain | ESP | 2025-05-17 20:00 | 2025-05-17 22:00 | 57.12 | 2025 | 11.66 | 2025-05-31
Spain | ESP | 2025-05-17 21:00 | 2025-05-17 23:00 | 41.28 | 2025 | 11.66 | 2025-05-31
Spain | ESP | 2025-05-17 22:00 | 2025-05-18 | 37 | 2025 | 11.66 | 2025-05-31
Spain | ESP | 2025-05-17 23:00 | 2025-05-18 01:00 | 21.73 | 2025 | 11.66 | 2025-05-31
Spain | ESP | 2025-05-18 | 2025-05-18 02:00 | 15.49 | 2025 | 11.66 | 2025-05-31
Spain | ESP | 2025-05-18 01:00 | 2025-05-18 03:00 | 15 | 2025 | 11.66 | 2025-05-31
Spain | ESP | 2025-05-18 02:00 | 2025-05-18 04:00 | 13.9 | 2025 | 11.66 | 2025-05-31
Spain | ESP | 2025-05-18 03:00 | 2025-05-18 05:00 | 15.79 | 2025 | 11.66 | 2025-05-31
Spain | ESP | 2025-05-18 04:00 | 2025-05-18 06:00 | 14.5 | 2025 | 11.66 | 2025-05-31
Spain | ESP | 2025-05-18 05:00 | 2025-05-18 07:00 | 8.99 | 2025 | 11.66 | 2025-05-31
Spain | ESP | 2025-05-18 06:00 | 2025-05-18 08:00 | 0.01 | 2025 | 11.66 | 2025-05-31
Spain | ESP | 2025-05-18 07:00 | 2025-05-18 09:00 | -1.54 | 2025 | 11.66 | 2025-05-31
Spain | ESP | 2025-05-18 08:00 | 2025-05-18 10:00 | -10 | 2025 | 11.66 | 2025-05-31
Spain | ESP | 2025-05-18 09:00 | 2025-05-18 11:00 | -10.04 | 2025 | 11.66 | 2025-05-31
Spain | ESP | 2025-05-18 10:00 | 2025-05-18 12:00 | -12 | 2025 | 11.66 | 2025-05-31
Spain | ESP | 2025-05-18 11:00 | 2025-05-18 13:00 | -11 | 2025 | 11.66 | 2025-05-31
Spain | ESP | 2025-05-18 12:00 | 2025-05-18 14:00 | -15 | 2025 | 11.66 | 2025-05-31
Spain | ESP | 2025-05-18 13:00 | 2025-05-18 15:00 | -14.05 | 2025 | 11.66 | 2025-05-31
Spain | ESP | 2025-05-18 14:00 | 2025-05-18 16:00 | -13 | 2025 | 11.66 | 2025-05-31
Spain | ESP | 2025-05-18 15:00 | 2025-05-18 17:00 | -10 | 2025 | 11.66 | 2025-05-31
Spain | ESP | 2025-05-18 16:00 | 2025-05-18 18:00 | -3 | 2025 | 11.66 | 2025-05-31
Spain | ESP | 2025-05-18 17:00 | 2025-05-18 19:00 | 0.28 | 2025 | 11.66 | 2025-05-31
Spain | ESP | 2025-05-18 18:00 | 2025-05-18 20:00 | 7.44 | 2025 | 11.66 | 2025-05-31
Spain | ESP | 2025-05-18 19:00 | 2025-05-18 21:00 | 37 | 2025 | 11.66 | 2025-05-31
Spain | ESP | 2025-05-18 20:00 | 2025-05-18 22:00 | 40.7 | 2025 | 11.66 | 2025-05-31
Spain | ESP | 2025-05-18 21:00 | 2025-05-18 23:00 | 33.96 | 2025 | 11.66 | 2025-05-31
Spain | ESP | 2025-05-18 22:00 | 2025-05-19 | 20.82 | 2025 | 11.66 | 2025-05-31
Spain | ESP | 2025-05-18 23:00 | 2025-05-19 01:00 | 18.02 | 2025 | 11.66 | 2025-05-31
Spain | ESP | 2025-05-19 | 2025-05-19 02:00 | 13.83 | 2025 | 11.66 | 2025-05-31
Spain | ESP | 2025-05-19 01:00 | 2025-05-19 03:00 | 14 | 2025 | 11.66 | 2025-05-31
Spain | ESP | 2025-05-19 02:00 | 2025-05-19 04:00 | 10.63 | 2025 | 11.66 | 2025-05-31
Spain | ESP | 2025-05-19 03:00 | 2025-05-19 05:00 | 19.94 | 2025 | 11.66 | 2025-05-31
Spain | ESP | 2025-05-19 04:00 | 2025-05-19 06:00 | 25.95 | 2025 | 11.66 | 2025-05-31
Spain | ESP | 2025-05-19 05:00 | 2025-05-19 07:00 | 42.99 | 2025 | 11.66 | 2025-05-31
Spain | ESP | 2025-05-19 06:00 | 2025-05-19 08:00 | 22 | 2025 | 11.66 | 2025-05-31
Spain | ESP | 2025-05-19 07:00 | 2025-05-19 09:00 | 3.52 | 2025 | 11.66 | 2025-05-31
Spain | ESP | 2025-05-19 08:00 | 2025-05-19 10:00 | 0 | 2025 | 11.66 | 2025-05-31
Spain | ESP | 2025-05-19 09:00 | 2025-05-19 11:00 | -0.5 | 2025 | 11.66 | 2025-05-31
Spain | ESP | 2025-05-19 10:00 | 2025-05-19 12:00 | -1.01 | 2025 | 11.66 | 2025-05-31
Spain | ESP | 2025-05-19 11:00 | 2025-05-19 13:00 | -1.5 | 2025 | 11.66 | 2025-05-31
Spain | ESP | 2025-05-19 12:00 | 2025-05-19 14:00 | -1.54 | 2025 | 11.66 | 2025-05-31
Spain | ESP | 2025-05-19 13:00 | 2025-05-19 15:00 | -2 | 2025 | 11.66 | 2025-05-31
Spain | ESP | 2025-05-19 14:00 | 2025-05-19 16:00 | -2.5 | 2025 | 11.66 | 2025-05-31
Spain | ESP | 2025-05-19 15:00 | 2025-05-19 17:00 | -1.54 | 2025 | 11.66 | 2025-05-31
Spain | ESP | 2025-05-19 16:00 | 2025-05-19 18:00 | -0.62 | 2025 | 11.66 | 2025-05-31
Spain | ESP | 2025-05-19 17:00 | 2025-05-19 19:00 | 0.66 | 2025 | 11.66 | 2025-05-31
Spain | ESP | 2025-05-19 18:00 | 2025-05-19 20:00 | 22.2 | 2025 | 11.66 | 2025-05-31
Spain | ESP | 2025-05-19 19:00 | 2025-05-19 21:00 | 37.94 | 2025 | 11.66 | 2025-05-31
Spain | ESP | 2025-05-19 20:00 | 2025-05-19 22:00 | 37.22 | 2025 | 11.66 | 2025-05-31
Spain | ESP | 2025-05-19 21:00 | 2025-05-19 23:00 | 29.86 | 2025 | 11.66 | 2025-05-31
Spain | ESP | 2025-05-19 22:00 | 2025-05-20 | 20.53 | 2025 | 11.66 | 2025-05-31
Spain | ESP | 2025-05-19 23:00 | 2025-05-20 01:00 | 16.93 | 2025 | 11.66 | 2025-05-31
Spain | ESP | 2025-05-20 | 2025-05-20 02:00 | 13.58 | 2025 | 11.66 | 2025-05-31
Spain | ESP | 2025-05-20 01:00 | 2025-05-20 03:00 | 7.74 | 2025 | 11.66 | 2025-05-31
Spain | ESP | 2025-05-20 02:00 | 2025-05-20 04:00 | 7 | 2025 | 11.66 | 2025-05-31
Spain | ESP | 2025-05-20 03:00 | 2025-05-20 05:00 | 18.26 | 2025 | 11.66 | 2025-05-31
Spain | ESP | 2025-05-20 04:00 | 2025-05-20 06:00 | 25.66 | 2025 | 11.66 | 2025-05-31
Spain | ESP | 2025-05-20 05:00 | 2025-05-20 07:00 | 35.09 | 2025 | 11.66 | 2025-05-31
Spain | ESP | 2025-05-20 06:00 | 2025-05-20 08:00 | 20.2 | 2025 | 11.66 | 2025-05-31
Spain | ESP | 2025-05-20 07:00 | 2025-05-20 09:00 | 0 | 2025 | 11.66 | 2025-05-31
Spain | ESP | 2025-05-20 08:00 | 2025-05-20 10:00 | -0.3 | 2025 | 11.66 | 2025-05-31
Spain | ESP | 2025-05-20 09:00 | 2025-05-20 11:00 | -1.1 | 2025 | 11.66 | 2025-05-31
Spain | ESP | 2025-05-20 10:00 | 2025-05-20 12:00 | -1.54 | 2025 | 11.66 | 2025-05-31
Spain | ESP | 2025-05-20 11:00 | 2025-05-20 13:00 | -1.81 | 2025 | 11.66 | 2025-05-31
Spain | ESP | 2025-05-20 12:00 | 2025-05-20 14:00 | -2.1 | 2025 | 11.66 | 2025-05-31
Spain | ESP | 2025-05-20 13:00 | 2025-05-20 15:00 | -3.75 | 2025 | 11.66 | 2025-05-31
Spain | ESP | 2025-05-20 14:00 | 2025-05-20 16:00 | -3.4 | 2025 | 11.66 | 2025-05-31
Spain | ESP | 2025-05-20 15:00 | 2025-05-20 17:00 | -1.54 | 2025 | 11.66 | 2025-05-31
Spain | ESP | 2025-05-20 16:00 | 2025-05-20 18:00 | -0.04 | 2025 | 11.66 | 2025-05-31
Spain | ESP | 2025-05-20 17:00 | 2025-05-20 19:00 | 3.52 | 2025 | 11.66 | 2025-05-31
Spain | ESP | 2025-05-20 18:00 | 2025-05-20 20:00 | 25.96 | 2025 | 11.66 | 2025-05-31
Spain | ESP | 2025-05-20 19:00 | 2025-05-20 21:00 | 53.91 | 2025 | 11.66 | 2025-05-31
Spain | ESP | 2025-05-20 20:00 | 2025-05-20 22:00 | 54 | 2025 | 11.66 | 2025-05-31
Spain | ESP | 2025-05-20 21:00 | 2025-05-20 23:00 | 35.01 | 2025 | 11.66 | 2025-05-31
Spain | ESP | 2025-05-20 22:00 | 2025-05-21 | 35 | 2025 | 11.66 | 2025-05-31
Spain | ESP | 2025-05-20 23:00 | 2025-05-21 01:00 | 30.2 | 2025 | 11.66 | 2025-05-31
Spain | ESP | 2025-05-21 | 2025-05-21 02:00 | 28.65 | 2025 | 11.66 | 2025-05-31
Spain | ESP | 2025-05-21 01:00 | 2025-05-21 03:00 | 22.03 | 2025 | 11.66 | 2025-05-31
Spain | ESP | 2025-05-21 02:00 | 2025-05-21 04:00 | 26.72 | 2025 | 11.66 | 2025-05-31
Spain | ESP | 2025-05-21 03:00 | 2025-05-21 05:00 | 30.2 | 2025 | 11.66 | 2025-05-31
Spain | ESP | 2025-05-21 04:00 | 2025-05-21 06:00 | 35.09 | 2025 | 11.66 | 2025-05-31
Spain | ESP | 2025-05-21 05:00 | 2025-05-21 07:00 | 58.87 | 2025 | 11.66 | 2025-05-31
Spain | ESP | 2025-05-21 06:00 | 2025-05-21 08:00 | 35.01 | 2025 | 11.66 | 2025-05-31
Spain | ESP | 2025-05-21 07:00 | 2025-05-21 09:00 | 10 | 2025 | 11.66 | 2025-05-31
Spain | ESP | 2025-05-21 08:00 | 2025-05-21 10:00 | 0 | 2025 | 11.66 | 2025-05-31
Spain | ESP | 2025-05-21 09:00 | 2025-05-21 11:00 | -0.3 | 2025 | 11.66 | 2025-05-31
Spain | ESP | 2025-05-21 10:00 | 2025-05-21 12:00 | -0.6 | 2025 | 11.66 | 2025-05-31
Spain | ESP | 2025-05-21 11:00 | 2025-05-21 13:00 | -0.6 | 2025 | 11.66 | 2025-05-31
Spain | ESP | 2025-05-21 12:00 | 2025-05-21 14:00 | -1 | 2025 | 11.66 | 2025-05-31
Spain | ESP | 2025-05-21 13:00 | 2025-05-21 15:00 | -1.1 | 2025 | 11.66 | 2025-05-31
Spain | ESP | 2025-05-21 14:00 | 2025-05-21 16:00 | -1.1 | 2025 | 11.66 | 2025-05-31
Spain | ESP | 2025-05-21 15:00 | 2025-05-21 17:00 | -0.6 | 2025 | 11.66 | 2025-05-31
Spain | ESP | 2025-05-21 16:00 | 2025-05-21 18:00 | 0 | 2025 | 11.66 | 2025-05-31
Spain | ESP | 2025-05-21 17:00 | 2025-05-21 19:00 | 5.79 | 2025 | 11.66 | 2025-05-31
Spain | ESP | 2025-05-21 18:00 | 2025-05-21 20:00 | 34.94 | 2025 | 11.66 | 2025-05-31
Spain | ESP | 2025-05-21 19:00 | 2025-05-21 21:00 | 68.21 | 2025 | 11.66 | 2025-05-31
Spain | ESP | 2025-05-21 20:00 | 2025-05-21 22:00 | 41.93 | 2025 | 11.66 | 2025-05-31
Spain | ESP | 2025-05-21 21:00 | 2025-05-21 23:00 | 27.23 | 2025 | 11.66 | 2025-05-31
Spain | ESP | 2025-05-21 22:00 | 2025-05-22 | 13.06 | 2025 | 11.66 | 2025-05-31
Spain | ESP | 2025-05-21 23:00 | 2025-05-22 01:00 | 11 | 2025 | 11.66 | 2025-05-31
Spain | ESP | 2025-05-22 | 2025-05-22 02:00 | 7 | 2025 | 11.66 | 2025-05-31
Spain | ESP | 2025-05-22 01:00 | 2025-05-22 03:00 | 5.11 | 2025 | 11.66 | 2025-05-31
Spain | ESP | 2025-05-22 02:00 | 2025-05-22 04:00 | 5.11 | 2025 | 11.66 | 2025-05-31
Spain | ESP | 2025-05-22 03:00 | 2025-05-22 05:00 | 5.11 | 2025 | 11.66 | 2025-05-31
Spain | ESP | 2025-05-22 04:00 | 2025-05-22 06:00 | 6 | 2025 | 11.66 | 2025-05-31
Spain | ESP | 2025-05-22 05:00 | 2025-05-22 07:00 | 12.1 | 2025 | 11.66 | 2025-05-31
Spain | ESP | 2025-05-22 06:00 | 2025-05-22 08:00 | 0.65 | 2025 | 11.66 | 2025-05-31
Spain | ESP | 2025-05-22 07:00 | 2025-05-22 09:00 | 0 | 2025 | 11.66 | 2025-05-31
Spain | ESP | 2025-05-22 08:00 | 2025-05-22 10:00 | -0.6 | 2025 | 11.66 | 2025-05-31
Spain | ESP | 2025-05-22 09:00 | 2025-05-22 11:00 | -4 | 2025 | 11.66 | 2025-05-31
Spain | ESP | 2025-05-22 10:00 | 2025-05-22 12:00 | -5 | 2025 | 11.66 | 2025-05-31
Spain | ESP | 2025-05-22 11:00 | 2025-05-22 13:00 | -5 | 2025 | 11.66 | 2025-05-31
Spain | ESP | 2025-05-22 12:00 | 2025-05-22 14:00 | -5 | 2025 | 11.66 | 2025-05-31
Spain | ESP | 2025-05-22 13:00 | 2025-05-22 15:00 | -5 | 2025 | 11.66 | 2025-05-31
Spain | ESP | 2025-05-22 14:00 | 2025-05-22 16:00 | -5 | 2025 | 11.66 | 2025-05-31
Spain | ESP | 2025-05-22 15:00 | 2025-05-22 17:00 | -3 | 2025 | 11.66 | 2025-05-31
Spain | ESP | 2025-05-22 16:00 | 2025-05-22 18:00 | -0.04 | 2025 | 11.66 | 2025-05-31
Spain | ESP | 2025-05-22 17:00 | 2025-05-22 19:00 | 2 | 2025 | 11.66 | 2025-05-31
Spain | ESP | 2025-05-22 18:00 | 2025-05-22 20:00 | 3.6 | 2025 | 11.66 | 2025-05-31
Spain | ESP | 2025-05-22 19:00 | 2025-05-22 21:00 | 24.42 | 2025 | 11.66 | 2025-05-31
Spain | ESP | 2025-05-22 20:00 | 2025-05-22 22:00 | 12.82 | 2025 | 11.66 | 2025-05-31
Spain | ESP | 2025-05-22 21:00 | 2025-05-22 23:00 | 5 | 2025 | 11.66 | 2025-05-31
Spain | ESP | 2025-05-22 22:00 | 2025-05-23 | 9.22 | 2025 | 11.66 | 2025-05-31
Spain | ESP | 2025-05-22 23:00 | 2025-05-23 01:00 | 7.69 | 2025 | 11.66 | 2025-05-31
Spain | ESP | 2025-05-23 | 2025-05-23 02:00 | 9.37 | 2025 | 11.66 | 2025-05-31
Spain | ESP | 2025-05-23 01:00 | 2025-05-23 03:00 | 5.8 | 2025 | 11.66 | 2025-05-31
Spain | ESP | 2025-05-23 02:00 | 2025-05-23 04:00 | 5.11 | 2025 | 11.66 | 2025-05-31
Spain | ESP | 2025-05-23 03:00 | 2025-05-23 05:00 | 4.9 | 2025 | 11.66 | 2025-05-31
Spain | ESP | 2025-05-23 04:00 | 2025-05-23 06:00 | 5.66 | 2025 | 11.66 | 2025-05-31
Spain | ESP | 2025-05-23 05:00 | 2025-05-23 07:00 | 12.34 | 2025 | 11.66 | 2025-05-31
Spain | ESP | 2025-05-23 06:00 | 2025-05-23 08:00 | 4.23 | 2025 | 11.66 | 2025-05-31
Spain | ESP | 2025-05-23 07:00 | 2025-05-23 09:00 | 1.72 | 2025 | 11.66 | 2025-05-31
Spain | ESP | 2025-05-23 08:00 | 2025-05-23 10:00 | 0 | 2025 | 11.66 | 2025-05-31
Spain | ESP | 2025-05-23 09:00 | 2025-05-23 11:00 | -0.5 | 2025 | 11.66 | 2025-05-31
Spain | ESP | 2025-05-23 10:00 | 2025-05-23 12:00 | -0.6 | 2025 | 11.66 | 2025-05-31
Spain | ESP | 2025-05-23 11:00 | 2025-05-23 13:00 | -0.6 | 2025 | 11.66 | 2025-05-31
Spain | ESP | 2025-05-23 12:00 | 2025-05-23 14:00 | -1.54 | 2025 | 11.66 | 2025-05-31
Spain | ESP | 2025-05-23 13:00 | 2025-05-23 15:00 | -3 | 2025 | 11.66 | 2025-05-31
Spain | ESP | 2025-05-23 14:00 | 2025-05-23 16:00 | -3 | 2025 | 11.66 | 2025-05-31
Spain | ESP | 2025-05-23 15:00 | 2025-05-23 17:00 | -1.54 | 2025 | 11.66 | 2025-05-31
Spain | ESP | 2025-05-23 16:00 | 2025-05-23 18:00 | -0.45 | 2025 | 11.66 | 2025-05-31
Spain | ESP | 2025-05-23 17:00 | 2025-05-23 19:00 | 0.65 | 2025 | 11.66 | 2025-05-31
Spain | ESP | 2025-05-23 18:00 | 2025-05-23 20:00 | 5.76 | 2025 | 11.66 | 2025-05-31
Spain | ESP | 2025-05-23 19:00 | 2025-05-23 21:00 | 31 | 2025 | 11.66 | 2025-05-31
Spain | ESP | 2025-05-23 20:00 | 2025-05-23 22:00 | 17.94 | 2025 | 11.66 | 2025-05-31
Spain | ESP | 2025-05-23 21:00 | 2025-05-23 23:00 | 12.58 | 2025 | 11.66 | 2025-05-31
Spain | ESP | 2025-05-23 22:00 | 2025-05-24 | 14 | 2025 | 11.66 | 2025-05-31
Spain | ESP | 2025-05-23 23:00 | 2025-05-24 01:00 | 12 | 2025 | 11.66 | 2025-05-31
Spain | ESP | 2025-05-24 | 2025-05-24 02:00 | 10.93 | 2025 | 11.66 | 2025-05-31
Spain | ESP | 2025-05-24 01:00 | 2025-05-24 03:00 | 10.34 | 2025 | 11.66 | 2025-05-31
Spain | ESP | 2025-05-24 02:00 | 2025-05-24 04:00 | 9.56 | 2025 | 11.66 | 2025-05-31
Spain | ESP | 2025-05-24 03:00 | 2025-05-24 05:00 | 9.99 | 2025 | 11.66 | 2025-05-31
Spain | ESP | 2025-05-24 04:00 | 2025-05-24 06:00 | 13.32 | 2025 | 11.66 | 2025-05-31
Spain | ESP | 2025-05-24 05:00 | 2025-05-24 07:00 | 6 | 2025 | 11.66 | 2025-05-31
Spain | ESP | 2025-05-24 06:00 | 2025-05-24 08:00 | 3.28 | 2025 | 11.66 | 2025-05-31
Spain | ESP | 2025-05-24 07:00 | 2025-05-24 09:00 | -1 | 2025 | 11.66 | 2025-05-31
Spain | ESP | 2025-05-24 08:00 | 2025-05-24 10:00 | -5 | 2025 | 11.66 | 2025-05-31
Spain | ESP | 2025-05-24 09:00 | 2025-05-24 11:00 | -6 | 2025 | 11.66 | 2025-05-31
Spain | ESP | 2025-05-24 10:00 | 2025-05-24 12:00 | -6 | 2025 | 11.66 | 2025-05-31
Spain | ESP | 2025-05-24 11:00 | 2025-05-24 13:00 | -6 | 2025 | 11.66 | 2025-05-31
Spain | ESP | 2025-05-24 12:00 | 2025-05-24 14:00 | -6 | 2025 | 11.66 | 2025-05-31
Spain | ESP | 2025-05-24 13:00 | 2025-05-24 15:00 | -8.01 | 2025 | 11.66 | 2025-05-31
Spain | ESP | 2025-05-24 14:00 | 2025-05-24 16:00 | -9.7 | 2025 | 11.66 | 2025-05-31
Spain | ESP | 2025-05-24 15:00 | 2025-05-24 17:00 | -6.01 | 2025 | 11.66 | 2025-05-31
Spain | ESP | 2025-05-24 16:00 | 2025-05-24 18:00 | -5.8 | 2025 | 11.66 | 2025-05-31
Spain | ESP | 2025-05-24 17:00 | 2025-05-24 19:00 | -0.02 | 2025 | 11.66 | 2025-05-31
Spain | ESP | 2025-05-24 18:00 | 2025-05-24 20:00 | 17.72 | 2025 | 11.66 | 2025-05-31
Spain | ESP | 2025-05-24 19:00 | 2025-05-24 21:00 | 36.1 | 2025 | 11.66 | 2025-05-31
Spain | ESP | 2025-05-24 20:00 | 2025-05-24 22:00 | 52 | 2025 | 11.66 | 2025-05-31
Spain | ESP | 2025-05-24 21:00 | 2025-05-24 23:00 | 37 | 2025 | 11.66 | 2025-05-31
Spain | ESP | 2025-05-24 22:00 | 2025-05-25 | 30 | 2025 | 11.66 | 2025-05-31
Spain | ESP | 2025-05-24 23:00 | 2025-05-25 01:00 | 21 | 2025 | 11.66 | 2025-05-31
Spain | ESP | 2025-05-25 | 2025-05-25 02:00 | 18.66 | 2025 | 11.66 | 2025-05-31
Spain | ESP | 2025-05-25 01:00 | 2025-05-25 03:00 | 17.08 | 2025 | 11.66 | 2025-05-31
Spain | ESP | 2025-05-25 02:00 | 2025-05-25 04:00 | 16.01 | 2025 | 11.66 | 2025-05-31
Spain | ESP | 2025-05-25 03:00 | 2025-05-25 05:00 | 15.1 | 2025 | 11.66 | 2025-05-31
Spain | ESP | 2025-05-25 04:00 | 2025-05-25 06:00 | 15.5 | 2025 | 11.66 | 2025-05-31
Spain | ESP | 2025-05-25 05:00 | 2025-05-25 07:00 | 5.71 | 2025 | 11.66 | 2025-05-31
Spain | ESP | 2025-05-25 06:00 | 2025-05-25 08:00 | 0.01 | 2025 | 11.66 | 2025-05-31
Spain | ESP | 2025-05-25 07:00 | 2025-05-25 09:00 | -1 | 2025 | 11.66 | 2025-05-31
Spain | ESP | 2025-05-25 08:00 | 2025-05-25 10:00 | -5 | 2025 | 11.66 | 2025-05-31
Spain | ESP | 2025-05-25 09:00 | 2025-05-25 11:00 | -6 | 2025 | 11.66 | 2025-05-31
Spain | ESP | 2025-05-25 10:00 | 2025-05-25 12:00 | -7.71 | 2025 | 11.66 | 2025-05-31
Spain | ESP | 2025-05-25 11:00 | 2025-05-25 13:00 | -15 | 2025 | 11.66 | 2025-05-31
Spain | ESP | 2025-05-25 12:00 | 2025-05-25 14:00 | -15 | 2025 | 11.66 | 2025-05-31
Spain | ESP | 2025-05-25 13:00 | 2025-05-25 15:00 | -14 | 2025 | 11.66 | 2025-05-31
Spain | ESP | 2025-05-25 14:00 | 2025-05-25 16:00 | -9.02 | 2025 | 11.66 | 2025-05-31
Spain | ESP | 2025-05-25 15:00 | 2025-05-25 17:00 | -6 | 2025 | 11.66 | 2025-05-31
Spain | ESP | 2025-05-25 16:00 | 2025-05-25 18:00 | -3.99 | 2025 | 11.66 | 2025-05-31
Spain | ESP | 2025-05-25 17:00 | 2025-05-25 19:00 | 0 | 2025 | 11.66 | 2025-05-31
Spain | ESP | 2025-05-25 18:00 | 2025-05-25 20:00 | 17.03 | 2025 | 11.66 | 2025-05-31
Spain | ESP | 2025-05-25 19:00 | 2025-05-25 21:00 | 26.71 | 2025 | 11.66 | 2025-05-31
Spain | ESP | 2025-05-25 20:00 | 2025-05-25 22:00 | 35.01 | 2025 | 11.66 | 2025-05-31
Spain | ESP | 2025-05-25 21:00 | 2025-05-25 23:00 | 20.17 | 2025 | 11.66 | 2025-05-31
Spain | ESP | 2025-05-25 22:00 | 2025-05-26 | 26.25 | 2025 | 11.66 | 2025-05-31
Spain | ESP | 2025-05-25 23:00 | 2025-05-26 01:00 | 18.04 | 2025 | 11.66 | 2025-05-31
Spain | ESP | 2025-05-26 | 2025-05-26 02:00 | 16.64 | 2025 | 11.66 | 2025-05-31
Spain | ESP | 2025-05-26 01:00 | 2025-05-26 03:00 | 14.43 | 2025 | 11.66 | 2025-05-31
Spain | ESP | 2025-05-26 02:00 | 2025-05-26 04:00 | 16.4 | 2025 | 11.66 | 2025-05-31
Spain | ESP | 2025-05-26 03:00 | 2025-05-26 05:00 | 20 | 2025 | 11.66 | 2025-05-31
Spain | ESP | 2025-05-26 04:00 | 2025-05-26 06:00 | 25.78 | 2025 | 11.66 | 2025-05-31
Spain | ESP | 2025-05-26 05:00 | 2025-05-26 07:00 | 35.01 | 2025 | 11.66 | 2025-05-31
Spain | ESP | 2025-05-26 06:00 | 2025-05-26 08:00 | 25.3 | 2025 | 11.66 | 2025-05-31
Spain | ESP | 2025-05-26 07:00 | 2025-05-26 09:00 | 0.01 | 2025 | 11.66 | 2025-05-31
Spain | ESP | 2025-05-26 08:00 | 2025-05-26 10:00 | 0 | 2025 | 11.66 | 2025-05-31
Spain | ESP | 2025-05-26 09:00 | 2025-05-26 11:00 | -0.01 | 2025 | 11.66 | 2025-05-31
Spain | ESP | 2025-05-26 10:00 | 2025-05-26 12:00 | -0.01 | 2025 | 11.66 | 2025-05-31
Spain | ESP | 2025-05-26 11:00 | 2025-05-26 13:00 | -0.01 | 2025 | 11.66 | 2025-05-31
Spain | ESP | 2025-05-26 12:00 | 2025-05-26 14:00 | -0.02 | 2025 | 11.66 | 2025-05-31
Spain | ESP | 2025-05-26 13:00 | 2025-05-26 15:00 | -0.5 | 2025 | 11.66 | 2025-05-31
Spain | ESP | 2025-05-26 14:00 | 2025-05-26 16:00 | -0.3 | 2025 | 11.66 | 2025-05-31
Spain | ESP | 2025-05-26 15:00 | 2025-05-26 17:00 | -0.01 | 2025 | 11.66 | 2025-05-31
Spain | ESP | 2025-05-26 16:00 | 2025-05-26 18:00 | 3.52 | 2025 | 11.66 | 2025-05-31
Spain | ESP | 2025-05-26 17:00 | 2025-05-26 19:00 | 5.11 | 2025 | 11.66 | 2025-05-31
Spain | ESP | 2025-05-26 18:00 | 2025-05-26 20:00 | 35.09 | 2025 | 11.66 | 2025-05-31
Spain | ESP | 2025-05-26 19:00 | 2025-05-26 21:00 | 76.06 | 2025 | 11.66 | 2025-05-31
Spain | ESP | 2025-05-26 20:00 | 2025-05-26 22:00 | 60.14 | 2025 | 11.66 | 2025-05-31
Spain | ESP | 2025-05-26 21:00 | 2025-05-26 23:00 | 35.33 | 2025 | 11.66 | 2025-05-31
Spain | ESP | 2025-05-26 22:00 | 2025-05-27 | 35.01 | 2025 | 11.66 | 2025-05-31
Spain | ESP | 2025-05-26 23:00 | 2025-05-27 01:00 | 30.5 | 2025 | 11.66 | 2025-05-31
Spain | ESP | 2025-05-27 | 2025-05-27 02:00 | 22.46 | 2025 | 11.66 | 2025-05-31
Spain | ESP | 2025-05-27 01:00 | 2025-05-27 03:00 | 20 | 2025 | 11.66 | 2025-05-31
Spain | ESP | 2025-05-27 02:00 | 2025-05-27 04:00 | 21.03 | 2025 | 11.66 | 2025-05-31
Spain | ESP | 2025-05-27 03:00 | 2025-05-27 05:00 | 26.01 | 2025 | 11.66 | 2025-05-31
Spain | ESP | 2025-05-27 04:00 | 2025-05-27 06:00 | 33.44 | 2025 | 11.66 | 2025-05-31
Spain | ESP | 2025-05-27 05:00 | 2025-05-27 07:00 | 36.26 | 2025 | 11.66 | 2025-05-31
Spain | ESP | 2025-05-27 06:00 | 2025-05-27 08:00 | 33 | 2025 | 11.66 | 2025-05-31
Spain | ESP | 2025-05-27 07:00 | 2025-05-27 09:00 | 18 | 2025 | 11.66 | 2025-05-31
Spain | ESP | 2025-05-27 08:00 | 2025-05-27 10:00 | 0.03 | 2025 | 11.66 | 2025-05-31
Spain | ESP | 2025-05-27 09:00 | 2025-05-27 11:00 | -0.01 | 2025 | 11.66 | 2025-05-31
Spain | ESP | 2025-05-27 10:00 | 2025-05-27 12:00 | -0.01 | 2025 | 11.66 | 2025-05-31
Spain | ESP | 2025-05-27 11:00 | 2025-05-27 13:00 | -0.01 | 2025 | 11.66 | 2025-05-31
Spain | ESP | 2025-05-27 12:00 | 2025-05-27 14:00 | -0.01 | 2025 | 11.66 | 2025-05-31
Spain | ESP | 2025-05-27 13:00 | 2025-05-27 15:00 | -0.01 | 2025 | 11.66 | 2025-05-31
Spain | ESP | 2025-05-27 14:00 | 2025-05-27 16:00 | -0.01 | 2025 | 11.66 | 2025-05-31
Spain | ESP | 2025-05-27 15:00 | 2025-05-27 17:00 | -0.01 | 2025 | 11.66 | 2025-05-31
Spain | ESP | 2025-05-27 16:00 | 2025-05-27 18:00 | 0 | 2025 | 11.66 | 2025-05-31
Spain | ESP | 2025-05-27 17:00 | 2025-05-27 19:00 | 32.5 | 2025 | 11.66 | 2025-05-31
Spain | ESP | 2025-05-27 18:00 | 2025-05-27 20:00 | 49.56 | 2025 | 11.66 | 2025-05-31
Spain | ESP | 2025-05-27 19:00 | 2025-05-27 21:00 | 111.16 | 2025 | 11.66 | 2025-05-31
Spain | ESP | 2025-05-27 20:00 | 2025-05-27 22:00 | 100 | 2025 | 11.66 | 2025-05-31
Spain | ESP | 2025-05-27 21:00 | 2025-05-27 23:00 | 75.31 | 2025 | 11.66 | 2025-05-31
Spain | ESP | 2025-05-27 22:00 | 2025-05-28 | 35.01 | 2025 | 11.66 | 2025-05-31
Spain | ESP | 2025-05-27 23:00 | 2025-05-28 01:00 | 30.5 | 2025 | 11.66 | 2025-05-31
Spain | ESP | 2025-05-28 | 2025-05-28 02:00 | 33.27 | 2025 | 11.66 | 2025-05-31
Spain | ESP | 2025-05-28 01:00 | 2025-05-28 03:00 | 32.02 | 2025 | 11.66 | 2025-05-31
Spain | ESP | 2025-05-28 02:00 | 2025-05-28 04:00 | 32 | 2025 | 11.66 | 2025-05-31
Spain | ESP | 2025-05-28 03:00 | 2025-05-28 05:00 | 31.08 | 2025 | 11.66 | 2025-05-31
Spain | ESP | 2025-05-28 04:00 | 2025-05-28 06:00 | 35.01 | 2025 | 11.66 | 2025-05-31
Spain | ESP | 2025-05-28 05:00 | 2025-05-28 07:00 | 54.88 | 2025 | 11.66 | 2025-05-31
Spain | ESP | 2025-05-28 06:00 | 2025-05-28 08:00 | 35.01 | 2025 | 11.66 | 2025-05-31
Spain | ESP | 2025-05-28 07:00 | 2025-05-28 09:00 | 17.2 | 2025 | 11.66 | 2025-05-31
Spain | ESP | 2025-05-28 08:00 | 2025-05-28 10:00 | 0.85 | 2025 | 11.66 | 2025-05-31
Spain | ESP | 2025-05-28 09:00 | 2025-05-28 11:00 | -0.01 | 2025 | 11.66 | 2025-05-31
Spain | ESP | 2025-05-28 10:00 | 2025-05-28 12:00 | -0.01 | 2025 | 11.66 | 2025-05-31
Spain | ESP | 2025-05-28 11:00 | 2025-05-28 13:00 | -0.01 | 2025 | 11.66 | 2025-05-31
Spain | ESP | 2025-05-28 12:00 | 2025-05-28 14:00 | -0.5 | 2025 | 11.66 | 2025-05-31
Spain | ESP | 2025-05-28 13:00 | 2025-05-28 15:00 | -0.6 | 2025 | 11.66 | 2025-05-31
Spain | ESP | 2025-05-28 14:00 | 2025-05-28 16:00 | -0.62 | 2025 | 11.66 | 2025-05-31
Spain | ESP | 2025-05-28 15:00 | 2025-05-28 17:00 | -0.01 | 2025 | 11.66 | 2025-05-31
Spain | ESP | 2025-05-28 16:00 | 2025-05-28 18:00 | 1.72 | 2025 | 11.66 | 2025-05-31
Spain | ESP | 2025-05-28 17:00 | 2025-05-28 19:00 | 23 | 2025 | 11.66 | 2025-05-31
Spain | ESP | 2025-05-28 18:00 | 2025-05-28 20:00 | 55.18 | 2025 | 11.66 | 2025-05-31
Spain | ESP | 2025-05-28 19:00 | 2025-05-28 21:00 | 96 | 2025 | 11.66 | 2025-05-31
Spain | ESP | 2025-05-28 20:00 | 2025-05-28 22:00 | 100.86 | 2025 | 11.66 | 2025-05-31
Spain | ESP | 2025-05-28 21:00 | 2025-05-28 23:00 | 54.88 | 2025 | 11.66 | 2025-05-31
Spain | ESP | 2025-05-28 22:00 | 2025-05-29 | 49.63 | 2025 | 11.66 | 2025-05-31
Spain | ESP | 2025-05-28 23:00 | 2025-05-29 01:00 | 39 | 2025 | 11.66 | 2025-05-31
Spain | ESP | 2025-05-29 | 2025-05-29 02:00 | 43.81 | 2025 | 11.66 | 2025-05-31
Spain | ESP | 2025-05-29 01:00 | 2025-05-29 03:00 | 39.22 | 2025 | 11.66 | 2025-05-31
Spain | ESP | 2025-05-29 02:00 | 2025-05-29 04:00 | 38.24 | 2025 | 11.66 | 2025-05-31
Spain | ESP | 2025-05-29 03:00 | 2025-05-29 05:00 | 40.01 | 2025 | 11.66 | 2025-05-31
Spain | ESP | 2025-05-29 04:00 | 2025-05-29 06:00 | 37.95 | 2025 | 11.66 | 2025-05-31
Spain | ESP | 2025-05-29 05:00 | 2025-05-29 07:00 | 45 | 2025 | 11.66 | 2025-05-31
Spain | ESP | 2025-05-29 06:00 | 2025-05-29 08:00 | 38.24 | 2025 | 11.66 | 2025-05-31
Spain | ESP | 2025-05-29 07:00 | 2025-05-29 09:00 | 16.06 | 2025 | 11.66 | 2025-05-31
Spain | ESP | 2025-05-29 08:00 | 2025-05-29 10:00 | 3.52 | 2025 | 11.66 | 2025-05-31
Spain | ESP | 2025-05-29 09:00 | 2025-05-29 11:00 | 0.65 | 2025 | 11.66 | 2025-05-31
Spain | ESP | 2025-05-29 10:00 | 2025-05-29 12:00 | -0.01 | 2025 | 11.66 | 2025-05-31
Spain | ESP | 2025-05-29 11:00 | 2025-05-29 13:00 | -0.48 | 2025 | 11.66 | 2025-05-31
Spain | ESP | 2025-05-29 12:00 | 2025-05-29 14:00 | -0.9 | 2025 | 11.66 | 2025-05-31
Spain | ESP | 2025-05-29 13:00 | 2025-05-29 15:00 | -0.12 | 2025 | 11.66 | 2025-05-31
Spain | ESP | 2025-05-29 14:00 | 2025-05-29 16:00 | -0.01 | 2025 | 11.66 | 2025-05-31
Spain | ESP | 2025-05-29 15:00 | 2025-05-29 17:00 | 0.07 | 2025 | 11.66 | 2025-05-31
Spain | ESP | 2025-05-29 16:00 | 2025-05-29 18:00 | 17.77 | 2025 | 11.66 | 2025-05-31
Spain | ESP | 2025-05-29 17:00 | 2025-05-29 19:00 | 36.13 | 2025 | 11.66 | 2025-05-31
Spain | ESP | 2025-05-29 18:00 | 2025-05-29 20:00 | 71.63 | 2025 | 11.66 | 2025-05-31
Spain | ESP | 2025-05-29 19:00 | 2025-05-29 21:00 | 134.99 | 2025 | 11.66 | 2025-05-31
Spain | ESP | 2025-05-29 20:00 | 2025-05-29 22:00 | 119.02 | 2025 | 11.66 | 2025-05-31
Spain | ESP | 2025-05-29 21:00 | 2025-05-29 23:00 | 70.9 | 2025 | 11.66 | 2025-05-31
Spain | ESP | 2025-05-29 22:00 | 2025-05-30 | 55 | 2025 | 11.66 | 2025-05-31
Spain | ESP | 2025-05-29 23:00 | 2025-05-30 01:00 | 53.1 | 2025 | 11.66 | 2025-05-31
Spain | ESP | 2025-05-30 | 2025-05-30 02:00 | 47.7 | 2025 | 11.66 | 2025-05-31
Spain | ESP | 2025-05-30 01:00 | 2025-05-30 03:00 | 45.78 | 2025 | 11.66 | 2025-05-31
Spain | ESP | 2025-05-30 02:00 | 2025-05-30 04:00 | 45.54 | 2025 | 11.66 | 2025-05-31
Spain | ESP | 2025-05-30 03:00 | 2025-05-30 05:00 | 46.08 | 2025 | 11.66 | 2025-05-31
Spain | ESP | 2025-05-30 04:00 | 2025-05-30 06:00 | 49.55 | 2025 | 11.66 | 2025-05-31
Spain | ESP | 2025-05-30 05:00 | 2025-05-30 07:00 | 68.38 | 2025 | 11.66 | 2025-05-31
Spain | ESP | 2025-05-30 06:00 | 2025-05-30 08:00 | 53.01 | 2025 | 11.66 | 2025-05-31
Spain | ESP | 2025-05-30 07:00 | 2025-05-30 09:00 | 29.13 | 2025 | 11.66 | 2025-05-31
Spain | ESP | 2025-05-30 08:00 | 2025-05-30 10:00 | 1.83 | 2025 | 11.66 | 2025-05-31
Spain | ESP | 2025-05-30 09:00 | 2025-05-30 11:00 | 0 | 2025 | 11.66 | 2025-05-31
Spain | ESP | 2025-05-30 10:00 | 2025-05-30 12:00 | -0.01 | 2025 | 11.66 | 2025-05-31
Spain | ESP | 2025-05-30 11:00 | 2025-05-30 13:00 | -0.01 | 2025 | 11.66 | 2025-05-31
Spain | ESP | 2025-05-30 12:00 | 2025-05-30 14:00 | -0.07 | 2025 | 11.66 | 2025-05-31
Spain | ESP | 2025-05-30 13:00 | 2025-05-30 15:00 | -0.07 | 2025 | 11.66 | 2025-05-31
Spain | ESP | 2025-05-30 14:00 | 2025-05-30 16:00 | -0.01 | 2025 | 11.66 | 2025-05-31
Spain | ESP | 2025-05-30 15:00 | 2025-05-30 17:00 | 5 | 2025 | 11.66 | 2025-05-31
Spain | ESP | 2025-05-30 16:00 | 2025-05-30 18:00 | 45.36 | 2025 | 11.66 | 2025-05-31
Spain | ESP | 2025-05-30 17:00 | 2025-05-30 19:00 | 55.28 | 2025 | 11.66 | 2025-05-31
Spain | ESP | 2025-05-30 18:00 | 2025-05-30 20:00 | 100.29 | 2025 | 11.66 | 2025-05-31
Spain | ESP | 2025-05-30 19:00 | 2025-05-30 21:00 | 120.59 | 2025 | 11.66 | 2025-05-31
Spain | ESP | 2025-05-30 20:00 | 2025-05-30 22:00 | 130.19 | 2025 | 11.66 | 2025-05-31
Spain | ESP | 2025-05-30 21:00 | 2025-05-30 23:00 | 103.35 | 2025 | 11.66 | 2025-05-31
Spain | ESP | 2025-05-30 22:00 | 2025-05-31 | 107 | 2025 | 11.66 | 2025-05-31
Spain | ESP | 2025-05-30 23:00 | 2025-05-31 01:00 | 89.74 | 2025 | 11.66 | 2025-05-31
Spain | ESP | 2025-05-31 | 2025-05-31 02:00 | 70.55 | 2025 | 11.66 | 2025-05-31
Spain | ESP | 2025-05-31 01:00 | 2025-05-31 03:00 | 72 | 2025 | 11.66 | 2025-05-31
Spain | ESP | 2025-05-31 02:00 | 2025-05-31 04:00 | 83.61 | 2025 | 11.66 | 2025-05-31
Spain | ESP | 2025-05-31 03:00 | 2025-05-31 05:00 | 80 | 2025 | 11.66 | 2025-05-31
Spain | ESP | 2025-05-31 04:00 | 2025-05-31 06:00 | 83.61 | 2025 | 11.66 | 2025-05-31
Spain | ESP | 2025-05-31 05:00 | 2025-05-31 07:00 | 64.31 | 2025 | 11.66 | 2025-05-31
Spain | ESP | 2025-05-31 06:00 | 2025-05-31 08:00 | 33.55 | 2025 | 11.66 | 2025-05-31
Spain | ESP | 2025-05-31 07:00 | 2025-05-31 09:00 | 1 | 2025 | 11.66 | 2025-05-31
Spain | ESP | 2025-05-31 08:00 | 2025-05-31 10:00 | -0.02 | 2025 | 11.66 | 2025-05-31
Spain | ESP | 2025-05-31 09:00 | 2025-05-31 11:00 | -1 | 2025 | 11.66 | 2025-05-31
Spain | ESP | 2025-05-31 10:00 | 2025-05-31 12:00 | -3.07 | 2025 | 11.66 | 2025-05-31
Spain | ESP | 2025-05-31 11:00 | 2025-05-31 13:00 | -5 | 2025 | 11.66 | 2025-05-31
Spain | ESP | 2025-05-31 12:00 | 2025-05-31 14:00 | -5.48 | 2025 | 11.66 | 2025-05-31
Spain | ESP | 2025-05-31 13:00 | 2025-05-31 15:00 | -3 | 2025 | 11.66 | 2025-05-31
Spain | ESP | 2025-05-31 14:00 | 2025-05-31 16:00 | -0.05 | 2025 | 11.66 | 2025-05-31
Spain | ESP | 2025-05-31 15:00 | 2025-05-31 17:00 | 0 | 2025 | 11.66 | 2025-05-31
Spain | ESP | 2025-05-31 16:00 | 2025-05-31 18:00 | 1.93 | 2025 | 11.66 | 2025-05-31
Spain | ESP | 2025-05-31 17:00 | 2025-05-31 19:00 | 31.78 | 2025 | 11.66 | 2025-05-31
Spain | ESP | 2025-05-31 18:00 | 2025-05-31 20:00 | 62 | 2025 | 11.66 | 2025-05-31
Spain | ESP | 2025-05-31 19:00 | 2025-05-31 21:00 | 64.31 | 2025 | 11.66 | 2025-05-31
Spain | ESP | 2025-05-31 20:00 | 2025-05-31 22:00 | 74.44 | 2025 | 11.66 | 2025-05-31
Spain | ESP | 2025-05-31 21:00 | 2025-05-31 23:00 | 63.5 | 2025 | 11.66 | 2025-05-31
Spain | ESP | 2025-05-31 22:00 | 2025-06-01 | 60 | 2025 | 11.66 | 2025-05-31
Spain | ESP | 2025-05-31 23:00 | 2025-06-01 01:00 | 36.07 | 2025 | 11.66 | 2025-05-31
Spain | ESP | 2025-06-01 | 2025-06-01 02:00 | 35.01 | 2025 | 12.37 | 2025-06-30
Spain | ESP | 2025-06-01 01:00 | 2025-06-01 03:00 | 34.95 | 2025 | 12.37 | 2025-06-30
Spain | ESP | 2025-06-01 02:00 | 2025-06-01 04:00 | 34.43 | 2025 | 12.37 | 2025-06-30
Spain | ESP | 2025-06-01 03:00 | 2025-06-01 05:00 | 35 | 2025 | 12.37 | 2025-06-30
Spain | ESP | 2025-06-01 04:00 | 2025-06-01 06:00 | 35.01 | 2025 | 12.37 | 2025-06-30
Spain | ESP | 2025-06-01 05:00 | 2025-06-01 07:00 | 32.22 | 2025 | 12.37 | 2025-06-30
Spain | ESP | 2025-06-01 06:00 | 2025-06-01 08:00 | 2.4 | 2025 | 12.37 | 2025-06-30
Spain | ESP | 2025-06-01 07:00 | 2025-06-01 09:00 | -0.01 | 2025 | 12.37 | 2025-06-30
Spain | ESP | 2025-06-01 08:00 | 2025-06-01 10:00 | -0.6 | 2025 | 12.37 | 2025-06-30
Spain | ESP | 2025-06-01 09:00 | 2025-06-01 11:00 | -2.11 | 2025 | 12.37 | 2025-06-30
Spain | ESP | 2025-06-01 10:00 | 2025-06-01 12:00 | -5.48 | 2025 | 12.37 | 2025-06-30
Spain | ESP | 2025-06-01 11:00 | 2025-06-01 13:00 | -6 | 2025 | 12.37 | 2025-06-30
Spain | ESP | 2025-06-01 12:00 | 2025-06-01 14:00 | -6 | 2025 | 12.37 | 2025-06-30
Spain | ESP | 2025-06-01 13:00 | 2025-06-01 15:00 | -6.01 | 2025 | 12.37 | 2025-06-30
Spain | ESP | 2025-06-01 14:00 | 2025-06-01 16:00 | -6 | 2025 | 12.37 | 2025-06-30
Spain | ESP | 2025-06-01 15:00 | 2025-06-01 17:00 | -0.62 | 2025 | 12.37 | 2025-06-30
Spain | ESP | 2025-06-01 16:00 | 2025-06-01 18:00 | 2.94 | 2025 | 12.37 | 2025-06-30
Spain | ESP | 2025-06-01 17:00 | 2025-06-01 19:00 | 22.82 | 2025 | 12.37 | 2025-06-30
Spain | ESP | 2025-06-01 18:00 | 2025-06-01 20:00 | 35.01 | 2025 | 12.37 | 2025-06-30
Spain | ESP | 2025-06-01 19:00 | 2025-06-01 21:00 | 40.55 | 2025 | 12.37 | 2025-06-30
Spain | ESP | 2025-06-01 20:00 | 2025-06-01 22:00 | 53.96 | 2025 | 12.37 | 2025-06-30
Spain | ESP | 2025-06-01 21:00 | 2025-06-01 23:00 | 40.41 | 2025 | 12.37 | 2025-06-30
Spain | ESP | 2025-06-01 22:00 | 2025-06-02 | 30.24 | 2025 | 12.37 | 2025-06-30
Spain | ESP | 2025-06-01 23:00 | 2025-06-02 01:00 | 27.25 | 2025 | 12.37 | 2025-06-30
Spain | ESP | 2025-06-02 | 2025-06-02 02:00 | 26.66 | 2025 | 12.37 | 2025-06-30
Spain | ESP | 2025-06-02 01:00 | 2025-06-02 03:00 | 19.1 | 2025 | 12.37 | 2025-06-30
Spain | ESP | 2025-06-02 02:00 | 2025-06-02 04:00 | 20.01 | 2025 | 12.37 | 2025-06-30
Spain | ESP | 2025-06-02 03:00 | 2025-06-02 05:00 | 18.89 | 2025 | 12.37 | 2025-06-30
Spain | ESP | 2025-06-02 04:00 | 2025-06-02 06:00 | 35.01 | 2025 | 12.37 | 2025-06-30
Spain | ESP | 2025-06-02 05:00 | 2025-06-02 07:00 | 45.59 | 2025 | 12.37 | 2025-06-30
Spain | ESP | 2025-06-02 06:00 | 2025-06-02 08:00 | 52.96 | 2025 | 12.37 | 2025-06-30
Spain | ESP | 2025-06-02 07:00 | 2025-06-02 09:00 | 40.01 | 2025 | 12.37 | 2025-06-30
Spain | ESP | 2025-06-02 08:00 | 2025-06-02 10:00 | 17.55 | 2025 | 12.37 | 2025-06-30
Spain | ESP | 2025-06-02 09:00 | 2025-06-02 11:00 | 2.95 | 2025 | 12.37 | 2025-06-30
Spain | ESP | 2025-06-02 10:00 | 2025-06-02 12:00 | 0.85 | 2025 | 12.37 | 2025-06-30
Spain | ESP | 2025-06-02 11:00 | 2025-06-02 13:00 | 0.46 | 2025 | 12.37 | 2025-06-30
Spain | ESP | 2025-06-02 12:00 | 2025-06-02 14:00 | 0 | 2025 | 12.37 | 2025-06-30
Spain | ESP | 2025-06-02 13:00 | 2025-06-02 15:00 | 0 | 2025 | 12.37 | 2025-06-30
Spain | ESP | 2025-06-02 14:00 | 2025-06-02 16:00 | 0 | 2025 | 12.37 | 2025-06-30
Spain | ESP | 2025-06-02 15:00 | 2025-06-02 17:00 | 1.72 | 2025 | 12.37 | 2025-06-30
Spain | ESP | 2025-06-02 16:00 | 2025-06-02 18:00 | 14.9 | 2025 | 12.37 | 2025-06-30
Spain | ESP | 2025-06-02 17:00 | 2025-06-02 19:00 | 40.3 | 2025 | 12.37 | 2025-06-30
Spain | ESP | 2025-06-02 18:00 | 2025-06-02 20:00 | 88.05 | 2025 | 12.37 | 2025-06-30
Spain | ESP | 2025-06-02 19:00 | 2025-06-02 21:00 | 100 | 2025 | 12.37 | 2025-06-30
Spain | ESP | 2025-06-02 20:00 | 2025-06-02 22:00 | 98.21 | 2025 | 12.37 | 2025-06-30
Spain | ESP | 2025-06-02 21:00 | 2025-06-02 23:00 | 66.5 | 2025 | 12.37 | 2025-06-30
Spain | ESP | 2025-06-02 22:00 | 2025-06-03 | 80 | 2025 | 12.37 | 2025-06-30
Spain | ESP | 2025-06-02 23:00 | 2025-06-03 01:00 | 69.76 | 2025 | 12.37 | 2025-06-30
Spain | ESP | 2025-06-03 | 2025-06-03 02:00 | 69.76 | 2025 | 12.37 | 2025-06-30
Spain | ESP | 2025-06-03 01:00 | 2025-06-03 03:00 | 69.76 | 2025 | 12.37 | 2025-06-30
Spain | ESP | 2025-06-03 02:00 | 2025-06-03 04:00 | 69.76 | 2025 | 12.37 | 2025-06-30
Spain | ESP | 2025-06-03 03:00 | 2025-06-03 05:00 | 80.95 | 2025 | 12.37 | 2025-06-30
Spain | ESP | 2025-06-03 04:00 | 2025-06-03 06:00 | 95.94 | 2025 | 12.37 | 2025-06-30
Spain | ESP | 2025-06-03 05:00 | 2025-06-03 07:00 | 107.61 | 2025 | 12.37 | 2025-06-30
Spain | ESP | 2025-06-03 06:00 | 2025-06-03 08:00 | 82 | 2025 | 12.37 | 2025-06-30
Spain | ESP | 2025-06-03 07:00 | 2025-06-03 09:00 | 52 | 2025 | 12.37 | 2025-06-30
Spain | ESP | 2025-06-03 08:00 | 2025-06-03 10:00 | 31.45 | 2025 | 12.37 | 2025-06-30
Spain | ESP | 2025-06-03 09:00 | 2025-06-03 11:00 | 5 | 2025 | 12.37 | 2025-06-30
Spain | ESP | 2025-06-03 10:00 | 2025-06-03 12:00 | 1.03 | 2025 | 12.37 | 2025-06-30
Spain | ESP | 2025-06-03 11:00 | 2025-06-03 13:00 | 0 | 2025 | 12.37 | 2025-06-30
Spain | ESP | 2025-06-03 12:00 | 2025-06-03 14:00 | 0 | 2025 | 12.37 | 2025-06-30
Spain | ESP | 2025-06-03 13:00 | 2025-06-03 15:00 | 0 | 2025 | 12.37 | 2025-06-30
Spain | ESP | 2025-06-03 14:00 | 2025-06-03 16:00 | 0 | 2025 | 12.37 | 2025-06-30
Spain | ESP | 2025-06-03 15:00 | 2025-06-03 17:00 | 3.17 | 2025 | 12.37 | 2025-06-30
Spain | ESP | 2025-06-03 16:00 | 2025-06-03 18:00 | 17.71 | 2025 | 12.37 | 2025-06-30
Spain | ESP | 2025-06-03 17:00 | 2025-06-03 19:00 | 38.57 | 2025 | 12.37 | 2025-06-30
Spain | ESP | 2025-06-03 18:00 | 2025-06-03 20:00 | 53.1 | 2025 | 12.37 | 2025-06-30
Spain | ESP | 2025-06-03 19:00 | 2025-06-03 21:00 | 108.27 | 2025 | 12.37 | 2025-06-30
Spain | ESP | 2025-06-03 20:00 | 2025-06-03 22:00 | 108.78 | 2025 | 12.37 | 2025-06-30
Spain | ESP | 2025-06-03 21:00 | 2025-06-03 23:00 | 96.05 | 2025 | 12.37 | 2025-06-30
Spain | ESP | 2025-06-03 22:00 | 2025-06-04 | 89.6 | 2025 | 12.37 | 2025-06-30
Spain | ESP | 2025-06-03 23:00 | 2025-06-04 01:00 | 80.71 | 2025 | 12.37 | 2025-06-30
Spain | ESP | 2025-06-04 | 2025-06-04 02:00 | 75.14 | 2025 | 12.37 | 2025-06-30
Spain | ESP | 2025-06-04 01:00 | 2025-06-04 03:00 | 75 | 2025 | 12.37 | 2025-06-30
Spain | ESP | 2025-06-04 02:00 | 2025-06-04 04:00 | 74.52 | 2025 | 12.37 | 2025-06-30
Spain | ESP | 2025-06-04 03:00 | 2025-06-04 05:00 | 82.13 | 2025 | 12.37 | 2025-06-30
Spain | ESP | 2025-06-04 04:00 | 2025-06-04 06:00 | 98.22 | 2025 | 12.37 | 2025-06-30
Spain | ESP | 2025-06-04 05:00 | 2025-06-04 07:00 | 105 | 2025 | 12.37 | 2025-06-30
Spain | ESP | 2025-06-04 06:00 | 2025-06-04 08:00 | 78.1 | 2025 | 12.37 | 2025-06-30
Spain | ESP | 2025-06-04 07:00 | 2025-06-04 09:00 | 48.37 | 2025 | 12.37 | 2025-06-30
Spain | ESP | 2025-06-04 08:00 | 2025-06-04 10:00 | 32.35 | 2025 | 12.37 | 2025-06-30
Spain | ESP | 2025-06-04 09:00 | 2025-06-04 11:00 | 4.83 | 2025 | 12.37 | 2025-06-30
Spain | ESP | 2025-06-04 10:00 | 2025-06-04 12:00 | 3.6 | 2025 | 12.37 | 2025-06-30
Spain | ESP | 2025-06-04 11:00 | 2025-06-04 13:00 | 3.52 | 2025 | 12.37 | 2025-06-30
Spain | ESP | 2025-06-04 12:00 | 2025-06-04 14:00 | 1.72 | 2025 | 12.37 | 2025-06-30
Spain | ESP | 2025-06-04 13:00 | 2025-06-04 15:00 | 0.09 | 2025 | 12.37 | 2025-06-30
Spain | ESP | 2025-06-04 14:00 | 2025-06-04 16:00 | 0 | 2025 | 12.37 | 2025-06-30
Spain | ESP | 2025-06-04 15:00 | 2025-06-04 17:00 | 6.2 | 2025 | 12.37 | 2025-06-30
Spain | ESP | 2025-06-04 16:00 | 2025-06-04 18:00 | 28.04 | 2025 | 12.37 | 2025-06-30
Spain | ESP | 2025-06-04 17:00 | 2025-06-04 19:00 | 60 | 2025 | 12.37 | 2025-06-30
Spain | ESP | 2025-06-04 18:00 | 2025-06-04 20:00 | 108.38 | 2025 | 12.37 | 2025-06-30
Spain | ESP | 2025-06-04 19:00 | 2025-06-04 21:00 | 127.01 | 2025 | 12.37 | 2025-06-30
Spain | ESP | 2025-06-04 20:00 | 2025-06-04 22:00 | 123.46 | 2025 | 12.37 | 2025-06-30
Spain | ESP | 2025-06-04 21:00 | 2025-06-04 23:00 | 99.38 | 2025 | 12.37 | 2025-06-30
Spain | ESP | 2025-06-04 22:00 | 2025-06-05 | 110.73 | 2025 | 12.37 | 2025-06-30
Spain | ESP | 2025-06-04 23:00 | 2025-06-05 01:00 | 96 | 2025 | 12.37 | 2025-06-30
Spain | ESP | 2025-06-05 | 2025-06-05 02:00 | 94.25 | 2025 | 12.37 | 2025-06-30
Spain | ESP | 2025-06-05 01:00 | 2025-06-05 03:00 | 92.28 | 2025 | 12.37 | 2025-06-30
Spain | ESP | 2025-06-05 02:00 | 2025-06-05 04:00 | 92.28 | 2025 | 12.37 | 2025-06-30
Spain | ESP | 2025-06-05 03:00 | 2025-06-05 05:00 | 93.86 | 2025 | 12.37 | 2025-06-30
Spain | ESP | 2025-06-05 04:00 | 2025-06-05 06:00 | 101.27 | 2025 | 12.37 | 2025-06-30
Spain | ESP | 2025-06-05 05:00 | 2025-06-05 07:00 | 111.24 | 2025 | 12.37 | 2025-06-30
Spain | ESP | 2025-06-05 06:00 | 2025-06-05 08:00 | 82.13 | 2025 | 12.37 | 2025-06-30
Spain | ESP | 2025-06-05 07:00 | 2025-06-05 09:00 | 17.01 | 2025 | 12.37 | 2025-06-30
Spain | ESP | 2025-06-05 08:00 | 2025-06-05 10:00 | 0 | 2025 | 12.37 | 2025-06-30
Spain | ESP | 2025-06-05 09:00 | 2025-06-05 11:00 | 0 | 2025 | 12.37 | 2025-06-30
Spain | ESP | 2025-06-05 10:00 | 2025-06-05 12:00 | -0.01 | 2025 | 12.37 | 2025-06-30
Spain | ESP | 2025-06-05 11:00 | 2025-06-05 13:00 | -0.01 | 2025 | 12.37 | 2025-06-30
Spain | ESP | 2025-06-05 12:00 | 2025-06-05 14:00 | -0.01 | 2025 | 12.37 | 2025-06-30
Spain | ESP | 2025-06-05 13:00 | 2025-06-05 15:00 | -0.01 | 2025 | 12.37 | 2025-06-30
Spain | ESP | 2025-06-05 14:00 | 2025-06-05 16:00 | -0.01 | 2025 | 12.37 | 2025-06-30
Spain | ESP | 2025-06-05 15:00 | 2025-06-05 17:00 | 0 | 2025 | 12.37 | 2025-06-30
Spain | ESP | 2025-06-05 16:00 | 2025-06-05 18:00 | 3.17 | 2025 | 12.37 | 2025-06-30
Spain | ESP | 2025-06-05 17:00 | 2025-06-05 19:00 | 33.94 | 2025 | 12.37 | 2025-06-30
Spain | ESP | 2025-06-05 18:00 | 2025-06-05 20:00 | 99.77 | 2025 | 12.37 | 2025-06-30
Spain | ESP | 2025-06-05 19:00 | 2025-06-05 21:00 | 140.34 | 2025 | 12.37 | 2025-06-30
Spain | ESP | 2025-06-05 20:00 | 2025-06-05 22:00 | 142.03 | 2025 | 12.37 | 2025-06-30
Spain | ESP | 2025-06-05 21:00 | 2025-06-05 23:00 | 118.24 | 2025 | 12.37 | 2025-06-30
Spain | ESP | 2025-06-05 22:00 | 2025-06-06 | 130.05 | 2025 | 12.37 | 2025-06-30
Spain | ESP | 2025-06-05 23:00 | 2025-06-06 01:00 | 127.93 | 2025 | 12.37 | 2025-06-30
Spain | ESP | 2025-06-06 | 2025-06-06 02:00 | 118.24 | 2025 | 12.37 | 2025-06-30
Spain | ESP | 2025-06-06 01:00 | 2025-06-06 03:00 | 112.75 | 2025 | 12.37 | 2025-06-30
Spain | ESP | 2025-06-06 02:00 | 2025-06-06 04:00 | 112.24 | 2025 | 12.37 | 2025-06-30
Spain | ESP | 2025-06-06 03:00 | 2025-06-06 05:00 | 113.77 | 2025 | 12.37 | 2025-06-30
Spain | ESP | 2025-06-06 04:00 | 2025-06-06 06:00 | 123.26 | 2025 | 12.37 | 2025-06-30
Spain | ESP | 2025-06-06 05:00 | 2025-06-06 07:00 | 126.83 | 2025 | 12.37 | 2025-06-30
Spain | ESP | 2025-06-06 06:00 | 2025-06-06 08:00 | 123.26 | 2025 | 12.37 | 2025-06-30
Spain | ESP | 2025-06-06 07:00 | 2025-06-06 09:00 | 57.03 | 2025 | 12.37 | 2025-06-30
Spain | ESP | 2025-06-06 08:00 | 2025-06-06 10:00 | 7.26 | 2025 | 12.37 | 2025-06-30
Spain | ESP | 2025-06-06 09:00 | 2025-06-06 11:00 | 1.72 | 2025 | 12.37 | 2025-06-30
Spain | ESP | 2025-06-06 10:00 | 2025-06-06 12:00 | 0.66 | 2025 | 12.37 | 2025-06-30
Spain | ESP | 2025-06-06 11:00 | 2025-06-06 13:00 | 0 | 2025 | 12.37 | 2025-06-30
Spain | ESP | 2025-06-06 12:00 | 2025-06-06 14:00 | 0 | 2025 | 12.37 | 2025-06-30
Spain | ESP | 2025-06-06 13:00 | 2025-06-06 15:00 | 0 | 2025 | 12.37 | 2025-06-30
Spain | ESP | 2025-06-06 14:00 | 2025-06-06 16:00 | 0 | 2025 | 12.37 | 2025-06-30
Spain | ESP | 2025-06-06 15:00 | 2025-06-06 17:00 | 1.2 | 2025 | 12.37 | 2025-06-30
Spain | ESP | 2025-06-06 16:00 | 2025-06-06 18:00 | 14.34 | 2025 | 12.37 | 2025-06-30
Spain | ESP | 2025-06-06 17:00 | 2025-06-06 19:00 | 44.69 | 2025 | 12.37 | 2025-06-30
Spain | ESP | 2025-06-06 18:00 | 2025-06-06 20:00 | 105 | 2025 | 12.37 | 2025-06-30
Spain | ESP | 2025-06-06 19:00 | 2025-06-06 21:00 | 135.01 | 2025 | 12.37 | 2025-06-30
Spain | ESP | 2025-06-06 20:00 | 2025-06-06 22:00 | 140.34 | 2025 | 12.37 | 2025-06-30
Spain | ESP | 2025-06-06 21:00 | 2025-06-06 23:00 | 121.35 | 2025 | 12.37 | 2025-06-30
Spain | ESP | 2025-06-06 22:00 | 2025-06-07 | 112.84 | 2025 | 12.37 | 2025-06-30
Spain | ESP | 2025-06-06 23:00 | 2025-06-07 01:00 | 103.77 | 2025 | 12.37 | 2025-06-30
Spain | ESP | 2025-06-07 | 2025-06-07 02:00 | 101.57 | 2025 | 12.37 | 2025-06-30
Spain | ESP | 2025-06-07 01:00 | 2025-06-07 03:00 | 100.59 | 2025 | 12.37 | 2025-06-30
Spain | ESP | 2025-06-07 02:00 | 2025-06-07 04:00 | 100.59 | 2025 | 12.37 | 2025-06-30
Spain | ESP | 2025-06-07 03:00 | 2025-06-07 05:00 | 101.57 | 2025 | 12.37 | 2025-06-30
Spain | ESP | 2025-06-07 04:00 | 2025-06-07 06:00 | 104 | 2025 | 12.37 | 2025-06-30
Spain | ESP | 2025-06-07 05:00 | 2025-06-07 07:00 | 93.8 | 2025 | 12.37 | 2025-06-30
Spain | ESP | 2025-06-07 06:00 | 2025-06-07 08:00 | 22.2 | 2025 | 12.37 | 2025-06-30
Spain | ESP | 2025-06-07 07:00 | 2025-06-07 09:00 | 0.7 | 2025 | 12.37 | 2025-06-30
Spain | ESP | 2025-06-07 08:00 | 2025-06-07 10:00 | 0 | 2025 | 12.37 | 2025-06-30
Spain | ESP | 2025-06-07 09:00 | 2025-06-07 11:00 | -0.01 | 2025 | 12.37 | 2025-06-30
Spain | ESP | 2025-06-07 10:00 | 2025-06-07 12:00 | -0.5 | 2025 | 12.37 | 2025-06-30
Spain | ESP | 2025-06-07 11:00 | 2025-06-07 13:00 | -0.5 | 2025 | 12.37 | 2025-06-30
Spain | ESP | 2025-06-07 12:00 | 2025-06-07 14:00 | -0.6 | 2025 | 12.37 | 2025-06-30
Spain | ESP | 2025-06-07 13:00 | 2025-06-07 15:00 | -1.21 | 2025 | 12.37 | 2025-06-30
Spain | ESP | 2025-06-07 14:00 | 2025-06-07 16:00 | -1.21 | 2025 | 12.37 | 2025-06-30
Spain | ESP | 2025-06-07 15:00 | 2025-06-07 17:00 | -0.6 | 2025 | 12.37 | 2025-06-30
Spain | ESP | 2025-06-07 16:00 | 2025-06-07 18:00 | 0 | 2025 | 12.37 | 2025-06-30
Spain | ESP | 2025-06-07 17:00 | 2025-06-07 19:00 | 3.52 | 2025 | 12.37 | 2025-06-30
Spain | ESP | 2025-06-07 18:00 | 2025-06-07 20:00 | 45 | 2025 | 12.37 | 2025-06-30
Spain | ESP | 2025-06-07 19:00 | 2025-06-07 21:00 | 110.2 | 2025 | 12.37 | 2025-06-30
Spain | ESP | 2025-06-07 20:00 | 2025-06-07 22:00 | 104 | 2025 | 12.37 | 2025-06-30
Spain | ESP | 2025-06-07 21:00 | 2025-06-07 23:00 | 90 | 2025 | 12.37 | 2025-06-30
Spain | ESP | 2025-06-07 22:00 | 2025-06-08 | 79.47 | 2025 | 12.37 | 2025-06-30
Spain | ESP | 2025-06-07 23:00 | 2025-06-08 01:00 | 78.49 | 2025 | 12.37 | 2025-06-30
Spain | ESP | 2025-06-08 | 2025-06-08 02:00 | 79 | 2025 | 12.37 | 2025-06-30
Spain | ESP | 2025-06-08 01:00 | 2025-06-08 03:00 | 65 | 2025 | 12.37 | 2025-06-30
Spain | ESP | 2025-06-08 02:00 | 2025-06-08 04:00 | 65 | 2025 | 12.37 | 2025-06-30
Spain | ESP | 2025-06-08 03:00 | 2025-06-08 05:00 | 65 | 2025 | 12.37 | 2025-06-30
Spain | ESP | 2025-06-08 04:00 | 2025-06-08 06:00 | 64.36 | 2025 | 12.37 | 2025-06-30
Spain | ESP | 2025-06-08 05:00 | 2025-06-08 07:00 | 22.02 | 2025 | 12.37 | 2025-06-30
Spain | ESP | 2025-06-08 06:00 | 2025-06-08 08:00 | 0.83 | 2025 | 12.37 | 2025-06-30
Spain | ESP | 2025-06-08 07:00 | 2025-06-08 09:00 | -0.5 | 2025 | 12.37 | 2025-06-30
Spain | ESP | 2025-06-08 08:00 | 2025-06-08 10:00 | -2 | 2025 | 12.37 | 2025-06-30
Spain | ESP | 2025-06-08 09:00 | 2025-06-08 11:00 | -2.5 | 2025 | 12.37 | 2025-06-30
Spain | ESP | 2025-06-08 10:00 | 2025-06-08 12:00 | -2.5 | 2025 | 12.37 | 2025-06-30
Spain | ESP | 2025-06-08 11:00 | 2025-06-08 13:00 | -2.5 | 2025 | 12.37 | 2025-06-30
Spain | ESP | 2025-06-08 12:00 | 2025-06-08 14:00 | -2.1 | 2025 | 12.37 | 2025-06-30
Spain | ESP | 2025-06-08 13:00 | 2025-06-08 15:00 | -3 | 2025 | 12.37 | 2025-06-30
Spain | ESP | 2025-06-08 14:00 | 2025-06-08 16:00 | -2.8 | 2025 | 12.37 | 2025-06-30
Spain | ESP | 2025-06-08 15:00 | 2025-06-08 17:00 | -2.1 | 2025 | 12.37 | 2025-06-30
Spain | ESP | 2025-06-08 16:00 | 2025-06-08 18:00 | 0 | 2025 | 12.37 | 2025-06-30
Spain | ESP | 2025-06-08 17:00 | 2025-06-08 19:00 | 4.9 | 2025 | 12.37 | 2025-06-30
Spain | ESP | 2025-06-08 18:00 | 2025-06-08 20:00 | 86.78 | 2025 | 12.37 | 2025-06-30
Spain | ESP | 2025-06-08 19:00 | 2025-06-08 21:00 | 108.78 | 2025 | 12.37 | 2025-06-30
Spain | ESP | 2025-06-08 20:00 | 2025-06-08 22:00 | 109.29 | 2025 | 12.37 | 2025-06-30
Spain | ESP | 2025-06-08 21:00 | 2025-06-08 23:00 | 98.8 | 2025 | 12.37 | 2025-06-30
Spain | ESP | 2025-06-08 22:00 | 2025-06-09 | 90.6 | 2025 | 12.37 | 2025-06-30
Spain | ESP | 2025-06-08 23:00 | 2025-06-09 01:00 | 77.94 | 2025 | 12.37 | 2025-06-30
Spain | ESP | 2025-06-09 | 2025-06-09 02:00 | 77.94 | 2025 | 12.37 | 2025-06-30
Spain | ESP | 2025-06-09 01:00 | 2025-06-09 03:00 | 80 | 2025 | 12.37 | 2025-06-30
Spain | ESP | 2025-06-09 02:00 | 2025-06-09 04:00 | 82.86 | 2025 | 12.37 | 2025-06-30
Spain | ESP | 2025-06-09 03:00 | 2025-06-09 05:00 | 87.35 | 2025 | 12.37 | 2025-06-30
Spain | ESP | 2025-06-09 04:00 | 2025-06-09 06:00 | 102.25 | 2025 | 12.37 | 2025-06-30
Spain | ESP | 2025-06-09 05:00 | 2025-06-09 07:00 | 107.06 | 2025 | 12.37 | 2025-06-30
Spain | ESP | 2025-06-09 06:00 | 2025-06-09 08:00 | 85.01 | 2025 | 12.37 | 2025-06-30
Spain | ESP | 2025-06-09 07:00 | 2025-06-09 09:00 | 20.1 | 2025 | 12.37 | 2025-06-30
Spain | ESP | 2025-06-09 08:00 | 2025-06-09 10:00 | 7.19 | 2025 | 12.37 | 2025-06-30
Spain | ESP | 2025-06-09 09:00 | 2025-06-09 11:00 | 3.17 | 2025 | 12.37 | 2025-06-30
Spain | ESP | 2025-06-09 10:00 | 2025-06-09 12:00 | 1.72 | 2025 | 12.37 | 2025-06-30
Spain | ESP | 2025-06-09 11:00 | 2025-06-09 13:00 | 1.72 | 2025 | 12.37 | 2025-06-30
Spain | ESP | 2025-06-09 12:00 | 2025-06-09 14:00 | 2.95 | 2025 | 12.37 | 2025-06-30
Spain | ESP | 2025-06-09 13:00 | 2025-06-09 15:00 | 3.17 | 2025 | 12.37 | 2025-06-30
Spain | ESP | 2025-06-09 14:00 | 2025-06-09 16:00 | 5.57 | 2025 | 12.37 | 2025-06-30
Spain | ESP | 2025-06-09 15:00 | 2025-06-09 17:00 | 12.39 | 2025 | 12.37 | 2025-06-30
Spain | ESP | 2025-06-09 16:00 | 2025-06-09 18:00 | 50 | 2025 | 12.37 | 2025-06-30
Spain | ESP | 2025-06-09 17:00 | 2025-06-09 19:00 | 90 | 2025 | 12.37 | 2025-06-30
Spain | ESP | 2025-06-09 18:00 | 2025-06-09 20:00 | 113.76 | 2025 | 12.37 | 2025-06-30
Spain | ESP | 2025-06-09 19:00 | 2025-06-09 21:00 | 135 | 2025 | 12.37 | 2025-06-30
Spain | ESP | 2025-06-09 20:00 | 2025-06-09 22:00 | 124.1 | 2025 | 12.37 | 2025-06-30
Spain | ESP | 2025-06-09 21:00 | 2025-06-09 23:00 | 114.27 | 2025 | 12.37 | 2025-06-30
Spain | ESP | 2025-06-09 22:00 | 2025-06-10 | 118.97 | 2025 | 12.37 | 2025-06-30
Spain | ESP | 2025-06-09 23:00 | 2025-06-10 01:00 | 114.99 | 2025 | 12.37 | 2025-06-30
Spain | ESP | 2025-06-10 | 2025-06-10 02:00 | 114.4 | 2025 | 12.37 | 2025-06-30
Spain | ESP | 2025-06-10 01:00 | 2025-06-10 03:00 | 113.01 | 2025 | 12.37 | 2025-06-30
Spain | ESP | 2025-06-10 02:00 | 2025-06-10 04:00 | 113.03 | 2025 | 12.37 | 2025-06-30
Spain | ESP | 2025-06-10 03:00 | 2025-06-10 05:00 | 113.2 | 2025 | 12.37 | 2025-06-30
Spain | ESP | 2025-06-10 04:00 | 2025-06-10 06:00 | 114.4 | 2025 | 12.37 | 2025-06-30
Spain | ESP | 2025-06-10 05:00 | 2025-06-10 07:00 | 117 | 2025 | 12.37 | 2025-06-30
Spain | ESP | 2025-06-10 06:00 | 2025-06-10 08:00 | 114.99 | 2025 | 12.37 | 2025-06-30
Spain | ESP | 2025-06-10 07:00 | 2025-06-10 09:00 | 111.72 | 2025 | 12.37 | 2025-06-30
Spain | ESP | 2025-06-10 08:00 | 2025-06-10 10:00 | 105 | 2025 | 12.37 | 2025-06-30
Spain | ESP | 2025-06-10 09:00 | 2025-06-10 11:00 | 87.47 | 2025 | 12.37 | 2025-06-30
Spain | ESP | 2025-06-10 10:00 | 2025-06-10 12:00 | 56.6 | 2025 | 12.37 | 2025-06-30
Spain | ESP | 2025-06-10 11:00 | 2025-06-10 13:00 | 56 | 2025 | 12.37 | 2025-06-30
Spain | ESP | 2025-06-10 12:00 | 2025-06-10 14:00 | 55.4 | 2025 | 12.37 | 2025-06-30
Spain | ESP | 2025-06-10 13:00 | 2025-06-10 15:00 | 54.88 | 2025 | 12.37 | 2025-06-30
Spain | ESP | 2025-06-10 14:00 | 2025-06-10 16:00 | 55.01 | 2025 | 12.37 | 2025-06-30
Spain | ESP | 2025-06-10 15:00 | 2025-06-10 17:00 | 93.35 | 2025 | 12.37 | 2025-06-30
Spain | ESP | 2025-06-10 16:00 | 2025-06-10 18:00 | 105 | 2025 | 12.37 | 2025-06-30
Spain | ESP | 2025-06-10 17:00 | 2025-06-10 19:00 | 110.7 | 2025 | 12.37 | 2025-06-30
Spain | ESP | 2025-06-10 18:00 | 2025-06-10 20:00 | 119.58 | 2025 | 12.37 | 2025-06-30
Spain | ESP | 2025-06-10 19:00 | 2025-06-10 21:00 | 124.35 | 2025 | 12.37 | 2025-06-30
Spain | ESP | 2025-06-10 20:00 | 2025-06-10 22:00 | 121.18 | 2025 | 12.37 | 2025-06-30
Spain | ESP | 2025-06-10 21:00 | 2025-06-10 23:00 | 114.4 | 2025 | 12.37 | 2025-06-30
Spain | ESP | 2025-06-10 22:00 | 2025-06-11 | 111.89 | 2025 | 12.37 | 2025-06-30
Spain | ESP | 2025-06-10 23:00 | 2025-06-11 01:00 | 108.56 | 2025 | 12.37 | 2025-06-30
Spain | ESP | 2025-06-11 | 2025-06-11 02:00 | 106.07 | 2025 | 12.37 | 2025-06-30
Spain | ESP | 2025-06-11 01:00 | 2025-06-11 03:00 | 106.02 | 2025 | 12.37 | 2025-06-30
Spain | ESP | 2025-06-11 02:00 | 2025-06-11 04:00 | 104 | 2025 | 12.37 | 2025-06-30
Spain | ESP | 2025-06-11 03:00 | 2025-06-11 05:00 | 106.02 | 2025 | 12.37 | 2025-06-30
Spain | ESP | 2025-06-11 04:00 | 2025-06-11 06:00 | 107.49 | 2025 | 12.37 | 2025-06-30
Spain | ESP | 2025-06-11 05:00 | 2025-06-11 07:00 | 110.63 | 2025 | 12.37 | 2025-06-30
Spain | ESP | 2025-06-11 06:00 | 2025-06-11 08:00 | 109.58 | 2025 | 12.37 | 2025-06-30
Spain | ESP | 2025-06-11 07:00 | 2025-06-11 09:00 | 101.27 | 2025 | 12.37 | 2025-06-30
Spain | ESP | 2025-06-11 08:00 | 2025-06-11 10:00 | 82.28 | 2025 | 12.37 | 2025-06-30
Spain | ESP | 2025-06-11 09:00 | 2025-06-11 11:00 | 49.99 | 2025 | 12.37 | 2025-06-30
Spain | ESP | 2025-06-11 10:00 | 2025-06-11 12:00 | 14.28 | 2025 | 12.37 | 2025-06-30
Spain | ESP | 2025-06-11 11:00 | 2025-06-11 13:00 | 5 | 2025 | 12.37 | 2025-06-30
Spain | ESP | 2025-06-11 12:00 | 2025-06-11 14:00 | 3.52 | 2025 | 12.37 | 2025-06-30
Spain | ESP | 2025-06-11 13:00 | 2025-06-11 15:00 | 1.1 | 2025 | 12.37 | 2025-06-30
Spain | ESP | 2025-06-11 14:00 | 2025-06-11 16:00 | 2.5 | 2025 | 12.37 | 2025-06-30
Spain | ESP | 2025-06-11 15:00 | 2025-06-11 17:00 | 3 | 2025 | 12.37 | 2025-06-30
Spain | ESP | 2025-06-11 16:00 | 2025-06-11 18:00 | 15 | 2025 | 12.37 | 2025-06-30
Spain | ESP | 2025-06-11 17:00 | 2025-06-11 19:00 | 74 | 2025 | 12.37 | 2025-06-30
Spain | ESP | 2025-06-11 18:00 | 2025-06-11 20:00 | 105.01 | 2025 | 12.37 | 2025-06-30
Spain | ESP | 2025-06-11 19:00 | 2025-06-11 21:00 | 115.5 | 2025 | 12.37 | 2025-06-30
Spain | ESP | 2025-06-11 20:00 | 2025-06-11 22:00 | 114.81 | 2025 | 12.37 | 2025-06-30
Spain | ESP | 2025-06-11 21:00 | 2025-06-11 23:00 | 109.58 | 2025 | 12.37 | 2025-06-30
Spain | ESP | 2025-06-11 22:00 | 2025-06-12 | 104.59 | 2025 | 12.37 | 2025-06-30
Spain | ESP | 2025-06-11 23:00 | 2025-06-12 01:00 | 99.97 | 2025 | 12.37 | 2025-06-30
Spain | ESP | 2025-06-12 | 2025-06-12 02:00 | 95.11 | 2025 | 12.37 | 2025-06-30
Spain | ESP | 2025-06-12 01:00 | 2025-06-12 03:00 | 93.94 | 2025 | 12.37 | 2025-06-30
Spain | ESP | 2025-06-12 02:00 | 2025-06-12 04:00 | 93.94 | 2025 | 12.37 | 2025-06-30
Spain | ESP | 2025-06-12 03:00 | 2025-06-12 05:00 | 98.27 | 2025 | 12.37 | 2025-06-30
Spain | ESP | 2025-06-12 04:00 | 2025-06-12 06:00 | 102.98 | 2025 | 12.37 | 2025-06-30
Spain | ESP | 2025-06-12 05:00 | 2025-06-12 07:00 | 103.8 | 2025 | 12.37 | 2025-06-30
Spain | ESP | 2025-06-12 06:00 | 2025-06-12 08:00 | 90 | 2025 | 12.37 | 2025-06-30
Spain | ESP | 2025-06-12 07:00 | 2025-06-12 09:00 | 15.27 | 2025 | 12.37 | 2025-06-30
Spain | ESP | 2025-06-12 08:00 | 2025-06-12 10:00 | 0.01 | 2025 | 12.37 | 2025-06-30
Spain | ESP | 2025-06-12 09:00 | 2025-06-12 11:00 | 0 | 2025 | 12.37 | 2025-06-30
Spain | ESP | 2025-06-12 10:00 | 2025-06-12 12:00 | -0.01 | 2025 | 12.37 | 2025-06-30
Spain | ESP | 2025-06-12 11:00 | 2025-06-12 13:00 | 0 | 2025 | 12.37 | 2025-06-30
Spain | ESP | 2025-06-12 12:00 | 2025-06-12 14:00 | 0 | 2025 | 12.37 | 2025-06-30
Spain | ESP | 2025-06-12 13:00 | 2025-06-12 15:00 | -0.01 | 2025 | 12.37 | 2025-06-30
Spain | ESP | 2025-06-12 14:00 | 2025-06-12 16:00 | 0.01 | 2025 | 12.37 | 2025-06-30
Spain | ESP | 2025-06-12 15:00 | 2025-06-12 17:00 | 1 | 2025 | 12.37 | 2025-06-30
Spain | ESP | 2025-06-12 16:00 | 2025-06-12 18:00 | 15.27 | 2025 | 12.37 | 2025-06-30
Spain | ESP | 2025-06-12 17:00 | 2025-06-12 19:00 | 89.6 | 2025 | 12.37 | 2025-06-30
Spain | ESP | 2025-06-12 18:00 | 2025-06-12 20:00 | 104.01 | 2025 | 12.37 | 2025-06-30
Spain | ESP | 2025-06-12 19:00 | 2025-06-12 21:00 | 131.71 | 2025 | 12.37 | 2025-06-30
Spain | ESP | 2025-06-12 20:00 | 2025-06-12 22:00 | 140.64 | 2025 | 12.37 | 2025-06-30
Spain | ESP | 2025-06-12 21:00 | 2025-06-12 23:00 | 117.96 | 2025 | 12.37 | 2025-06-30
Spain | ESP | 2025-06-12 22:00 | 2025-06-13 | 126.84 | 2025 | 12.37 | 2025-06-30
Spain | ESP | 2025-06-12 23:00 | 2025-06-13 01:00 | 119.08 | 2025 | 12.37 | 2025-06-30
Spain | ESP | 2025-06-13 | 2025-06-13 02:00 | 113.98 | 2025 | 12.37 | 2025-06-30
Spain | ESP | 2025-06-13 01:00 | 2025-06-13 03:00 | 112.33 | 2025 | 12.37 | 2025-06-30
Spain | ESP | 2025-06-13 02:00 | 2025-06-13 04:00 | 111.35 | 2025 | 12.37 | 2025-06-30
Spain | ESP | 2025-06-13 03:00 | 2025-06-13 05:00 | 111.35 | 2025 | 12.37 | 2025-06-30
Spain | ESP | 2025-06-13 04:00 | 2025-06-13 06:00 | 113.89 | 2025 | 12.37 | 2025-06-30
Spain | ESP | 2025-06-13 05:00 | 2025-06-13 07:00 | 113.86 | 2025 | 12.37 | 2025-06-30
Spain | ESP | 2025-06-13 06:00 | 2025-06-13 08:00 | 112.47 | 2025 | 12.37 | 2025-06-30
Spain | ESP | 2025-06-13 07:00 | 2025-06-13 09:00 | 50 | 2025 | 12.37 | 2025-06-30
Spain | ESP | 2025-06-13 08:00 | 2025-06-13 10:00 | 14.5 | 2025 | 12.37 | 2025-06-30
Spain | ESP | 2025-06-13 09:00 | 2025-06-13 11:00 | 0.85 | 2025 | 12.37 | 2025-06-30
Spain | ESP | 2025-06-13 10:00 | 2025-06-13 12:00 | 0 | 2025 | 12.37 | 2025-06-30
Spain | ESP | 2025-06-13 11:00 | 2025-06-13 13:00 | 0 | 2025 | 12.37 | 2025-06-30
Spain | ESP | 2025-06-13 12:00 | 2025-06-13 14:00 | -0.01 | 2025 | 12.37 | 2025-06-30
Spain | ESP | 2025-06-13 13:00 | 2025-06-13 15:00 | -0.01 | 2025 | 12.37 | 2025-06-30
Spain | ESP | 2025-06-13 14:00 | 2025-06-13 16:00 | 0.65 | 2025 | 12.37 | 2025-06-30
Spain | ESP | 2025-06-13 15:00 | 2025-06-13 17:00 | 3.52 | 2025 | 12.37 | 2025-06-30
Spain | ESP | 2025-06-13 16:00 | 2025-06-13 18:00 | 17.43 | 2025 | 12.37 | 2025-06-30
Spain | ESP | 2025-06-13 17:00 | 2025-06-13 19:00 | 90.4 | 2025 | 12.37 | 2025-06-30
Spain | ESP | 2025-06-13 18:00 | 2025-06-13 20:00 | 105.47 | 2025 | 12.37 | 2025-06-30
Spain | ESP | 2025-06-13 19:00 | 2025-06-13 21:00 | 120.58 | 2025 | 12.37 | 2025-06-30
Spain | ESP | 2025-06-13 20:00 | 2025-06-13 22:00 | 120.98 | 2025 | 12.37 | 2025-06-30
Spain | ESP | 2025-06-13 21:00 | 2025-06-13 23:00 | 113.98 | 2025 | 12.37 | 2025-06-30
Spain | ESP | 2025-06-13 22:00 | 2025-06-14 | 110.02 | 2025 | 12.37 | 2025-06-30
Spain | ESP | 2025-06-13 23:00 | 2025-06-14 01:00 | 109.7 | 2025 | 12.37 | 2025-06-30
Spain | ESP | 2025-06-14 | 2025-06-14 02:00 | 109.8 | 2025 | 12.37 | 2025-06-30
Spain | ESP | 2025-06-14 01:00 | 2025-06-14 03:00 | 108.98 | 2025 | 12.37 | 2025-06-30
Spain | ESP | 2025-06-14 02:00 | 2025-06-14 04:00 | 109 | 2025 | 12.37 | 2025-06-30
Spain | ESP | 2025-06-14 03:00 | 2025-06-14 05:00 | 109.7 | 2025 | 12.37 | 2025-06-30
Spain | ESP | 2025-06-14 04:00 | 2025-06-14 06:00 | 109.73 | 2025 | 12.37 | 2025-06-30
Spain | ESP | 2025-06-14 05:00 | 2025-06-14 07:00 | 104.9 | 2025 | 12.37 | 2025-06-30
Spain | ESP | 2025-06-14 06:00 | 2025-06-14 08:00 | 51.21 | 2025 | 12.37 | 2025-06-30
Spain | ESP | 2025-06-14 07:00 | 2025-06-14 09:00 | 4.17 | 2025 | 12.37 | 2025-06-30
Spain | ESP | 2025-06-14 08:00 | 2025-06-14 10:00 | 0.46 | 2025 | 12.37 | 2025-06-30
Spain | ESP | 2025-06-14 09:00 | 2025-06-14 11:00 | -0.01 | 2025 | 12.37 | 2025-06-30
Spain | ESP | 2025-06-14 10:00 | 2025-06-14 12:00 | -0.58 | 2025 | 12.37 | 2025-06-30
Spain | ESP | 2025-06-14 11:00 | 2025-06-14 13:00 | -0.62 | 2025 | 12.37 | 2025-06-30
Spain | ESP | 2025-06-14 12:00 | 2025-06-14 14:00 | -1 | 2025 | 12.37 | 2025-06-30
Spain | ESP | 2025-06-14 13:00 | 2025-06-14 15:00 | -1.5 | 2025 | 12.37 | 2025-06-30
Spain | ESP | 2025-06-14 14:00 | 2025-06-14 16:00 | -0.37 | 2025 | 12.37 | 2025-06-30
Spain | ESP | 2025-06-14 15:00 | 2025-06-14 17:00 | 0.65 | 2025 | 12.37 | 2025-06-30
Spain | ESP | 2025-06-14 16:00 | 2025-06-14 18:00 | 5 | 2025 | 12.37 | 2025-06-30
Spain | ESP | 2025-06-14 17:00 | 2025-06-14 19:00 | 36.27 | 2025 | 12.37 | 2025-06-30
Spain | ESP | 2025-06-14 18:00 | 2025-06-14 20:00 | 86 | 2025 | 12.37 | 2025-06-30
Spain | ESP | 2025-06-14 19:00 | 2025-06-14 21:00 | 101.96 | 2025 | 12.37 | 2025-06-30
Spain | ESP | 2025-06-14 20:00 | 2025-06-14 22:00 | 105.88 | 2025 | 12.37 | 2025-06-30
Spain | ESP | 2025-06-14 21:00 | 2025-06-14 23:00 | 100.98 | 2025 | 12.37 | 2025-06-30
Spain | ESP | 2025-06-14 22:00 | 2025-06-15 | 87.47 | 2025 | 12.37 | 2025-06-30
Spain | ESP | 2025-06-14 23:00 | 2025-06-15 01:00 | 62 | 2025 | 12.37 | 2025-06-30
Spain | ESP | 2025-06-15 | 2025-06-15 02:00 | 38.7 | 2025 | 12.37 | 2025-06-30
Spain | ESP | 2025-06-15 01:00 | 2025-06-15 03:00 | 34.7 | 2025 | 12.37 | 2025-06-30
Spain | ESP | 2025-06-15 02:00 | 2025-06-15 04:00 | 24.35 | 2025 | 12.37 | 2025-06-30
Spain | ESP | 2025-06-15 03:00 | 2025-06-15 05:00 | 20 | 2025 | 12.37 | 2025-06-30
Spain | ESP | 2025-06-15 04:00 | 2025-06-15 06:00 | 18.47 | 2025 | 12.37 | 2025-06-30
Spain | ESP | 2025-06-15 05:00 | 2025-06-15 07:00 | 15.13 | 2025 | 12.37 | 2025-06-30
Spain | ESP | 2025-06-15 06:00 | 2025-06-15 08:00 | 2 | 2025 | 12.37 | 2025-06-30
Spain | ESP | 2025-06-15 07:00 | 2025-06-15 09:00 | 0 | 2025 | 12.37 | 2025-06-30
Spain | ESP | 2025-06-15 08:00 | 2025-06-15 10:00 | -0.6 | 2025 | 12.37 | 2025-06-30
Spain | ESP | 2025-06-15 09:00 | 2025-06-15 11:00 | -1.21 | 2025 | 12.37 | 2025-06-30
Spain | ESP | 2025-06-15 10:00 | 2025-06-15 12:00 | -1.21 | 2025 | 12.37 | 2025-06-30
Spain | ESP | 2025-06-15 11:00 | 2025-06-15 13:00 | -3 | 2025 | 12.37 | 2025-06-30
Spain | ESP | 2025-06-15 12:00 | 2025-06-15 14:00 | -2.67 | 2025 | 12.37 | 2025-06-30
Spain | ESP | 2025-06-15 13:00 | 2025-06-15 15:00 | -2 | 2025 | 12.37 | 2025-06-30
Spain | ESP | 2025-06-15 14:00 | 2025-06-15 16:00 | -1.21 | 2025 | 12.37 | 2025-06-30
Spain | ESP | 2025-06-15 15:00 | 2025-06-15 17:00 | -0.6 | 2025 | 12.37 | 2025-06-30
Spain | ESP | 2025-06-15 16:00 | 2025-06-15 18:00 | 0 | 2025 | 12.37 | 2025-06-30
Spain | ESP | 2025-06-15 17:00 | 2025-06-15 19:00 | 2.4 | 2025 | 12.37 | 2025-06-30
Spain | ESP | 2025-06-15 18:00 | 2025-06-15 20:00 | 33.96 | 2025 | 12.37 | 2025-06-30
Spain | ESP | 2025-06-15 19:00 | 2025-06-15 21:00 | 76.85 | 2025 | 12.37 | 2025-06-30
Spain | ESP | 2025-06-15 20:00 | 2025-06-15 22:00 | 78.43 | 2025 | 12.37 | 2025-06-30
Spain | ESP | 2025-06-15 21:00 | 2025-06-15 23:00 | 53.97 | 2025 | 12.37 | 2025-06-30
Spain | ESP | 2025-06-15 22:00 | 2025-06-16 | 32.74 | 2025 | 12.37 | 2025-06-30
Spain | ESP | 2025-06-15 23:00 | 2025-06-16 01:00 | 19.96 | 2025 | 12.37 | 2025-06-30
Spain | ESP | 2025-06-16 | 2025-06-16 02:00 | 16.58 | 2025 | 12.37 | 2025-06-30
Spain | ESP | 2025-06-16 01:00 | 2025-06-16 03:00 | 13.27 | 2025 | 12.37 | 2025-06-30
Spain | ESP | 2025-06-16 02:00 | 2025-06-16 04:00 | 15 | 2025 | 12.37 | 2025-06-30
Spain | ESP | 2025-06-16 03:00 | 2025-06-16 05:00 | 24.76 | 2025 | 12.37 | 2025-06-30
Spain | ESP | 2025-06-16 04:00 | 2025-06-16 06:00 | 60 | 2025 | 12.37 | 2025-06-30
Spain | ESP | 2025-06-16 05:00 | 2025-06-16 07:00 | 71.6 | 2025 | 12.37 | 2025-06-30
Spain | ESP | 2025-06-16 06:00 | 2025-06-16 08:00 | 58.49 | 2025 | 12.37 | 2025-06-30
Spain | ESP | 2025-06-16 07:00 | 2025-06-16 09:00 | 20 | 2025 | 12.37 | 2025-06-30
Spain | ESP | 2025-06-16 08:00 | 2025-06-16 10:00 | 4.5 | 2025 | 12.37 | 2025-06-30
Spain | ESP | 2025-06-16 09:00 | 2025-06-16 11:00 | 1 | 2025 | 12.37 | 2025-06-30
Spain | ESP | 2025-06-16 10:00 | 2025-06-16 12:00 | 0.65 | 2025 | 12.37 | 2025-06-30
Spain | ESP | 2025-06-16 11:00 | 2025-06-16 13:00 | 0.85 | 2025 | 12.37 | 2025-06-30
Spain | ESP | 2025-06-16 12:00 | 2025-06-16 14:00 | 1.72 | 2025 | 12.37 | 2025-06-30
Spain | ESP | 2025-06-16 13:00 | 2025-06-16 15:00 | 3.52 | 2025 | 12.37 | 2025-06-30
Spain | ESP | 2025-06-16 14:00 | 2025-06-16 16:00 | 17.73 | 2025 | 12.37 | 2025-06-30
Spain | ESP | 2025-06-16 15:00 | 2025-06-16 17:00 | 47.69 | 2025 | 12.37 | 2025-06-30
Spain | ESP | 2025-06-16 16:00 | 2025-06-16 18:00 | 101.64 | 2025 | 12.37 | 2025-06-30
Spain | ESP | 2025-06-16 17:00 | 2025-06-16 19:00 | 117.2 | 2025 | 12.37 | 2025-06-30
Spain | ESP | 2025-06-16 18:00 | 2025-06-16 20:00 | 125.41 | 2025 | 12.37 | 2025-06-30
Spain | ESP | 2025-06-16 19:00 | 2025-06-16 21:00 | 210 | 2025 | 12.37 | 2025-06-30
Spain | ESP | 2025-06-16 20:00 | 2025-06-16 22:00 | 166.91 | 2025 | 12.37 | 2025-06-30
Spain | ESP | 2025-06-16 21:00 | 2025-06-16 23:00 | 125.41 | 2025 | 12.37 | 2025-06-30
Spain | ESP | 2025-06-16 22:00 | 2025-06-17 | 128.64 | 2025 | 12.37 | 2025-06-30
Spain | ESP | 2025-06-16 23:00 | 2025-06-17 01:00 | 124.76 | 2025 | 12.37 | 2025-06-30
Spain | ESP | 2025-06-17 | 2025-06-17 02:00 | 120 | 2025 | 12.37 | 2025-06-30
Spain | ESP | 2025-06-17 01:00 | 2025-06-17 03:00 | 119.82 | 2025 | 12.37 | 2025-06-30
Spain | ESP | 2025-06-17 02:00 | 2025-06-17 04:00 | 120 | 2025 | 12.37 | 2025-06-30
Spain | ESP | 2025-06-17 03:00 | 2025-06-17 05:00 | 117.1 | 2025 | 12.37 | 2025-06-30
Spain | ESP | 2025-06-17 04:00 | 2025-06-17 06:00 | 119.82 | 2025 | 12.37 | 2025-06-30
Spain | ESP | 2025-06-17 05:00 | 2025-06-17 07:00 | 124.59 | 2025 | 12.37 | 2025-06-30
Spain | ESP | 2025-06-17 06:00 | 2025-06-17 08:00 | 126.91 | 2025 | 12.37 | 2025-06-30
Spain | ESP | 2025-06-17 07:00 | 2025-06-17 09:00 | 112.96 | 2025 | 12.37 | 2025-06-30
Spain | ESP | 2025-06-17 08:00 | 2025-06-17 10:00 | 72.88 | 2025 | 12.37 | 2025-06-30
Spain | ESP | 2025-06-17 09:00 | 2025-06-17 11:00 | 26.75 | 2025 | 12.37 | 2025-06-30
Spain | ESP | 2025-06-17 10:00 | 2025-06-17 12:00 | 24.17 | 2025 | 12.37 | 2025-06-30
Spain | ESP | 2025-06-17 11:00 | 2025-06-17 13:00 | 22.57 | 2025 | 12.37 | 2025-06-30
Spain | ESP | 2025-06-17 12:00 | 2025-06-17 14:00 | 18.16 | 2025 | 12.37 | 2025-06-30
Spain | ESP | 2025-06-17 13:00 | 2025-06-17 15:00 | 12 | 2025 | 12.37 | 2025-06-30
Spain | ESP | 2025-06-17 14:00 | 2025-06-17 16:00 | 24.2 | 2025 | 12.37 | 2025-06-30
Spain | ESP | 2025-06-17 15:00 | 2025-06-17 17:00 | 72.88 | 2025 | 12.37 | 2025-06-30
Spain | ESP | 2025-06-17 16:00 | 2025-06-17 18:00 | 94.78 | 2025 | 12.37 | 2025-06-30
Spain | ESP | 2025-06-17 17:00 | 2025-06-17 19:00 | 115 | 2025 | 12.37 | 2025-06-30
Spain | ESP | 2025-06-17 18:00 | 2025-06-17 20:00 | 126.68 | 2025 | 12.37 | 2025-06-30
Spain | ESP | 2025-06-17 19:00 | 2025-06-17 21:00 | 154.76 | 2025 | 12.37 | 2025-06-30
Spain | ESP | 2025-06-17 20:00 | 2025-06-17 22:00 | 152.03 | 2025 | 12.37 | 2025-06-30
Spain | ESP | 2025-06-17 21:00 | 2025-06-17 23:00 | 127.91 | 2025 | 12.37 | 2025-06-30
Spain | ESP | 2025-06-17 22:00 | 2025-06-18 | 128.37 | 2025 | 12.37 | 2025-06-30
Spain | ESP | 2025-06-17 23:00 | 2025-06-18 01:00 | 123.17 | 2025 | 12.37 | 2025-06-30
Spain | ESP | 2025-06-18 | 2025-06-18 02:00 | 121.86 | 2025 | 12.37 | 2025-06-30
Spain | ESP | 2025-06-18 01:00 | 2025-06-18 03:00 | 122.11 | 2025 | 12.37 | 2025-06-30
Spain | ESP | 2025-06-18 02:00 | 2025-06-18 04:00 | 123.17 | 2025 | 12.37 | 2025-06-30
Spain | ESP | 2025-06-18 03:00 | 2025-06-18 05:00 | 125.97 | 2025 | 12.37 | 2025-06-30
Spain | ESP | 2025-06-18 04:00 | 2025-06-18 06:00 | 125.07 | 2025 | 12.37 | 2025-06-30
Spain | ESP | 2025-06-18 05:00 | 2025-06-18 07:00 | 128.31 | 2025 | 12.37 | 2025-06-30
Spain | ESP | 2025-06-18 06:00 | 2025-06-18 08:00 | 121.12 | 2025 | 12.37 | 2025-06-30
Spain | ESP | 2025-06-18 07:00 | 2025-06-18 09:00 | 114.68 | 2025 | 12.37 | 2025-06-30
Spain | ESP | 2025-06-18 08:00 | 2025-06-18 10:00 | 80.4 | 2025 | 12.37 | 2025-06-30
Spain | ESP | 2025-06-18 09:00 | 2025-06-18 11:00 | 61 | 2025 | 12.37 | 2025-06-30
Spain | ESP | 2025-06-18 10:00 | 2025-06-18 12:00 | 46.01 | 2025 | 12.37 | 2025-06-30
Spain | ESP | 2025-06-18 11:00 | 2025-06-18 13:00 | 41.55 | 2025 | 12.37 | 2025-06-30
Spain | ESP | 2025-06-18 12:00 | 2025-06-18 14:00 | 41.11 | 2025 | 12.37 | 2025-06-30
Spain | ESP | 2025-06-18 13:00 | 2025-06-18 15:00 | 40.01 | 2025 | 12.37 | 2025-06-30
Spain | ESP | 2025-06-18 14:00 | 2025-06-18 16:00 | 51.77 | 2025 | 12.37 | 2025-06-30
Spain | ESP | 2025-06-18 15:00 | 2025-06-18 17:00 | 82.9 | 2025 | 12.37 | 2025-06-30
Spain | ESP | 2025-06-18 16:00 | 2025-06-18 18:00 | 114.67 | 2025 | 12.37 | 2025-06-30
Spain | ESP | 2025-06-18 17:00 | 2025-06-18 19:00 | 123.17 | 2025 | 12.37 | 2025-06-30
Spain | ESP | 2025-06-18 18:00 | 2025-06-18 20:00 | 139.03 | 2025 | 12.37 | 2025-06-30
Spain | ESP | 2025-06-18 19:00 | 2025-06-18 21:00 | 194.56 | 2025 | 12.37 | 2025-06-30
Spain | ESP | 2025-06-18 20:00 | 2025-06-18 22:00 | 166.75 | 2025 | 12.37 | 2025-06-30
Spain | ESP | 2025-06-18 21:00 | 2025-06-18 23:00 | 135.01 | 2025 | 12.37 | 2025-06-30
Spain | ESP | 2025-06-18 22:00 | 2025-06-19 | 139.01 | 2025 | 12.37 | 2025-06-30
Spain | ESP | 2025-06-18 23:00 | 2025-06-19 01:00 | 131.68 | 2025 | 12.37 | 2025-06-30
Spain | ESP | 2025-06-19 | 2025-06-19 02:00 | 128.61 | 2025 | 12.37 | 2025-06-30
Spain | ESP | 2025-06-19 01:00 | 2025-06-19 03:00 | 128.31 | 2025 | 12.37 | 2025-06-30
Spain | ESP | 2025-06-19 02:00 | 2025-06-19 04:00 | 128.12 | 2025 | 12.37 | 2025-06-30
Spain | ESP | 2025-06-19 03:00 | 2025-06-19 05:00 | 128.96 | 2025 | 12.37 | 2025-06-30
Spain | ESP | 2025-06-19 04:00 | 2025-06-19 06:00 | 135.01 | 2025 | 12.37 | 2025-06-30
Spain | ESP | 2025-06-19 05:00 | 2025-06-19 07:00 | 139.01 | 2025 | 12.37 | 2025-06-30
Spain | ESP | 2025-06-19 06:00 | 2025-06-19 08:00 | 128.37 | 2025 | 12.37 | 2025-06-30
Spain | ESP | 2025-06-19 07:00 | 2025-06-19 09:00 | 124.19 | 2025 | 12.37 | 2025-06-30
Spain | ESP | 2025-06-19 08:00 | 2025-06-19 10:00 | 114.26 | 2025 | 12.37 | 2025-06-30
Spain | ESP | 2025-06-19 09:00 | 2025-06-19 11:00 | 80.27 | 2025 | 12.37 | 2025-06-30
Spain | ESP | 2025-06-19 10:00 | 2025-06-19 12:00 | 75.75 | 2025 | 12.37 | 2025-06-30
Spain | ESP | 2025-06-19 11:00 | 2025-06-19 13:00 | 70 | 2025 | 12.37 | 2025-06-30
Spain | ESP | 2025-06-19 12:00 | 2025-06-19 14:00 | 67.86 | 2025 | 12.37 | 2025-06-30
Spain | ESP | 2025-06-19 13:00 | 2025-06-19 15:00 | 65 | 2025 | 12.37 | 2025-06-30
Spain | ESP | 2025-06-19 14:00 | 2025-06-19 16:00 | 76 | 2025 | 12.37 | 2025-06-30
Spain | ESP | 2025-06-19 15:00 | 2025-06-19 17:00 | 95 | 2025 | 12.37 | 2025-06-30
Spain | ESP | 2025-06-19 16:00 | 2025-06-19 18:00 | 118.18 | 2025 | 12.37 | 2025-06-30
Spain | ESP | 2025-06-19 17:00 | 2025-06-19 19:00 | 123 | 2025 | 12.37 | 2025-06-30
Spain | ESP | 2025-06-19 18:00 | 2025-06-19 20:00 | 133.22 | 2025 | 12.37 | 2025-06-30
Spain | ESP | 2025-06-19 19:00 | 2025-06-19 21:00 | 167.55 | 2025 | 12.37 | 2025-06-30
Spain | ESP | 2025-06-19 20:00 | 2025-06-19 22:00 | 164.6 | 2025 | 12.37 | 2025-06-30
Spain | ESP | 2025-06-19 21:00 | 2025-06-19 23:00 | 133.02 | 2025 | 12.37 | 2025-06-30
Spain | ESP | 2025-06-19 22:00 | 2025-06-20 | 130.78 | 2025 | 12.37 | 2025-06-30
Spain | ESP | 2025-06-19 23:00 | 2025-06-20 01:00 | 127.9 | 2025 | 12.37 | 2025-06-30
Spain | ESP | 2025-06-20 | 2025-06-20 02:00 | 125.25 | 2025 | 12.37 | 2025-06-30
Spain | ESP | 2025-06-20 01:00 | 2025-06-20 03:00 | 125.25 | 2025 | 12.37 | 2025-06-30
Spain | ESP | 2025-06-20 02:00 | 2025-06-20 04:00 | 124.94 | 2025 | 12.37 | 2025-06-30
Spain | ESP | 2025-06-20 03:00 | 2025-06-20 05:00 | 124.33 | 2025 | 12.37 | 2025-06-30
Spain | ESP | 2025-06-20 04:00 | 2025-06-20 06:00 | 127.97 | 2025 | 12.37 | 2025-06-30
Spain | ESP | 2025-06-20 05:00 | 2025-06-20 07:00 | 128.08 | 2025 | 12.37 | 2025-06-30
Spain | ESP | 2025-06-20 06:00 | 2025-06-20 08:00 | 122.57 | 2025 | 12.37 | 2025-06-30
Spain | ESP | 2025-06-20 07:00 | 2025-06-20 09:00 | 113.94 | 2025 | 12.37 | 2025-06-30
Spain | ESP | 2025-06-20 08:00 | 2025-06-20 10:00 | 86.9 | 2025 | 12.37 | 2025-06-30
Spain | ESP | 2025-06-20 09:00 | 2025-06-20 11:00 | 84.35 | 2025 | 12.37 | 2025-06-30
Spain | ESP | 2025-06-20 10:00 | 2025-06-20 12:00 | 77 | 2025 | 12.37 | 2025-06-30
Spain | ESP | 2025-06-20 11:00 | 2025-06-20 13:00 | 72 | 2025 | 12.37 | 2025-06-30
Spain | ESP | 2025-06-20 12:00 | 2025-06-20 14:00 | 71 | 2025 | 12.37 | 2025-06-30
Spain | ESP | 2025-06-20 13:00 | 2025-06-20 15:00 | 70 | 2025 | 12.37 | 2025-06-30
Spain | ESP | 2025-06-20 14:00 | 2025-06-20 16:00 | 81.5 | 2025 | 12.37 | 2025-06-30
Spain | ESP | 2025-06-20 15:00 | 2025-06-20 17:00 | 88 | 2025 | 12.37 | 2025-06-30
Spain | ESP | 2025-06-20 16:00 | 2025-06-20 18:00 | 111.79 | 2025 | 12.37 | 2025-06-30
Spain | ESP | 2025-06-20 17:00 | 2025-06-20 19:00 | 128.74 | 2025 | 12.37 | 2025-06-30
Spain | ESP | 2025-06-20 18:00 | 2025-06-20 20:00 | 140 | 2025 | 12.37 | 2025-06-30
Spain | ESP | 2025-06-20 19:00 | 2025-06-20 21:00 | 163.49 | 2025 | 12.37 | 2025-06-30
Spain | ESP | 2025-06-20 20:00 | 2025-06-20 22:00 | 159.99 | 2025 | 12.37 | 2025-06-30
Spain | ESP | 2025-06-20 21:00 | 2025-06-20 23:00 | 132.21 | 2025 | 12.37 | 2025-06-30
Spain | ESP | 2025-06-20 22:00 | 2025-06-21 | 128.89 | 2025 | 12.37 | 2025-06-30
Spain | ESP | 2025-06-20 23:00 | 2025-06-21 01:00 | 126.93 | 2025 | 12.37 | 2025-06-30
Spain | ESP | 2025-06-21 | 2025-06-21 02:00 | 125.87 | 2025 | 12.37 | 2025-06-30
Spain | ESP | 2025-06-21 01:00 | 2025-06-21 03:00 | 122.86 | 2025 | 12.37 | 2025-06-30
Spain | ESP | 2025-06-21 02:00 | 2025-06-21 04:00 | 122.42 | 2025 | 12.37 | 2025-06-30
Spain | ESP | 2025-06-21 03:00 | 2025-06-21 05:00 | 121.44 | 2025 | 12.37 | 2025-06-30
Spain | ESP | 2025-06-21 04:00 | 2025-06-21 06:00 | 122.86 | 2025 | 12.37 | 2025-06-30
Spain | ESP | 2025-06-21 05:00 | 2025-06-21 07:00 | 115.56 | 2025 | 12.37 | 2025-06-30
Spain | ESP | 2025-06-21 06:00 | 2025-06-21 08:00 | 103.6 | 2025 | 12.37 | 2025-06-30
Spain | ESP | 2025-06-21 07:00 | 2025-06-21 09:00 | 40 | 2025 | 12.37 | 2025-06-30
Spain | ESP | 2025-06-21 08:00 | 2025-06-21 10:00 | 2.5 | 2025 | 12.37 | 2025-06-30
Spain | ESP | 2025-06-21 09:00 | 2025-06-21 11:00 | 0 | 2025 | 12.37 | 2025-06-30
Spain | ESP | 2025-06-21 10:00 | 2025-06-21 12:00 | 0 | 2025 | 12.37 | 2025-06-30
Spain | ESP | 2025-06-21 11:00 | 2025-06-21 13:00 | 0 | 2025 | 12.37 | 2025-06-30
Spain | ESP | 2025-06-21 12:00 | 2025-06-21 14:00 | 0 | 2025 | 12.37 | 2025-06-30
Spain | ESP | 2025-06-21 13:00 | 2025-06-21 15:00 | 0 | 2025 | 12.37 | 2025-06-30
Spain | ESP | 2025-06-21 14:00 | 2025-06-21 16:00 | 0.1 | 2025 | 12.37 | 2025-06-30
Spain | ESP | 2025-06-21 15:00 | 2025-06-21 17:00 | 4.31 | 2025 | 12.37 | 2025-06-30
Spain | ESP | 2025-06-21 16:00 | 2025-06-21 18:00 | 74.27 | 2025 | 12.37 | 2025-06-30
Spain | ESP | 2025-06-21 17:00 | 2025-06-21 19:00 | 109.99 | 2025 | 12.37 | 2025-06-30
Spain | ESP | 2025-06-21 18:00 | 2025-06-21 20:00 | 126.34 | 2025 | 12.37 | 2025-06-30
Spain | ESP | 2025-06-21 19:00 | 2025-06-21 21:00 | 134.93 | 2025 | 12.37 | 2025-06-30
Spain | ESP | 2025-06-21 20:00 | 2025-06-21 22:00 | 138.81 | 2025 | 12.37 | 2025-06-30
Spain | ESP | 2025-06-21 21:00 | 2025-06-21 23:00 | 126.07 | 2025 | 12.37 | 2025-06-30
Spain | ESP | 2025-06-21 22:00 | 2025-06-22 | 124.24 | 2025 | 12.37 | 2025-06-30
Spain | ESP | 2025-06-21 23:00 | 2025-06-22 01:00 | 121.96 | 2025 | 12.37 | 2025-06-30
Spain | ESP | 2025-06-22 | 2025-06-22 02:00 | 122.94 | 2025 | 12.37 | 2025-06-30
Spain | ESP | 2025-06-22 01:00 | 2025-06-22 03:00 | 123.92 | 2025 | 12.37 | 2025-06-30
Spain | ESP | 2025-06-22 02:00 | 2025-06-22 04:00 | 122.94 | 2025 | 12.37 | 2025-06-30
Spain | ESP | 2025-06-22 03:00 | 2025-06-22 05:00 | 123.58 | 2025 | 12.37 | 2025-06-30
Spain | ESP | 2025-06-22 04:00 | 2025-06-22 06:00 | 122.94 | 2025 | 12.37 | 2025-06-30
Spain | ESP | 2025-06-22 05:00 | 2025-06-22 07:00 | 119 | 2025 | 12.37 | 2025-06-30
Spain | ESP | 2025-06-22 06:00 | 2025-06-22 08:00 | 60 | 2025 | 12.37 | 2025-06-30
Spain | ESP | 2025-06-22 07:00 | 2025-06-22 09:00 | 0.65 | 2025 | 12.37 | 2025-06-30
Spain | ESP | 2025-06-22 08:00 | 2025-06-22 10:00 | -0.05 | 2025 | 12.37 | 2025-06-30
Spain | ESP | 2025-06-22 09:00 | 2025-06-22 11:00 | -1.21 | 2025 | 12.37 | 2025-06-30
Spain | ESP | 2025-06-22 10:00 | 2025-06-22 12:00 | -1.5 | 2025 | 12.37 | 2025-06-30
Spain | ESP | 2025-06-22 11:00 | 2025-06-22 13:00 | -1.01 | 2025 | 12.37 | 2025-06-30
Spain | ESP | 2025-06-22 12:00 | 2025-06-22 14:00 | -0.62 | 2025 | 12.37 | 2025-06-30
Spain | ESP | 2025-06-22 13:00 | 2025-06-22 15:00 | -1.21 | 2025 | 12.37 | 2025-06-30
Spain | ESP | 2025-06-22 14:00 | 2025-06-22 16:00 | -1.1 | 2025 | 12.37 | 2025-06-30
Spain | ESP | 2025-06-22 15:00 | 2025-06-22 17:00 | 0 | 2025 | 12.37 | 2025-06-30
Spain | ESP | 2025-06-22 16:00 | 2025-06-22 18:00 | 5 | 2025 | 12.37 | 2025-06-30
Spain | ESP | 2025-06-22 17:00 | 2025-06-22 19:00 | 71.14 | 2025 | 12.37 | 2025-06-30
Spain | ESP | 2025-06-22 18:00 | 2025-06-22 20:00 | 114.12 | 2025 | 12.37 | 2025-06-30
Spain | ESP | 2025-06-22 19:00 | 2025-06-22 21:00 | 128.76 | 2025 | 12.37 | 2025-06-30
Spain | ESP | 2025-06-22 20:00 | 2025-06-22 22:00 | 130.78 | 2025 | 12.37 | 2025-06-30
Spain | ESP | 2025-06-22 21:00 | 2025-06-22 23:00 | 128.76 | 2025 | 12.37 | 2025-06-30
Spain | ESP | 2025-06-22 22:00 | 2025-06-23 | 127.73 | 2025 | 12.37 | 2025-06-30
Spain | ESP | 2025-06-22 23:00 | 2025-06-23 01:00 | 123.58 | 2025 | 12.37 | 2025-06-30
Spain | ESP | 2025-06-23 | 2025-06-23 02:00 | 117.78 | 2025 | 12.37 | 2025-06-30
Spain | ESP | 2025-06-23 01:00 | 2025-06-23 03:00 | 115.2 | 2025 | 12.37 | 2025-06-30
Spain | ESP | 2025-06-23 02:00 | 2025-06-23 04:00 | 114.72 | 2025 | 12.37 | 2025-06-30
Spain | ESP | 2025-06-23 03:00 | 2025-06-23 05:00 | 114.96 | 2025 | 12.37 | 2025-06-30
Spain | ESP | 2025-06-23 04:00 | 2025-06-23 06:00 | 121.85 | 2025 | 12.37 | 2025-06-30
Spain | ESP | 2025-06-23 05:00 | 2025-06-23 07:00 | 127 | 2025 | 12.37 | 2025-06-30
Spain | ESP | 2025-06-23 06:00 | 2025-06-23 08:00 | 117.05 | 2025 | 12.37 | 2025-06-30
Spain | ESP | 2025-06-23 07:00 | 2025-06-23 09:00 | 98.86 | 2025 | 12.37 | 2025-06-30
Spain | ESP | 2025-06-23 08:00 | 2025-06-23 10:00 | 91.75 | 2025 | 12.37 | 2025-06-30
Spain | ESP | 2025-06-23 09:00 | 2025-06-23 11:00 | 75.48 | 2025 | 12.37 | 2025-06-30
Spain | ESP | 2025-06-23 10:00 | 2025-06-23 12:00 | 71.27 | 2025 | 12.37 | 2025-06-30
Spain | ESP | 2025-06-23 11:00 | 2025-06-23 13:00 | 70.75 | 2025 | 12.37 | 2025-06-30
Spain | ESP | 2025-06-23 12:00 | 2025-06-23 14:00 | 57.42 | 2025 | 12.37 | 2025-06-30
Spain | ESP | 2025-06-23 13:00 | 2025-06-23 15:00 | 70.75 | 2025 | 12.37 | 2025-06-30
Spain | ESP | 2025-06-23 14:00 | 2025-06-23 16:00 | 71.4 | 2025 | 12.37 | 2025-06-30
Spain | ESP | 2025-06-23 15:00 | 2025-06-23 17:00 | 90 | 2025 | 12.37 | 2025-06-30
Spain | ESP | 2025-06-23 16:00 | 2025-06-23 18:00 | 108 | 2025 | 12.37 | 2025-06-30
Spain | ESP | 2025-06-23 17:00 | 2025-06-23 19:00 | 124.72 | 2025 | 12.37 | 2025-06-30
Spain | ESP | 2025-06-23 18:00 | 2025-06-23 20:00 | 136.43 | 2025 | 12.37 | 2025-06-30
Spain | ESP | 2025-06-23 19:00 | 2025-06-23 21:00 | 195.77 | 2025 | 12.37 | 2025-06-30
Spain | ESP | 2025-06-23 20:00 | 2025-06-23 22:00 | 175.14 | 2025 | 12.37 | 2025-06-30
Spain | ESP | 2025-06-23 21:00 | 2025-06-23 23:00 | 135.82 | 2025 | 12.37 | 2025-06-30
Spain | ESP | 2025-06-23 22:00 | 2025-06-24 | 129.82 | 2025 | 12.37 | 2025-06-30
Spain | ESP | 2025-06-23 23:00 | 2025-06-24 01:00 | 126.84 | 2025 | 12.37 | 2025-06-30
Spain | ESP | 2025-06-24 | 2025-06-24 02:00 | 123.94 | 2025 | 12.37 | 2025-06-30
Spain | ESP | 2025-06-24 01:00 | 2025-06-24 03:00 | 124.92 | 2025 | 12.37 | 2025-06-30
Spain | ESP | 2025-06-24 02:00 | 2025-06-24 04:00 | 124.92 | 2025 | 12.37 | 2025-06-30
Spain | ESP | 2025-06-24 03:00 | 2025-06-24 05:00 | 125.21 | 2025 | 12.37 | 2025-06-30
Spain | ESP | 2025-06-24 04:00 | 2025-06-24 06:00 | 126.1 | 2025 | 12.37 | 2025-06-30
Spain | ESP | 2025-06-24 05:00 | 2025-06-24 07:00 | 126.73 | 2025 | 12.37 | 2025-06-30
Spain | ESP | 2025-06-24 06:00 | 2025-06-24 08:00 | 126.9 | 2025 | 12.37 | 2025-06-30
Spain | ESP | 2025-06-24 07:00 | 2025-06-24 09:00 | 119.04 | 2025 | 12.37 | 2025-06-30
Spain | ESP | 2025-06-24 08:00 | 2025-06-24 10:00 | 100.47 | 2025 | 12.37 | 2025-06-30
Spain | ESP | 2025-06-24 09:00 | 2025-06-24 11:00 | 77.69 | 2025 | 12.37 | 2025-06-30
Spain | ESP | 2025-06-24 10:00 | 2025-06-24 12:00 | 76.75 | 2025 | 12.37 | 2025-06-30
Spain | ESP | 2025-06-24 11:00 | 2025-06-24 13:00 | 37.28 | 2025 | 12.37 | 2025-06-30
Spain | ESP | 2025-06-24 12:00 | 2025-06-24 14:00 | 16.23 | 2025 | 12.37 | 2025-06-30
Spain | ESP | 2025-06-24 13:00 | 2025-06-24 15:00 | 7.5 | 2025 | 12.37 | 2025-06-30
Spain | ESP | 2025-06-24 14:00 | 2025-06-24 16:00 | 7.5 | 2025 | 12.37 | 2025-06-30
Spain | ESP | 2025-06-24 15:00 | 2025-06-24 17:00 | 20.06 | 2025 | 12.37 | 2025-06-30
Spain | ESP | 2025-06-24 16:00 | 2025-06-24 18:00 | 71.95 | 2025 | 12.37 | 2025-06-30
Spain | ESP | 2025-06-24 17:00 | 2025-06-24 19:00 | 104.61 | 2025 | 12.37 | 2025-06-30
Spain | ESP | 2025-06-24 18:00 | 2025-06-24 20:00 | 125.4 | 2025 | 12.37 | 2025-06-30
Spain | ESP | 2025-06-24 19:00 | 2025-06-24 21:00 | 146.03 | 2025 | 12.37 | 2025-06-30
Spain | ESP | 2025-06-24 20:00 | 2025-06-24 22:00 | 154.52 | 2025 | 12.37 | 2025-06-30
Spain | ESP | 2025-06-24 21:00 | 2025-06-24 23:00 | 131.81 | 2025 | 12.37 | 2025-06-30
Spain | ESP | 2025-06-24 22:00 | 2025-06-25 | 129.8 | 2025 | 12.37 | 2025-06-30
Spain | ESP | 2025-06-24 23:00 | 2025-06-25 01:00 | 118.37 | 2025 | 12.37 | 2025-06-30
Spain | ESP | 2025-06-25 | 2025-06-25 02:00 | 116.76 | 2025 | 12.37 | 2025-06-30
Spain | ESP | 2025-06-25 01:00 | 2025-06-25 03:00 | 116.46 | 2025 | 12.37 | 2025-06-30
Spain | ESP | 2025-06-25 02:00 | 2025-06-25 04:00 | 116.46 | 2025 | 12.37 | 2025-06-30
Spain | ESP | 2025-06-25 03:00 | 2025-06-25 05:00 | 117.14 | 2025 | 12.37 | 2025-06-30
Spain | ESP | 2025-06-25 04:00 | 2025-06-25 06:00 | 119.44 | 2025 | 12.37 | 2025-06-30
Spain | ESP | 2025-06-25 05:00 | 2025-06-25 07:00 | 125.21 | 2025 | 12.37 | 2025-06-30
Spain | ESP | 2025-06-25 06:00 | 2025-06-25 08:00 | 114.8 | 2025 | 12.37 | 2025-06-30
Spain | ESP | 2025-06-25 07:00 | 2025-06-25 09:00 | 85.23 | 2025 | 12.37 | 2025-06-30
Spain | ESP | 2025-06-25 08:00 | 2025-06-25 10:00 | 42.63 | 2025 | 12.37 | 2025-06-30
Spain | ESP | 2025-06-25 09:00 | 2025-06-25 11:00 | 27.98 | 2025 | 12.37 | 2025-06-30
Spain | ESP | 2025-06-25 10:00 | 2025-06-25 12:00 | 15 | 2025 | 12.37 | 2025-06-30
Spain | ESP | 2025-06-25 11:00 | 2025-06-25 13:00 | 5.79 | 2025 | 12.37 | 2025-06-30
Spain | ESP | 2025-06-25 12:00 | 2025-06-25 14:00 | 3.52 | 2025 | 12.37 | 2025-06-30
Spain | ESP | 2025-06-25 13:00 | 2025-06-25 15:00 | 2.44 | 2025 | 12.37 | 2025-06-30
Spain | ESP | 2025-06-25 14:00 | 2025-06-25 16:00 | 3.52 | 2025 | 12.37 | 2025-06-30
Spain | ESP | 2025-06-25 15:00 | 2025-06-25 17:00 | 4.9 | 2025 | 12.37 | 2025-06-30
Spain | ESP | 2025-06-25 16:00 | 2025-06-25 18:00 | 35 | 2025 | 12.37 | 2025-06-30
Spain | ESP | 2025-06-25 17:00 | 2025-06-25 19:00 | 96 | 2025 | 12.37 | 2025-06-30
Spain | ESP | 2025-06-25 18:00 | 2025-06-25 20:00 | 119.26 | 2025 | 12.37 | 2025-06-30
Spain | ESP | 2025-06-25 19:00 | 2025-06-25 21:00 | 150 | 2025 | 12.37 | 2025-06-30
Spain | ESP | 2025-06-25 20:00 | 2025-06-25 22:00 | 154.52 | 2025 | 12.37 | 2025-06-30
Spain | ESP | 2025-06-25 21:00 | 2025-06-25 23:00 | 125.21 | 2025 | 12.37 | 2025-06-30
Spain | ESP | 2025-06-25 22:00 | 2025-06-26 | 119.95 | 2025 | 12.37 | 2025-06-30
Spain | ESP | 2025-06-25 23:00 | 2025-06-26 01:00 | 116.43 | 2025 | 12.37 | 2025-06-30
Spain | ESP | 2025-06-26 | 2025-06-26 02:00 | 112 | 2025 | 12.37 | 2025-06-30
Spain | ESP | 2025-06-26 01:00 | 2025-06-26 03:00 | 110 | 2025 | 12.37 | 2025-06-30
Spain | ESP | 2025-06-26 02:00 | 2025-06-26 04:00 | 109.57 | 2025 | 12.37 | 2025-06-30
Spain | ESP | 2025-06-26 03:00 | 2025-06-26 05:00 | 110.55 | 2025 | 12.37 | 2025-06-30
Spain | ESP | 2025-06-26 04:00 | 2025-06-26 06:00 | 116.43 | 2025 | 12.37 | 2025-06-30
Spain | ESP | 2025-06-26 05:00 | 2025-06-26 07:00 | 117.05 | 2025 | 12.37 | 2025-06-30
Spain | ESP | 2025-06-26 06:00 | 2025-06-26 08:00 | 111.53 | 2025 | 12.37 | 2025-06-30
Spain | ESP | 2025-06-26 07:00 | 2025-06-26 09:00 | 85 | 2025 | 12.37 | 2025-06-30
Spain | ESP | 2025-06-26 08:00 | 2025-06-26 10:00 | 50.24 | 2025 | 12.37 | 2025-06-30
Spain | ESP | 2025-06-26 09:00 | 2025-06-26 11:00 | 63 | 2025 | 12.37 | 2025-06-30
Spain | ESP | 2025-06-26 10:00 | 2025-06-26 12:00 | 62.59 | 2025 | 12.37 | 2025-06-30
Spain | ESP | 2025-06-26 11:00 | 2025-06-26 13:00 | 45.64 | 2025 | 12.37 | 2025-06-30
Spain | ESP | 2025-06-26 12:00 | 2025-06-26 14:00 | 37.39 | 2025 | 12.37 | 2025-06-30
Spain | ESP | 2025-06-26 13:00 | 2025-06-26 15:00 | 36.2 | 2025 | 12.37 | 2025-06-30
Spain | ESP | 2025-06-26 14:00 | 2025-06-26 16:00 | 37.39 | 2025 | 12.37 | 2025-06-30
Spain | ESP | 2025-06-26 15:00 | 2025-06-26 17:00 | 59.13 | 2025 | 12.37 | 2025-06-30
Spain | ESP | 2025-06-26 16:00 | 2025-06-26 18:00 | 80.09 | 2025 | 12.37 | 2025-06-30
Spain | ESP | 2025-06-26 17:00 | 2025-06-26 19:00 | 97.81 | 2025 | 12.37 | 2025-06-30
Spain | ESP | 2025-06-26 18:00 | 2025-06-26 20:00 | 118.33 | 2025 | 12.37 | 2025-06-30
Spain | ESP | 2025-06-26 19:00 | 2025-06-26 21:00 | 159.62 | 2025 | 12.37 | 2025-06-30
Spain | ESP | 2025-06-26 20:00 | 2025-06-26 22:00 | 157 | 2025 | 12.37 | 2025-06-30
Spain | ESP | 2025-06-26 21:00 | 2025-06-26 23:00 | 119.77 | 2025 | 12.37 | 2025-06-30
Spain | ESP | 2025-06-26 22:00 | 2025-06-27 | 115.98 | 2025 | 12.37 | 2025-06-30
Spain | ESP | 2025-06-26 23:00 | 2025-06-27 01:00 | 111.91 | 2025 | 12.37 | 2025-06-30
Spain | ESP | 2025-06-27 | 2025-06-27 02:00 | 111.38 | 2025 | 12.37 | 2025-06-30
Spain | ESP | 2025-06-27 01:00 | 2025-06-27 03:00 | 111.57 | 2025 | 12.37 | 2025-06-30
Spain | ESP | 2025-06-27 02:00 | 2025-06-27 04:00 | 111.01 | 2025 | 12.37 | 2025-06-30
Spain | ESP | 2025-06-27 03:00 | 2025-06-27 05:00 | 111.91 | 2025 | 12.37 | 2025-06-30
Spain | ESP | 2025-06-27 04:00 | 2025-06-27 06:00 | 113.21 | 2025 | 12.37 | 2025-06-30
Spain | ESP | 2025-06-27 05:00 | 2025-06-27 07:00 | 115.11 | 2025 | 12.37 | 2025-06-30
Spain | ESP | 2025-06-27 06:00 | 2025-06-27 08:00 | 111.25 | 2025 | 12.37 | 2025-06-30
Spain | ESP | 2025-06-27 07:00 | 2025-06-27 09:00 | 92.91 | 2025 | 12.37 | 2025-06-30
Spain | ESP | 2025-06-27 08:00 | 2025-06-27 10:00 | 78.73 | 2025 | 12.37 | 2025-06-30
Spain | ESP | 2025-06-27 09:00 | 2025-06-27 11:00 | 67.45 | 2025 | 12.37 | 2025-06-30
Spain | ESP | 2025-06-27 10:00 | 2025-06-27 12:00 | 54.6 | 2025 | 12.37 | 2025-06-30
Spain | ESP | 2025-06-27 11:00 | 2025-06-27 13:00 | 36.95 | 2025 | 12.37 | 2025-06-30
Spain | ESP | 2025-06-27 12:00 | 2025-06-27 14:00 | 36.95 | 2025 | 12.37 | 2025-06-30
Spain | ESP | 2025-06-27 13:00 | 2025-06-27 15:00 | 35 | 2025 | 12.37 | 2025-06-30
Spain | ESP | 2025-06-27 14:00 | 2025-06-27 16:00 | 37.2 | 2025 | 12.37 | 2025-06-30
Spain | ESP | 2025-06-27 15:00 | 2025-06-27 17:00 | 71.87 | 2025 | 12.37 | 2025-06-30
Spain | ESP | 2025-06-27 16:00 | 2025-06-27 18:00 | 88.27 | 2025 | 12.37 | 2025-06-30
Spain | ESP | 2025-06-27 17:00 | 2025-06-27 19:00 | 109.29 | 2025 | 12.37 | 2025-06-30
Spain | ESP | 2025-06-27 18:00 | 2025-06-27 20:00 | 116.83 | 2025 | 12.37 | 2025-06-30
Spain | ESP | 2025-06-27 19:00 | 2025-06-27 21:00 | 141.05 | 2025 | 12.37 | 2025-06-30
Spain | ESP | 2025-06-27 20:00 | 2025-06-27 22:00 | 138.56 | 2025 | 12.37 | 2025-06-30
Spain | ESP | 2025-06-27 21:00 | 2025-06-27 23:00 | 115.31 | 2025 | 12.37 | 2025-06-30
Spain | ESP | 2025-06-27 22:00 | 2025-06-28 | 112.96 | 2025 | 12.37 | 2025-06-30
Spain | ESP | 2025-06-27 23:00 | 2025-06-28 01:00 | 112.92 | 2025 | 12.37 | 2025-06-30
Spain | ESP | 2025-06-28 | 2025-06-28 02:00 | 108.5 | 2025 | 12.37 | 2025-06-30
Spain | ESP | 2025-06-28 01:00 | 2025-06-28 03:00 | 108.25 | 2025 | 12.37 | 2025-06-30
Spain | ESP | 2025-06-28 02:00 | 2025-06-28 04:00 | 107.04 | 2025 | 12.37 | 2025-06-30
Spain | ESP | 2025-06-28 03:00 | 2025-06-28 05:00 | 108 | 2025 | 12.37 | 2025-06-30
Spain | ESP | 2025-06-28 04:00 | 2025-06-28 06:00 | 108 | 2025 | 12.37 | 2025-06-30
Spain | ESP | 2025-06-28 05:00 | 2025-06-28 07:00 | 108 | 2025 | 12.37 | 2025-06-30
Spain | ESP | 2025-06-28 06:00 | 2025-06-28 08:00 | 91 | 2025 | 12.37 | 2025-06-30
Spain | ESP | 2025-06-28 07:00 | 2025-06-28 09:00 | 22.22 | 2025 | 12.37 | 2025-06-30
Spain | ESP | 2025-06-28 08:00 | 2025-06-28 10:00 | 6 | 2025 | 12.37 | 2025-06-30
Spain | ESP | 2025-06-28 09:00 | 2025-06-28 11:00 | 0.83 | 2025 | 12.37 | 2025-06-30
Spain | ESP | 2025-06-28 10:00 | 2025-06-28 12:00 | 0.65 | 2025 | 12.37 | 2025-06-30
Spain | ESP | 2025-06-28 11:00 | 2025-06-28 13:00 | 0.65 | 2025 | 12.37 | 2025-06-30
Spain | ESP | 2025-06-28 12:00 | 2025-06-28 14:00 | 0.7 | 2025 | 12.37 | 2025-06-30
Spain | ESP | 2025-06-28 13:00 | 2025-06-28 15:00 | 0.65 | 2025 | 12.37 | 2025-06-30
Spain | ESP | 2025-06-28 14:00 | 2025-06-28 16:00 | 2.12 | 2025 | 12.37 | 2025-06-30
Spain | ESP | 2025-06-28 15:00 | 2025-06-28 17:00 | 10.26 | 2025 | 12.37 | 2025-06-30
Spain | ESP | 2025-06-28 16:00 | 2025-06-28 18:00 | 46 | 2025 | 12.37 | 2025-06-30
Spain | ESP | 2025-06-28 17:00 | 2025-06-28 19:00 | 96.26 | 2025 | 12.37 | 2025-06-30
Spain | ESP | 2025-06-28 18:00 | 2025-06-28 20:00 | 111.38 | 2025 | 12.37 | 2025-06-30
Spain | ESP | 2025-06-28 19:00 | 2025-06-28 21:00 | 131.33 | 2025 | 12.37 | 2025-06-30
Spain | ESP | 2025-06-28 20:00 | 2025-06-28 22:00 | 132.65 | 2025 | 12.37 | 2025-06-30
Spain | ESP | 2025-06-28 21:00 | 2025-06-28 23:00 | 115 | 2025 | 12.37 | 2025-06-30
Spain | ESP | 2025-06-28 22:00 | 2025-06-29 | 111.38 | 2025 | 12.37 | 2025-06-30
Spain | ESP | 2025-06-28 23:00 | 2025-06-29 01:00 | 108.02 | 2025 | 12.37 | 2025-06-30
Spain | ESP | 2025-06-29 | 2025-06-29 02:00 | 107 | 2025 | 12.37 | 2025-06-30
Spain | ESP | 2025-06-29 01:00 | 2025-06-29 03:00 | 106.06 | 2025 | 12.37 | 2025-06-30
Spain | ESP | 2025-06-29 02:00 | 2025-06-29 04:00 | 107 | 2025 | 12.37 | 2025-06-30
Spain | ESP | 2025-06-29 03:00 | 2025-06-29 05:00 | 108.02 | 2025 | 12.37 | 2025-06-30
Spain | ESP | 2025-06-29 04:00 | 2025-06-29 06:00 | 109.98 | 2025 | 12.37 | 2025-06-30
Spain | ESP | 2025-06-29 05:00 | 2025-06-29 07:00 | 107.04 | 2025 | 12.37 | 2025-06-30
Spain | ESP | 2025-06-29 06:00 | 2025-06-29 08:00 | 81 | 2025 | 12.37 | 2025-06-30
Spain | ESP | 2025-06-29 07:00 | 2025-06-29 09:00 | 20 | 2025 | 12.37 | 2025-06-30
Spain | ESP | 2025-06-29 08:00 | 2025-06-29 10:00 | 3.5 | 2025 | 12.37 | 2025-06-30
Spain | ESP | 2025-06-29 09:00 | 2025-06-29 11:00 | 0.85 | 2025 | 12.37 | 2025-06-30
Spain | ESP | 2025-06-29 10:00 | 2025-06-29 12:00 | 0.85 | 2025 | 12.37 | 2025-06-30
Spain | ESP | 2025-06-29 11:00 | 2025-06-29 13:00 | 3.5 | 2025 | 12.37 | 2025-06-30
Spain | ESP | 2025-06-29 12:00 | 2025-06-29 14:00 | 4.31 | 2025 | 12.37 | 2025-06-30
Spain | ESP | 2025-06-29 13:00 | 2025-06-29 15:00 | 4.31 | 2025 | 12.37 | 2025-06-30
Spain | ESP | 2025-06-29 14:00 | 2025-06-29 16:00 | 5 | 2025 | 12.37 | 2025-06-30
Spain | ESP | 2025-06-29 15:00 | 2025-06-29 17:00 | 20 | 2025 | 12.37 | 2025-06-30
Spain | ESP | 2025-06-29 16:00 | 2025-06-29 18:00 | 66.27 | 2025 | 12.37 | 2025-06-30
Spain | ESP | 2025-06-29 17:00 | 2025-06-29 19:00 | 102.14 | 2025 | 12.37 | 2025-06-30
Spain | ESP | 2025-06-29 18:00 | 2025-06-29 20:00 | 111.98 | 2025 | 12.37 | 2025-06-30
Spain | ESP | 2025-06-29 19:00 | 2025-06-29 21:00 | 129.45 | 2025 | 12.37 | 2025-06-30
Spain | ESP | 2025-06-29 20:00 | 2025-06-29 22:00 | 154.52 | 2025 | 12.37 | 2025-06-30
Spain | ESP | 2025-06-29 21:00 | 2025-06-29 23:00 | 133.61 | 2025 | 12.37 | 2025-06-30
Spain | ESP | 2025-06-29 22:00 | 2025-06-30 | 125.5 | 2025 | 12.37 | 2025-06-30
Spain | ESP | 2025-06-29 23:00 | 2025-06-30 01:00 | 116.18 | 2025 | 12.37 | 2025-06-30
Spain | ESP | 2025-06-30 | 2025-06-30 02:00 | 113.18 | 2025 | 12.37 | 2025-06-30
Spain | ESP | 2025-06-30 01:00 | 2025-06-30 03:00 | 111.74 | 2025 | 12.37 | 2025-06-30
Spain | ESP | 2025-06-30 02:00 | 2025-06-30 04:00 | 114.89 | 2025 | 12.37 | 2025-06-30
Spain | ESP | 2025-06-30 03:00 | 2025-06-30 05:00 | 115 | 2025 | 12.37 | 2025-06-30
Spain | ESP | 2025-06-30 04:00 | 2025-06-30 06:00 | 115 | 2025 | 12.37 | 2025-06-30
Spain | ESP | 2025-06-30 05:00 | 2025-06-30 07:00 | 121 | 2025 | 12.37 | 2025-06-30
Spain | ESP | 2025-06-30 06:00 | 2025-06-30 08:00 | 115 | 2025 | 12.37 | 2025-06-30
Spain | ESP | 2025-06-30 07:00 | 2025-06-30 09:00 | 109.63 | 2025 | 12.37 | 2025-06-30
Spain | ESP | 2025-06-30 08:00 | 2025-06-30 10:00 | 85 | 2025 | 12.37 | 2025-06-30
Spain | ESP | 2025-06-30 09:00 | 2025-06-30 11:00 | 78.27 | 2025 | 12.37 | 2025-06-30
Spain | ESP | 2025-06-30 10:00 | 2025-06-30 12:00 | 77.75 | 2025 | 12.37 | 2025-06-30
Spain | ESP | 2025-06-30 11:00 | 2025-06-30 13:00 | 78.01 | 2025 | 12.37 | 2025-06-30
Spain | ESP | 2025-06-30 12:00 | 2025-06-30 14:00 | 78.4 | 2025 | 12.37 | 2025-06-30
Spain | ESP | 2025-06-30 13:00 | 2025-06-30 15:00 | 88.18 | 2025 | 12.37 | 2025-06-30
Spain | ESP | 2025-06-30 14:00 | 2025-06-30 16:00 | 99.32 | 2025 | 12.37 | 2025-06-30
Spain | ESP | 2025-06-30 15:00 | 2025-06-30 17:00 | 104.1 | 2025 | 12.37 | 2025-06-30
Spain | ESP | 2025-06-30 16:00 | 2025-06-30 18:00 | 110.1 | 2025 | 12.37 | 2025-06-30
Spain | ESP | 2025-06-30 17:00 | 2025-06-30 19:00 | 111.38 | 2025 | 12.37 | 2025-06-30
Spain | ESP | 2025-06-30 18:00 | 2025-06-30 20:00 | 135 | 2025 | 12.37 | 2025-06-30
Spain | ESP | 2025-06-30 19:00 | 2025-06-30 21:00 | 175.01 | 2025 | 12.37 | 2025-06-30
Spain | ESP | 2025-06-30 20:00 | 2025-06-30 22:00 | 157 | 2025 | 12.37 | 2025-06-30
Spain | ESP | 2025-06-30 21:00 | 2025-06-30 23:00 | 127.86 | 2025 | 12.37 | 2025-06-30
Spain | ESP | 2025-06-30 22:00 | 2025-07-01 | 129.98 | 2025 | 12.37 | 2025-06-30
Spain | ESP | 2025-06-30 23:00 | 2025-07-01 01:00 | 118.32 | 2025 | 12.37 | 2025-06-30
Spain | ESP | 2025-07-01 | 2025-07-01 02:00 | 116.7 | 2025 | 11.62 | 2025-07-31
Spain | ESP | 2025-07-01 01:00 | 2025-07-01 03:00 | 115.98 | 2025 | 11.62 | 2025-07-31
Spain | ESP | 2025-07-01 02:00 | 2025-07-01 04:00 | 114.8 | 2025 | 11.62 | 2025-07-31
Spain | ESP | 2025-07-01 03:00 | 2025-07-01 05:00 | 115.98 | 2025 | 11.62 | 2025-07-31
Spain | ESP | 2025-07-01 04:00 | 2025-07-01 06:00 | 116.22 | 2025 | 11.62 | 2025-07-31
Spain | ESP | 2025-07-01 05:00 | 2025-07-01 07:00 | 121.4 | 2025 | 11.62 | 2025-07-31
Spain | ESP | 2025-07-01 06:00 | 2025-07-01 08:00 | 114.74 | 2025 | 11.62 | 2025-07-31
Spain | ESP | 2025-07-01 07:00 | 2025-07-01 09:00 | 105 | 2025 | 11.62 | 2025-07-31
Spain | ESP | 2025-07-01 08:00 | 2025-07-01 10:00 | 96.91 | 2025 | 11.62 | 2025-07-31
Spain | ESP | 2025-07-01 09:00 | 2025-07-01 11:00 | 80.7 | 2025 | 11.62 | 2025-07-31
Spain | ESP | 2025-07-01 10:00 | 2025-07-01 12:00 | 80 | 2025 | 11.62 | 2025-07-31
Spain | ESP | 2025-07-01 11:00 | 2025-07-01 13:00 | 80 | 2025 | 11.62 | 2025-07-31
Spain | ESP | 2025-07-01 12:00 | 2025-07-01 14:00 | 80.19 | 2025 | 11.62 | 2025-07-31
Spain | ESP | 2025-07-01 13:00 | 2025-07-01 15:00 | 80.4 | 2025 | 11.62 | 2025-07-31
Spain | ESP | 2025-07-01 14:00 | 2025-07-01 16:00 | 92 | 2025 | 11.62 | 2025-07-31
Spain | ESP | 2025-07-01 15:00 | 2025-07-01 17:00 | 102.65 | 2025 | 11.62 | 2025-07-31
Spain | ESP | 2025-07-01 16:00 | 2025-07-01 18:00 | 109.91 | 2025 | 11.62 | 2025-07-31
Spain | ESP | 2025-07-01 17:00 | 2025-07-01 19:00 | 115.5 | 2025 | 11.62 | 2025-07-31
Spain | ESP | 2025-07-01 18:00 | 2025-07-01 20:00 | 125 | 2025 | 11.62 | 2025-07-31
Spain | ESP | 2025-07-01 19:00 | 2025-07-01 21:00 | 167 | 2025 | 11.62 | 2025-07-31
Spain | ESP | 2025-07-01 20:00 | 2025-07-01 22:00 | 159.66 | 2025 | 11.62 | 2025-07-31
Spain | ESP | 2025-07-01 21:00 | 2025-07-01 23:00 | 129.78 | 2025 | 11.62 | 2025-07-31
Spain | ESP | 2025-07-01 22:00 | 2025-07-02 | 130.14 | 2025 | 11.62 | 2025-07-31
Spain | ESP | 2025-07-01 23:00 | 2025-07-02 01:00 | 120 | 2025 | 11.62 | 2025-07-31
Spain | ESP | 2025-07-02 | 2025-07-02 02:00 | 112.13 | 2025 | 11.62 | 2025-07-31
Spain | ESP | 2025-07-02 01:00 | 2025-07-02 03:00 | 111.63 | 2025 | 11.62 | 2025-07-31
Spain | ESP | 2025-07-02 02:00 | 2025-07-02 04:00 | 112.13 | 2025 | 11.62 | 2025-07-31
Spain | ESP | 2025-07-02 03:00 | 2025-07-02 05:00 | 112.92 | 2025 | 11.62 | 2025-07-31
Spain | ESP | 2025-07-02 04:00 | 2025-07-02 06:00 | 111 | 2025 | 11.62 | 2025-07-31
Spain | ESP | 2025-07-02 05:00 | 2025-07-02 07:00 | 113.55 | 2025 | 11.62 | 2025-07-31
Spain | ESP | 2025-07-02 06:00 | 2025-07-02 08:00 | 110.45 | 2025 | 11.62 | 2025-07-31
Spain | ESP | 2025-07-02 07:00 | 2025-07-02 09:00 | 104.1 | 2025 | 11.62 | 2025-07-31
Spain | ESP | 2025-07-02 08:00 | 2025-07-02 10:00 | 81.79 | 2025 | 11.62 | 2025-07-31
Spain | ESP | 2025-07-02 09:00 | 2025-07-02 11:00 | 76.39 | 2025 | 11.62 | 2025-07-31
Spain | ESP | 2025-07-02 10:00 | 2025-07-02 12:00 | 70.64 | 2025 | 11.62 | 2025-07-31
Spain | ESP | 2025-07-02 11:00 | 2025-07-02 13:00 | 70.64 | 2025 | 11.62 | 2025-07-31
Spain | ESP | 2025-07-02 12:00 | 2025-07-02 14:00 | 70.64 | 2025 | 11.62 | 2025-07-31
Spain | ESP | 2025-07-02 13:00 | 2025-07-02 15:00 | 71.57 | 2025 | 11.62 | 2025-07-31
Spain | ESP | 2025-07-02 14:00 | 2025-07-02 16:00 | 79.73 | 2025 | 11.62 | 2025-07-31
Spain | ESP | 2025-07-02 15:00 | 2025-07-02 17:00 | 80 | 2025 | 11.62 | 2025-07-31
Spain | ESP | 2025-07-02 16:00 | 2025-07-02 18:00 | 87.68 | 2025 | 11.62 | 2025-07-31
Spain | ESP | 2025-07-02 17:00 | 2025-07-02 19:00 | 107.04 | 2025 | 11.62 | 2025-07-31
Spain | ESP | 2025-07-02 18:00 | 2025-07-02 20:00 | 112.92 | 2025 | 11.62 | 2025-07-31
Spain | ESP | 2025-07-02 19:00 | 2025-07-02 21:00 | 126.16 | 2025 | 11.62 | 2025-07-31
Spain | ESP | 2025-07-02 20:00 | 2025-07-02 22:00 | 125.1 | 2025 | 11.62 | 2025-07-31
Spain | ESP | 2025-07-02 21:00 | 2025-07-02 23:00 | 110.25 | 2025 | 11.62 | 2025-07-31
Spain | ESP | 2025-07-02 22:00 | 2025-07-03 | 111.96 | 2025 | 11.62 | 2025-07-31
Spain | ESP | 2025-07-02 23:00 | 2025-07-03 01:00 | 110 | 2025 | 11.62 | 2025-07-31
Spain | ESP | 2025-07-03 | 2025-07-03 02:00 | 109.12 | 2025 | 11.62 | 2025-07-31
Spain | ESP | 2025-07-03 01:00 | 2025-07-03 03:00 | 101.9 | 2025 | 11.62 | 2025-07-31
Spain | ESP | 2025-07-03 02:00 | 2025-07-03 04:00 | 91.21 | 2025 | 11.62 | 2025-07-31
Spain | ESP | 2025-07-03 03:00 | 2025-07-03 05:00 | 100.18 | 2025 | 11.62 | 2025-07-31
Spain | ESP | 2025-07-03 04:00 | 2025-07-03 06:00 | 109.81 | 2025 | 11.62 | 2025-07-31
Spain | ESP | 2025-07-03 05:00 | 2025-07-03 07:00 | 111.51 | 2025 | 11.62 | 2025-07-31
Spain | ESP | 2025-07-03 06:00 | 2025-07-03 08:00 | 104.9 | 2025 | 11.62 | 2025-07-31
Spain | ESP | 2025-07-03 07:00 | 2025-07-03 09:00 | 70.58 | 2025 | 11.62 | 2025-07-31
Spain | ESP | 2025-07-03 08:00 | 2025-07-03 10:00 | 67.42 | 2025 | 11.62 | 2025-07-31
Spain | ESP | 2025-07-03 09:00 | 2025-07-03 11:00 | 55.58 | 2025 | 11.62 | 2025-07-31
Spain | ESP | 2025-07-03 10:00 | 2025-07-03 12:00 | 42.16 | 2025 | 11.62 | 2025-07-31
Spain | ESP | 2025-07-03 11:00 | 2025-07-03 13:00 | 37.2 | 2025 | 11.62 | 2025-07-31
Spain | ESP | 2025-07-03 12:00 | 2025-07-03 14:00 | 39.63 | 2025 | 11.62 | 2025-07-31
Spain | ESP | 2025-07-03 13:00 | 2025-07-03 15:00 | 56.67 | 2025 | 11.62 | 2025-07-31
Spain | ESP | 2025-07-03 14:00 | 2025-07-03 16:00 | 64.71 | 2025 | 11.62 | 2025-07-31
Spain | ESP | 2025-07-03 15:00 | 2025-07-03 17:00 | 81 | 2025 | 11.62 | 2025-07-31
Spain | ESP | 2025-07-03 16:00 | 2025-07-03 18:00 | 96.34 | 2025 | 11.62 | 2025-07-31
Spain | ESP | 2025-07-03 17:00 | 2025-07-03 19:00 | 109 | 2025 | 11.62 | 2025-07-31
Spain | ESP | 2025-07-03 18:00 | 2025-07-03 20:00 | 118.8 | 2025 | 11.62 | 2025-07-31
Spain | ESP | 2025-07-03 19:00 | 2025-07-03 21:00 | 142.59 | 2025 | 11.62 | 2025-07-31
Spain | ESP | 2025-07-03 20:00 | 2025-07-03 22:00 | 140.34 | 2025 | 11.62 | 2025-07-31
Spain | ESP | 2025-07-03 21:00 | 2025-07-03 23:00 | 119.35 | 2025 | 11.62 | 2025-07-31
Spain | ESP | 2025-07-03 22:00 | 2025-07-04 | 110.62 | 2025 | 11.62 | 2025-07-31
Spain | ESP | 2025-07-03 23:00 | 2025-07-04 01:00 | 107.9 | 2025 | 11.62 | 2025-07-31
Spain | ESP | 2025-07-04 | 2025-07-04 02:00 | 107.26 | 2025 | 11.62 | 2025-07-31
Spain | ESP | 2025-07-04 01:00 | 2025-07-04 03:00 | 106.76 | 2025 | 11.62 | 2025-07-31
Spain | ESP | 2025-07-04 02:00 | 2025-07-04 04:00 | 107.02 | 2025 | 11.62 | 2025-07-31
Spain | ESP | 2025-07-04 03:00 | 2025-07-04 05:00 | 107.83 | 2025 | 11.62 | 2025-07-31
Spain | ESP | 2025-07-04 04:00 | 2025-07-04 06:00 | 111.04 | 2025 | 11.62 | 2025-07-31
Spain | ESP | 2025-07-04 05:00 | 2025-07-04 07:00 | 113.37 | 2025 | 11.62 | 2025-07-31
Spain | ESP | 2025-07-04 06:00 | 2025-07-04 08:00 | 110 | 2025 | 11.62 | 2025-07-31
Spain | ESP | 2025-07-04 07:00 | 2025-07-04 09:00 | 91.15 | 2025 | 11.62 | 2025-07-31
Spain | ESP | 2025-07-04 08:00 | 2025-07-04 10:00 | 76.14 | 2025 | 11.62 | 2025-07-31
Spain | ESP | 2025-07-04 09:00 | 2025-07-04 11:00 | 72 | 2025 | 11.62 | 2025-07-31
Spain | ESP | 2025-07-04 10:00 | 2025-07-04 12:00 | 75 | 2025 | 11.62 | 2025-07-31
Spain | ESP | 2025-07-04 11:00 | 2025-07-04 13:00 | 75.58 | 2025 | 11.62 | 2025-07-31
Spain | ESP | 2025-07-04 12:00 | 2025-07-04 14:00 | 75.88 | 2025 | 11.62 | 2025-07-31
Spain | ESP | 2025-07-04 13:00 | 2025-07-04 15:00 | 75.88 | 2025 | 11.62 | 2025-07-31
Spain | ESP | 2025-07-04 14:00 | 2025-07-04 16:00 | 76.14 | 2025 | 11.62 | 2025-07-31
Spain | ESP | 2025-07-04 15:00 | 2025-07-04 17:00 | 78.98 | 2025 | 11.62 | 2025-07-31
Spain | ESP | 2025-07-04 16:00 | 2025-07-04 18:00 | 90.19 | 2025 | 11.62 | 2025-07-31
Spain | ESP | 2025-07-04 17:00 | 2025-07-04 19:00 | 108.5 | 2025 | 11.62 | 2025-07-31
Spain | ESP | 2025-07-04 18:00 | 2025-07-04 20:00 | 113.85 | 2025 | 11.62 | 2025-07-31
Spain | ESP | 2025-07-04 19:00 | 2025-07-04 21:00 | 139.26 | 2025 | 11.62 | 2025-07-31
Spain | ESP | 2025-07-04 20:00 | 2025-07-04 22:00 | 138.03 | 2025 | 11.62 | 2025-07-31
Spain | ESP | 2025-07-04 21:00 | 2025-07-04 23:00 | 122.72 | 2025 | 11.62 | 2025-07-31
Spain | ESP | 2025-07-04 22:00 | 2025-07-05 | 131.56 | 2025 | 11.62 | 2025-07-31
Spain | ESP | 2025-07-04 23:00 | 2025-07-05 01:00 | 118.8 | 2025 | 11.62 | 2025-07-31
Spain | ESP | 2025-07-05 | 2025-07-05 02:00 | 110 | 2025 | 11.62 | 2025-07-31
Spain | ESP | 2025-07-05 01:00 | 2025-07-05 03:00 | 107.02 | 2025 | 11.62 | 2025-07-31
Spain | ESP | 2025-07-05 02:00 | 2025-07-05 04:00 | 107 | 2025 | 11.62 | 2025-07-31
Spain | ESP | 2025-07-05 03:00 | 2025-07-05 05:00 | 106.69 | 2025 | 11.62 | 2025-07-31
Spain | ESP | 2025-07-05 04:00 | 2025-07-05 06:00 | 109.42 | 2025 | 11.62 | 2025-07-31
Spain | ESP | 2025-07-05 05:00 | 2025-07-05 07:00 | 110.62 | 2025 | 11.62 | 2025-07-31
Spain | ESP | 2025-07-05 06:00 | 2025-07-05 08:00 | 100 | 2025 | 11.62 | 2025-07-31
Spain | ESP | 2025-07-05 07:00 | 2025-07-05 09:00 | 36.8 | 2025 | 11.62 | 2025-07-31
Spain | ESP | 2025-07-05 08:00 | 2025-07-05 10:00 | 5.76 | 2025 | 11.62 | 2025-07-31
Spain | ESP | 2025-07-05 09:00 | 2025-07-05 11:00 | 3.52 | 2025 | 11.62 | 2025-07-31
Spain | ESP | 2025-07-05 10:00 | 2025-07-05 12:00 | 4.31 | 2025 | 11.62 | 2025-07-31
Spain | ESP | 2025-07-05 11:00 | 2025-07-05 13:00 | 5 | 2025 | 11.62 | 2025-07-31
Spain | ESP | 2025-07-05 12:00 | 2025-07-05 14:00 | 5 | 2025 | 11.62 | 2025-07-31
Spain | ESP | 2025-07-05 13:00 | 2025-07-05 15:00 | 5 | 2025 | 11.62 | 2025-07-31
Spain | ESP | 2025-07-05 14:00 | 2025-07-05 16:00 | 5 | 2025 | 11.62 | 2025-07-31
Spain | ESP | 2025-07-05 15:00 | 2025-07-05 17:00 | 25.44 | 2025 | 11.62 | 2025-07-31
Spain | ESP | 2025-07-05 16:00 | 2025-07-05 18:00 | 41.25 | 2025 | 11.62 | 2025-07-31
Spain | ESP | 2025-07-05 17:00 | 2025-07-05 19:00 | 100 | 2025 | 11.62 | 2025-07-31
Spain | ESP | 2025-07-05 18:00 | 2025-07-05 20:00 | 112.8 | 2025 | 11.62 | 2025-07-31
Spain | ESP | 2025-07-05 19:00 | 2025-07-05 21:00 | 131.33 | 2025 | 11.62 | 2025-07-31
Spain | ESP | 2025-07-05 20:00 | 2025-07-05 22:00 | 134 | 2025 | 11.62 | 2025-07-31
Spain | ESP | 2025-07-05 21:00 | 2025-07-05 23:00 | 120 | 2025 | 11.62 | 2025-07-31
Spain | ESP | 2025-07-05 22:00 | 2025-07-06 | 112.17 | 2025 | 11.62 | 2025-07-31
Spain | ESP | 2025-07-05 23:00 | 2025-07-06 01:00 | 106.01 | 2025 | 11.62 | 2025-07-31
Spain | ESP | 2025-07-06 | 2025-07-06 02:00 | 103.6 | 2025 | 11.62 | 2025-07-31
Spain | ESP | 2025-07-06 01:00 | 2025-07-06 03:00 | 100.58 | 2025 | 11.62 | 2025-07-31
Spain | ESP | 2025-07-06 02:00 | 2025-07-06 04:00 | 100.1 | 2025 | 11.62 | 2025-07-31
Spain | ESP | 2025-07-06 03:00 | 2025-07-06 05:00 | 100.82 | 2025 | 11.62 | 2025-07-31
Spain | ESP | 2025-07-06 04:00 | 2025-07-06 06:00 | 101.3 | 2025 | 11.62 | 2025-07-31
Spain | ESP | 2025-07-06 05:00 | 2025-07-06 07:00 | 96.98 | 2025 | 11.62 | 2025-07-31
Spain | ESP | 2025-07-06 06:00 | 2025-07-06 08:00 | 52 | 2025 | 11.62 | 2025-07-31
Spain | ESP | 2025-07-06 07:00 | 2025-07-06 09:00 | 7.4 | 2025 | 11.62 | 2025-07-31
Spain | ESP | 2025-07-06 08:00 | 2025-07-06 10:00 | 2 | 2025 | 11.62 | 2025-07-31
Spain | ESP | 2025-07-06 09:00 | 2025-07-06 11:00 | 1 | 2025 | 11.62 | 2025-07-31
Spain | ESP | 2025-07-06 10:00 | 2025-07-06 12:00 | 0.85 | 2025 | 11.62 | 2025-07-31
Spain | ESP | 2025-07-06 11:00 | 2025-07-06 13:00 | 3.52 | 2025 | 11.62 | 2025-07-31
Spain | ESP | 2025-07-06 12:00 | 2025-07-06 14:00 | 2.99 | 2025 | 11.62 | 2025-07-31
Spain | ESP | 2025-07-06 13:00 | 2025-07-06 15:00 | 0.65 | 2025 | 11.62 | 2025-07-31
Spain | ESP | 2025-07-06 14:00 | 2025-07-06 16:00 | 0.65 | 2025 | 11.62 | 2025-07-31
Spain | ESP | 2025-07-06 15:00 | 2025-07-06 17:00 | 0.65 | 2025 | 11.62 | 2025-07-31
Spain | ESP | 2025-07-06 16:00 | 2025-07-06 18:00 | 4.31 | 2025 | 11.62 | 2025-07-31
Spain | ESP | 2025-07-06 17:00 | 2025-07-06 19:00 | 31.53 | 2025 | 11.62 | 2025-07-31
Spain | ESP | 2025-07-06 18:00 | 2025-07-06 20:00 | 90 | 2025 | 11.62 | 2025-07-31
Spain | ESP | 2025-07-06 19:00 | 2025-07-06 21:00 | 108.21 | 2025 | 11.62 | 2025-07-31
Spain | ESP | 2025-07-06 20:00 | 2025-07-06 22:00 | 110.62 | 2025 | 11.62 | 2025-07-31
Spain | ESP | 2025-07-06 21:00 | 2025-07-06 23:00 | 108.68 | 2025 | 11.62 | 2025-07-31
Spain | ESP | 2025-07-06 22:00 | 2025-07-07 | 106.65 | 2025 | 11.62 | 2025-07-31
Spain | ESP | 2025-07-06 23:00 | 2025-07-07 01:00 | 96.18 | 2025 | 11.62 | 2025-07-31
Spain | ESP | 2025-07-07 | 2025-07-07 02:00 | 92.25 | 2025 | 11.62 | 2025-07-31
Spain | ESP | 2025-07-07 01:00 | 2025-07-07 03:00 | 89.01 | 2025 | 11.62 | 2025-07-31
Spain | ESP | 2025-07-07 02:00 | 2025-07-07 04:00 | 85.01 | 2025 | 11.62 | 2025-07-31
Spain | ESP | 2025-07-07 03:00 | 2025-07-07 05:00 | 95 | 2025 | 11.62 | 2025-07-31
Spain | ESP | 2025-07-07 04:00 | 2025-07-07 06:00 | 103.5 | 2025 | 11.62 | 2025-07-31
Spain | ESP | 2025-07-07 05:00 | 2025-07-07 07:00 | 106.65 | 2025 | 11.62 | 2025-07-31
Spain | ESP | 2025-07-07 06:00 | 2025-07-07 08:00 | 94 | 2025 | 11.62 | 2025-07-31
Spain | ESP | 2025-07-07 07:00 | 2025-07-07 09:00 | 57.5 | 2025 | 11.62 | 2025-07-31
Spain | ESP | 2025-07-07 08:00 | 2025-07-07 10:00 | 37.5 | 2025 | 11.62 | 2025-07-31
Spain | ESP | 2025-07-07 09:00 | 2025-07-07 11:00 | 18.01 | 2025 | 11.62 | 2025-07-31
Spain | ESP | 2025-07-07 10:00 | 2025-07-07 12:00 | 15.01 | 2025 | 11.62 | 2025-07-31
Spain | ESP | 2025-07-07 11:00 | 2025-07-07 13:00 | 6 | 2025 | 11.62 | 2025-07-31
Spain | ESP | 2025-07-07 12:00 | 2025-07-07 14:00 | 5.79 | 2025 | 11.62 | 2025-07-31
Spain | ESP | 2025-07-07 13:00 | 2025-07-07 15:00 | 5 | 2025 | 11.62 | 2025-07-31
Spain | ESP | 2025-07-07 14:00 | 2025-07-07 16:00 | 3.6 | 2025 | 11.62 | 2025-07-31
Spain | ESP | 2025-07-07 15:00 | 2025-07-07 17:00 | 4.31 | 2025 | 11.62 | 2025-07-31
Spain | ESP | 2025-07-07 16:00 | 2025-07-07 18:00 | 5 | 2025 | 11.62 | 2025-07-31
Spain | ESP | 2025-07-07 17:00 | 2025-07-07 19:00 | 37.39 | 2025 | 11.62 | 2025-07-31
Spain | ESP | 2025-07-07 18:00 | 2025-07-07 20:00 | 80 | 2025 | 11.62 | 2025-07-31
Spain | ESP | 2025-07-07 19:00 | 2025-07-07 21:00 | 105.75 | 2025 | 11.62 | 2025-07-31
Spain | ESP | 2025-07-07 20:00 | 2025-07-07 22:00 | 104.48 | 2025 | 11.62 | 2025-07-31
Spain | ESP | 2025-07-07 21:00 | 2025-07-07 23:00 | 95.1 | 2025 | 11.62 | 2025-07-31
Spain | ESP | 2025-07-07 22:00 | 2025-07-08 | 80.1 | 2025 | 11.62 | 2025-07-31
Spain | ESP | 2025-07-07 23:00 | 2025-07-08 01:00 | 62.4 | 2025 | 11.62 | 2025-07-31
Spain | ESP | 2025-07-08 | 2025-07-08 02:00 | 50 | 2025 | 11.62 | 2025-07-31
Spain | ESP | 2025-07-08 01:00 | 2025-07-08 03:00 | 35.1 | 2025 | 11.62 | 2025-07-31
Spain | ESP | 2025-07-08 02:00 | 2025-07-08 04:00 | 35.1 | 2025 | 11.62 | 2025-07-31
Spain | ESP | 2025-07-08 03:00 | 2025-07-08 05:00 | 30.1 | 2025 | 11.62 | 2025-07-31
Spain | ESP | 2025-07-08 04:00 | 2025-07-08 06:00 | 60.73 | 2025 | 11.62 | 2025-07-31
Spain | ESP | 2025-07-08 05:00 | 2025-07-08 07:00 | 74.99 | 2025 | 11.62 | 2025-07-31
Spain | ESP | 2025-07-08 06:00 | 2025-07-08 08:00 | 60 | 2025 | 11.62 | 2025-07-31
Spain | ESP | 2025-07-08 07:00 | 2025-07-08 09:00 | 18.01 | 2025 | 11.62 | 2025-07-31
Spain | ESP | 2025-07-08 08:00 | 2025-07-08 10:00 | 4.31 | 2025 | 11.62 | 2025-07-31
Spain | ESP | 2025-07-08 09:00 | 2025-07-08 11:00 | 1.72 | 2025 | 11.62 | 2025-07-31
Spain | ESP | 2025-07-08 10:00 | 2025-07-08 12:00 | 1.72 | 2025 | 11.62 | 2025-07-31
Spain | ESP | 2025-07-08 11:00 | 2025-07-08 13:00 | 2.99 | 2025 | 11.62 | 2025-07-31
Spain | ESP | 2025-07-08 12:00 | 2025-07-08 14:00 | 3.52 | 2025 | 11.62 | 2025-07-31
Spain | ESP | 2025-07-08 13:00 | 2025-07-08 15:00 | 3.52 | 2025 | 11.62 | 2025-07-31
Spain | ESP | 2025-07-08 14:00 | 2025-07-08 16:00 | 5 | 2025 | 11.62 | 2025-07-31
Spain | ESP | 2025-07-08 15:00 | 2025-07-08 17:00 | 17.1 | 2025 | 11.62 | 2025-07-31
Spain | ESP | 2025-07-08 16:00 | 2025-07-08 18:00 | 45 | 2025 | 11.62 | 2025-07-31
Spain | ESP | 2025-07-08 17:00 | 2025-07-08 19:00 | 60.39 | 2025 | 11.62 | 2025-07-31
Spain | ESP | 2025-07-08 18:00 | 2025-07-08 20:00 | 104.5 | 2025 | 11.62 | 2025-07-31
Spain | ESP | 2025-07-08 19:00 | 2025-07-08 21:00 | 110.69 | 2025 | 11.62 | 2025-07-31
Spain | ESP | 2025-07-08 20:00 | 2025-07-08 22:00 | 110.62 | 2025 | 11.62 | 2025-07-31
Spain | ESP | 2025-07-08 21:00 | 2025-07-08 23:00 | 106.06 | 2025 | 11.62 | 2025-07-31
Spain | ESP | 2025-07-08 22:00 | 2025-07-09 | 110.62 | 2025 | 11.62 | 2025-07-31
Spain | ESP | 2025-07-08 23:00 | 2025-07-09 01:00 | 104.01 | 2025 | 11.62 | 2025-07-31
Spain | ESP | 2025-07-09 | 2025-07-09 02:00 | 101.42 | 2025 | 11.62 | 2025-07-31
Spain | ESP | 2025-07-09 01:00 | 2025-07-09 03:00 | 103.32 | 2025 | 11.62 | 2025-07-31
Spain | ESP | 2025-07-09 02:00 | 2025-07-09 04:00 | 108.6 | 2025 | 11.62 | 2025-07-31
Spain | ESP | 2025-07-09 03:00 | 2025-07-09 05:00 | 110.37 | 2025 | 11.62 | 2025-07-31
Spain | ESP | 2025-07-09 04:00 | 2025-07-09 06:00 | 107.27 | 2025 | 11.62 | 2025-07-31
Spain | ESP | 2025-07-09 05:00 | 2025-07-09 07:00 | 111.82 | 2025 | 11.62 | 2025-07-31
Spain | ESP | 2025-07-09 06:00 | 2025-07-09 08:00 | 108.75 | 2025 | 11.62 | 2025-07-31
Spain | ESP | 2025-07-09 07:00 | 2025-07-09 09:00 | 99.5 | 2025 | 11.62 | 2025-07-31
Spain | ESP | 2025-07-09 08:00 | 2025-07-09 10:00 | 56.91 | 2025 | 11.62 | 2025-07-31
Spain | ESP | 2025-07-09 09:00 | 2025-07-09 11:00 | 40 | 2025 | 11.62 | 2025-07-31
Spain | ESP | 2025-07-09 10:00 | 2025-07-09 12:00 | 35.1 | 2025 | 11.62 | 2025-07-31
Spain | ESP | 2025-07-09 11:00 | 2025-07-09 13:00 | 36.2 | 2025 | 11.62 | 2025-07-31
Spain | ESP | 2025-07-09 12:00 | 2025-07-09 14:00 | 36.2 | 2025 | 11.62 | 2025-07-31
Spain | ESP | 2025-07-09 13:00 | 2025-07-09 15:00 | 37.55 | 2025 | 11.62 | 2025-07-31
Spain | ESP | 2025-07-09 14:00 | 2025-07-09 16:00 | 50 | 2025 | 11.62 | 2025-07-31
Spain | ESP | 2025-07-09 15:00 | 2025-07-09 17:00 | 73.55 | 2025 | 11.62 | 2025-07-31
Spain | ESP | 2025-07-09 16:00 | 2025-07-09 18:00 | 75.4 | 2025 | 11.62 | 2025-07-31
Spain | ESP | 2025-07-09 17:00 | 2025-07-09 19:00 | 110.41 | 2025 | 11.62 | 2025-07-31
Spain | ESP | 2025-07-09 18:00 | 2025-07-09 20:00 | 115.04 | 2025 | 11.62 | 2025-07-31
Spain | ESP | 2025-07-09 19:00 | 2025-07-09 21:00 | 155.75 | 2025 | 11.62 | 2025-07-31
Spain | ESP | 2025-07-09 20:00 | 2025-07-09 22:00 | 145.01 | 2025 | 11.62 | 2025-07-31
Spain | ESP | 2025-07-09 21:00 | 2025-07-09 23:00 | 120 | 2025 | 11.62 | 2025-07-31
Spain | ESP | 2025-07-09 22:00 | 2025-07-10 | 123.51 | 2025 | 11.62 | 2025-07-31
Spain | ESP | 2025-07-09 23:00 | 2025-07-10 01:00 | 115.5 | 2025 | 11.62 | 2025-07-31
Spain | ESP | 2025-07-10 | 2025-07-10 02:00 | 113.02 | 2025 | 11.62 | 2025-07-31
Spain | ESP | 2025-07-10 01:00 | 2025-07-10 03:00 | 112.38 | 2025 | 11.62 | 2025-07-31
Spain | ESP | 2025-07-10 02:00 | 2025-07-10 04:00 | 112.38 | 2025 | 11.62 | 2025-07-31
Spain | ESP | 2025-07-10 03:00 | 2025-07-10 05:00 | 113.53 | 2025 | 11.62 | 2025-07-31
Spain | ESP | 2025-07-10 04:00 | 2025-07-10 06:00 | 117.89 | 2025 | 11.62 | 2025-07-31
Spain | ESP | 2025-07-10 05:00 | 2025-07-10 07:00 | 123.51 | 2025 | 11.62 | 2025-07-31
Spain | ESP | 2025-07-10 06:00 | 2025-07-10 08:00 | 110.66 | 2025 | 11.62 | 2025-07-31
Spain | ESP | 2025-07-10 07:00 | 2025-07-10 09:00 | 108.1 | 2025 | 11.62 | 2025-07-31
Spain | ESP | 2025-07-10 08:00 | 2025-07-10 10:00 | 106.5 | 2025 | 11.62 | 2025-07-31
Spain | ESP | 2025-07-10 09:00 | 2025-07-10 11:00 | 90.01 | 2025 | 11.62 | 2025-07-31
Spain | ESP | 2025-07-10 10:00 | 2025-07-10 12:00 | 76.98 | 2025 | 11.62 | 2025-07-31
Spain | ESP | 2025-07-10 11:00 | 2025-07-10 13:00 | 75.57 | 2025 | 11.62 | 2025-07-31
Spain | ESP | 2025-07-10 12:00 | 2025-07-10 14:00 | 75.44 | 2025 | 11.62 | 2025-07-31
Spain | ESP | 2025-07-10 13:00 | 2025-07-10 15:00 | 75 | 2025 | 11.62 | 2025-07-31
Spain | ESP | 2025-07-10 14:00 | 2025-07-10 16:00 | 74 | 2025 | 11.62 | 2025-07-31
Spain | ESP | 2025-07-10 15:00 | 2025-07-10 17:00 | 76.73 | 2025 | 11.62 | 2025-07-31
Spain | ESP | 2025-07-10 16:00 | 2025-07-10 18:00 | 88.08 | 2025 | 11.62 | 2025-07-31
Spain | ESP | 2025-07-10 17:00 | 2025-07-10 19:00 | 103.99 | 2025 | 11.62 | 2025-07-31
Spain | ESP | 2025-07-10 18:00 | 2025-07-10 20:00 | 118.65 | 2025 | 11.62 | 2025-07-31
Spain | ESP | 2025-07-10 19:00 | 2025-07-10 21:00 | 153.75 | 2025 | 11.62 | 2025-07-31
Spain | ESP | 2025-07-10 20:00 | 2025-07-10 22:00 | 170 | 2025 | 11.62 | 2025-07-31
Spain | ESP | 2025-07-10 21:00 | 2025-07-10 23:00 | 132 | 2025 | 11.62 | 2025-07-31
Spain | ESP | 2025-07-10 22:00 | 2025-07-11 | 121.74 | 2025 | 11.62 | 2025-07-31
Spain | ESP | 2025-07-10 23:00 | 2025-07-11 01:00 | 115.46 | 2025 | 11.62 | 2025-07-31
Spain | ESP | 2025-07-11 | 2025-07-11 02:00 | 113.85 | 2025 | 11.62 | 2025-07-31
Spain | ESP | 2025-07-11 01:00 | 2025-07-11 03:00 | 112.73 | 2025 | 11.62 | 2025-07-31
Spain | ESP | 2025-07-11 02:00 | 2025-07-11 04:00 | 112.73 | 2025 | 11.62 | 2025-07-31
Spain | ESP | 2025-07-11 03:00 | 2025-07-11 05:00 | 113.33 | 2025 | 11.62 | 2025-07-31
Spain | ESP | 2025-07-11 04:00 | 2025-07-11 06:00 | 118.47 | 2025 | 11.62 | 2025-07-31
Spain | ESP | 2025-07-11 05:00 | 2025-07-11 07:00 | 125 | 2025 | 11.62 | 2025-07-31
Spain | ESP | 2025-07-11 06:00 | 2025-07-11 08:00 | 111.07 | 2025 | 11.62 | 2025-07-31
Spain | ESP | 2025-07-11 07:00 | 2025-07-11 09:00 | 105.34 | 2025 | 11.62 | 2025-07-31
Spain | ESP | 2025-07-11 08:00 | 2025-07-11 10:00 | 63.1 | 2025 | 11.62 | 2025-07-31
Spain | ESP | 2025-07-11 09:00 | 2025-07-11 11:00 | 76.75 | 2025 | 11.62 | 2025-07-31
Spain | ESP | 2025-07-11 10:00 | 2025-07-11 12:00 | 80 | 2025 | 11.62 | 2025-07-31
Spain | ESP | 2025-07-11 11:00 | 2025-07-11 13:00 | 74.01 | 2025 | 11.62 | 2025-07-31
Spain | ESP | 2025-07-11 12:00 | 2025-07-11 14:00 | 62.19 | 2025 | 11.62 | 2025-07-31
Spain | ESP | 2025-07-11 13:00 | 2025-07-11 15:00 | 59.9 | 2025 | 11.62 | 2025-07-31
Spain | ESP | 2025-07-11 14:00 | 2025-07-11 16:00 | 55.4 | 2025 | 11.62 | 2025-07-31
Spain | ESP | 2025-07-11 15:00 | 2025-07-11 17:00 | 61.98 | 2025 | 11.62 | 2025-07-31
Spain | ESP | 2025-07-11 16:00 | 2025-07-11 18:00 | 67 | 2025 | 11.62 | 2025-07-31
Spain | ESP | 2025-07-11 17:00 | 2025-07-11 19:00 | 100 | 2025 | 11.62 | 2025-07-31
Spain | ESP | 2025-07-11 18:00 | 2025-07-11 20:00 | 114.23 | 2025 | 11.62 | 2025-07-31
Spain | ESP | 2025-07-11 19:00 | 2025-07-11 21:00 | 125.67 | 2025 | 11.62 | 2025-07-31
Spain | ESP | 2025-07-11 20:00 | 2025-07-11 22:00 | 138.16 | 2025 | 11.62 | 2025-07-31
Spain | ESP | 2025-07-11 21:00 | 2025-07-11 23:00 | 130 | 2025 | 11.62 | 2025-07-31
Spain | ESP | 2025-07-11 22:00 | 2025-07-12 | 119.78 | 2025 | 11.62 | 2025-07-31
Spain | ESP | 2025-07-11 23:00 | 2025-07-12 01:00 | 116.62 | 2025 | 11.62 | 2025-07-31
Spain | ESP | 2025-07-12 | 2025-07-12 02:00 | 112.18 | 2025 | 11.62 | 2025-07-31
Spain | ESP | 2025-07-12 01:00 | 2025-07-12 03:00 | 107.53 | 2025 | 11.62 | 2025-07-31
Spain | ESP | 2025-07-12 02:00 | 2025-07-12 04:00 | 105.42 | 2025 | 11.62 | 2025-07-31
Spain | ESP | 2025-07-12 03:00 | 2025-07-12 05:00 | 103.79 | 2025 | 11.62 | 2025-07-31
Spain | ESP | 2025-07-12 04:00 | 2025-07-12 06:00 | 109.85 | 2025 | 11.62 | 2025-07-31
Spain | ESP | 2025-07-12 05:00 | 2025-07-12 07:00 | 118.99 | 2025 | 11.62 | 2025-07-31
Spain | ESP | 2025-07-12 06:00 | 2025-07-12 08:00 | 105.42 | 2025 | 11.62 | 2025-07-31
Spain | ESP | 2025-07-12 07:00 | 2025-07-12 09:00 | 72.95 | 2025 | 11.62 | 2025-07-31
Spain | ESP | 2025-07-12 08:00 | 2025-07-12 10:00 | 42.1 | 2025 | 11.62 | 2025-07-31
Spain | ESP | 2025-07-12 09:00 | 2025-07-12 11:00 | 19 | 2025 | 11.62 | 2025-07-31
Spain | ESP | 2025-07-12 10:00 | 2025-07-12 12:00 | 15 | 2025 | 11.62 | 2025-07-31
Spain | ESP | 2025-07-12 11:00 | 2025-07-12 13:00 | 5.76 | 2025 | 11.62 | 2025-07-31
Spain | ESP | 2025-07-12 12:00 | 2025-07-12 14:00 | 4.31 | 2025 | 11.62 | 2025-07-31
Spain | ESP | 2025-07-12 13:00 | 2025-07-12 15:00 | 0.85 | 2025 | 11.62 | 2025-07-31
Spain | ESP | 2025-07-12 14:00 | 2025-07-12 16:00 | 13.68 | 2025 | 11.62 | 2025-07-31
Spain | ESP | 2025-07-12 15:00 | 2025-07-12 17:00 | 35 | 2025 | 11.62 | 2025-07-31
Spain | ESP | 2025-07-12 16:00 | 2025-07-12 18:00 | 50.08 | 2025 | 11.62 | 2025-07-31
Spain | ESP | 2025-07-12 17:00 | 2025-07-12 19:00 | 75.4 | 2025 | 11.62 | 2025-07-31
Spain | ESP | 2025-07-12 18:00 | 2025-07-12 20:00 | 107.75 | 2025 | 11.62 | 2025-07-31
Spain | ESP | 2025-07-12 19:00 | 2025-07-12 21:00 | 125.67 | 2025 | 11.62 | 2025-07-31
Spain | ESP | 2025-07-12 20:00 | 2025-07-12 22:00 | 133 | 2025 | 11.62 | 2025-07-31
Spain | ESP | 2025-07-12 21:00 | 2025-07-12 23:00 | 121.74 | 2025 | 11.62 | 2025-07-31
Spain | ESP | 2025-07-12 22:00 | 2025-07-13 | 119.36 | 2025 | 11.62 | 2025-07-31
Spain | ESP | 2025-07-12 23:00 | 2025-07-13 01:00 | 117.06 | 2025 | 11.62 | 2025-07-31
Spain | ESP | 2025-07-13 | 2025-07-13 02:00 | 114.11 | 2025 | 11.62 | 2025-07-31
Spain | ESP | 2025-07-13 01:00 | 2025-07-13 03:00 | 113.99 | 2025 | 11.62 | 2025-07-31
Spain | ESP | 2025-07-13 02:00 | 2025-07-13 04:00 | 108.67 | 2025 | 11.62 | 2025-07-31
Spain | ESP | 2025-07-13 03:00 | 2025-07-13 05:00 | 104.64 | 2025 | 11.62 | 2025-07-31
Spain | ESP | 2025-07-13 04:00 | 2025-07-13 06:00 | 104.64 | 2025 | 11.62 | 2025-07-31
Spain | ESP | 2025-07-13 05:00 | 2025-07-13 07:00 | 90 | 2025 | 11.62 | 2025-07-31
Spain | ESP | 2025-07-13 06:00 | 2025-07-13 08:00 | 55 | 2025 | 11.62 | 2025-07-31
Spain | ESP | 2025-07-13 07:00 | 2025-07-13 09:00 | 22.5 | 2025 | 11.62 | 2025-07-31
Spain | ESP | 2025-07-13 08:00 | 2025-07-13 10:00 | 4.28 | 2025 | 11.62 | 2025-07-31
Spain | ESP | 2025-07-13 09:00 | 2025-07-13 11:00 | 0.05 | 2025 | 11.62 | 2025-07-31
Spain | ESP | 2025-07-13 10:00 | 2025-07-13 12:00 | 0 | 2025 | 11.62 | 2025-07-31
Spain | ESP | 2025-07-13 11:00 | 2025-07-13 13:00 | 0 | 2025 | 11.62 | 2025-07-31
Spain | ESP | 2025-07-13 12:00 | 2025-07-13 14:00 | 0 | 2025 | 11.62 | 2025-07-31
Spain | ESP | 2025-07-13 13:00 | 2025-07-13 15:00 | 0 | 2025 | 11.62 | 2025-07-31
Spain | ESP | 2025-07-13 14:00 | 2025-07-13 16:00 | 1 | 2025 | 11.62 | 2025-07-31
Spain | ESP | 2025-07-13 15:00 | 2025-07-13 17:00 | 5.79 | 2025 | 11.62 | 2025-07-31
Spain | ESP | 2025-07-13 16:00 | 2025-07-13 18:00 | 30.39 | 2025 | 11.62 | 2025-07-31
Spain | ESP | 2025-07-13 17:00 | 2025-07-13 19:00 | 70.1 | 2025 | 11.62 | 2025-07-31
Spain | ESP | 2025-07-13 18:00 | 2025-07-13 20:00 | 107.69 | 2025 | 11.62 | 2025-07-31
Spain | ESP | 2025-07-13 19:00 | 2025-07-13 21:00 | 124.5 | 2025 | 11.62 | 2025-07-31
Spain | ESP | 2025-07-13 20:00 | 2025-07-13 22:00 | 134.62 | 2025 | 11.62 | 2025-07-31
Spain | ESP | 2025-07-13 21:00 | 2025-07-13 23:00 | 121.74 | 2025 | 11.62 | 2025-07-31
Spain | ESP | 2025-07-13 22:00 | 2025-07-14 | 118.1 | 2025 | 11.62 | 2025-07-31
Spain | ESP | 2025-07-13 23:00 | 2025-07-14 01:00 | 112.45 | 2025 | 11.62 | 2025-07-31
Spain | ESP | 2025-07-14 | 2025-07-14 02:00 | 109.86 | 2025 | 11.62 | 2025-07-31
Spain | ESP | 2025-07-14 01:00 | 2025-07-14 03:00 | 109.23 | 2025 | 11.62 | 2025-07-31
Spain | ESP | 2025-07-14 02:00 | 2025-07-14 04:00 | 108.9 | 2025 | 11.62 | 2025-07-31
Spain | ESP | 2025-07-14 03:00 | 2025-07-14 05:00 | 110.1 | 2025 | 11.62 | 2025-07-31
Spain | ESP | 2025-07-14 04:00 | 2025-07-14 06:00 | 118.06 | 2025 | 11.62 | 2025-07-31
Spain | ESP | 2025-07-14 05:00 | 2025-07-14 07:00 | 122.72 | 2025 | 11.62 | 2025-07-31
Spain | ESP | 2025-07-14 06:00 | 2025-07-14 08:00 | 116 | 2025 | 11.62 | 2025-07-31
Spain | ESP | 2025-07-14 07:00 | 2025-07-14 09:00 | 75.19 | 2025 | 11.62 | 2025-07-31
Spain | ESP | 2025-07-14 08:00 | 2025-07-14 10:00 | 65 | 2025 | 11.62 | 2025-07-31
Spain | ESP | 2025-07-14 09:00 | 2025-07-14 11:00 | 33.72 | 2025 | 11.62 | 2025-07-31
Spain | ESP | 2025-07-14 10:00 | 2025-07-14 12:00 | 34.06 | 2025 | 11.62 | 2025-07-31
Spain | ESP | 2025-07-14 11:00 | 2025-07-14 13:00 | 38.8 | 2025 | 11.62 | 2025-07-31
Spain | ESP | 2025-07-14 12:00 | 2025-07-14 14:00 | 31.49 | 2025 | 11.62 | 2025-07-31
Spain | ESP | 2025-07-14 13:00 | 2025-07-14 15:00 | 18.21 | 2025 | 11.62 | 2025-07-31
Spain | ESP | 2025-07-14 14:00 | 2025-07-14 16:00 | 27.09 | 2025 | 11.62 | 2025-07-31
Spain | ESP | 2025-07-14 15:00 | 2025-07-14 17:00 | 47.5 | 2025 | 11.62 | 2025-07-31
Spain | ESP | 2025-07-14 16:00 | 2025-07-14 18:00 | 60 | 2025 | 11.62 | 2025-07-31
Spain | ESP | 2025-07-14 17:00 | 2025-07-14 19:00 | 77.76 | 2025 | 11.62 | 2025-07-31
Spain | ESP | 2025-07-14 18:00 | 2025-07-14 20:00 | 117.06 | 2025 | 11.62 | 2025-07-31
Spain | ESP | 2025-07-14 19:00 | 2025-07-14 21:00 | 126.64 | 2025 | 11.62 | 2025-07-31
Spain | ESP | 2025-07-14 20:00 | 2025-07-14 22:00 | 124.68 | 2025 | 11.62 | 2025-07-31
Spain | ESP | 2025-07-14 21:00 | 2025-07-14 23:00 | 118.26 | 2025 | 11.62 | 2025-07-31
Spain | ESP | 2025-07-14 22:00 | 2025-07-15 | 113.16 | 2025 | 11.62 | 2025-07-31
Spain | ESP | 2025-07-14 23:00 | 2025-07-15 01:00 | 109.48 | 2025 | 11.62 | 2025-07-31
Spain | ESP | 2025-07-15 | 2025-07-15 02:00 | 107.41 | 2025 | 11.62 | 2025-07-31
Spain | ESP | 2025-07-15 01:00 | 2025-07-15 03:00 | 107.22 | 2025 | 11.62 | 2025-07-31
Spain | ESP | 2025-07-15 02:00 | 2025-07-15 04:00 | 105.43 | 2025 | 11.62 | 2025-07-31
Spain | ESP | 2025-07-15 03:00 | 2025-07-15 05:00 | 107.38 | 2025 | 11.62 | 2025-07-31
Spain | ESP | 2025-07-15 04:00 | 2025-07-15 06:00 | 113.16 | 2025 | 11.62 | 2025-07-31
Spain | ESP | 2025-07-15 05:00 | 2025-07-15 07:00 | 118.81 | 2025 | 11.62 | 2025-07-31
Spain | ESP | 2025-07-15 06:00 | 2025-07-15 08:00 | 107.4 | 2025 | 11.62 | 2025-07-31
Spain | ESP | 2025-07-15 07:00 | 2025-07-15 09:00 | 72.97 | 2025 | 11.62 | 2025-07-31
Spain | ESP | 2025-07-15 08:00 | 2025-07-15 10:00 | 30.5 | 2025 | 11.62 | 2025-07-31
Spain | ESP | 2025-07-15 09:00 | 2025-07-15 11:00 | 39.87 | 2025 | 11.62 | 2025-07-31
Spain | ESP | 2025-07-15 10:00 | 2025-07-15 12:00 | 46.2 | 2025 | 11.62 | 2025-07-31
Spain | ESP | 2025-07-15 11:00 | 2025-07-15 13:00 | 45 | 2025 | 11.62 | 2025-07-31
Spain | ESP | 2025-07-15 12:00 | 2025-07-15 14:00 | 35 | 2025 | 11.62 | 2025-07-31
Spain | ESP | 2025-07-15 13:00 | 2025-07-15 15:00 | 29.95 | 2025 | 11.62 | 2025-07-31
Spain | ESP | 2025-07-15 14:00 | 2025-07-15 16:00 | 29.95 | 2025 | 11.62 | 2025-07-31
Spain | ESP | 2025-07-15 15:00 | 2025-07-15 17:00 | 49 | 2025 | 11.62 | 2025-07-31
Spain | ESP | 2025-07-15 16:00 | 2025-07-15 18:00 | 50.08 | 2025 | 11.62 | 2025-07-31
Spain | ESP | 2025-07-15 17:00 | 2025-07-15 19:00 | 72.84 | 2025 | 11.62 | 2025-07-31
Spain | ESP | 2025-07-15 18:00 | 2025-07-15 20:00 | 112.92 | 2025 | 11.62 | 2025-07-31
Spain | ESP | 2025-07-15 19:00 | 2025-07-15 21:00 | 135.87 | 2025 | 11.62 | 2025-07-31
Spain | ESP | 2025-07-15 20:00 | 2025-07-15 22:00 | 135.05 | 2025 | 11.62 | 2025-07-31
Spain | ESP | 2025-07-15 21:00 | 2025-07-15 23:00 | 120.05 | 2025 | 11.62 | 2025-07-31
Spain | ESP | 2025-07-15 22:00 | 2025-07-16 | 113.31 | 2025 | 11.62 | 2025-07-31
Spain | ESP | 2025-07-15 23:00 | 2025-07-16 01:00 | 107.85 | 2025 | 11.62 | 2025-07-31
Spain | ESP | 2025-07-16 | 2025-07-16 02:00 | 106.83 | 2025 | 11.62 | 2025-07-31
Spain | ESP | 2025-07-16 01:00 | 2025-07-16 03:00 | 106.83 | 2025 | 11.62 | 2025-07-31
Spain | ESP | 2025-07-16 02:00 | 2025-07-16 04:00 | 107.22 | 2025 | 11.62 | 2025-07-31
Spain | ESP | 2025-07-16 03:00 | 2025-07-16 05:00 | 110.68 | 2025 | 11.62 | 2025-07-31
Spain | ESP | 2025-07-16 04:00 | 2025-07-16 06:00 | 117.61 | 2025 | 11.62 | 2025-07-31
Spain | ESP | 2025-07-16 05:00 | 2025-07-16 07:00 | 125.67 | 2025 | 11.62 | 2025-07-31
Spain | ESP | 2025-07-16 06:00 | 2025-07-16 08:00 | 109.5 | 2025 | 11.62 | 2025-07-31
Spain | ESP | 2025-07-16 07:00 | 2025-07-16 09:00 | 89 | 2025 | 11.62 | 2025-07-31
Spain | ESP | 2025-07-16 08:00 | 2025-07-16 10:00 | 75 | 2025 | 11.62 | 2025-07-31
Spain | ESP | 2025-07-16 09:00 | 2025-07-16 11:00 | 70.1 | 2025 | 11.62 | 2025-07-31
Spain | ESP | 2025-07-16 10:00 | 2025-07-16 12:00 | 70.1 | 2025 | 11.62 | 2025-07-31
Spain | ESP | 2025-07-16 11:00 | 2025-07-16 13:00 | 70.1 | 2025 | 11.62 | 2025-07-31
Spain | ESP | 2025-07-16 12:00 | 2025-07-16 14:00 | 70 | 2025 | 11.62 | 2025-07-31
Spain | ESP | 2025-07-16 13:00 | 2025-07-16 15:00 | 69.84 | 2025 | 11.62 | 2025-07-31
Spain | ESP | 2025-07-16 14:00 | 2025-07-16 16:00 | 69.95 | 2025 | 11.62 | 2025-07-31
Spain | ESP | 2025-07-16 15:00 | 2025-07-16 17:00 | 70.1 | 2025 | 11.62 | 2025-07-31
Spain | ESP | 2025-07-16 16:00 | 2025-07-16 18:00 | 79.1 | 2025 | 11.62 | 2025-07-31
Spain | ESP | 2025-07-16 17:00 | 2025-07-16 19:00 | 109.62 | 2025 | 11.62 | 2025-07-31
Spain | ESP | 2025-07-16 18:00 | 2025-07-16 20:00 | 125 | 2025 | 11.62 | 2025-07-31
Spain | ESP | 2025-07-16 19:00 | 2025-07-16 21:00 | 175.49 | 2025 | 11.62 | 2025-07-31
Spain | ESP | 2025-07-16 20:00 | 2025-07-16 22:00 | 169.2 | 2025 | 11.62 | 2025-07-31
Spain | ESP | 2025-07-16 21:00 | 2025-07-16 23:00 | 129.36 | 2025 | 11.62 | 2025-07-31
Spain | ESP | 2025-07-16 22:00 | 2025-07-17 | 119.78 | 2025 | 11.62 | 2025-07-31
Spain | ESP | 2025-07-16 23:00 | 2025-07-17 01:00 | 115.13 | 2025 | 11.62 | 2025-07-31
Spain | ESP | 2025-07-17 | 2025-07-17 02:00 | 113.84 | 2025 | 11.62 | 2025-07-31
Spain | ESP | 2025-07-17 01:00 | 2025-07-17 03:00 | 108.62 | 2025 | 11.62 | 2025-07-31
Spain | ESP | 2025-07-17 02:00 | 2025-07-17 04:00 | 108.62 | 2025 | 11.62 | 2025-07-31
Spain | ESP | 2025-07-17 03:00 | 2025-07-17 05:00 | 113.46 | 2025 | 11.62 | 2025-07-31
Spain | ESP | 2025-07-17 04:00 | 2025-07-17 06:00 | 118.36 | 2025 | 11.62 | 2025-07-31
Spain | ESP | 2025-07-17 05:00 | 2025-07-17 07:00 | 125 | 2025 | 11.62 | 2025-07-31
Spain | ESP | 2025-07-17 06:00 | 2025-07-17 08:00 | 115.45 | 2025 | 11.62 | 2025-07-31
Spain | ESP | 2025-07-17 07:00 | 2025-07-17 09:00 | 104.27 | 2025 | 11.62 | 2025-07-31
Spain | ESP | 2025-07-17 08:00 | 2025-07-17 10:00 | 85 | 2025 | 11.62 | 2025-07-31
Spain | ESP | 2025-07-17 09:00 | 2025-07-17 11:00 | 77.07 | 2025 | 11.62 | 2025-07-31
Spain | ESP | 2025-07-17 10:00 | 2025-07-17 12:00 | 76.8 | 2025 | 11.62 | 2025-07-31
Spain | ESP | 2025-07-17 11:00 | 2025-07-17 13:00 | 76.68 | 2025 | 11.62 | 2025-07-31
Spain | ESP | 2025-07-17 12:00 | 2025-07-17 14:00 | 75.2 | 2025 | 11.62 | 2025-07-31
Spain | ESP | 2025-07-17 13:00 | 2025-07-17 15:00 | 73 | 2025 | 11.62 | 2025-07-31
Spain | ESP | 2025-07-17 14:00 | 2025-07-17 16:00 | 76.81 | 2025 | 11.62 | 2025-07-31
Spain | ESP | 2025-07-17 15:00 | 2025-07-17 17:00 | 84.36 | 2025 | 11.62 | 2025-07-31
Spain | ESP | 2025-07-17 16:00 | 2025-07-17 18:00 | 91.52 | 2025 | 11.62 | 2025-07-31
Spain | ESP | 2025-07-17 17:00 | 2025-07-17 19:00 | 108.66 | 2025 | 11.62 | 2025-07-31
Spain | ESP | 2025-07-17 18:00 | 2025-07-17 20:00 | 121.41 | 2025 | 11.62 | 2025-07-31
Spain | ESP | 2025-07-17 19:00 | 2025-07-17 21:00 | 128.67 | 2025 | 11.62 | 2025-07-31
Spain | ESP | 2025-07-17 20:00 | 2025-07-17 22:00 | 129.85 | 2025 | 11.62 | 2025-07-31
Spain | ESP | 2025-07-17 21:00 | 2025-07-17 23:00 | 120.76 | 2025 | 11.62 | 2025-07-31
Spain | ESP | 2025-07-17 22:00 | 2025-07-18 | 114 | 2025 | 11.62 | 2025-07-31
Spain | ESP | 2025-07-17 23:00 | 2025-07-18 01:00 | 107.61 | 2025 | 11.62 | 2025-07-31
Spain | ESP | 2025-07-18 | 2025-07-18 02:00 | 107.22 | 2025 | 11.62 | 2025-07-31
Spain | ESP | 2025-07-18 01:00 | 2025-07-18 03:00 | 105.9 | 2025 | 11.62 | 2025-07-31
Spain | ESP | 2025-07-18 02:00 | 2025-07-18 04:00 | 105 | 2025 | 11.62 | 2025-07-31
Spain | ESP | 2025-07-18 03:00 | 2025-07-18 05:00 | 107.17 | 2025 | 11.62 | 2025-07-31
Spain | ESP | 2025-07-18 04:00 | 2025-07-18 06:00 | 111.55 | 2025 | 11.62 | 2025-07-31
Spain | ESP | 2025-07-18 05:00 | 2025-07-18 07:00 | 115.14 | 2025 | 11.62 | 2025-07-31
Spain | ESP | 2025-07-18 06:00 | 2025-07-18 08:00 | 109.39 | 2025 | 11.62 | 2025-07-31
Spain | ESP | 2025-07-18 07:00 | 2025-07-18 09:00 | 90.64 | 2025 | 11.62 | 2025-07-31
Spain | ESP | 2025-07-18 08:00 | 2025-07-18 10:00 | 80 | 2025 | 11.62 | 2025-07-31
Spain | ESP | 2025-07-18 09:00 | 2025-07-18 11:00 | 81.58 | 2025 | 11.62 | 2025-07-31
Spain | ESP | 2025-07-18 10:00 | 2025-07-18 12:00 | 80 | 2025 | 11.62 | 2025-07-31
Spain | ESP | 2025-07-18 11:00 | 2025-07-18 13:00 | 73.02 | 2025 | 11.62 | 2025-07-31
Spain | ESP | 2025-07-18 12:00 | 2025-07-18 14:00 | 71.2 | 2025 | 11.62 | 2025-07-31
Spain | ESP | 2025-07-18 13:00 | 2025-07-18 15:00 | 72.68 | 2025 | 11.62 | 2025-07-31
Spain | ESP | 2025-07-18 14:00 | 2025-07-18 16:00 | 72.81 | 2025 | 11.62 | 2025-07-31
Spain | ESP | 2025-07-18 15:00 | 2025-07-18 17:00 | 72.8 | 2025 | 11.62 | 2025-07-31
Spain | ESP | 2025-07-18 16:00 | 2025-07-18 18:00 | 71.08 | 2025 | 11.62 | 2025-07-31
Spain | ESP | 2025-07-18 17:00 | 2025-07-18 19:00 | 72.8 | 2025 | 11.62 | 2025-07-31
Spain | ESP | 2025-07-18 18:00 | 2025-07-18 20:00 | 110 | 2025 | 11.62 | 2025-07-31
Spain | ESP | 2025-07-18 19:00 | 2025-07-18 21:00 | 119.39 | 2025 | 11.62 | 2025-07-31
Spain | ESP | 2025-07-18 20:00 | 2025-07-18 22:00 | 119.19 | 2025 | 11.62 | 2025-07-31
Spain | ESP | 2025-07-18 21:00 | 2025-07-18 23:00 | 111.65 | 2025 | 11.62 | 2025-07-31
Spain | ESP | 2025-07-18 22:00 | 2025-07-19 | 101.72 | 2025 | 11.62 | 2025-07-31
Spain | ESP | 2025-07-18 23:00 | 2025-07-19 01:00 | 98.25 | 2025 | 11.62 | 2025-07-31
Spain | ESP | 2025-07-19 | 2025-07-19 02:00 | 90 | 2025 | 11.62 | 2025-07-31
Spain | ESP | 2025-07-19 01:00 | 2025-07-19 03:00 | 84.99 | 2025 | 11.62 | 2025-07-31
Spain | ESP | 2025-07-19 02:00 | 2025-07-19 04:00 | 82.5 | 2025 | 11.62 | 2025-07-31
Spain | ESP | 2025-07-19 03:00 | 2025-07-19 05:00 | 83.74 | 2025 | 11.62 | 2025-07-31
Spain | ESP | 2025-07-19 04:00 | 2025-07-19 06:00 | 90 | 2025 | 11.62 | 2025-07-31
Spain | ESP | 2025-07-19 05:00 | 2025-07-19 07:00 | 79.3 | 2025 | 11.62 | 2025-07-31
Spain | ESP | 2025-07-19 06:00 | 2025-07-19 08:00 | 56.62 | 2025 | 11.62 | 2025-07-31
Spain | ESP | 2025-07-19 07:00 | 2025-07-19 09:00 | 9.83 | 2025 | 11.62 | 2025-07-31
Spain | ESP | 2025-07-19 08:00 | 2025-07-19 10:00 | 3.52 | 2025 | 11.62 | 2025-07-31
Spain | ESP | 2025-07-19 09:00 | 2025-07-19 11:00 | 0.65 | 2025 | 11.62 | 2025-07-31
Spain | ESP | 2025-07-19 10:00 | 2025-07-19 12:00 | 0 | 2025 | 11.62 | 2025-07-31
Spain | ESP | 2025-07-19 11:00 | 2025-07-19 13:00 | 0 | 2025 | 11.62 | 2025-07-31
Spain | ESP | 2025-07-19 12:00 | 2025-07-19 14:00 | 0 | 2025 | 11.62 | 2025-07-31
Spain | ESP | 2025-07-19 13:00 | 2025-07-19 15:00 | 0 | 2025 | 11.62 | 2025-07-31
Spain | ESP | 2025-07-19 14:00 | 2025-07-19 16:00 | 0 | 2025 | 11.62 | 2025-07-31
Spain | ESP | 2025-07-19 15:00 | 2025-07-19 17:00 | 0.65 | 2025 | 11.62 | 2025-07-31
Spain | ESP | 2025-07-19 16:00 | 2025-07-19 18:00 | 3.52 | 2025 | 11.62 | 2025-07-31
Spain | ESP | 2025-07-19 17:00 | 2025-07-19 19:00 | 42.32 | 2025 | 11.62 | 2025-07-31
Spain | ESP | 2025-07-19 18:00 | 2025-07-19 20:00 | 72.92 | 2025 | 11.62 | 2025-07-31
Spain | ESP | 2025-07-19 19:00 | 2025-07-19 21:00 | 100.28 | 2025 | 11.62 | 2025-07-31
Spain | ESP | 2025-07-19 20:00 | 2025-07-19 22:00 | 106.8 | 2025 | 11.62 | 2025-07-31
Spain | ESP | 2025-07-19 21:00 | 2025-07-19 23:00 | 96.25 | 2025 | 11.62 | 2025-07-31
Spain | ESP | 2025-07-19 22:00 | 2025-07-20 | 57.73 | 2025 | 11.62 | 2025-07-31
Spain | ESP | 2025-07-19 23:00 | 2025-07-20 01:00 | 45 | 2025 | 11.62 | 2025-07-31
Spain | ESP | 2025-07-20 | 2025-07-20 02:00 | 43.94 | 2025 | 11.62 | 2025-07-31
Spain | ESP | 2025-07-20 01:00 | 2025-07-20 03:00 | 43.81 | 2025 | 11.62 | 2025-07-31
Spain | ESP | 2025-07-20 02:00 | 2025-07-20 04:00 | 43.81 | 2025 | 11.62 | 2025-07-31
Spain | ESP | 2025-07-20 03:00 | 2025-07-20 05:00 | 43.81 | 2025 | 11.62 | 2025-07-31
Spain | ESP | 2025-07-20 04:00 | 2025-07-20 06:00 | 43.94 | 2025 | 11.62 | 2025-07-31
Spain | ESP | 2025-07-20 05:00 | 2025-07-20 07:00 | 38.3 | 2025 | 11.62 | 2025-07-31
Spain | ESP | 2025-07-20 06:00 | 2025-07-20 08:00 | 3.6 | 2025 | 11.62 | 2025-07-31
Spain | ESP | 2025-07-20 07:00 | 2025-07-20 09:00 | 0.65 | 2025 | 11.62 | 2025-07-31
Spain | ESP | 2025-07-20 08:00 | 2025-07-20 10:00 | 0 | 2025 | 11.62 | 2025-07-31
Spain | ESP | 2025-07-20 09:00 | 2025-07-20 11:00 | 0 | 2025 | 11.62 | 2025-07-31
Spain | ESP | 2025-07-20 10:00 | 2025-07-20 12:00 | -0.01 | 2025 | 11.62 | 2025-07-31
Spain | ESP | 2025-07-20 11:00 | 2025-07-20 13:00 | -0.01 | 2025 | 11.62 | 2025-07-31
Spain | ESP | 2025-07-20 12:00 | 2025-07-20 14:00 | -0.01 | 2025 | 11.62 | 2025-07-31
Spain | ESP | 2025-07-20 13:00 | 2025-07-20 15:00 | -0.66 | 2025 | 11.62 | 2025-07-31
Spain | ESP | 2025-07-20 14:00 | 2025-07-20 16:00 | -1.01 | 2025 | 11.62 | 2025-07-31
Spain | ESP | 2025-07-20 15:00 | 2025-07-20 17:00 | -0.62 | 2025 | 11.62 | 2025-07-31
Spain | ESP | 2025-07-20 16:00 | 2025-07-20 18:00 | 0 | 2025 | 11.62 | 2025-07-31
Spain | ESP | 2025-07-20 17:00 | 2025-07-20 19:00 | 3.6 | 2025 | 11.62 | 2025-07-31
Spain | ESP | 2025-07-20 18:00 | 2025-07-20 20:00 | 43.81 | 2025 | 11.62 | 2025-07-31
Spain | ESP | 2025-07-20 19:00 | 2025-07-20 21:00 | 75.3 | 2025 | 11.62 | 2025-07-31
Spain | ESP | 2025-07-20 20:00 | 2025-07-20 22:00 | 92 | 2025 | 11.62 | 2025-07-31
Spain | ESP | 2025-07-20 21:00 | 2025-07-20 23:00 | 76.26 | 2025 | 11.62 | 2025-07-31
Spain | ESP | 2025-07-20 22:00 | 2025-07-21 | 64.99 | 2025 | 11.62 | 2025-07-31
Spain | ESP | 2025-07-20 23:00 | 2025-07-21 01:00 | 51.48 | 2025 | 11.62 | 2025-07-31
Spain | ESP | 2025-07-21 | 2025-07-21 02:00 | 45 | 2025 | 11.62 | 2025-07-31
Spain | ESP | 2025-07-21 01:00 | 2025-07-21 03:00 | 40 | 2025 | 11.62 | 2025-07-31
Spain | ESP | 2025-07-21 02:00 | 2025-07-21 04:00 | 17.88 | 2025 | 11.62 | 2025-07-31
Spain | ESP | 2025-07-21 03:00 | 2025-07-21 05:00 | 50 | 2025 | 11.62 | 2025-07-31
Spain | ESP | 2025-07-21 04:00 | 2025-07-21 06:00 | 75.54 | 2025 | 11.62 | 2025-07-31
Spain | ESP | 2025-07-21 05:00 | 2025-07-21 07:00 | 107.88 | 2025 | 11.62 | 2025-07-31
Spain | ESP | 2025-07-21 06:00 | 2025-07-21 08:00 | 80 | 2025 | 11.62 | 2025-07-31
Spain | ESP | 2025-07-21 07:00 | 2025-07-21 09:00 | 40 | 2025 | 11.62 | 2025-07-31
Spain | ESP | 2025-07-21 08:00 | 2025-07-21 10:00 | 5.11 | 2025 | 11.62 | 2025-07-31
Spain | ESP | 2025-07-21 09:00 | 2025-07-21 11:00 | 6 | 2025 | 11.62 | 2025-07-31
Spain | ESP | 2025-07-21 10:00 | 2025-07-21 12:00 | 15.23 | 2025 | 11.62 | 2025-07-31
Spain | ESP | 2025-07-21 11:00 | 2025-07-21 13:00 | 22.63 | 2025 | 11.62 | 2025-07-31
Spain | ESP | 2025-07-21 12:00 | 2025-07-21 14:00 | 17.22 | 2025 | 11.62 | 2025-07-31
Spain | ESP | 2025-07-21 13:00 | 2025-07-21 15:00 | 16.01 | 2025 | 11.62 | 2025-07-31
Spain | ESP | 2025-07-21 14:00 | 2025-07-21 16:00 | 8.93 | 2025 | 11.62 | 2025-07-31
Spain | ESP | 2025-07-21 15:00 | 2025-07-21 17:00 | 30.17 | 2025 | 11.62 | 2025-07-31
Spain | ESP | 2025-07-21 16:00 | 2025-07-21 18:00 | 43.81 | 2025 | 11.62 | 2025-07-31
Spain | ESP | 2025-07-21 17:00 | 2025-07-21 19:00 | 75.11 | 2025 | 11.62 | 2025-07-31
Spain | ESP | 2025-07-21 18:00 | 2025-07-21 20:00 | 115.15 | 2025 | 11.62 | 2025-07-31
Spain | ESP | 2025-07-21 19:00 | 2025-07-21 21:00 | 169.2 | 2025 | 11.62 | 2025-07-31
Spain | ESP | 2025-07-21 20:00 | 2025-07-21 22:00 | 165.43 | 2025 | 11.62 | 2025-07-31
Spain | ESP | 2025-07-21 21:00 | 2025-07-21 23:00 | 119.78 | 2025 | 11.62 | 2025-07-31
Spain | ESP | 2025-07-21 22:00 | 2025-07-22 | 116.69 | 2025 | 11.62 | 2025-07-31
Spain | ESP | 2025-07-21 23:00 | 2025-07-22 01:00 | 112.66 | 2025 | 11.62 | 2025-07-31
Spain | ESP | 2025-07-22 | 2025-07-22 02:00 | 100 | 2025 | 11.62 | 2025-07-31
Spain | ESP | 2025-07-22 01:00 | 2025-07-22 03:00 | 100.62 | 2025 | 11.62 | 2025-07-31
Spain | ESP | 2025-07-22 02:00 | 2025-07-22 04:00 | 99.96 | 2025 | 11.62 | 2025-07-31
Spain | ESP | 2025-07-22 03:00 | 2025-07-22 05:00 | 107.4 | 2025 | 11.62 | 2025-07-31
Spain | ESP | 2025-07-22 04:00 | 2025-07-22 06:00 | 114.56 | 2025 | 11.62 | 2025-07-31
Spain | ESP | 2025-07-22 05:00 | 2025-07-22 07:00 | 120.76 | 2025 | 11.62 | 2025-07-31
Spain | ESP | 2025-07-22 06:00 | 2025-07-22 08:00 | 105.46 | 2025 | 11.62 | 2025-07-31
Spain | ESP | 2025-07-22 07:00 | 2025-07-22 09:00 | 69.57 | 2025 | 11.62 | 2025-07-31
Spain | ESP | 2025-07-22 08:00 | 2025-07-22 10:00 | 38.5 | 2025 | 11.62 | 2025-07-31
Spain | ESP | 2025-07-22 09:00 | 2025-07-22 11:00 | 35.01 | 2025 | 11.62 | 2025-07-31
Spain | ESP | 2025-07-22 10:00 | 2025-07-22 12:00 | 35.1 | 2025 | 11.62 | 2025-07-31
Spain | ESP | 2025-07-22 11:00 | 2025-07-22 13:00 | 35.1 | 2025 | 11.62 | 2025-07-31
Spain | ESP | 2025-07-22 12:00 | 2025-07-22 14:00 | 34.75 | 2025 | 11.62 | 2025-07-31
Spain | ESP | 2025-07-22 13:00 | 2025-07-22 15:00 | 31.25 | 2025 | 11.62 | 2025-07-31
Spain | ESP | 2025-07-22 14:00 | 2025-07-22 16:00 | 31.11 | 2025 | 11.62 | 2025-07-31
Spain | ESP | 2025-07-22 15:00 | 2025-07-22 17:00 | 35.01 | 2025 | 11.62 | 2025-07-31
Spain | ESP | 2025-07-22 16:00 | 2025-07-22 18:00 | 51.83 | 2025 | 11.62 | 2025-07-31
Spain | ESP | 2025-07-22 17:00 | 2025-07-22 19:00 | 86.66 | 2025 | 11.62 | 2025-07-31
Spain | ESP | 2025-07-22 18:00 | 2025-07-22 20:00 | 113.92 | 2025 | 11.62 | 2025-07-31
Spain | ESP | 2025-07-22 19:00 | 2025-07-22 21:00 | 138.83 | 2025 | 11.62 | 2025-07-31
Spain | ESP | 2025-07-22 20:00 | 2025-07-22 22:00 | 135.05 | 2025 | 11.62 | 2025-07-31
Spain | ESP | 2025-07-22 21:00 | 2025-07-22 23:00 | 115.39 | 2025 | 11.62 | 2025-07-31
Spain | ESP | 2025-07-22 22:00 | 2025-07-23 | 112.91 | 2025 | 11.62 | 2025-07-31
Spain | ESP | 2025-07-22 23:00 | 2025-07-23 01:00 | 106.53 | 2025 | 11.62 | 2025-07-31
Spain | ESP | 2025-07-23 | 2025-07-23 02:00 | 100.62 | 2025 | 11.62 | 2025-07-31
Spain | ESP | 2025-07-23 01:00 | 2025-07-23 03:00 | 100.5 | 2025 | 11.62 | 2025-07-31
Spain | ESP | 2025-07-23 02:00 | 2025-07-23 04:00 | 101.15 | 2025 | 11.62 | 2025-07-31
Spain | ESP | 2025-07-23 03:00 | 2025-07-23 05:00 | 101 | 2025 | 11.62 | 2025-07-31
Spain | ESP | 2025-07-23 04:00 | 2025-07-23 06:00 | 105.46 | 2025 | 11.62 | 2025-07-31
Spain | ESP | 2025-07-23 05:00 | 2025-07-23 07:00 | 113.91 | 2025 | 11.62 | 2025-07-31
Spain | ESP | 2025-07-23 06:00 | 2025-07-23 08:00 | 96.5 | 2025 | 11.62 | 2025-07-31
Spain | ESP | 2025-07-23 07:00 | 2025-07-23 09:00 | 83.31 | 2025 | 11.62 | 2025-07-31
Spain | ESP | 2025-07-23 08:00 | 2025-07-23 10:00 | 76.4 | 2025 | 11.62 | 2025-07-31
Spain | ESP | 2025-07-23 09:00 | 2025-07-23 11:00 | 68.64 | 2025 | 11.62 | 2025-07-31
Spain | ESP | 2025-07-23 10:00 | 2025-07-23 12:00 | 61.97 | 2025 | 11.62 | 2025-07-31
Spain | ESP | 2025-07-23 11:00 | 2025-07-23 13:00 | 51.89 | 2025 | 11.62 | 2025-07-31
Spain | ESP | 2025-07-23 12:00 | 2025-07-23 14:00 | 44.88 | 2025 | 11.62 | 2025-07-31
Spain | ESP | 2025-07-23 13:00 | 2025-07-23 15:00 | 46 | 2025 | 11.62 | 2025-07-31
Spain | ESP | 2025-07-23 14:00 | 2025-07-23 16:00 | 47 | 2025 | 11.62 | 2025-07-31
Spain | ESP | 2025-07-23 15:00 | 2025-07-23 17:00 | 51.76 | 2025 | 11.62 | 2025-07-31
Spain | ESP | 2025-07-23 16:00 | 2025-07-23 18:00 | 52.13 | 2025 | 11.62 | 2025-07-31
Spain | ESP | 2025-07-23 17:00 | 2025-07-23 19:00 | 75.92 | 2025 | 11.62 | 2025-07-31
Spain | ESP | 2025-07-23 18:00 | 2025-07-23 20:00 | 105.46 | 2025 | 11.62 | 2025-07-31
Spain | ESP | 2025-07-23 19:00 | 2025-07-23 21:00 | 112 | 2025 | 11.62 | 2025-07-31
Spain | ESP | 2025-07-23 20:00 | 2025-07-23 22:00 | 109.96 | 2025 | 11.62 | 2025-07-31
Spain | ESP | 2025-07-23 21:00 | 2025-07-23 23:00 | 100.39 | 2025 | 11.62 | 2025-07-31
Spain | ESP | 2025-07-23 22:00 | 2025-07-24 | 95 | 2025 | 11.62 | 2025-07-31
Spain | ESP | 2025-07-23 23:00 | 2025-07-24 01:00 | 85 | 2025 | 11.62 | 2025-07-31
Spain | ESP | 2025-07-24 | 2025-07-24 02:00 | 81.88 | 2025 | 11.62 | 2025-07-31
Spain | ESP | 2025-07-24 01:00 | 2025-07-24 03:00 | 71.79 | 2025 | 11.62 | 2025-07-31
Spain | ESP | 2025-07-24 02:00 | 2025-07-24 04:00 | 63.27 | 2025 | 11.62 | 2025-07-31
Spain | ESP | 2025-07-24 03:00 | 2025-07-24 05:00 | 80.9 | 2025 | 11.62 | 2025-07-31
Spain | ESP | 2025-07-24 04:00 | 2025-07-24 06:00 | 85.62 | 2025 | 11.62 | 2025-07-31
Spain | ESP | 2025-07-24 05:00 | 2025-07-24 07:00 | 90.44 | 2025 | 11.62 | 2025-07-31
Spain | ESP | 2025-07-24 06:00 | 2025-07-24 08:00 | 60.51 | 2025 | 11.62 | 2025-07-31
Spain | ESP | 2025-07-24 07:00 | 2025-07-24 09:00 | 35.5 | 2025 | 11.62 | 2025-07-31
Spain | ESP | 2025-07-24 08:00 | 2025-07-24 10:00 | 5.11 | 2025 | 11.62 | 2025-07-31
Spain | ESP | 2025-07-24 09:00 | 2025-07-24 11:00 | 3.52 | 2025 | 11.62 | 2025-07-31
Spain | ESP | 2025-07-24 10:00 | 2025-07-24 12:00 | 2 | 2025 | 11.62 | 2025-07-31
Spain | ESP | 2025-07-24 11:00 | 2025-07-24 13:00 | 3.52 | 2025 | 11.62 | 2025-07-31
Spain | ESP | 2025-07-24 12:00 | 2025-07-24 14:00 | 3.52 | 2025 | 11.62 | 2025-07-31
Spain | ESP | 2025-07-24 13:00 | 2025-07-24 15:00 | 1.72 | 2025 | 11.62 | 2025-07-31
Spain | ESP | 2025-07-24 14:00 | 2025-07-24 16:00 | 1.72 | 2025 | 11.62 | 2025-07-31
Spain | ESP | 2025-07-24 15:00 | 2025-07-24 17:00 | 1.72 | 2025 | 11.62 | 2025-07-31
Spain | ESP | 2025-07-24 16:00 | 2025-07-24 18:00 | 3.52 | 2025 | 11.62 | 2025-07-31
Spain | ESP | 2025-07-24 17:00 | 2025-07-24 19:00 | 29.97 | 2025 | 11.62 | 2025-07-31
Spain | ESP | 2025-07-24 18:00 | 2025-07-24 20:00 | 50 | 2025 | 11.62 | 2025-07-31
Spain | ESP | 2025-07-24 19:00 | 2025-07-24 21:00 | 90.92 | 2025 | 11.62 | 2025-07-31
Spain | ESP | 2025-07-24 20:00 | 2025-07-24 22:00 | 90.68 | 2025 | 11.62 | 2025-07-31
Spain | ESP | 2025-07-24 21:00 | 2025-07-24 23:00 | 71.05 | 2025 | 11.62 | 2025-07-31
Spain | ESP | 2025-07-24 22:00 | 2025-07-25 | 73.63 | 2025 | 11.62 | 2025-07-31
Spain | ESP | 2025-07-24 23:00 | 2025-07-25 01:00 | 65.95 | 2025 | 11.62 | 2025-07-31
Spain | ESP | 2025-07-25 | 2025-07-25 02:00 | 62 | 2025 | 11.62 | 2025-07-31
Spain | ESP | 2025-07-25 01:00 | 2025-07-25 03:00 | 58.99 | 2025 | 11.62 | 2025-07-31
Spain | ESP | 2025-07-25 02:00 | 2025-07-25 04:00 | 51.97 | 2025 | 11.62 | 2025-07-31
Spain | ESP | 2025-07-25 03:00 | 2025-07-25 05:00 | 63.43 | 2025 | 11.62 | 2025-07-31
Spain | ESP | 2025-07-25 04:00 | 2025-07-25 06:00 | 65.95 | 2025 | 11.62 | 2025-07-31
Spain | ESP | 2025-07-25 05:00 | 2025-07-25 07:00 | 76 | 2025 | 11.62 | 2025-07-31
Spain | ESP | 2025-07-25 06:00 | 2025-07-25 08:00 | 58.99 | 2025 | 11.62 | 2025-07-31
Spain | ESP | 2025-07-25 07:00 | 2025-07-25 09:00 | 12.75 | 2025 | 11.62 | 2025-07-31
Spain | ESP | 2025-07-25 08:00 | 2025-07-25 10:00 | 2.51 | 2025 | 11.62 | 2025-07-31
Spain | ESP | 2025-07-25 09:00 | 2025-07-25 11:00 | 0.65 | 2025 | 11.62 | 2025-07-31
Spain | ESP | 2025-07-25 10:00 | 2025-07-25 12:00 | 0.75 | 2025 | 11.62 | 2025-07-31
Spain | ESP | 2025-07-25 11:00 | 2025-07-25 13:00 | 0.85 | 2025 | 11.62 | 2025-07-31
Spain | ESP | 2025-07-25 12:00 | 2025-07-25 14:00 | 1.1 | 2025 | 11.62 | 2025-07-31
Spain | ESP | 2025-07-25 13:00 | 2025-07-25 15:00 | 0.65 | 2025 | 11.62 | 2025-07-31
Spain | ESP | 2025-07-25 14:00 | 2025-07-25 16:00 | 0.65 | 2025 | 11.62 | 2025-07-31
Spain | ESP | 2025-07-25 15:00 | 2025-07-25 17:00 | 0.65 | 2025 | 11.62 | 2025-07-31
Spain | ESP | 2025-07-25 16:00 | 2025-07-25 18:00 | 4.31 | 2025 | 11.62 | 2025-07-31
Spain | ESP | 2025-07-25 17:00 | 2025-07-25 19:00 | 30.85 | 2025 | 11.62 | 2025-07-31
Spain | ESP | 2025-07-25 18:00 | 2025-07-25 20:00 | 85 | 2025 | 11.62 | 2025-07-31
Spain | ESP | 2025-07-25 19:00 | 2025-07-25 21:00 | 104.72 | 2025 | 11.62 | 2025-07-31
Spain | ESP | 2025-07-25 20:00 | 2025-07-25 22:00 | 101.94 | 2025 | 11.62 | 2025-07-31
Spain | ESP | 2025-07-25 21:00 | 2025-07-25 23:00 | 79.99 | 2025 | 11.62 | 2025-07-31
Spain | ESP | 2025-07-25 22:00 | 2025-07-26 | 96.27 | 2025 | 11.62 | 2025-07-31
Spain | ESP | 2025-07-25 23:00 | 2025-07-26 01:00 | 77.16 | 2025 | 11.62 | 2025-07-31
Spain | ESP | 2025-07-26 | 2025-07-26 02:00 | 66.28 | 2025 | 11.62 | 2025-07-31
Spain | ESP | 2025-07-26 01:00 | 2025-07-26 03:00 | 56.84 | 2025 | 11.62 | 2025-07-31
Spain | ESP | 2025-07-26 02:00 | 2025-07-26 04:00 | 46.4 | 2025 | 11.62 | 2025-07-31
Spain | ESP | 2025-07-26 03:00 | 2025-07-26 05:00 | 50.74 | 2025 | 11.62 | 2025-07-31
Spain | ESP | 2025-07-26 04:00 | 2025-07-26 06:00 | 57.33 | 2025 | 11.62 | 2025-07-31
Spain | ESP | 2025-07-26 05:00 | 2025-07-26 07:00 | 55.01 | 2025 | 11.62 | 2025-07-31
Spain | ESP | 2025-07-26 06:00 | 2025-07-26 08:00 | 41.05 | 2025 | 11.62 | 2025-07-31
Spain | ESP | 2025-07-26 07:00 | 2025-07-26 09:00 | 3.6 | 2025 | 11.62 | 2025-07-31
Spain | ESP | 2025-07-26 08:00 | 2025-07-26 10:00 | 0.65 | 2025 | 11.62 | 2025-07-31
Spain | ESP | 2025-07-26 09:00 | 2025-07-26 11:00 | 0.09 | 2025 | 11.62 | 2025-07-31
Spain | ESP | 2025-07-26 10:00 | 2025-07-26 12:00 | 0.15 | 2025 | 11.62 | 2025-07-31
Spain | ESP | 2025-07-26 11:00 | 2025-07-26 13:00 | 0.09 | 2025 | 11.62 | 2025-07-31
Spain | ESP | 2025-07-26 12:00 | 2025-07-26 14:00 | 0.01 | 2025 | 11.62 | 2025-07-31
Spain | ESP | 2025-07-26 13:00 | 2025-07-26 15:00 | 0 | 2025 | 11.62 | 2025-07-31
Spain | ESP | 2025-07-26 14:00 | 2025-07-26 16:00 | 0 | 2025 | 11.62 | 2025-07-31
Spain | ESP | 2025-07-26 15:00 | 2025-07-26 17:00 | 0 | 2025 | 11.62 | 2025-07-31
Spain | ESP | 2025-07-26 16:00 | 2025-07-26 18:00 | 0.65 | 2025 | 11.62 | 2025-07-31
Spain | ESP | 2025-07-26 17:00 | 2025-07-26 19:00 | 23.99 | 2025 | 11.62 | 2025-07-31
Spain | ESP | 2025-07-26 18:00 | 2025-07-26 20:00 | 65.29 | 2025 | 11.62 | 2025-07-31
Spain | ESP | 2025-07-26 19:00 | 2025-07-26 21:00 | 92.57 | 2025 | 11.62 | 2025-07-31
Spain | ESP | 2025-07-26 20:00 | 2025-07-26 22:00 | 100 | 2025 | 11.62 | 2025-07-31
Spain | ESP | 2025-07-26 21:00 | 2025-07-26 23:00 | 90.66 | 2025 | 11.62 | 2025-07-31
Spain | ESP | 2025-07-26 22:00 | 2025-07-27 | 72.74 | 2025 | 11.62 | 2025-07-31
Spain | ESP | 2025-07-26 23:00 | 2025-07-27 01:00 | 62.67 | 2025 | 11.62 | 2025-07-31
Spain | ESP | 2025-07-27 | 2025-07-27 02:00 | 63 | 2025 | 11.62 | 2025-07-31
Spain | ESP | 2025-07-27 01:00 | 2025-07-27 03:00 | 62.94 | 2025 | 11.62 | 2025-07-31
Spain | ESP | 2025-07-27 02:00 | 2025-07-27 04:00 | 56.4 | 2025 | 11.62 | 2025-07-31
Spain | ESP | 2025-07-27 03:00 | 2025-07-27 05:00 | 56.16 | 2025 | 11.62 | 2025-07-31
Spain | ESP | 2025-07-27 04:00 | 2025-07-27 06:00 | 56.16 | 2025 | 11.62 | 2025-07-31
Spain | ESP | 2025-07-27 05:00 | 2025-07-27 07:00 | 50 | 2025 | 11.62 | 2025-07-31
Spain | ESP | 2025-07-27 06:00 | 2025-07-27 08:00 | 32.34 | 2025 | 11.62 | 2025-07-31
Spain | ESP | 2025-07-27 07:00 | 2025-07-27 09:00 | 3.52 | 2025 | 11.62 | 2025-07-31
Spain | ESP | 2025-07-27 08:00 | 2025-07-27 10:00 | 0 | 2025 | 11.62 | 2025-07-31
Spain | ESP | 2025-07-27 09:00 | 2025-07-27 11:00 | -0.01 | 2025 | 11.62 | 2025-07-31
Spain | ESP | 2025-07-27 10:00 | 2025-07-27 12:00 | -0.01 | 2025 | 11.62 | 2025-07-31
Spain | ESP | 2025-07-27 11:00 | 2025-07-27 13:00 | -0.01 | 2025 | 11.62 | 2025-07-31
Spain | ESP | 2025-07-27 12:00 | 2025-07-27 14:00 | -0.01 | 2025 | 11.62 | 2025-07-31
Spain | ESP | 2025-07-27 13:00 | 2025-07-27 15:00 | -0.5 | 2025 | 11.62 | 2025-07-31
Spain | ESP | 2025-07-27 14:00 | 2025-07-27 16:00 | -0.6 | 2025 | 11.62 | 2025-07-31
Spain | ESP | 2025-07-27 15:00 | 2025-07-27 17:00 | -0.5 | 2025 | 11.62 | 2025-07-31
Spain | ESP | 2025-07-27 16:00 | 2025-07-27 18:00 | 0 | 2025 | 11.62 | 2025-07-31
Spain | ESP | 2025-07-27 17:00 | 2025-07-27 19:00 | 4.9 | 2025 | 11.62 | 2025-07-31
Spain | ESP | 2025-07-27 18:00 | 2025-07-27 20:00 | 40 | 2025 | 11.62 | 2025-07-31
Spain | ESP | 2025-07-27 19:00 | 2025-07-27 21:00 | 62.67 | 2025 | 11.62 | 2025-07-31
Spain | ESP | 2025-07-27 20:00 | 2025-07-27 22:00 | 88.64 | 2025 | 11.62 | 2025-07-31
Spain | ESP | 2025-07-27 21:00 | 2025-07-27 23:00 | 66.95 | 2025 | 11.62 | 2025-07-31
Spain | ESP | 2025-07-27 22:00 | 2025-07-28 | 62.29 | 2025 | 11.62 | 2025-07-31
Spain | ESP | 2025-07-27 23:00 | 2025-07-28 01:00 | 55.75 | 2025 | 11.62 | 2025-07-31
Spain | ESP | 2025-07-28 | 2025-07-28 02:00 | 50 | 2025 | 11.62 | 2025-07-31
Spain | ESP | 2025-07-28 01:00 | 2025-07-28 03:00 | 45.03 | 2025 | 11.62 | 2025-07-31
Spain | ESP | 2025-07-28 02:00 | 2025-07-28 04:00 | 42.49 | 2025 | 11.62 | 2025-07-31
Spain | ESP | 2025-07-28 03:00 | 2025-07-28 05:00 | 45.07 | 2025 | 11.62 | 2025-07-31
Spain | ESP | 2025-07-28 04:00 | 2025-07-28 06:00 | 50 | 2025 | 11.62 | 2025-07-31
Spain | ESP | 2025-07-28 05:00 | 2025-07-28 07:00 | 56.23 | 2025 | 11.62 | 2025-07-31
Spain | ESP | 2025-07-28 06:00 | 2025-07-28 08:00 | 63.71 | 2025 | 11.62 | 2025-07-31
Spain | ESP | 2025-07-28 07:00 | 2025-07-28 09:00 | 30 | 2025 | 11.62 | 2025-07-31
Spain | ESP | 2025-07-28 08:00 | 2025-07-28 10:00 | 5.79 | 2025 | 11.62 | 2025-07-31
Spain | ESP | 2025-07-28 09:00 | 2025-07-28 11:00 | 3.52 | 2025 | 11.62 | 2025-07-31
Spain | ESP | 2025-07-28 10:00 | 2025-07-28 12:00 | 1.21 | 2025 | 11.62 | 2025-07-31
Spain | ESP | 2025-07-28 11:00 | 2025-07-28 13:00 | 0.85 | 2025 | 11.62 | 2025-07-31
Spain | ESP | 2025-07-28 12:00 | 2025-07-28 14:00 | 0.85 | 2025 | 11.62 | 2025-07-31
Spain | ESP | 2025-07-28 13:00 | 2025-07-28 15:00 | 0.65 | 2025 | 11.62 | 2025-07-31
Spain | ESP | 2025-07-28 14:00 | 2025-07-28 16:00 | 0.65 | 2025 | 11.62 | 2025-07-31
Spain | ESP | 2025-07-28 15:00 | 2025-07-28 17:00 | 0.9 | 2025 | 11.62 | 2025-07-31
Spain | ESP | 2025-07-28 16:00 | 2025-07-28 18:00 | 3.52 | 2025 | 11.62 | 2025-07-31
Spain | ESP | 2025-07-28 17:00 | 2025-07-28 19:00 | 16 | 2025 | 11.62 | 2025-07-31
Spain | ESP | 2025-07-28 18:00 | 2025-07-28 20:00 | 60 | 2025 | 11.62 | 2025-07-31
Spain | ESP | 2025-07-28 19:00 | 2025-07-28 21:00 | 74.98 | 2025 | 11.62 | 2025-07-31
Spain | ESP | 2025-07-28 20:00 | 2025-07-28 22:00 | 88.54 | 2025 | 11.62 | 2025-07-31
Spain | ESP | 2025-07-28 21:00 | 2025-07-28 23:00 | 63.25 | 2025 | 11.62 | 2025-07-31
Spain | ESP | 2025-07-28 22:00 | 2025-07-29 | 50.68 | 2025 | 11.62 | 2025-07-31
Spain | ESP | 2025-07-28 23:00 | 2025-07-29 01:00 | 37.97 | 2025 | 11.62 | 2025-07-31
Spain | ESP | 2025-07-29 | 2025-07-29 02:00 | 34.78 | 2025 | 11.62 | 2025-07-31
Spain | ESP | 2025-07-29 01:00 | 2025-07-29 03:00 | 32 | 2025 | 11.62 | 2025-07-31
Spain | ESP | 2025-07-29 02:00 | 2025-07-29 04:00 | 30.28 | 2025 | 11.62 | 2025-07-31
Spain | ESP | 2025-07-29 03:00 | 2025-07-29 05:00 | 34.78 | 2025 | 11.62 | 2025-07-31
Spain | ESP | 2025-07-29 04:00 | 2025-07-29 06:00 | 45 | 2025 | 11.62 | 2025-07-31
Spain | ESP | 2025-07-29 05:00 | 2025-07-29 07:00 | 50 | 2025 | 11.62 | 2025-07-31
Spain | ESP | 2025-07-29 06:00 | 2025-07-29 08:00 | 49.45 | 2025 | 11.62 | 2025-07-31
Spain | ESP | 2025-07-29 07:00 | 2025-07-29 09:00 | 13 | 2025 | 11.62 | 2025-07-31
Spain | ESP | 2025-07-29 08:00 | 2025-07-29 10:00 | 3.52 | 2025 | 11.62 | 2025-07-31
Spain | ESP | 2025-07-29 09:00 | 2025-07-29 11:00 | 0.09 | 2025 | 11.62 | 2025-07-31
Spain | ESP | 2025-07-29 10:00 | 2025-07-29 12:00 | 0.15 | 2025 | 11.62 | 2025-07-31
Spain | ESP | 2025-07-29 11:00 | 2025-07-29 13:00 | 0.65 | 2025 | 11.62 | 2025-07-31
Spain | ESP | 2025-07-29 12:00 | 2025-07-29 14:00 | 0.65 | 2025 | 11.62 | 2025-07-31
Spain | ESP | 2025-07-29 13:00 | 2025-07-29 15:00 | 0.65 | 2025 | 11.62 | 2025-07-31
Spain | ESP | 2025-07-29 14:00 | 2025-07-29 16:00 | 0.65 | 2025 | 11.62 | 2025-07-31
Spain | ESP | 2025-07-29 15:00 | 2025-07-29 17:00 | 1.11 | 2025 | 11.62 | 2025-07-31
Spain | ESP | 2025-07-29 16:00 | 2025-07-29 18:00 | 8 | 2025 | 11.62 | 2025-07-31
Spain | ESP | 2025-07-29 17:00 | 2025-07-29 19:00 | 35.17 | 2025 | 11.62 | 2025-07-31
Spain | ESP | 2025-07-29 18:00 | 2025-07-29 20:00 | 57.58 | 2025 | 11.62 | 2025-07-31
Spain | ESP | 2025-07-29 19:00 | 2025-07-29 21:00 | 98 | 2025 | 11.62 | 2025-07-31
Spain | ESP | 2025-07-29 20:00 | 2025-07-29 22:00 | 103.27 | 2025 | 11.62 | 2025-07-31
Spain | ESP | 2025-07-29 21:00 | 2025-07-29 23:00 | 84.13 | 2025 | 11.62 | 2025-07-31
Spain | ESP | 2025-07-29 22:00 | 2025-07-30 | 66.7 | 2025 | 11.62 | 2025-07-31
Spain | ESP | 2025-07-29 23:00 | 2025-07-30 01:00 | 50.92 | 2025 | 11.62 | 2025-07-31
Spain | ESP | 2025-07-30 | 2025-07-30 02:00 | 43.75 | 2025 | 11.62 | 2025-07-31
Spain | ESP | 2025-07-30 01:00 | 2025-07-30 03:00 | 38.48 | 2025 | 11.62 | 2025-07-31
Spain | ESP | 2025-07-30 02:00 | 2025-07-30 04:00 | 32.55 | 2025 | 11.62 | 2025-07-31
Spain | ESP | 2025-07-30 03:00 | 2025-07-30 05:00 | 38.48 | 2025 | 11.62 | 2025-07-31
Spain | ESP | 2025-07-30 04:00 | 2025-07-30 06:00 | 45.51 | 2025 | 11.62 | 2025-07-31
Spain | ESP | 2025-07-30 05:00 | 2025-07-30 07:00 | 72.96 | 2025 | 11.62 | 2025-07-31
Spain | ESP | 2025-07-30 06:00 | 2025-07-30 08:00 | 57.38 | 2025 | 11.62 | 2025-07-31
Spain | ESP | 2025-07-30 07:00 | 2025-07-30 09:00 | 35.17 | 2025 | 11.62 | 2025-07-31
Spain | ESP | 2025-07-30 08:00 | 2025-07-30 10:00 | 9.07 | 2025 | 11.62 | 2025-07-31
Spain | ESP | 2025-07-30 09:00 | 2025-07-30 11:00 | 3.52 | 2025 | 11.62 | 2025-07-31
Spain | ESP | 2025-07-30 10:00 | 2025-07-30 12:00 | 4.31 | 2025 | 11.62 | 2025-07-31
Spain | ESP | 2025-07-30 11:00 | 2025-07-30 13:00 | 5.11 | 2025 | 11.62 | 2025-07-31
Spain | ESP | 2025-07-30 12:00 | 2025-07-30 14:00 | 5.79 | 2025 | 11.62 | 2025-07-31
Spain | ESP | 2025-07-30 13:00 | 2025-07-30 15:00 | 4.31 | 2025 | 11.62 | 2025-07-31
Spain | ESP | 2025-07-30 14:00 | 2025-07-30 16:00 | 5 | 2025 | 11.62 | 2025-07-31
Spain | ESP | 2025-07-30 15:00 | 2025-07-30 17:00 | 6 | 2025 | 11.62 | 2025-07-31
Spain | ESP | 2025-07-30 16:00 | 2025-07-30 18:00 | 30.5 | 2025 | 11.62 | 2025-07-31
Spain | ESP | 2025-07-30 17:00 | 2025-07-30 19:00 | 39.6 | 2025 | 11.62 | 2025-07-31
Spain | ESP | 2025-07-30 18:00 | 2025-07-30 20:00 | 77.99 | 2025 | 11.62 | 2025-07-31
Spain | ESP | 2025-07-30 19:00 | 2025-07-30 21:00 | 101.49 | 2025 | 11.62 | 2025-07-31
Spain | ESP | 2025-07-30 20:00 | 2025-07-30 22:00 | 104.36 | 2025 | 11.62 | 2025-07-31
Spain | ESP | 2025-07-30 21:00 | 2025-07-30 23:00 | 92.18 | 2025 | 11.62 | 2025-07-31
Spain | ESP | 2025-07-30 22:00 | 2025-07-31 | 90 | 2025 | 11.62 | 2025-07-31
Spain | ESP | 2025-07-30 23:00 | 2025-07-31 01:00 | 77.37 | 2025 | 11.62 | 2025-07-31
Spain | ESP | 2025-07-31 | 2025-07-31 02:00 | 71.07 | 2025 | 11.62 | 2025-07-31
Spain | ESP | 2025-07-31 01:00 | 2025-07-31 03:00 | 58.38 | 2025 | 11.62 | 2025-07-31
Spain | ESP | 2025-07-31 02:00 | 2025-07-31 04:00 | 57.75 | 2025 | 11.62 | 2025-07-31
Spain | ESP | 2025-07-31 03:00 | 2025-07-31 05:00 | 59.01 | 2025 | 11.62 | 2025-07-31
Spain | ESP | 2025-07-31 04:00 | 2025-07-31 06:00 | 81.96 | 2025 | 11.62 | 2025-07-31
Spain | ESP | 2025-07-31 05:00 | 2025-07-31 07:00 | 100.46 | 2025 | 11.62 | 2025-07-31
Spain | ESP | 2025-07-31 06:00 | 2025-07-31 08:00 | 91.55 | 2025 | 11.62 | 2025-07-31
Spain | ESP | 2025-07-31 07:00 | 2025-07-31 09:00 | 51.31 | 2025 | 11.62 | 2025-07-31
Spain | ESP | 2025-07-31 08:00 | 2025-07-31 10:00 | 30.5 | 2025 | 11.62 | 2025-07-31
Spain | ESP | 2025-07-31 09:00 | 2025-07-31 11:00 | 23.92 | 2025 | 11.62 | 2025-07-31
Spain | ESP | 2025-07-31 10:00 | 2025-07-31 12:00 | 29.01 | 2025 | 11.62 | 2025-07-31
Spain | ESP | 2025-07-31 11:00 | 2025-07-31 13:00 | 23.5 | 2025 | 11.62 | 2025-07-31
Spain | ESP | 2025-07-31 12:00 | 2025-07-31 14:00 | 25.26 | 2025 | 11.62 | 2025-07-31
Spain | ESP | 2025-07-31 13:00 | 2025-07-31 15:00 | 28.5 | 2025 | 11.62 | 2025-07-31
Spain | ESP | 2025-07-31 14:00 | 2025-07-31 16:00 | 30 | 2025 | 11.62 | 2025-07-31
Spain | ESP | 2025-07-31 15:00 | 2025-07-31 17:00 | 39.1 | 2025 | 11.62 | 2025-07-31
Spain | ESP | 2025-07-31 16:00 | 2025-07-31 18:00 | 54.92 | 2025 | 11.62 | 2025-07-31
Spain | ESP | 2025-07-31 17:00 | 2025-07-31 19:00 | 86.71 | 2025 | 11.62 | 2025-07-31
Spain | ESP | 2025-07-31 18:00 | 2025-07-31 20:00 | 107.99 | 2025 | 11.62 | 2025-07-31
Spain | ESP | 2025-07-31 19:00 | 2025-07-31 21:00 | 114.45 | 2025 | 11.62 | 2025-07-31
Spain | ESP | 2025-07-31 20:00 | 2025-07-31 22:00 | 110.27 | 2025 | 11.62 | 2025-07-31
Spain | ESP | 2025-07-31 21:00 | 2025-07-31 23:00 | 98.32 | 2025 | 11.62 | 2025-07-31
Spain | ESP | 2025-07-31 22:00 | 2025-08-01 | 102.22 | 2025 | 11.62 | 2025-07-31
Spain | ESP | 2025-07-31 23:00 | 2025-08-01 01:00 | 93.47 | 2025 | 11.62 | 2025-07-31
Spain | ESP | 2025-08-01 | 2025-08-01 02:00 | 81 | 2025 | 11.15 | 2025-08-31
Spain | ESP | 2025-08-01 01:00 | 2025-08-01 03:00 | 72.55 | 2025 | 11.15 | 2025-08-31
Spain | ESP | 2025-08-01 02:00 | 2025-08-01 04:00 | 63.98 | 2025 | 11.15 | 2025-08-31
Spain | ESP | 2025-08-01 03:00 | 2025-08-01 05:00 | 73.6 | 2025 | 11.15 | 2025-08-31
Spain | ESP | 2025-08-01 04:00 | 2025-08-01 06:00 | 83.14 | 2025 | 11.15 | 2025-08-31
Spain | ESP | 2025-08-01 05:00 | 2025-08-01 07:00 | 100.62 | 2025 | 11.15 | 2025-08-31
Spain | ESP | 2025-08-01 06:00 | 2025-08-01 08:00 | 100 | 2025 | 11.15 | 2025-08-31
Spain | ESP | 2025-08-01 07:00 | 2025-08-01 09:00 | 65.06 | 2025 | 11.15 | 2025-08-31
Spain | ESP | 2025-08-01 08:00 | 2025-08-01 10:00 | 45.81 | 2025 | 11.15 | 2025-08-31
Spain | ESP | 2025-08-01 09:00 | 2025-08-01 11:00 | 35.08 | 2025 | 11.15 | 2025-08-31
Spain | ESP | 2025-08-01 10:00 | 2025-08-01 12:00 | 31.87 | 2025 | 11.15 | 2025-08-31
Spain | ESP | 2025-08-01 11:00 | 2025-08-01 13:00 | 25.06 | 2025 | 11.15 | 2025-08-31
Spain | ESP | 2025-08-01 12:00 | 2025-08-01 14:00 | 20.01 | 2025 | 11.15 | 2025-08-31
Spain | ESP | 2025-08-01 13:00 | 2025-08-01 15:00 | 13.43 | 2025 | 11.15 | 2025-08-31
Spain | ESP | 2025-08-01 14:00 | 2025-08-01 16:00 | 17.42 | 2025 | 11.15 | 2025-08-31
Spain | ESP | 2025-08-01 15:00 | 2025-08-01 17:00 | 27.47 | 2025 | 11.15 | 2025-08-31
Spain | ESP | 2025-08-01 16:00 | 2025-08-01 18:00 | 44.8 | 2025 | 11.15 | 2025-08-31
Spain | ESP | 2025-08-01 17:00 | 2025-08-01 19:00 | 70.12 | 2025 | 11.15 | 2025-08-31
Spain | ESP | 2025-08-01 18:00 | 2025-08-01 20:00 | 87.34 | 2025 | 11.15 | 2025-08-31
Spain | ESP | 2025-08-01 19:00 | 2025-08-01 21:00 | 103.02 | 2025 | 11.15 | 2025-08-31
Spain | ESP | 2025-08-01 20:00 | 2025-08-01 22:00 | 102.52 | 2025 | 11.15 | 2025-08-31
Spain | ESP | 2025-08-01 21:00 | 2025-08-01 23:00 | 95.41 | 2025 | 11.15 | 2025-08-31
Spain | ESP | 2025-08-01 22:00 | 2025-08-02 | 97.8 | 2025 | 11.15 | 2025-08-31
Spain | ESP | 2025-08-01 23:00 | 2025-08-02 01:00 | 77.08 | 2025 | 11.15 | 2025-08-31
Spain | ESP | 2025-08-02 | 2025-08-02 02:00 | 65.27 | 2025 | 11.15 | 2025-08-31
Spain | ESP | 2025-08-02 01:00 | 2025-08-02 03:00 | 49.56 | 2025 | 11.15 | 2025-08-31
Spain | ESP | 2025-08-02 02:00 | 2025-08-02 04:00 | 43.33 | 2025 | 11.15 | 2025-08-31
Spain | ESP | 2025-08-02 03:00 | 2025-08-02 05:00 | 44.29 | 2025 | 11.15 | 2025-08-31
Spain | ESP | 2025-08-02 04:00 | 2025-08-02 06:00 | 51.08 | 2025 | 11.15 | 2025-08-31
Spain | ESP | 2025-08-02 05:00 | 2025-08-02 07:00 | 49.81 | 2025 | 11.15 | 2025-08-31
Spain | ESP | 2025-08-02 06:00 | 2025-08-02 08:00 | 37.33 | 2025 | 11.15 | 2025-08-31
Spain | ESP | 2025-08-02 07:00 | 2025-08-02 09:00 | 3.52 | 2025 | 11.15 | 2025-08-31
Spain | ESP | 2025-08-02 08:00 | 2025-08-02 10:00 | 1.06 | 2025 | 11.15 | 2025-08-31
Spain | ESP | 2025-08-02 09:00 | 2025-08-02 11:00 | 0 | 2025 | 11.15 | 2025-08-31
Spain | ESP | 2025-08-02 10:00 | 2025-08-02 12:00 | 0 | 2025 | 11.15 | 2025-08-31
Spain | ESP | 2025-08-02 11:00 | 2025-08-02 13:00 | 0 | 2025 | 11.15 | 2025-08-31
Spain | ESP | 2025-08-02 12:00 | 2025-08-02 14:00 | 0 | 2025 | 11.15 | 2025-08-31
Spain | ESP | 2025-08-02 13:00 | 2025-08-02 15:00 | 0 | 2025 | 11.15 | 2025-08-31
Spain | ESP | 2025-08-02 14:00 | 2025-08-02 16:00 | 0 | 2025 | 11.15 | 2025-08-31
Spain | ESP | 2025-08-02 15:00 | 2025-08-02 17:00 | 0.65 | 2025 | 11.15 | 2025-08-31
Spain | ESP | 2025-08-02 16:00 | 2025-08-02 18:00 | 3.52 | 2025 | 11.15 | 2025-08-31
Spain | ESP | 2025-08-02 17:00 | 2025-08-02 19:00 | 15.2 | 2025 | 11.15 | 2025-08-31
Spain | ESP | 2025-08-02 18:00 | 2025-08-02 20:00 | 74.53 | 2025 | 11.15 | 2025-08-31
Spain | ESP | 2025-08-02 19:00 | 2025-08-02 21:00 | 99.64 | 2025 | 11.15 | 2025-08-31
Spain | ESP | 2025-08-02 20:00 | 2025-08-02 22:00 | 99.64 | 2025 | 11.15 | 2025-08-31
Spain | ESP | 2025-08-02 21:00 | 2025-08-02 23:00 | 80.5 | 2025 | 11.15 | 2025-08-31
Spain | ESP | 2025-08-02 22:00 | 2025-08-03 | 80.4 | 2025 | 11.15 | 2025-08-31
Spain | ESP | 2025-08-02 23:00 | 2025-08-03 01:00 | 69.26 | 2025 | 11.15 | 2025-08-31
Spain | ESP | 2025-08-03 | 2025-08-03 02:00 | 42.96 | 2025 | 11.15 | 2025-08-31
Spain | ESP | 2025-08-03 01:00 | 2025-08-03 03:00 | 37.38 | 2025 | 11.15 | 2025-08-31
Spain | ESP | 2025-08-03 02:00 | 2025-08-03 04:00 | 30.02 | 2025 | 11.15 | 2025-08-31
Spain | ESP | 2025-08-03 03:00 | 2025-08-03 05:00 | 30.2 | 2025 | 11.15 | 2025-08-31
Spain | ESP | 2025-08-03 04:00 | 2025-08-03 06:00 | 32.03 | 2025 | 11.15 | 2025-08-31
Spain | ESP | 2025-08-03 05:00 | 2025-08-03 07:00 | 26.28 | 2025 | 11.15 | 2025-08-31
Spain | ESP | 2025-08-03 06:00 | 2025-08-03 08:00 | 6.16 | 2025 | 11.15 | 2025-08-31
Spain | ESP | 2025-08-03 07:00 | 2025-08-03 09:00 | 0 | 2025 | 11.15 | 2025-08-31
Spain | ESP | 2025-08-03 08:00 | 2025-08-03 10:00 | -1.01 | 2025 | 11.15 | 2025-08-31
Spain | ESP | 2025-08-03 09:00 | 2025-08-03 11:00 | -2.1 | 2025 | 11.15 | 2025-08-31
Spain | ESP | 2025-08-03 10:00 | 2025-08-03 12:00 | -3 | 2025 | 11.15 | 2025-08-31
Spain | ESP | 2025-08-03 11:00 | 2025-08-03 13:00 | -5 | 2025 | 11.15 | 2025-08-31
Spain | ESP | 2025-08-03 12:00 | 2025-08-03 14:00 | -4 | 2025 | 11.15 | 2025-08-31
Spain | ESP | 2025-08-03 13:00 | 2025-08-03 15:00 | -4.98 | 2025 | 11.15 | 2025-08-31
Spain | ESP | 2025-08-03 14:00 | 2025-08-03 16:00 | -1.49 | 2025 | 11.15 | 2025-08-31
Spain | ESP | 2025-08-03 15:00 | 2025-08-03 17:00 | -0.01 | 2025 | 11.15 | 2025-08-31
Spain | ESP | 2025-08-03 16:00 | 2025-08-03 18:00 | 0.01 | 2025 | 11.15 | 2025-08-31
Spain | ESP | 2025-08-03 17:00 | 2025-08-03 19:00 | 27.08 | 2025 | 11.15 | 2025-08-31
Spain | ESP | 2025-08-03 18:00 | 2025-08-03 20:00 | 78.2 | 2025 | 11.15 | 2025-08-31
Spain | ESP | 2025-08-03 19:00 | 2025-08-03 21:00 | 96.13 | 2025 | 11.15 | 2025-08-31
Spain | ESP | 2025-08-03 20:00 | 2025-08-03 22:00 | 97.4 | 2025 | 11.15 | 2025-08-31
Spain | ESP | 2025-08-03 21:00 | 2025-08-03 23:00 | 85.09 | 2025 | 11.15 | 2025-08-31
Spain | ESP | 2025-08-03 22:00 | 2025-08-04 | 80.99 | 2025 | 11.15 | 2025-08-31
Spain | ESP | 2025-08-03 23:00 | 2025-08-04 01:00 | 80.4 | 2025 | 11.15 | 2025-08-31
Spain | ESP | 2025-08-04 | 2025-08-04 02:00 | 80 | 2025 | 11.15 | 2025-08-31
Spain | ESP | 2025-08-04 01:00 | 2025-08-04 03:00 | 80.4 | 2025 | 11.15 | 2025-08-31
Spain | ESP | 2025-08-04 02:00 | 2025-08-04 04:00 | 85.27 | 2025 | 11.15 | 2025-08-31
Spain | ESP | 2025-08-04 03:00 | 2025-08-04 05:00 | 85.27 | 2025 | 11.15 | 2025-08-31
Spain | ESP | 2025-08-04 04:00 | 2025-08-04 06:00 | 95.67 | 2025 | 11.15 | 2025-08-31
Spain | ESP | 2025-08-04 05:00 | 2025-08-04 07:00 | 106.23 | 2025 | 11.15 | 2025-08-31
Spain | ESP | 2025-08-04 06:00 | 2025-08-04 08:00 | 97.81 | 2025 | 11.15 | 2025-08-31
Spain | ESP | 2025-08-04 07:00 | 2025-08-04 09:00 | 52.57 | 2025 | 11.15 | 2025-08-31
Spain | ESP | 2025-08-04 08:00 | 2025-08-04 10:00 | 30 | 2025 | 11.15 | 2025-08-31
Spain | ESP | 2025-08-04 09:00 | 2025-08-04 11:00 | 13.75 | 2025 | 11.15 | 2025-08-31
Spain | ESP | 2025-08-04 10:00 | 2025-08-04 12:00 | 6.76 | 2025 | 11.15 | 2025-08-31
Spain | ESP | 2025-08-04 11:00 | 2025-08-04 13:00 | 4.05 | 2025 | 11.15 | 2025-08-31
Spain | ESP | 2025-08-04 12:00 | 2025-08-04 14:00 | 3.52 | 2025 | 11.15 | 2025-08-31
Spain | ESP | 2025-08-04 13:00 | 2025-08-04 15:00 | 3.52 | 2025 | 11.15 | 2025-08-31
Spain | ESP | 2025-08-04 14:00 | 2025-08-04 16:00 | 5.79 | 2025 | 11.15 | 2025-08-31
Spain | ESP | 2025-08-04 15:00 | 2025-08-04 17:00 | 26.35 | 2025 | 11.15 | 2025-08-31
Spain | ESP | 2025-08-04 16:00 | 2025-08-04 18:00 | 38.94 | 2025 | 11.15 | 2025-08-31
Spain | ESP | 2025-08-04 17:00 | 2025-08-04 19:00 | 70.77 | 2025 | 11.15 | 2025-08-31
Spain | ESP | 2025-08-04 18:00 | 2025-08-04 20:00 | 103.25 | 2025 | 11.15 | 2025-08-31
Spain | ESP | 2025-08-04 19:00 | 2025-08-04 21:00 | 168.02 | 2025 | 11.15 | 2025-08-31
Spain | ESP | 2025-08-04 20:00 | 2025-08-04 22:00 | 138.8 | 2025 | 11.15 | 2025-08-31
Spain | ESP | 2025-08-04 21:00 | 2025-08-04 23:00 | 115.04 | 2025 | 11.15 | 2025-08-31
Spain | ESP | 2025-08-04 22:00 | 2025-08-05 | 140.7 | 2025 | 11.15 | 2025-08-31
Spain | ESP | 2025-08-04 23:00 | 2025-08-05 01:00 | 107.94 | 2025 | 11.15 | 2025-08-31
Spain | ESP | 2025-08-05 | 2025-08-05 02:00 | 95.4 | 2025 | 11.15 | 2025-08-31
Spain | ESP | 2025-08-05 01:00 | 2025-08-05 03:00 | 95.4 | 2025 | 11.15 | 2025-08-31
Spain | ESP | 2025-08-05 02:00 | 2025-08-05 04:00 | 94.5 | 2025 | 11.15 | 2025-08-31
Spain | ESP | 2025-08-05 03:00 | 2025-08-05 05:00 | 91.25 | 2025 | 11.15 | 2025-08-31
Spain | ESP | 2025-08-05 04:00 | 2025-08-05 06:00 | 101.42 | 2025 | 11.15 | 2025-08-31
Spain | ESP | 2025-08-05 05:00 | 2025-08-05 07:00 | 106.22 | 2025 | 11.15 | 2025-08-31
Spain | ESP | 2025-08-05 06:00 | 2025-08-05 08:00 | 80 | 2025 | 11.15 | 2025-08-31
Spain | ESP | 2025-08-05 07:00 | 2025-08-05 09:00 | 30.1 | 2025 | 11.15 | 2025-08-31
Spain | ESP | 2025-08-05 08:00 | 2025-08-05 10:00 | 5 | 2025 | 11.15 | 2025-08-31
Spain | ESP | 2025-08-05 09:00 | 2025-08-05 11:00 | 1.72 | 2025 | 11.15 | 2025-08-31
Spain | ESP | 2025-08-05 10:00 | 2025-08-05 12:00 | 0.8 | 2025 | 11.15 | 2025-08-31
Spain | ESP | 2025-08-05 11:00 | 2025-08-05 13:00 | 0.85 | 2025 | 11.15 | 2025-08-31
Spain | ESP | 2025-08-05 12:00 | 2025-08-05 14:00 | 1 | 2025 | 11.15 | 2025-08-31
Spain | ESP | 2025-08-05 13:00 | 2025-08-05 15:00 | 1.01 | 2025 | 11.15 | 2025-08-31
Spain | ESP | 2025-08-05 14:00 | 2025-08-05 16:00 | 1.72 | 2025 | 11.15 | 2025-08-31
Spain | ESP | 2025-08-05 15:00 | 2025-08-05 17:00 | 0.66 | 2025 | 11.15 | 2025-08-31
Spain | ESP | 2025-08-05 16:00 | 2025-08-05 18:00 | 3 | 2025 | 11.15 | 2025-08-31
Spain | ESP | 2025-08-05 17:00 | 2025-08-05 19:00 | 46.4 | 2025 | 11.15 | 2025-08-31
Spain | ESP | 2025-08-05 18:00 | 2025-08-05 20:00 | 83.4 | 2025 | 11.15 | 2025-08-31
Spain | ESP | 2025-08-05 19:00 | 2025-08-05 21:00 | 102.62 | 2025 | 11.15 | 2025-08-31
Spain | ESP | 2025-08-05 20:00 | 2025-08-05 22:00 | 98.36 | 2025 | 11.15 | 2025-08-31
Spain | ESP | 2025-08-05 21:00 | 2025-08-05 23:00 | 83.16 | 2025 | 11.15 | 2025-08-31
Spain | ESP | 2025-08-05 22:00 | 2025-08-06 | 80.97 | 2025 | 11.15 | 2025-08-31
Spain | ESP | 2025-08-05 23:00 | 2025-08-06 01:00 | 75.26 | 2025 | 11.15 | 2025-08-31
Spain | ESP | 2025-08-06 | 2025-08-06 02:00 | 80 | 2025 | 11.15 | 2025-08-31
Spain | ESP | 2025-08-06 01:00 | 2025-08-06 03:00 | 80.4 | 2025 | 11.15 | 2025-08-31
Spain | ESP | 2025-08-06 02:00 | 2025-08-06 04:00 | 85.72 | 2025 | 11.15 | 2025-08-31
Spain | ESP | 2025-08-06 03:00 | 2025-08-06 05:00 | 97.35 | 2025 | 11.15 | 2025-08-31
Spain | ESP | 2025-08-06 04:00 | 2025-08-06 06:00 | 94 | 2025 | 11.15 | 2025-08-31
Spain | ESP | 2025-08-06 05:00 | 2025-08-06 07:00 | 104.41 | 2025 | 11.15 | 2025-08-31
Spain | ESP | 2025-08-06 06:00 | 2025-08-06 08:00 | 97.35 | 2025 | 11.15 | 2025-08-31
Spain | ESP | 2025-08-06 07:00 | 2025-08-06 09:00 | 76.95 | 2025 | 11.15 | 2025-08-31
Spain | ESP | 2025-08-06 08:00 | 2025-08-06 10:00 | 51 | 2025 | 11.15 | 2025-08-31
Spain | ESP | 2025-08-06 09:00 | 2025-08-06 11:00 | 27.67 | 2025 | 11.15 | 2025-08-31
Spain | ESP | 2025-08-06 10:00 | 2025-08-06 12:00 | 28.4 | 2025 | 11.15 | 2025-08-31
Spain | ESP | 2025-08-06 11:00 | 2025-08-06 13:00 | 27.2 | 2025 | 11.15 | 2025-08-31
Spain | ESP | 2025-08-06 12:00 | 2025-08-06 14:00 | 27.2 | 2025 | 11.15 | 2025-08-31
Spain | ESP | 2025-08-06 13:00 | 2025-08-06 15:00 | 27.2 | 2025 | 11.15 | 2025-08-31
Spain | ESP | 2025-08-06 14:00 | 2025-08-06 16:00 | 28.8 | 2025 | 11.15 | 2025-08-31
Spain | ESP | 2025-08-06 15:00 | 2025-08-06 17:00 | 52 | 2025 | 11.15 | 2025-08-31
Spain | ESP | 2025-08-06 16:00 | 2025-08-06 18:00 | 80.32 | 2025 | 11.15 | 2025-08-31
Spain | ESP | 2025-08-06 17:00 | 2025-08-06 19:00 | 106.22 | 2025 | 11.15 | 2025-08-31
Spain | ESP | 2025-08-06 18:00 | 2025-08-06 20:00 | 114.64 | 2025 | 11.15 | 2025-08-31
Spain | ESP | 2025-08-06 19:00 | 2025-08-06 21:00 | 170 | 2025 | 11.15 | 2025-08-31
Spain | ESP | 2025-08-06 20:00 | 2025-08-06 22:00 | 150.01 | 2025 | 11.15 | 2025-08-31
Spain | ESP | 2025-08-06 21:00 | 2025-08-06 23:00 | 115.43 | 2025 | 11.15 | 2025-08-31
Spain | ESP | 2025-08-06 22:00 | 2025-08-07 | 116.95 | 2025 | 11.15 | 2025-08-31
Spain | ESP | 2025-08-06 23:00 | 2025-08-07 01:00 | 108.66 | 2025 | 11.15 | 2025-08-31
Spain | ESP | 2025-08-07 | 2025-08-07 02:00 | 105 | 2025 | 11.15 | 2025-08-31
Spain | ESP | 2025-08-07 01:00 | 2025-08-07 03:00 | 108.62 | 2025 | 11.15 | 2025-08-31
Spain | ESP | 2025-08-07 02:00 | 2025-08-07 04:00 | 107.96 | 2025 | 11.15 | 2025-08-31
Spain | ESP | 2025-08-07 03:00 | 2025-08-07 05:00 | 108.59 | 2025 | 11.15 | 2025-08-31
Spain | ESP | 2025-08-07 04:00 | 2025-08-07 06:00 | 114.7 | 2025 | 11.15 | 2025-08-31
Spain | ESP | 2025-08-07 05:00 | 2025-08-07 07:00 | 119.28 | 2025 | 11.15 | 2025-08-31
Spain | ESP | 2025-08-07 06:00 | 2025-08-07 08:00 | 119.22 | 2025 | 11.15 | 2025-08-31
Spain | ESP | 2025-08-07 07:00 | 2025-08-07 09:00 | 80.43 | 2025 | 11.15 | 2025-08-31
Spain | ESP | 2025-08-07 08:00 | 2025-08-07 10:00 | 50 | 2025 | 11.15 | 2025-08-31
Spain | ESP | 2025-08-07 09:00 | 2025-08-07 11:00 | 26.39 | 2025 | 11.15 | 2025-08-31
Spain | ESP | 2025-08-07 10:00 | 2025-08-07 12:00 | 26.39 | 2025 | 11.15 | 2025-08-31
Spain | ESP | 2025-08-07 11:00 | 2025-08-07 13:00 | 28.42 | 2025 | 11.15 | 2025-08-31
Spain | ESP | 2025-08-07 12:00 | 2025-08-07 14:00 | 27.2 | 2025 | 11.15 | 2025-08-31
Spain | ESP | 2025-08-07 13:00 | 2025-08-07 15:00 | 26.39 | 2025 | 11.15 | 2025-08-31
Spain | ESP | 2025-08-07 14:00 | 2025-08-07 16:00 | 27.2 | 2025 | 11.15 | 2025-08-31
Spain | ESP | 2025-08-07 15:00 | 2025-08-07 17:00 | 48.97 | 2025 | 11.15 | 2025-08-31
Spain | ESP | 2025-08-07 16:00 | 2025-08-07 18:00 | 70 | 2025 | 11.15 | 2025-08-31
Spain | ESP | 2025-08-07 17:00 | 2025-08-07 19:00 | 101.53 | 2025 | 11.15 | 2025-08-31
Spain | ESP | 2025-08-07 18:00 | 2025-08-07 20:00 | 115.42 | 2025 | 11.15 | 2025-08-31
Spain | ESP | 2025-08-07 19:00 | 2025-08-07 21:00 | 145.01 | 2025 | 11.15 | 2025-08-31
Spain | ESP | 2025-08-07 20:00 | 2025-08-07 22:00 | 125.16 | 2025 | 11.15 | 2025-08-31
Spain | ESP | 2025-08-07 21:00 | 2025-08-07 23:00 | 110 | 2025 | 11.15 | 2025-08-31
Spain | ESP | 2025-08-07 22:00 | 2025-08-08 | 106.54 | 2025 | 11.15 | 2025-08-31
Spain | ESP | 2025-08-07 23:00 | 2025-08-08 01:00 | 103.4 | 2025 | 11.15 | 2025-08-31
Spain | ESP | 2025-08-08 | 2025-08-08 02:00 | 104.4 | 2025 | 11.15 | 2025-08-31
Spain | ESP | 2025-08-08 01:00 | 2025-08-08 03:00 | 103.52 | 2025 | 11.15 | 2025-08-31
Spain | ESP | 2025-08-08 02:00 | 2025-08-08 04:00 | 102.39 | 2025 | 11.15 | 2025-08-31
Spain | ESP | 2025-08-08 03:00 | 2025-08-08 05:00 | 104.72 | 2025 | 11.15 | 2025-08-31
Spain | ESP | 2025-08-08 04:00 | 2025-08-08 06:00 | 105.68 | 2025 | 11.15 | 2025-08-31
Spain | ESP | 2025-08-08 05:00 | 2025-08-08 07:00 | 110.46 | 2025 | 11.15 | 2025-08-31
Spain | ESP | 2025-08-08 06:00 | 2025-08-08 08:00 | 104.72 | 2025 | 11.15 | 2025-08-31
Spain | ESP | 2025-08-08 07:00 | 2025-08-08 09:00 | 68.65 | 2025 | 11.15 | 2025-08-31
Spain | ESP | 2025-08-08 08:00 | 2025-08-08 10:00 | 41.13 | 2025 | 11.15 | 2025-08-31
Spain | ESP | 2025-08-08 09:00 | 2025-08-08 11:00 | 9 | 2025 | 11.15 | 2025-08-31
Spain | ESP | 2025-08-08 10:00 | 2025-08-08 12:00 | 5 | 2025 | 11.15 | 2025-08-31
Spain | ESP | 2025-08-08 11:00 | 2025-08-08 13:00 | 1.5 | 2025 | 11.15 | 2025-08-31
Spain | ESP | 2025-08-08 12:00 | 2025-08-08 14:00 | 1.5 | 2025 | 11.15 | 2025-08-31
Spain | ESP | 2025-08-08 13:00 | 2025-08-08 15:00 | 0.74 | 2025 | 11.15 | 2025-08-31
Spain | ESP | 2025-08-08 14:00 | 2025-08-08 16:00 | 10.49 | 2025 | 11.15 | 2025-08-31
Spain | ESP | 2025-08-08 15:00 | 2025-08-08 17:00 | 49.77 | 2025 | 11.15 | 2025-08-31
Spain | ESP | 2025-08-08 16:00 | 2025-08-08 18:00 | 68.62 | 2025 | 11.15 | 2025-08-31
Spain | ESP | 2025-08-08 17:00 | 2025-08-08 19:00 | 104.07 | 2025 | 11.15 | 2025-08-31
Spain | ESP | 2025-08-08 18:00 | 2025-08-08 20:00 | 109.9 | 2025 | 11.15 | 2025-08-31
Spain | ESP | 2025-08-08 19:00 | 2025-08-08 21:00 | 136.87 | 2025 | 11.15 | 2025-08-31
Spain | ESP | 2025-08-08 20:00 | 2025-08-08 22:00 | 115.97 | 2025 | 11.15 | 2025-08-31
Spain | ESP | 2025-08-08 21:00 | 2025-08-08 23:00 | 109 | 2025 | 11.15 | 2025-08-31
Spain | ESP | 2025-08-08 22:00 | 2025-08-09 | 105.43 | 2025 | 11.15 | 2025-08-31
Spain | ESP | 2025-08-08 23:00 | 2025-08-09 01:00 | 105.43 | 2025 | 11.15 | 2025-08-31
Spain | ESP | 2025-08-09 | 2025-08-09 02:00 | 105.43 | 2025 | 11.15 | 2025-08-31
Spain | ESP | 2025-08-09 01:00 | 2025-08-09 03:00 | 105.41 | 2025 | 11.15 | 2025-08-31
Spain | ESP | 2025-08-09 02:00 | 2025-08-09 04:00 | 104.72 | 2025 | 11.15 | 2025-08-31
Spain | ESP | 2025-08-09 03:00 | 2025-08-09 05:00 | 104.72 | 2025 | 11.15 | 2025-08-31
Spain | ESP | 2025-08-09 04:00 | 2025-08-09 06:00 | 110.7 | 2025 | 11.15 | 2025-08-31
Spain | ESP | 2025-08-09 05:00 | 2025-08-09 07:00 | 113.12 | 2025 | 11.15 | 2025-08-31
Spain | ESP | 2025-08-09 06:00 | 2025-08-09 08:00 | 102.07 | 2025 | 11.15 | 2025-08-31
Spain | ESP | 2025-08-09 07:00 | 2025-08-09 09:00 | 43.09 | 2025 | 11.15 | 2025-08-31
Spain | ESP | 2025-08-09 08:00 | 2025-08-09 10:00 | 0.85 | 2025 | 11.15 | 2025-08-31
Spain | ESP | 2025-08-09 09:00 | 2025-08-09 11:00 | 0 | 2025 | 11.15 | 2025-08-31
Spain | ESP | 2025-08-09 10:00 | 2025-08-09 12:00 | -0.01 | 2025 | 11.15 | 2025-08-31
Spain | ESP | 2025-08-09 11:00 | 2025-08-09 13:00 | 0 | 2025 | 11.15 | 2025-08-31
Spain | ESP | 2025-08-09 12:00 | 2025-08-09 14:00 | 0 | 2025 | 11.15 | 2025-08-31
Spain | ESP | 2025-08-09 13:00 | 2025-08-09 15:00 | -0.01 | 2025 | 11.15 | 2025-08-31
Spain | ESP | 2025-08-09 14:00 | 2025-08-09 16:00 | 0 | 2025 | 11.15 | 2025-08-31
Spain | ESP | 2025-08-09 15:00 | 2025-08-09 17:00 | 3.52 | 2025 | 11.15 | 2025-08-31
Spain | ESP | 2025-08-09 16:00 | 2025-08-09 18:00 | 28.61 | 2025 | 11.15 | 2025-08-31
Spain | ESP | 2025-08-09 17:00 | 2025-08-09 19:00 | 69.99 | 2025 | 11.15 | 2025-08-31
Spain | ESP | 2025-08-09 18:00 | 2025-08-09 20:00 | 94 | 2025 | 11.15 | 2025-08-31
Spain | ESP | 2025-08-09 19:00 | 2025-08-09 21:00 | 100.26 | 2025 | 11.15 | 2025-08-31
Spain | ESP | 2025-08-09 20:00 | 2025-08-09 22:00 | 96.64 | 2025 | 11.15 | 2025-08-31
Spain | ESP | 2025-08-09 21:00 | 2025-08-09 23:00 | 94.78 | 2025 | 11.15 | 2025-08-31
Spain | ESP | 2025-08-09 22:00 | 2025-08-10 | 104.72 | 2025 | 11.15 | 2025-08-31
Spain | ESP | 2025-08-09 23:00 | 2025-08-10 01:00 | 85.44 | 2025 | 11.15 | 2025-08-31
Spain | ESP | 2025-08-10 | 2025-08-10 02:00 | 79 | 2025 | 11.15 | 2025-08-31
Spain | ESP | 2025-08-10 01:00 | 2025-08-10 03:00 | 68 | 2025 | 11.15 | 2025-08-31
Spain | ESP | 2025-08-10 02:00 | 2025-08-10 04:00 | 85 | 2025 | 11.15 | 2025-08-31
Spain | ESP | 2025-08-10 03:00 | 2025-08-10 05:00 | 90.5 | 2025 | 11.15 | 2025-08-31
Spain | ESP | 2025-08-10 04:00 | 2025-08-10 06:00 | 96.44 | 2025 | 11.15 | 2025-08-31
Spain | ESP | 2025-08-10 05:00 | 2025-08-10 07:00 | 90 | 2025 | 11.15 | 2025-08-31
Spain | ESP | 2025-08-10 06:00 | 2025-08-10 08:00 | 49.9 | 2025 | 11.15 | 2025-08-31
Spain | ESP | 2025-08-10 07:00 | 2025-08-10 09:00 | 0 | 2025 | 11.15 | 2025-08-31
Spain | ESP | 2025-08-10 08:00 | 2025-08-10 10:00 | -0.44 | 2025 | 11.15 | 2025-08-31
Spain | ESP | 2025-08-10 09:00 | 2025-08-10 11:00 | -0.99 | 2025 | 11.15 | 2025-08-31
Spain | ESP | 2025-08-10 10:00 | 2025-08-10 12:00 | -1 | 2025 | 11.15 | 2025-08-31
Spain | ESP | 2025-08-10 11:00 | 2025-08-10 13:00 | -0.62 | 2025 | 11.15 | 2025-08-31
Spain | ESP | 2025-08-10 12:00 | 2025-08-10 14:00 | -0.6 | 2025 | 11.15 | 2025-08-31
Spain | ESP | 2025-08-10 13:00 | 2025-08-10 15:00 | -0.6 | 2025 | 11.15 | 2025-08-31
Spain | ESP | 2025-08-10 14:00 | 2025-08-10 16:00 | -0.5 | 2025 | 11.15 | 2025-08-31
Spain | ESP | 2025-08-10 15:00 | 2025-08-10 17:00 | 1.72 | 2025 | 11.15 | 2025-08-31
Spain | ESP | 2025-08-10 16:00 | 2025-08-10 18:00 | 26.5 | 2025 | 11.15 | 2025-08-31
Spain | ESP | 2025-08-10 17:00 | 2025-08-10 19:00 | 80.5 | 2025 | 11.15 | 2025-08-31
Spain | ESP | 2025-08-10 18:00 | 2025-08-10 20:00 | 98.01 | 2025 | 11.15 | 2025-08-31
Spain | ESP | 2025-08-10 19:00 | 2025-08-10 21:00 | 130 | 2025 | 11.15 | 2025-08-31
Spain | ESP | 2025-08-10 20:00 | 2025-08-10 22:00 | 136.87 | 2025 | 11.15 | 2025-08-31
Spain | ESP | 2025-08-10 21:00 | 2025-08-10 23:00 | 112.98 | 2025 | 11.15 | 2025-08-31
Spain | ESP | 2025-08-10 22:00 | 2025-08-11 | 109.7 | 2025 | 11.15 | 2025-08-31
Spain | ESP | 2025-08-10 23:00 | 2025-08-11 01:00 | 100.43 | 2025 | 11.15 | 2025-08-31
Spain | ESP | 2025-08-11 | 2025-08-11 02:00 | 100 | 2025 | 11.15 | 2025-08-31
Spain | ESP | 2025-08-11 01:00 | 2025-08-11 03:00 | 99.89 | 2025 | 11.15 | 2025-08-31
Spain | ESP | 2025-08-11 02:00 | 2025-08-11 04:00 | 99.18 | 2025 | 11.15 | 2025-08-31
Spain | ESP | 2025-08-11 03:00 | 2025-08-11 05:00 | 99.89 | 2025 | 11.15 | 2025-08-31
Spain | ESP | 2025-08-11 04:00 | 2025-08-11 06:00 | 99.65 | 2025 | 11.15 | 2025-08-31
Spain | ESP | 2025-08-11 05:00 | 2025-08-11 07:00 | 105.43 | 2025 | 11.15 | 2025-08-31
Spain | ESP | 2025-08-11 06:00 | 2025-08-11 08:00 | 100.61 | 2025 | 11.15 | 2025-08-31
Spain | ESP | 2025-08-11 07:00 | 2025-08-11 09:00 | 63.6 | 2025 | 11.15 | 2025-08-31
Spain | ESP | 2025-08-11 08:00 | 2025-08-11 10:00 | 45 | 2025 | 11.15 | 2025-08-31
Spain | ESP | 2025-08-11 09:00 | 2025-08-11 11:00 | 22.51 | 2025 | 11.15 | 2025-08-31
Spain | ESP | 2025-08-11 10:00 | 2025-08-11 12:00 | 15 | 2025 | 11.15 | 2025-08-31
Spain | ESP | 2025-08-11 11:00 | 2025-08-11 13:00 | 15 | 2025 | 11.15 | 2025-08-31
Spain | ESP | 2025-08-11 12:00 | 2025-08-11 14:00 | 10 | 2025 | 11.15 | 2025-08-31
Spain | ESP | 2025-08-11 13:00 | 2025-08-11 15:00 | 9 | 2025 | 11.15 | 2025-08-31
Spain | ESP | 2025-08-11 14:00 | 2025-08-11 16:00 | 44.5 | 2025 | 11.15 | 2025-08-31
Spain | ESP | 2025-08-11 15:00 | 2025-08-11 17:00 | 57.97 | 2025 | 11.15 | 2025-08-31
Spain | ESP | 2025-08-11 16:00 | 2025-08-11 18:00 | 90 | 2025 | 11.15 | 2025-08-31
Spain | ESP | 2025-08-11 17:00 | 2025-08-11 19:00 | 111.24 | 2025 | 11.15 | 2025-08-31
Spain | ESP | 2025-08-11 18:00 | 2025-08-11 20:00 | 135.09 | 2025 | 11.15 | 2025-08-31
Spain | ESP | 2025-08-11 19:00 | 2025-08-11 21:00 | 144.41 | 2025 | 11.15 | 2025-08-31
Spain | ESP | 2025-08-11 20:00 | 2025-08-11 22:00 | 133.51 | 2025 | 11.15 | 2025-08-31
Spain | ESP | 2025-08-11 21:00 | 2025-08-11 23:00 | 110.91 | 2025 | 11.15 | 2025-08-31
Spain | ESP | 2025-08-11 22:00 | 2025-08-12 | 109.13 | 2025 | 11.15 | 2025-08-31
Spain | ESP | 2025-08-11 23:00 | 2025-08-12 01:00 | 99.94 | 2025 | 11.15 | 2025-08-31
Spain | ESP | 2025-08-12 | 2025-08-12 02:00 | 104.72 | 2025 | 11.15 | 2025-08-31
Spain | ESP | 2025-08-12 01:00 | 2025-08-12 03:00 | 104.38 | 2025 | 11.15 | 2025-08-31
Spain | ESP | 2025-08-12 02:00 | 2025-08-12 04:00 | 103 | 2025 | 11.15 | 2025-08-31
Spain | ESP | 2025-08-12 03:00 | 2025-08-12 05:00 | 104.38 | 2025 | 11.15 | 2025-08-31
Spain | ESP | 2025-08-12 04:00 | 2025-08-12 06:00 | 99.18 | 2025 | 11.15 | 2025-08-31
Spain | ESP | 2025-08-12 05:00 | 2025-08-12 07:00 | 109.7 | 2025 | 11.15 | 2025-08-31
Spain | ESP | 2025-08-12 06:00 | 2025-08-12 08:00 | 98.69 | 2025 | 11.15 | 2025-08-31
Spain | ESP | 2025-08-12 07:00 | 2025-08-12 09:00 | 96.13 | 2025 | 11.15 | 2025-08-31
Spain | ESP | 2025-08-12 08:00 | 2025-08-12 10:00 | 66.34 | 2025 | 11.15 | 2025-08-31
Spain | ESP | 2025-08-12 09:00 | 2025-08-12 11:00 | 40.94 | 2025 | 11.15 | 2025-08-31
Spain | ESP | 2025-08-12 10:00 | 2025-08-12 12:00 | 27.2 | 2025 | 11.15 | 2025-08-31
Spain | ESP | 2025-08-12 11:00 | 2025-08-12 13:00 | 26.28 | 2025 | 11.15 | 2025-08-31
Spain | ESP | 2025-08-12 12:00 | 2025-08-12 14:00 | 27.2 | 2025 | 11.15 | 2025-08-31
Spain | ESP | 2025-08-12 13:00 | 2025-08-12 15:00 | 35.05 | 2025 | 11.15 | 2025-08-31
Spain | ESP | 2025-08-12 14:00 | 2025-08-12 16:00 | 63.8 | 2025 | 11.15 | 2025-08-31
Spain | ESP | 2025-08-12 15:00 | 2025-08-12 17:00 | 85.82 | 2025 | 11.15 | 2025-08-31
Spain | ESP | 2025-08-12 16:00 | 2025-08-12 18:00 | 96.78 | 2025 | 11.15 | 2025-08-31
Spain | ESP | 2025-08-12 17:00 | 2025-08-12 19:00 | 121.86 | 2025 | 11.15 | 2025-08-31
Spain | ESP | 2025-08-12 18:00 | 2025-08-12 20:00 | 154.93 | 2025 | 11.15 | 2025-08-31
Spain | ESP | 2025-08-12 19:00 | 2025-08-12 21:00 | 140.81 | 2025 | 11.15 | 2025-08-31
Spain | ESP | 2025-08-12 20:00 | 2025-08-12 22:00 | 126.87 | 2025 | 11.15 | 2025-08-31
Spain | ESP | 2025-08-12 21:00 | 2025-08-12 23:00 | 109.7 | 2025 | 11.15 | 2025-08-31
Spain | ESP | 2025-08-12 22:00 | 2025-08-13 | 109.73 | 2025 | 11.15 | 2025-08-31
Spain | ESP | 2025-08-12 23:00 | 2025-08-13 01:00 | 110.7 | 2025 | 11.15 | 2025-08-31
Spain | ESP | 2025-08-13 | 2025-08-13 02:00 | 109.98 | 2025 | 11.15 | 2025-08-31
Spain | ESP | 2025-08-13 01:00 | 2025-08-13 03:00 | 105.55 | 2025 | 11.15 | 2025-08-31
Spain | ESP | 2025-08-13 02:00 | 2025-08-13 04:00 | 104.32 | 2025 | 11.15 | 2025-08-31
Spain | ESP | 2025-08-13 03:00 | 2025-08-13 05:00 | 104.32 | 2025 | 11.15 | 2025-08-31
Spain | ESP | 2025-08-13 04:00 | 2025-08-13 06:00 | 105 | 2025 | 11.15 | 2025-08-31
Spain | ESP | 2025-08-13 05:00 | 2025-08-13 07:00 | 121.17 | 2025 | 11.15 | 2025-08-31
Spain | ESP | 2025-08-13 06:00 | 2025-08-13 08:00 | 118.24 | 2025 | 11.15 | 2025-08-31
Spain | ESP | 2025-08-13 07:00 | 2025-08-13 09:00 | 94.1 | 2025 | 11.15 | 2025-08-31
Spain | ESP | 2025-08-13 08:00 | 2025-08-13 10:00 | 90 | 2025 | 11.15 | 2025-08-31
Spain | ESP | 2025-08-13 09:00 | 2025-08-13 11:00 | 71 | 2025 | 11.15 | 2025-08-31
Spain | ESP | 2025-08-13 10:00 | 2025-08-13 12:00 | 63.48 | 2025 | 11.15 | 2025-08-31
Spain | ESP | 2025-08-13 11:00 | 2025-08-13 13:00 | 60 | 2025 | 11.15 | 2025-08-31
Spain | ESP | 2025-08-13 12:00 | 2025-08-13 14:00 | 63.22 | 2025 | 11.15 | 2025-08-31
Spain | ESP | 2025-08-13 13:00 | 2025-08-13 15:00 | 70.9 | 2025 | 11.15 | 2025-08-31
Spain | ESP | 2025-08-13 14:00 | 2025-08-13 16:00 | 84.15 | 2025 | 11.15 | 2025-08-31
Spain | ESP | 2025-08-13 15:00 | 2025-08-13 17:00 | 93.1 | 2025 | 11.15 | 2025-08-31
Spain | ESP | 2025-08-13 16:00 | 2025-08-13 18:00 | 105 | 2025 | 11.15 | 2025-08-31
Spain | ESP | 2025-08-13 17:00 | 2025-08-13 19:00 | 107.23 | 2025 | 11.15 | 2025-08-31
Spain | ESP | 2025-08-13 18:00 | 2025-08-13 20:00 | 155.1 | 2025 | 11.15 | 2025-08-31
Spain | ESP | 2025-08-13 19:00 | 2025-08-13 21:00 | 153 | 2025 | 11.15 | 2025-08-31
Spain | ESP | 2025-08-13 20:00 | 2025-08-13 22:00 | 123.21 | 2025 | 11.15 | 2025-08-31
Spain | ESP | 2025-08-13 21:00 | 2025-08-13 23:00 | 106.27 | 2025 | 11.15 | 2025-08-31
Spain | ESP | 2025-08-13 22:00 | 2025-08-14 | 126.87 | 2025 | 11.15 | 2025-08-31
Spain | ESP | 2025-08-13 23:00 | 2025-08-14 01:00 | 115.7 | 2025 | 11.15 | 2025-08-31
Spain | ESP | 2025-08-14 | 2025-08-14 02:00 | 110.28 | 2025 | 11.15 | 2025-08-31
Spain | ESP | 2025-08-14 01:00 | 2025-08-14 03:00 | 105.27 | 2025 | 11.15 | 2025-08-31
Spain | ESP | 2025-08-14 02:00 | 2025-08-14 04:00 | 102 | 2025 | 11.15 | 2025-08-31
Spain | ESP | 2025-08-14 03:00 | 2025-08-14 05:00 | 101.12 | 2025 | 11.15 | 2025-08-31
Spain | ESP | 2025-08-14 04:00 | 2025-08-14 06:00 | 107 | 2025 | 11.15 | 2025-08-31
Spain | ESP | 2025-08-14 05:00 | 2025-08-14 07:00 | 109.65 | 2025 | 11.15 | 2025-08-31
Spain | ESP | 2025-08-14 06:00 | 2025-08-14 08:00 | 99.31 | 2025 | 11.15 | 2025-08-31
Spain | ESP | 2025-08-14 07:00 | 2025-08-14 09:00 | 90.92 | 2025 | 11.15 | 2025-08-31
Spain | ESP | 2025-08-14 08:00 | 2025-08-14 10:00 | 71.67 | 2025 | 11.15 | 2025-08-31
Spain | ESP | 2025-08-14 09:00 | 2025-08-14 11:00 | 67.4 | 2025 | 11.15 | 2025-08-31
Spain | ESP | 2025-08-14 10:00 | 2025-08-14 12:00 | 54.01 | 2025 | 11.15 | 2025-08-31
Spain | ESP | 2025-08-14 11:00 | 2025-08-14 13:00 | 40.91 | 2025 | 11.15 | 2025-08-31
Spain | ESP | 2025-08-14 12:00 | 2025-08-14 14:00 | 54.9 | 2025 | 11.15 | 2025-08-31
Spain | ESP | 2025-08-14 13:00 | 2025-08-14 15:00 | 69.43 | 2025 | 11.15 | 2025-08-31
Spain | ESP | 2025-08-14 14:00 | 2025-08-14 16:00 | 71.67 | 2025 | 11.15 | 2025-08-31
Spain | ESP | 2025-08-14 15:00 | 2025-08-14 17:00 | 80 | 2025 | 11.15 | 2025-08-31
Spain | ESP | 2025-08-14 16:00 | 2025-08-14 18:00 | 102 | 2025 | 11.15 | 2025-08-31
Spain | ESP | 2025-08-14 17:00 | 2025-08-14 19:00 | 115.78 | 2025 | 11.15 | 2025-08-31
Spain | ESP | 2025-08-14 18:00 | 2025-08-14 20:00 | 137.99 | 2025 | 11.15 | 2025-08-31
Spain | ESP | 2025-08-14 19:00 | 2025-08-14 21:00 | 149.02 | 2025 | 11.15 | 2025-08-31
Spain | ESP | 2025-08-14 20:00 | 2025-08-14 22:00 | 125.88 | 2025 | 11.15 | 2025-08-31
Spain | ESP | 2025-08-14 21:00 | 2025-08-14 23:00 | 111.92 | 2025 | 11.15 | 2025-08-31
Spain | ESP | 2025-08-14 22:00 | 2025-08-15 | 119.07 | 2025 | 11.15 | 2025-08-31
Spain | ESP | 2025-08-14 23:00 | 2025-08-15 01:00 | 105.3 | 2025 | 11.15 | 2025-08-31
Spain | ESP | 2025-08-15 | 2025-08-15 02:00 | 99.9 | 2025 | 11.15 | 2025-08-31
Spain | ESP | 2025-08-15 01:00 | 2025-08-15 03:00 | 96.22 | 2025 | 11.15 | 2025-08-31
Spain | ESP | 2025-08-15 02:00 | 2025-08-15 04:00 | 93.66 | 2025 | 11.15 | 2025-08-31
Spain | ESP | 2025-08-15 03:00 | 2025-08-15 05:00 | 91.16 | 2025 | 11.15 | 2025-08-31
Spain | ESP | 2025-08-15 04:00 | 2025-08-15 06:00 | 98.5 | 2025 | 11.15 | 2025-08-31
Spain | ESP | 2025-08-15 05:00 | 2025-08-15 07:00 | 97.52 | 2025 | 11.15 | 2025-08-31
Spain | ESP | 2025-08-15 06:00 | 2025-08-15 08:00 | 71.89 | 2025 | 11.15 | 2025-08-31
Spain | ESP | 2025-08-15 07:00 | 2025-08-15 09:00 | 43.97 | 2025 | 11.15 | 2025-08-31
Spain | ESP | 2025-08-15 08:00 | 2025-08-15 10:00 | 6 | 2025 | 11.15 | 2025-08-31
Spain | ESP | 2025-08-15 09:00 | 2025-08-15 11:00 | 3 | 2025 | 11.15 | 2025-08-31
Spain | ESP | 2025-08-15 10:00 | 2025-08-15 12:00 | 0.08 | 2025 | 11.15 | 2025-08-31
Spain | ESP | 2025-08-15 11:00 | 2025-08-15 13:00 | 0 | 2025 | 11.15 | 2025-08-31
Spain | ESP | 2025-08-15 12:00 | 2025-08-15 14:00 | 0 | 2025 | 11.15 | 2025-08-31
Spain | ESP | 2025-08-15 13:00 | 2025-08-15 15:00 | 1.72 | 2025 | 11.15 | 2025-08-31
Spain | ESP | 2025-08-15 14:00 | 2025-08-15 16:00 | 23.53 | 2025 | 11.15 | 2025-08-31
Spain | ESP | 2025-08-15 15:00 | 2025-08-15 17:00 | 33.23 | 2025 | 11.15 | 2025-08-31
Spain | ESP | 2025-08-15 16:00 | 2025-08-15 18:00 | 61.12 | 2025 | 11.15 | 2025-08-31
Spain | ESP | 2025-08-15 17:00 | 2025-08-15 19:00 | 100.82 | 2025 | 11.15 | 2025-08-31
Spain | ESP | 2025-08-15 18:00 | 2025-08-15 20:00 | 111.39 | 2025 | 11.15 | 2025-08-31
Spain | ESP | 2025-08-15 19:00 | 2025-08-15 21:00 | 144.75 | 2025 | 11.15 | 2025-08-31
Spain | ESP | 2025-08-15 20:00 | 2025-08-15 22:00 | 142 | 2025 | 11.15 | 2025-08-31
Spain | ESP | 2025-08-15 21:00 | 2025-08-15 23:00 | 117.63 | 2025 | 11.15 | 2025-08-31
Spain | ESP | 2025-08-15 22:00 | 2025-08-16 | 118.82 | 2025 | 11.15 | 2025-08-31
Spain | ESP | 2025-08-15 23:00 | 2025-08-16 01:00 | 114.32 | 2025 | 11.15 | 2025-08-31
Spain | ESP | 2025-08-16 | 2025-08-16 02:00 | 109.69 | 2025 | 11.15 | 2025-08-31
Spain | ESP | 2025-08-16 01:00 | 2025-08-16 03:00 | 105 | 2025 | 11.15 | 2025-08-31
Spain | ESP | 2025-08-16 02:00 | 2025-08-16 04:00 | 104.28 | 2025 | 11.15 | 2025-08-31
Spain | ESP | 2025-08-16 03:00 | 2025-08-16 05:00 | 105.35 | 2025 | 11.15 | 2025-08-31
Spain | ESP | 2025-08-16 04:00 | 2025-08-16 06:00 | 108.43 | 2025 | 11.15 | 2025-08-31
Spain | ESP | 2025-08-16 05:00 | 2025-08-16 07:00 | 111.19 | 2025 | 11.15 | 2025-08-31
Spain | ESP | 2025-08-16 06:00 | 2025-08-16 08:00 | 103.67 | 2025 | 11.15 | 2025-08-31
Spain | ESP | 2025-08-16 07:00 | 2025-08-16 09:00 | 60.93 | 2025 | 11.15 | 2025-08-31
Spain | ESP | 2025-08-16 08:00 | 2025-08-16 10:00 | 26.28 | 2025 | 11.15 | 2025-08-31
Spain | ESP | 2025-08-16 09:00 | 2025-08-16 11:00 | 3.8 | 2025 | 11.15 | 2025-08-31
Spain | ESP | 2025-08-16 10:00 | 2025-08-16 12:00 | 0.65 | 2025 | 11.15 | 2025-08-31
Spain | ESP | 2025-08-16 11:00 | 2025-08-16 13:00 | 0.65 | 2025 | 11.15 | 2025-08-31
Spain | ESP | 2025-08-16 12:00 | 2025-08-16 14:00 | 0.66 | 2025 | 11.15 | 2025-08-31
Spain | ESP | 2025-08-16 13:00 | 2025-08-16 15:00 | 1.1 | 2025 | 11.15 | 2025-08-31
Spain | ESP | 2025-08-16 14:00 | 2025-08-16 16:00 | 3.6 | 2025 | 11.15 | 2025-08-31
Spain | ESP | 2025-08-16 15:00 | 2025-08-16 17:00 | 21.52 | 2025 | 11.15 | 2025-08-31
Spain | ESP | 2025-08-16 16:00 | 2025-08-16 18:00 | 68.8 | 2025 | 11.15 | 2025-08-31
Spain | ESP | 2025-08-16 17:00 | 2025-08-16 19:00 | 100 | 2025 | 11.15 | 2025-08-31
Spain | ESP | 2025-08-16 18:00 | 2025-08-16 20:00 | 111.05 | 2025 | 11.15 | 2025-08-31
Spain | ESP | 2025-08-16 19:00 | 2025-08-16 21:00 | 144 | 2025 | 11.15 | 2025-08-31
Spain | ESP | 2025-08-16 20:00 | 2025-08-16 22:00 | 137 | 2025 | 11.15 | 2025-08-31
Spain | ESP | 2025-08-16 21:00 | 2025-08-16 23:00 | 117.65 | 2025 | 11.15 | 2025-08-31
Spain | ESP | 2025-08-16 22:00 | 2025-08-17 | 118.58 | 2025 | 11.15 | 2025-08-31
Spain | ESP | 2025-08-16 23:00 | 2025-08-17 01:00 | 113.12 | 2025 | 11.15 | 2025-08-31
Spain | ESP | 2025-08-17 | 2025-08-17 02:00 | 106.27 | 2025 | 11.15 | 2025-08-31
Spain | ESP | 2025-08-17 01:00 | 2025-08-17 03:00 | 104.59 | 2025 | 11.15 | 2025-08-31
Spain | ESP | 2025-08-17 02:00 | 2025-08-17 04:00 | 104.66 | 2025 | 11.15 | 2025-08-31
Spain | ESP | 2025-08-17 03:00 | 2025-08-17 05:00 | 105.01 | 2025 | 11.15 | 2025-08-31
Spain | ESP | 2025-08-17 04:00 | 2025-08-17 06:00 | 104.34 | 2025 | 11.15 | 2025-08-31
Spain | ESP | 2025-08-17 05:00 | 2025-08-17 07:00 | 96.99 | 2025 | 11.15 | 2025-08-31
Spain | ESP | 2025-08-17 06:00 | 2025-08-17 08:00 | 101.12 | 2025 | 11.15 | 2025-08-31
Spain | ESP | 2025-08-17 07:00 | 2025-08-17 09:00 | 27.2 | 2025 | 11.15 | 2025-08-31
Spain | ESP | 2025-08-17 08:00 | 2025-08-17 10:00 | 9.7 | 2025 | 11.15 | 2025-08-31
Spain | ESP | 2025-08-17 09:00 | 2025-08-17 11:00 | 0.65 | 2025 | 11.15 | 2025-08-31
Spain | ESP | 2025-08-17 10:00 | 2025-08-17 12:00 | 0.65 | 2025 | 11.15 | 2025-08-31
Spain | ESP | 2025-08-17 11:00 | 2025-08-17 13:00 | 0.65 | 2025 | 11.15 | 2025-08-31
Spain | ESP | 2025-08-17 12:00 | 2025-08-17 14:00 | 0.65 | 2025 | 11.15 | 2025-08-31
Spain | ESP | 2025-08-17 13:00 | 2025-08-17 15:00 | 0.65 | 2025 | 11.15 | 2025-08-31
Spain | ESP | 2025-08-17 14:00 | 2025-08-17 16:00 | 5.13 | 2025 | 11.15 | 2025-08-31
Spain | ESP | 2025-08-17 15:00 | 2025-08-17 17:00 | 16.72 | 2025 | 11.15 | 2025-08-31
Spain | ESP | 2025-08-17 16:00 | 2025-08-17 18:00 | 51.45 | 2025 | 11.15 | 2025-08-31
Spain | ESP | 2025-08-17 17:00 | 2025-08-17 19:00 | 94.03 | 2025 | 11.15 | 2025-08-31
Spain | ESP | 2025-08-17 18:00 | 2025-08-17 20:00 | 113.12 | 2025 | 11.15 | 2025-08-31
Spain | ESP | 2025-08-17 19:00 | 2025-08-17 21:00 | 124.65 | 2025 | 11.15 | 2025-08-31
Spain | ESP | 2025-08-17 20:00 | 2025-08-17 22:00 | 131.25 | 2025 | 11.15 | 2025-08-31
Spain | ESP | 2025-08-17 21:00 | 2025-08-17 23:00 | 117.67 | 2025 | 11.15 | 2025-08-31
Spain | ESP | 2025-08-17 22:00 | 2025-08-18 | 109.52 | 2025 | 11.15 | 2025-08-31
Spain | ESP | 2025-08-17 23:00 | 2025-08-18 01:00 | 105.54 | 2025 | 11.15 | 2025-08-31
Spain | ESP | 2025-08-18 | 2025-08-18 02:00 | 104.3 | 2025 | 11.15 | 2025-08-31
Spain | ESP | 2025-08-18 01:00 | 2025-08-18 03:00 | 103.1 | 2025 | 11.15 | 2025-08-31
Spain | ESP | 2025-08-18 02:00 | 2025-08-18 04:00 | 99.82 | 2025 | 11.15 | 2025-08-31
Spain | ESP | 2025-08-18 03:00 | 2025-08-18 05:00 | 101.12 | 2025 | 11.15 | 2025-08-31
Spain | ESP | 2025-08-18 04:00 | 2025-08-18 06:00 | 105.34 | 2025 | 11.15 | 2025-08-31
Spain | ESP | 2025-08-18 05:00 | 2025-08-18 07:00 | 106.54 | 2025 | 11.15 | 2025-08-31
Spain | ESP | 2025-08-18 06:00 | 2025-08-18 08:00 | 106.54 | 2025 | 11.15 | 2025-08-31
Spain | ESP | 2025-08-18 07:00 | 2025-08-18 09:00 | 104.56 | 2025 | 11.15 | 2025-08-31
Spain | ESP | 2025-08-18 08:00 | 2025-08-18 10:00 | 97.52 | 2025 | 11.15 | 2025-08-31
Spain | ESP | 2025-08-18 09:00 | 2025-08-18 11:00 | 75.59 | 2025 | 11.15 | 2025-08-31
Spain | ESP | 2025-08-18 10:00 | 2025-08-18 12:00 | 69 | 2025 | 11.15 | 2025-08-31
Spain | ESP | 2025-08-18 11:00 | 2025-08-18 13:00 | 69 | 2025 | 11.15 | 2025-08-31
Spain | ESP | 2025-08-18 12:00 | 2025-08-18 14:00 | 67.9 | 2025 | 11.15 | 2025-08-31
Spain | ESP | 2025-08-18 13:00 | 2025-08-18 15:00 | 60 | 2025 | 11.15 | 2025-08-31
Spain | ESP | 2025-08-18 14:00 | 2025-08-18 16:00 | 69.26 | 2025 | 11.15 | 2025-08-31
Spain | ESP | 2025-08-18 15:00 | 2025-08-18 17:00 | 84.53 | 2025 | 11.15 | 2025-08-31
Spain | ESP | 2025-08-18 16:00 | 2025-08-18 18:00 | 104.07 | 2025 | 11.15 | 2025-08-31
Spain | ESP | 2025-08-18 17:00 | 2025-08-18 19:00 | 115.06 | 2025 | 11.15 | 2025-08-31
Spain | ESP | 2025-08-18 18:00 | 2025-08-18 20:00 | 120 | 2025 | 11.15 | 2025-08-31
Spain | ESP | 2025-08-18 19:00 | 2025-08-18 21:00 | 120.76 | 2025 | 11.15 | 2025-08-31
Spain | ESP | 2025-08-18 20:00 | 2025-08-18 22:00 | 114.32 | 2025 | 11.15 | 2025-08-31
Spain | ESP | 2025-08-18 21:00 | 2025-08-18 23:00 | 106.84 | 2025 | 11.15 | 2025-08-31
Spain | ESP | 2025-08-18 22:00 | 2025-08-19 | 103.06 | 2025 | 11.15 | 2025-08-31
Spain | ESP | 2025-08-18 23:00 | 2025-08-19 01:00 | 101.12 | 2025 | 11.15 | 2025-08-31
Spain | ESP | 2025-08-19 | 2025-08-19 02:00 | 98.1 | 2025 | 11.15 | 2025-08-31
Spain | ESP | 2025-08-19 01:00 | 2025-08-19 03:00 | 92.41 | 2025 | 11.15 | 2025-08-31
Spain | ESP | 2025-08-19 02:00 | 2025-08-19 04:00 | 90.37 | 2025 | 11.15 | 2025-08-31
Spain | ESP | 2025-08-19 03:00 | 2025-08-19 05:00 | 91.4 | 2025 | 11.15 | 2025-08-31
Spain | ESP | 2025-08-19 04:00 | 2025-08-19 06:00 | 99 | 2025 | 11.15 | 2025-08-31
Spain | ESP | 2025-08-19 05:00 | 2025-08-19 07:00 | 102.82 | 2025 | 11.15 | 2025-08-31
Spain | ESP | 2025-08-19 06:00 | 2025-08-19 08:00 | 98.1 | 2025 | 11.15 | 2025-08-31
Spain | ESP | 2025-08-19 07:00 | 2025-08-19 09:00 | 88.57 | 2025 | 11.15 | 2025-08-31
Spain | ESP | 2025-08-19 08:00 | 2025-08-19 10:00 | 69.64 | 2025 | 11.15 | 2025-08-31
Spain | ESP | 2025-08-19 09:00 | 2025-08-19 11:00 | 43.23 | 2025 | 11.15 | 2025-08-31
Spain | ESP | 2025-08-19 10:00 | 2025-08-19 12:00 | 30 | 2025 | 11.15 | 2025-08-31
Spain | ESP | 2025-08-19 11:00 | 2025-08-19 13:00 | 29.14 | 2025 | 11.15 | 2025-08-31
Spain | ESP | 2025-08-19 12:00 | 2025-08-19 14:00 | 30.91 | 2025 | 11.15 | 2025-08-31
Spain | ESP | 2025-08-19 13:00 | 2025-08-19 15:00 | 40.54 | 2025 | 11.15 | 2025-08-31
Spain | ESP | 2025-08-19 14:00 | 2025-08-19 16:00 | 46.8 | 2025 | 11.15 | 2025-08-31
Spain | ESP | 2025-08-19 15:00 | 2025-08-19 17:00 | 48.7 | 2025 | 11.15 | 2025-08-31
Spain | ESP | 2025-08-19 16:00 | 2025-08-19 18:00 | 62.2 | 2025 | 11.15 | 2025-08-31
Spain | ESP | 2025-08-19 17:00 | 2025-08-19 19:00 | 88.97 | 2025 | 11.15 | 2025-08-31
Spain | ESP | 2025-08-19 18:00 | 2025-08-19 20:00 | 97.74 | 2025 | 11.15 | 2025-08-31
Spain | ESP | 2025-08-19 19:00 | 2025-08-19 21:00 | 106.85 | 2025 | 11.15 | 2025-08-31
Spain | ESP | 2025-08-19 20:00 | 2025-08-19 22:00 | 106.54 | 2025 | 11.15 | 2025-08-31
Spain | ESP | 2025-08-19 21:00 | 2025-08-19 23:00 | 99 | 2025 | 11.15 | 2025-08-31
Spain | ESP | 2025-08-19 22:00 | 2025-08-20 | 95.58 | 2025 | 11.15 | 2025-08-31
Spain | ESP | 2025-08-19 23:00 | 2025-08-20 01:00 | 88.03 | 2025 | 11.15 | 2025-08-31
Spain | ESP | 2025-08-20 | 2025-08-20 02:00 | 83 | 2025 | 11.15 | 2025-08-31
Spain | ESP | 2025-08-20 01:00 | 2025-08-20 03:00 | 81 | 2025 | 11.15 | 2025-08-31
Spain | ESP | 2025-08-20 02:00 | 2025-08-20 04:00 | 76.2 | 2025 | 11.15 | 2025-08-31
Spain | ESP | 2025-08-20 03:00 | 2025-08-20 05:00 | 82 | 2025 | 11.15 | 2025-08-31
Spain | ESP | 2025-08-20 04:00 | 2025-08-20 06:00 | 88.46 | 2025 | 11.15 | 2025-08-31
Spain | ESP | 2025-08-20 05:00 | 2025-08-20 07:00 | 96.54 | 2025 | 11.15 | 2025-08-31
Spain | ESP | 2025-08-20 06:00 | 2025-08-20 08:00 | 89.81 | 2025 | 11.15 | 2025-08-31
Spain | ESP | 2025-08-20 07:00 | 2025-08-20 09:00 | 71.55 | 2025 | 11.15 | 2025-08-31
Spain | ESP | 2025-08-20 08:00 | 2025-08-20 10:00 | 49.8 | 2025 | 11.15 | 2025-08-31
Spain | ESP | 2025-08-20 09:00 | 2025-08-20 11:00 | 49.9 | 2025 | 11.15 | 2025-08-31
Spain | ESP | 2025-08-20 10:00 | 2025-08-20 12:00 | 49.02 | 2025 | 11.15 | 2025-08-31
Spain | ESP | 2025-08-20 11:00 | 2025-08-20 13:00 | 35 | 2025 | 11.15 | 2025-08-31
Spain | ESP | 2025-08-20 12:00 | 2025-08-20 14:00 | 31.53 | 2025 | 11.15 | 2025-08-31
Spain | ESP | 2025-08-20 13:00 | 2025-08-20 15:00 | 27.2 | 2025 | 11.15 | 2025-08-31
Spain | ESP | 2025-08-20 14:00 | 2025-08-20 16:00 | 27.99 | 2025 | 11.15 | 2025-08-31
Spain | ESP | 2025-08-20 15:00 | 2025-08-20 17:00 | 37 | 2025 | 11.15 | 2025-08-31
Spain | ESP | 2025-08-20 16:00 | 2025-08-20 18:00 | 49.27 | 2025 | 11.15 | 2025-08-31
Spain | ESP | 2025-08-20 17:00 | 2025-08-20 19:00 | 69.27 | 2025 | 11.15 | 2025-08-31
Spain | ESP | 2025-08-20 18:00 | 2025-08-20 20:00 | 78.73 | 2025 | 11.15 | 2025-08-31
Spain | ESP | 2025-08-20 19:00 | 2025-08-20 21:00 | 100.07 | 2025 | 11.15 | 2025-08-31
Spain | ESP | 2025-08-20 20:00 | 2025-08-20 22:00 | 97.52 | 2025 | 11.15 | 2025-08-31
Spain | ESP | 2025-08-20 21:00 | 2025-08-20 23:00 | 84.98 | 2025 | 11.15 | 2025-08-31
Spain | ESP | 2025-08-20 22:00 | 2025-08-21 | 95.28 | 2025 | 11.15 | 2025-08-31
Spain | ESP | 2025-08-20 23:00 | 2025-08-21 01:00 | 88.88 | 2025 | 11.15 | 2025-08-31
Spain | ESP | 2025-08-21 | 2025-08-21 02:00 | 85.26 | 2025 | 11.15 | 2025-08-31
Spain | ESP | 2025-08-21 01:00 | 2025-08-21 03:00 | 83.68 | 2025 | 11.15 | 2025-08-31
Spain | ESP | 2025-08-21 02:00 | 2025-08-21 04:00 | 82.1 | 2025 | 11.15 | 2025-08-31
Spain | ESP | 2025-08-21 03:00 | 2025-08-21 05:00 | 84 | 2025 | 11.15 | 2025-08-31
Spain | ESP | 2025-08-21 04:00 | 2025-08-21 06:00 | 85.82 | 2025 | 11.15 | 2025-08-31
Spain | ESP | 2025-08-21 05:00 | 2025-08-21 07:00 | 101.12 | 2025 | 11.15 | 2025-08-31
Spain | ESP | 2025-08-21 06:00 | 2025-08-21 08:00 | 85.26 | 2025 | 11.15 | 2025-08-31
Spain | ESP | 2025-08-21 07:00 | 2025-08-21 09:00 | 50.2 | 2025 | 11.15 | 2025-08-31
Spain | ESP | 2025-08-21 08:00 | 2025-08-21 10:00 | 25.67 | 2025 | 11.15 | 2025-08-31
Spain | ESP | 2025-08-21 09:00 | 2025-08-21 11:00 | 10 | 2025 | 11.15 | 2025-08-31
Spain | ESP | 2025-08-21 10:00 | 2025-08-21 12:00 | 7.89 | 2025 | 11.15 | 2025-08-31
Spain | ESP | 2025-08-21 11:00 | 2025-08-21 13:00 | 5.11 | 2025 | 11.15 | 2025-08-31
Spain | ESP | 2025-08-21 12:00 | 2025-08-21 14:00 | 5.11 | 2025 | 11.15 | 2025-08-31
Spain | ESP | 2025-08-21 13:00 | 2025-08-21 15:00 | 3.52 | 2025 | 11.15 | 2025-08-31
Spain | ESP | 2025-08-21 14:00 | 2025-08-21 16:00 | 5.79 | 2025 | 11.15 | 2025-08-31
Spain | ESP | 2025-08-21 15:00 | 2025-08-21 17:00 | 6 | 2025 | 11.15 | 2025-08-31
Spain | ESP | 2025-08-21 16:00 | 2025-08-21 18:00 | 25 | 2025 | 11.15 | 2025-08-31
Spain | ESP | 2025-08-21 17:00 | 2025-08-21 19:00 | 50 | 2025 | 11.15 | 2025-08-31
Spain | ESP | 2025-08-21 18:00 | 2025-08-21 20:00 | 77.84 | 2025 | 11.15 | 2025-08-31
Spain | ESP | 2025-08-21 19:00 | 2025-08-21 21:00 | 83.26 | 2025 | 11.15 | 2025-08-31
Spain | ESP | 2025-08-21 20:00 | 2025-08-21 22:00 | 75 | 2025 | 11.15 | 2025-08-31
Spain | ESP | 2025-08-21 21:00 | 2025-08-21 23:00 | 71.6 | 2025 | 11.15 | 2025-08-31
Spain | ESP | 2025-08-21 22:00 | 2025-08-22 | 77.1 | 2025 | 11.15 | 2025-08-31
Spain | ESP | 2025-08-21 23:00 | 2025-08-22 01:00 | 72 | 2025 | 11.15 | 2025-08-31
Spain | ESP | 2025-08-22 | 2025-08-22 02:00 | 68.01 | 2025 | 11.15 | 2025-08-31
Spain | ESP | 2025-08-22 01:00 | 2025-08-22 03:00 | 65.2 | 2025 | 11.15 | 2025-08-31
Spain | ESP | 2025-08-22 02:00 | 2025-08-22 04:00 | 70.01 | 2025 | 11.15 | 2025-08-31
Spain | ESP | 2025-08-22 03:00 | 2025-08-22 05:00 | 69.81 | 2025 | 11.15 | 2025-08-31
Spain | ESP | 2025-08-22 04:00 | 2025-08-22 06:00 | 71.03 | 2025 | 11.15 | 2025-08-31
Spain | ESP | 2025-08-22 05:00 | 2025-08-22 07:00 | 78.06 | 2025 | 11.15 | 2025-08-31
Spain | ESP | 2025-08-22 06:00 | 2025-08-22 08:00 | 75.1 | 2025 | 11.15 | 2025-08-31
Spain | ESP | 2025-08-22 07:00 | 2025-08-22 09:00 | 49.67 | 2025 | 11.15 | 2025-08-31
Spain | ESP | 2025-08-22 08:00 | 2025-08-22 10:00 | 15.57 | 2025 | 11.15 | 2025-08-31
Spain | ESP | 2025-08-22 09:00 | 2025-08-22 11:00 | 5.11 | 2025 | 11.15 | 2025-08-31
Spain | ESP | 2025-08-22 10:00 | 2025-08-22 12:00 | 4.31 | 2025 | 11.15 | 2025-08-31
Spain | ESP | 2025-08-22 11:00 | 2025-08-22 13:00 | 5.79 | 2025 | 11.15 | 2025-08-31
Spain | ESP | 2025-08-22 12:00 | 2025-08-22 14:00 | 5.37 | 2025 | 11.15 | 2025-08-31
Spain | ESP | 2025-08-22 13:00 | 2025-08-22 15:00 | 5.01 | 2025 | 11.15 | 2025-08-31
Spain | ESP | 2025-08-22 14:00 | 2025-08-22 16:00 | 5.79 | 2025 | 11.15 | 2025-08-31
Spain | ESP | 2025-08-22 15:00 | 2025-08-22 17:00 | 20 | 2025 | 11.15 | 2025-08-31
Spain | ESP | 2025-08-22 16:00 | 2025-08-22 18:00 | 35.2 | 2025 | 11.15 | 2025-08-31
Spain | ESP | 2025-08-22 17:00 | 2025-08-22 19:00 | 84.56 | 2025 | 11.15 | 2025-08-31
Spain | ESP | 2025-08-22 18:00 | 2025-08-22 20:00 | 104.53 | 2025 | 11.15 | 2025-08-31
Spain | ESP | 2025-08-22 19:00 | 2025-08-22 21:00 | 103.49 | 2025 | 11.15 | 2025-08-31
Spain | ESP | 2025-08-22 20:00 | 2025-08-22 22:00 | 101.59 | 2025 | 11.15 | 2025-08-31
Spain | ESP | 2025-08-22 21:00 | 2025-08-22 23:00 | 94.37 | 2025 | 11.15 | 2025-08-31
Spain | ESP | 2025-08-22 22:00 | 2025-08-23 | 95.33 | 2025 | 11.15 | 2025-08-31
Spain | ESP | 2025-08-22 23:00 | 2025-08-23 01:00 | 89.32 | 2025 | 11.15 | 2025-08-31
Spain | ESP | 2025-08-23 | 2025-08-23 02:00 | 80.94 | 2025 | 11.15 | 2025-08-31
Spain | ESP | 2025-08-23 01:00 | 2025-08-23 03:00 | 78.21 | 2025 | 11.15 | 2025-08-31
Spain | ESP | 2025-08-23 02:00 | 2025-08-23 04:00 | 76.06 | 2025 | 11.15 | 2025-08-31
Spain | ESP | 2025-08-23 03:00 | 2025-08-23 05:00 | 79.1 | 2025 | 11.15 | 2025-08-31
Spain | ESP | 2025-08-23 04:00 | 2025-08-23 06:00 | 84.28 | 2025 | 11.15 | 2025-08-31
Spain | ESP | 2025-08-23 05:00 | 2025-08-23 07:00 | 86.42 | 2025 | 11.15 | 2025-08-31
Spain | ESP | 2025-08-23 06:00 | 2025-08-23 08:00 | 79.15 | 2025 | 11.15 | 2025-08-31
Spain | ESP | 2025-08-23 07:00 | 2025-08-23 09:00 | 55.02 | 2025 | 11.15 | 2025-08-31
Spain | ESP | 2025-08-23 08:00 | 2025-08-23 10:00 | 15.85 | 2025 | 11.15 | 2025-08-31
Spain | ESP | 2025-08-23 09:00 | 2025-08-23 11:00 | 3.46 | 2025 | 11.15 | 2025-08-31
Spain | ESP | 2025-08-23 10:00 | 2025-08-23 12:00 | 1.82 | 2025 | 11.15 | 2025-08-31
Spain | ESP | 2025-08-23 11:00 | 2025-08-23 13:00 | 0.75 | 2025 | 11.15 | 2025-08-31
Spain | ESP | 2025-08-23 12:00 | 2025-08-23 14:00 | 0.65 | 2025 | 11.15 | 2025-08-31
Spain | ESP | 2025-08-23 13:00 | 2025-08-23 15:00 | 3.52 | 2025 | 11.15 | 2025-08-31
Spain | ESP | 2025-08-23 14:00 | 2025-08-23 16:00 | 11.99 | 2025 | 11.15 | 2025-08-31
Spain | ESP | 2025-08-23 15:00 | 2025-08-23 17:00 | 38.38 | 2025 | 11.15 | 2025-08-31
Spain | ESP | 2025-08-23 16:00 | 2025-08-23 18:00 | 64.64 | 2025 | 11.15 | 2025-08-31
Spain | ESP | 2025-08-23 17:00 | 2025-08-23 19:00 | 106.96 | 2025 | 11.15 | 2025-08-31
Spain | ESP | 2025-08-23 18:00 | 2025-08-23 20:00 | 118.85 | 2025 | 11.15 | 2025-08-31
Spain | ESP | 2025-08-23 19:00 | 2025-08-23 21:00 | 130.87 | 2025 | 11.15 | 2025-08-31
Spain | ESP | 2025-08-23 20:00 | 2025-08-23 22:00 | 111.16 | 2025 | 11.15 | 2025-08-31
Spain | ESP | 2025-08-23 21:00 | 2025-08-23 23:00 | 108.96 | 2025 | 11.15 | 2025-08-31
Spain | ESP | 2025-08-23 22:00 | 2025-08-24 | 106 | 2025 | 11.15 | 2025-08-31
Spain | ESP | 2025-08-23 23:00 | 2025-08-24 01:00 | 101.12 | 2025 | 11.15 | 2025-08-31
Spain | ESP | 2025-08-24 | 2025-08-24 02:00 | 97.52 | 2025 | 11.15 | 2025-08-31
Spain | ESP | 2025-08-24 01:00 | 2025-08-24 03:00 | 94.24 | 2025 | 11.15 | 2025-08-31
Spain | ESP | 2025-08-24 02:00 | 2025-08-24 04:00 | 93.76 | 2025 | 11.15 | 2025-08-31
Spain | ESP | 2025-08-24 03:00 | 2025-08-24 05:00 | 94 | 2025 | 11.15 | 2025-08-31
Spain | ESP | 2025-08-24 04:00 | 2025-08-24 06:00 | 94.24 | 2025 | 11.15 | 2025-08-31
Spain | ESP | 2025-08-24 05:00 | 2025-08-24 07:00 | 95.96 | 2025 | 11.15 | 2025-08-31
Spain | ESP | 2025-08-24 06:00 | 2025-08-24 08:00 | 75 | 2025 | 11.15 | 2025-08-31
Spain | ESP | 2025-08-24 07:00 | 2025-08-24 09:00 | 25 | 2025 | 11.15 | 2025-08-31
Spain | ESP | 2025-08-24 08:00 | 2025-08-24 10:00 | 0 | 2025 | 11.15 | 2025-08-31
Spain | ESP | 2025-08-24 09:00 | 2025-08-24 11:00 | -0.05 | 2025 | 11.15 | 2025-08-31
Spain | ESP | 2025-08-24 10:00 | 2025-08-24 12:00 | -0.6 | 2025 | 11.15 | 2025-08-31
Spain | ESP | 2025-08-24 11:00 | 2025-08-24 13:00 | -0.6 | 2025 | 11.15 | 2025-08-31
Spain | ESP | 2025-08-24 12:00 | 2025-08-24 14:00 | -0.5 | 2025 | 11.15 | 2025-08-31
Spain | ESP | 2025-08-24 13:00 | 2025-08-24 15:00 | -0.1 | 2025 | 11.15 | 2025-08-31
Spain | ESP | 2025-08-24 14:00 | 2025-08-24 16:00 | 0 | 2025 | 11.15 | 2025-08-31
Spain | ESP | 2025-08-24 15:00 | 2025-08-24 17:00 | 12.93 | 2025 | 11.15 | 2025-08-31
Spain | ESP | 2025-08-24 16:00 | 2025-08-24 18:00 | 61.15 | 2025 | 11.15 | 2025-08-31
Spain | ESP | 2025-08-24 17:00 | 2025-08-24 19:00 | 98.57 | 2025 | 11.15 | 2025-08-31
Spain | ESP | 2025-08-24 18:00 | 2025-08-24 20:00 | 114.99 | 2025 | 11.15 | 2025-08-31
Spain | ESP | 2025-08-24 19:00 | 2025-08-24 21:00 | 114.32 | 2025 | 11.15 | 2025-08-31
Spain | ESP | 2025-08-24 20:00 | 2025-08-24 22:00 | 111.92 | 2025 | 11.15 | 2025-08-31
Spain | ESP | 2025-08-24 21:00 | 2025-08-24 23:00 | 105.77 | 2025 | 11.15 | 2025-08-31
Spain | ESP | 2025-08-24 22:00 | 2025-08-25 | 111.92 | 2025 | 11.15 | 2025-08-31
Spain | ESP | 2025-08-24 23:00 | 2025-08-25 01:00 | 107.5 | 2025 | 11.15 | 2025-08-31
Spain | ESP | 2025-08-25 | 2025-08-25 02:00 | 104.99 | 2025 | 11.15 | 2025-08-31
Spain | ESP | 2025-08-25 01:00 | 2025-08-25 03:00 | 101.12 | 2025 | 11.15 | 2025-08-31
Spain | ESP | 2025-08-25 02:00 | 2025-08-25 04:00 | 98.35 | 2025 | 11.15 | 2025-08-31
Spain | ESP | 2025-08-25 03:00 | 2025-08-25 05:00 | 104.99 | 2025 | 11.15 | 2025-08-31
Spain | ESP | 2025-08-25 04:00 | 2025-08-25 06:00 | 108.73 | 2025 | 11.15 | 2025-08-31
Spain | ESP | 2025-08-25 05:00 | 2025-08-25 07:00 | 114.32 | 2025 | 11.15 | 2025-08-31
Spain | ESP | 2025-08-25 06:00 | 2025-08-25 08:00 | 114.32 | 2025 | 11.15 | 2025-08-31
Spain | ESP | 2025-08-25 07:00 | 2025-08-25 09:00 | 108.32 | 2025 | 11.15 | 2025-08-31
Spain | ESP | 2025-08-25 08:00 | 2025-08-25 10:00 | 89.51 | 2025 | 11.15 | 2025-08-31
Spain | ESP | 2025-08-25 09:00 | 2025-08-25 11:00 | 65.01 | 2025 | 11.15 | 2025-08-31
Spain | ESP | 2025-08-25 10:00 | 2025-08-25 12:00 | 55.2 | 2025 | 11.15 | 2025-08-31
Spain | ESP | 2025-08-25 11:00 | 2025-08-25 13:00 | 35 | 2025 | 11.15 | 2025-08-31
Spain | ESP | 2025-08-25 12:00 | 2025-08-25 14:00 | 26.17 | 2025 | 11.15 | 2025-08-31
Spain | ESP | 2025-08-25 13:00 | 2025-08-25 15:00 | 25.2 | 2025 | 11.15 | 2025-08-31
Spain | ESP | 2025-08-25 14:00 | 2025-08-25 16:00 | 56.43 | 2025 | 11.15 | 2025-08-31
Spain | ESP | 2025-08-25 15:00 | 2025-08-25 17:00 | 70.1 | 2025 | 11.15 | 2025-08-31
Spain | ESP | 2025-08-25 16:00 | 2025-08-25 18:00 | 97.43 | 2025 | 11.15 | 2025-08-31
Spain | ESP | 2025-08-25 17:00 | 2025-08-25 19:00 | 114.78 | 2025 | 11.15 | 2025-08-31
Spain | ESP | 2025-08-25 18:00 | 2025-08-25 20:00 | 125.95 | 2025 | 11.15 | 2025-08-31
Spain | ESP | 2025-08-25 19:00 | 2025-08-25 21:00 | 142 | 2025 | 11.15 | 2025-08-31
Spain | ESP | 2025-08-25 20:00 | 2025-08-25 22:00 | 123.11 | 2025 | 11.15 | 2025-08-31
Spain | ESP | 2025-08-25 21:00 | 2025-08-25 23:00 | 114.68 | 2025 | 11.15 | 2025-08-31
Spain | ESP | 2025-08-25 22:00 | 2025-08-26 | 106.76 | 2025 | 11.15 | 2025-08-31
Spain | ESP | 2025-08-25 23:00 | 2025-08-26 01:00 | 102.4 | 2025 | 11.15 | 2025-08-31
Spain | ESP | 2025-08-26 | 2025-08-26 02:00 | 99.99 | 2025 | 11.15 | 2025-08-31
Spain | ESP | 2025-08-26 01:00 | 2025-08-26 03:00 | 99.6 | 2025 | 11.15 | 2025-08-31
Spain | ESP | 2025-08-26 02:00 | 2025-08-26 04:00 | 100.78 | 2025 | 11.15 | 2025-08-31
Spain | ESP | 2025-08-26 03:00 | 2025-08-26 05:00 | 102.4 | 2025 | 11.15 | 2025-08-31
Spain | ESP | 2025-08-26 04:00 | 2025-08-26 06:00 | 109.52 | 2025 | 11.15 | 2025-08-31
Spain | ESP | 2025-08-26 05:00 | 2025-08-26 07:00 | 125.95 | 2025 | 11.15 | 2025-08-31
Spain | ESP | 2025-08-26 06:00 | 2025-08-26 08:00 | 112.79 | 2025 | 11.15 | 2025-08-31
Spain | ESP | 2025-08-26 07:00 | 2025-08-26 09:00 | 97.52 | 2025 | 11.15 | 2025-08-31
Spain | ESP | 2025-08-26 08:00 | 2025-08-26 10:00 | 70 | 2025 | 11.15 | 2025-08-31
Spain | ESP | 2025-08-26 09:00 | 2025-08-26 11:00 | 60.65 | 2025 | 11.15 | 2025-08-31
Spain | ESP | 2025-08-26 10:00 | 2025-08-26 12:00 | 41.25 | 2025 | 11.15 | 2025-08-31
Spain | ESP | 2025-08-26 11:00 | 2025-08-26 13:00 | 26.28 | 2025 | 11.15 | 2025-08-31
Spain | ESP | 2025-08-26 12:00 | 2025-08-26 14:00 | 38.05 | 2025 | 11.15 | 2025-08-31
Spain | ESP | 2025-08-26 13:00 | 2025-08-26 15:00 | 47.44 | 2025 | 11.15 | 2025-08-31
Spain | ESP | 2025-08-26 14:00 | 2025-08-26 16:00 | 60 | 2025 | 11.15 | 2025-08-31
Spain | ESP | 2025-08-26 15:00 | 2025-08-26 17:00 | 65.03 | 2025 | 11.15 | 2025-08-31
Spain | ESP | 2025-08-26 16:00 | 2025-08-26 18:00 | 76.1 | 2025 | 11.15 | 2025-08-31
Spain | ESP | 2025-08-26 17:00 | 2025-08-26 19:00 | 103.14 | 2025 | 11.15 | 2025-08-31
Spain | ESP | 2025-08-26 18:00 | 2025-08-26 20:00 | 117 | 2025 | 11.15 | 2025-08-31
Spain | ESP | 2025-08-26 19:00 | 2025-08-26 21:00 | 123.46 | 2025 | 11.15 | 2025-08-31
Spain | ESP | 2025-08-26 20:00 | 2025-08-26 22:00 | 113.12 | 2025 | 11.15 | 2025-08-31
Spain | ESP | 2025-08-26 21:00 | 2025-08-26 23:00 | 106.79 | 2025 | 11.15 | 2025-08-31
Spain | ESP | 2025-08-26 22:00 | 2025-08-27 | 109.1 | 2025 | 11.15 | 2025-08-31
Spain | ESP | 2025-08-26 23:00 | 2025-08-27 01:00 | 102.84 | 2025 | 11.15 | 2025-08-31
Spain | ESP | 2025-08-27 | 2025-08-27 02:00 | 101.12 | 2025 | 11.15 | 2025-08-31
Spain | ESP | 2025-08-27 01:00 | 2025-08-27 03:00 | 97.54 | 2025 | 11.15 | 2025-08-31
Spain | ESP | 2025-08-27 02:00 | 2025-08-27 04:00 | 93.05 | 2025 | 11.15 | 2025-08-31
Spain | ESP | 2025-08-27 03:00 | 2025-08-27 05:00 | 93.05 | 2025 | 11.15 | 2025-08-31
Spain | ESP | 2025-08-27 04:00 | 2025-08-27 06:00 | 102.84 | 2025 | 11.15 | 2025-08-31
Spain | ESP | 2025-08-27 05:00 | 2025-08-27 07:00 | 113.12 | 2025 | 11.15 | 2025-08-31
Spain | ESP | 2025-08-27 06:00 | 2025-08-27 08:00 | 113.64 | 2025 | 11.15 | 2025-08-31
Spain | ESP | 2025-08-27 07:00 | 2025-08-27 09:00 | 101.63 | 2025 | 11.15 | 2025-08-31
Spain | ESP | 2025-08-27 08:00 | 2025-08-27 10:00 | 85.21 | 2025 | 11.15 | 2025-08-31
Spain | ESP | 2025-08-27 09:00 | 2025-08-27 11:00 | 77.75 | 2025 | 11.15 | 2025-08-31
Spain | ESP | 2025-08-27 10:00 | 2025-08-27 12:00 | 63.65 | 2025 | 11.15 | 2025-08-31
Spain | ESP | 2025-08-27 11:00 | 2025-08-27 13:00 | 49.85 | 2025 | 11.15 | 2025-08-31
Spain | ESP | 2025-08-27 12:00 | 2025-08-27 14:00 | 50.62 | 2025 | 11.15 | 2025-08-31
Spain | ESP | 2025-08-27 13:00 | 2025-08-27 15:00 | 50.62 | 2025 | 11.15 | 2025-08-31
Spain | ESP | 2025-08-27 14:00 | 2025-08-27 16:00 | 51.14 | 2025 | 11.15 | 2025-08-31
Spain | ESP | 2025-08-27 15:00 | 2025-08-27 17:00 | 51.4 | 2025 | 11.15 | 2025-08-31
Spain | ESP | 2025-08-27 16:00 | 2025-08-27 18:00 | 64.9 | 2025 | 11.15 | 2025-08-31
Spain | ESP | 2025-08-27 17:00 | 2025-08-27 19:00 | 99 | 2025 | 11.15 | 2025-08-31
Spain | ESP | 2025-08-27 18:00 | 2025-08-27 20:00 | 109.1 | 2025 | 11.15 | 2025-08-31
Spain | ESP | 2025-08-27 19:00 | 2025-08-27 21:00 | 114.32 | 2025 | 11.15 | 2025-08-31
Spain | ESP | 2025-08-27 20:00 | 2025-08-27 22:00 | 113.63 | 2025 | 11.15 | 2025-08-31
Spain | ESP | 2025-08-27 21:00 | 2025-08-27 23:00 | 103.57 | 2025 | 11.15 | 2025-08-31
Spain | ESP | 2025-08-27 22:00 | 2025-08-28 | 97.15 | 2025 | 11.15 | 2025-08-31
Spain | ESP | 2025-08-27 23:00 | 2025-08-28 01:00 | 90.14 | 2025 | 11.15 | 2025-08-31
Spain | ESP | 2025-08-28 | 2025-08-28 02:00 | 86.07 | 2025 | 11.15 | 2025-08-31
Spain | ESP | 2025-08-28 01:00 | 2025-08-28 03:00 | 73.25 | 2025 | 11.15 | 2025-08-31
Spain | ESP | 2025-08-28 02:00 | 2025-08-28 04:00 | 69.4 | 2025 | 11.15 | 2025-08-31
Spain | ESP | 2025-08-28 03:00 | 2025-08-28 05:00 | 76.42 | 2025 | 11.15 | 2025-08-31
Spain | ESP | 2025-08-28 04:00 | 2025-08-28 06:00 | 83.38 | 2025 | 11.15 | 2025-08-31
Spain | ESP | 2025-08-28 05:00 | 2025-08-28 07:00 | 90.38 | 2025 | 11.15 | 2025-08-31
Spain | ESP | 2025-08-28 06:00 | 2025-08-28 08:00 | 90.38 | 2025 | 11.15 | 2025-08-31
Spain | ESP | 2025-08-28 07:00 | 2025-08-28 09:00 | 69.4 | 2025 | 11.15 | 2025-08-31
Spain | ESP | 2025-08-28 08:00 | 2025-08-28 10:00 | 17.35 | 2025 | 11.15 | 2025-08-31
Spain | ESP | 2025-08-28 09:00 | 2025-08-28 11:00 | 3.52 | 2025 | 11.15 | 2025-08-31
Spain | ESP | 2025-08-28 10:00 | 2025-08-28 12:00 | 1.72 | 2025 | 11.15 | 2025-08-31
Spain | ESP | 2025-08-28 11:00 | 2025-08-28 13:00 | 1.5 | 2025 | 11.15 | 2025-08-31
Spain | ESP | 2025-08-28 12:00 | 2025-08-28 14:00 | 0.65 | 2025 | 11.15 | 2025-08-31
Spain | ESP | 2025-08-28 13:00 | 2025-08-28 15:00 | 0.01 | 2025 | 11.15 | 2025-08-31
Spain | ESP | 2025-08-28 14:00 | 2025-08-28 16:00 | 0.65 | 2025 | 11.15 | 2025-08-31
Spain | ESP | 2025-08-28 15:00 | 2025-08-28 17:00 | 1.5 | 2025 | 11.15 | 2025-08-31
Spain | ESP | 2025-08-28 16:00 | 2025-08-28 18:00 | 5.11 | 2025 | 11.15 | 2025-08-31
Spain | ESP | 2025-08-28 17:00 | 2025-08-28 19:00 | 65.28 | 2025 | 11.15 | 2025-08-31
Spain | ESP | 2025-08-28 18:00 | 2025-08-28 20:00 | 90 | 2025 | 11.15 | 2025-08-31
Spain | ESP | 2025-08-28 19:00 | 2025-08-28 21:00 | 97.08 | 2025 | 11.15 | 2025-08-31
Spain | ESP | 2025-08-28 20:00 | 2025-08-28 22:00 | 93.77 | 2025 | 11.15 | 2025-08-31
Spain | ESP | 2025-08-28 21:00 | 2025-08-28 23:00 | 88.09 | 2025 | 11.15 | 2025-08-31
Spain | ESP | 2025-08-28 22:00 | 2025-08-29 | 82.7 | 2025 | 11.15 | 2025-08-31
Spain | ESP | 2025-08-28 23:00 | 2025-08-29 01:00 | 79.64 | 2025 | 11.15 | 2025-08-31
Spain | ESP | 2025-08-29 | 2025-08-29 02:00 | 72.2 | 2025 | 11.15 | 2025-08-31
Spain | ESP | 2025-08-29 01:00 | 2025-08-29 03:00 | 60 | 2025 | 11.15 | 2025-08-31
Spain | ESP | 2025-08-29 02:00 | 2025-08-29 04:00 | 54.43 | 2025 | 11.15 | 2025-08-31
Spain | ESP | 2025-08-29 03:00 | 2025-08-29 05:00 | 54.6 | 2025 | 11.15 | 2025-08-31
Spain | ESP | 2025-08-29 04:00 | 2025-08-29 06:00 | 75.01 | 2025 | 11.15 | 2025-08-31
Spain | ESP | 2025-08-29 05:00 | 2025-08-29 07:00 | 80.2 | 2025 | 11.15 | 2025-08-31
Spain | ESP | 2025-08-29 06:00 | 2025-08-29 08:00 | 70.09 | 2025 | 11.15 | 2025-08-31
Spain | ESP | 2025-08-29 07:00 | 2025-08-29 09:00 | 42.47 | 2025 | 11.15 | 2025-08-31
Spain | ESP | 2025-08-29 08:00 | 2025-08-29 10:00 | 5 | 2025 | 11.15 | 2025-08-31
Spain | ESP | 2025-08-29 09:00 | 2025-08-29 11:00 | 0.83 | 2025 | 11.15 | 2025-08-31
Spain | ESP | 2025-08-29 10:00 | 2025-08-29 12:00 | 0.65 | 2025 | 11.15 | 2025-08-31
Spain | ESP | 2025-08-29 11:00 | 2025-08-29 13:00 | 0.01 | 2025 | 11.15 | 2025-08-31
Spain | ESP | 2025-08-29 12:00 | 2025-08-29 14:00 | 0 | 2025 | 11.15 | 2025-08-31
Spain | ESP | 2025-08-29 13:00 | 2025-08-29 15:00 | 0 | 2025 | 11.15 | 2025-08-31
Spain | ESP | 2025-08-29 14:00 | 2025-08-29 16:00 | 0 | 2025 | 11.15 | 2025-08-31
Spain | ESP | 2025-08-29 15:00 | 2025-08-29 17:00 | 0 | 2025 | 11.15 | 2025-08-31
Spain | ESP | 2025-08-29 16:00 | 2025-08-29 18:00 | 3.52 | 2025 | 11.15 | 2025-08-31
Spain | ESP | 2025-08-29 17:00 | 2025-08-29 19:00 | 53.55 | 2025 | 11.15 | 2025-08-31
Spain | ESP | 2025-08-29 18:00 | 2025-08-29 20:00 | 81.8 | 2025 | 11.15 | 2025-08-31
Spain | ESP | 2025-08-29 19:00 | 2025-08-29 21:00 | 100.01 | 2025 | 11.15 | 2025-08-31
Spain | ESP | 2025-08-29 20:00 | 2025-08-29 22:00 | 95.14 | 2025 | 11.15 | 2025-08-31
Spain | ESP | 2025-08-29 21:00 | 2025-08-29 23:00 | 86.17 | 2025 | 11.15 | 2025-08-31
Spain | ESP | 2025-08-29 22:00 | 2025-08-30 | 91.56 | 2025 | 11.15 | 2025-08-31
Spain | ESP | 2025-08-29 23:00 | 2025-08-30 01:00 | 86.64 | 2025 | 11.15 | 2025-08-31
Spain | ESP | 2025-08-30 | 2025-08-30 02:00 | 87.56 | 2025 | 11.15 | 2025-08-31
Spain | ESP | 2025-08-30 01:00 | 2025-08-30 03:00 | 83.48 | 2025 | 11.15 | 2025-08-31
Spain | ESP | 2025-08-30 02:00 | 2025-08-30 04:00 | 80.88 | 2025 | 11.15 | 2025-08-31
Spain | ESP | 2025-08-30 03:00 | 2025-08-30 05:00 | 80.64 | 2025 | 11.15 | 2025-08-31
Spain | ESP | 2025-08-30 04:00 | 2025-08-30 06:00 | 85.06 | 2025 | 11.15 | 2025-08-31
Spain | ESP | 2025-08-30 05:00 | 2025-08-30 07:00 | 88.29 | 2025 | 11.15 | 2025-08-31
Spain | ESP | 2025-08-30 06:00 | 2025-08-30 08:00 | 77 | 2025 | 11.15 | 2025-08-31
Spain | ESP | 2025-08-30 07:00 | 2025-08-30 09:00 | 32 | 2025 | 11.15 | 2025-08-31
Spain | ESP | 2025-08-30 08:00 | 2025-08-30 10:00 | 9.5 | 2025 | 11.15 | 2025-08-31
Spain | ESP | 2025-08-30 09:00 | 2025-08-30 11:00 | 0.65 | 2025 | 11.15 | 2025-08-31
Spain | ESP | 2025-08-30 10:00 | 2025-08-30 12:00 | 0 | 2025 | 11.15 | 2025-08-31
Spain | ESP | 2025-08-30 11:00 | 2025-08-30 13:00 | -0.01 | 2025 | 11.15 | 2025-08-31
Spain | ESP | 2025-08-30 12:00 | 2025-08-30 14:00 | -0.01 | 2025 | 11.15 | 2025-08-31
Spain | ESP | 2025-08-30 13:00 | 2025-08-30 15:00 | 0 | 2025 | 11.15 | 2025-08-31
Spain | ESP | 2025-08-30 14:00 | 2025-08-30 16:00 | 0 | 2025 | 11.15 | 2025-08-31
Spain | ESP | 2025-08-30 15:00 | 2025-08-30 17:00 | 0 | 2025 | 11.15 | 2025-08-31
Spain | ESP | 2025-08-30 16:00 | 2025-08-30 18:00 | 8.16 | 2025 | 11.15 | 2025-08-31
Spain | ESP | 2025-08-30 17:00 | 2025-08-30 19:00 | 57.97 | 2025 | 11.15 | 2025-08-31
Spain | ESP | 2025-08-30 18:00 | 2025-08-30 20:00 | 89.93 | 2025 | 11.15 | 2025-08-31
Spain | ESP | 2025-08-30 19:00 | 2025-08-30 21:00 | 107.12 | 2025 | 11.15 | 2025-08-31
Spain | ESP | 2025-08-30 20:00 | 2025-08-30 22:00 | 101.12 | 2025 | 11.15 | 2025-08-31
Spain | ESP | 2025-08-30 21:00 | 2025-08-30 23:00 | 95 | 2025 | 11.15 | 2025-08-31
Spain | ESP | 2025-08-30 22:00 | 2025-08-31 | 81.06 | 2025 | 11.15 | 2025-08-31
Spain | ESP | 2025-08-30 23:00 | 2025-08-31 01:00 | 75.4 | 2025 | 11.15 | 2025-08-31
Spain | ESP | 2025-08-31 | 2025-08-31 02:00 | 70.5 | 2025 | 11.15 | 2025-08-31
Spain | ESP | 2025-08-31 01:00 | 2025-08-31 03:00 | 67 | 2025 | 11.15 | 2025-08-31
Spain | ESP | 2025-08-31 02:00 | 2025-08-31 04:00 | 70.12 | 2025 | 11.15 | 2025-08-31
Spain | ESP | 2025-08-31 03:00 | 2025-08-31 05:00 | 70.12 | 2025 | 11.15 | 2025-08-31
Spain | ESP | 2025-08-31 04:00 | 2025-08-31 06:00 | 70.12 | 2025 | 11.15 | 2025-08-31
Spain | ESP | 2025-08-31 05:00 | 2025-08-31 07:00 | 75.4 | 2025 | 11.15 | 2025-08-31
Spain | ESP | 2025-08-31 06:00 | 2025-08-31 08:00 | 45 | 2025 | 11.15 | 2025-08-31
Spain | ESP | 2025-08-31 07:00 | 2025-08-31 09:00 | 3.6 | 2025 | 11.15 | 2025-08-31
Spain | ESP | 2025-08-31 08:00 | 2025-08-31 10:00 | 0 | 2025 | 11.15 | 2025-08-31
Spain | ESP | 2025-08-31 09:00 | 2025-08-31 11:00 | -0.01 | 2025 | 11.15 | 2025-08-31
Spain | ESP | 2025-08-31 10:00 | 2025-08-31 12:00 | -0.08 | 2025 | 11.15 | 2025-08-31
Spain | ESP | 2025-08-31 11:00 | 2025-08-31 13:00 | -0.95 | 2025 | 11.15 | 2025-08-31
Spain | ESP | 2025-08-31 12:00 | 2025-08-31 14:00 | -0.6 | 2025 | 11.15 | 2025-08-31
Spain | ESP | 2025-08-31 13:00 | 2025-08-31 15:00 | -0.62 | 2025 | 11.15 | 2025-08-31
Spain | ESP | 2025-08-31 14:00 | 2025-08-31 16:00 | -0.98 | 2025 | 11.15 | 2025-08-31
Spain | ESP | 2025-08-31 15:00 | 2025-08-31 17:00 | -0.27 | 2025 | 11.15 | 2025-08-31
Spain | ESP | 2025-08-31 16:00 | 2025-08-31 18:00 | 0 | 2025 | 11.15 | 2025-08-31
Spain | ESP | 2025-08-31 17:00 | 2025-08-31 19:00 | 3.52 | 2025 | 11.15 | 2025-08-31
Spain | ESP | 2025-08-31 18:00 | 2025-08-31 20:00 | 59.55 | 2025 | 11.15 | 2025-08-31
Spain | ESP | 2025-08-31 19:00 | 2025-08-31 21:00 | 73.88 | 2025 | 11.15 | 2025-08-31
Spain | ESP | 2025-08-31 20:00 | 2025-08-31 22:00 | 71.4 | 2025 | 11.15 | 2025-08-31
Spain | ESP | 2025-08-31 21:00 | 2025-08-31 23:00 | 62 | 2025 | 11.15 | 2025-08-31
Spain | ESP | 2025-08-31 22:00 | 2025-09-01 | 35.79 | 2025 | 11.15 | 2025-08-31
Spain | ESP | 2025-08-31 23:00 | 2025-09-01 01:00 | 18.07 | 2025 | 11.15 | 2025-08-31
Spain | ESP | 2025-09-01 | 2025-09-01 02:00 | 22.34 | 2025 | 11.12 | 2025-09-30
Spain | ESP | 2025-09-01 01:00 | 2025-09-01 03:00 | 17.64 | 2025 | 11.12 | 2025-09-30
Spain | ESP | 2025-09-01 02:00 | 2025-09-01 04:00 | 15 | 2025 | 11.12 | 2025-09-30
Spain | ESP | 2025-09-01 03:00 | 2025-09-01 05:00 | 25.21 | 2025 | 11.12 | 2025-09-30
Spain | ESP | 2025-09-01 04:00 | 2025-09-01 06:00 | 33.23 | 2025 | 11.12 | 2025-09-30
Spain | ESP | 2025-09-01 05:00 | 2025-09-01 07:00 | 53.18 | 2025 | 11.12 | 2025-09-30
Spain | ESP | 2025-09-01 06:00 | 2025-09-01 08:00 | 64 | 2025 | 11.12 | 2025-09-30
Spain | ESP | 2025-09-01 07:00 | 2025-09-01 09:00 | 35.79 | 2025 | 11.12 | 2025-09-30
Spain | ESP | 2025-09-01 08:00 | 2025-09-01 10:00 | 3.52 | 2025 | 11.12 | 2025-09-30
Spain | ESP | 2025-09-01 09:00 | 2025-09-01 11:00 | 0 | 2025 | 11.12 | 2025-09-30
Spain | ESP | 2025-09-01 10:00 | 2025-09-01 12:00 | 0 | 2025 | 11.12 | 2025-09-30
Spain | ESP | 2025-09-01 11:00 | 2025-09-01 13:00 | 0 | 2025 | 11.12 | 2025-09-30
Spain | ESP | 2025-09-01 12:00 | 2025-09-01 14:00 | 0 | 2025 | 11.12 | 2025-09-30
Spain | ESP | 2025-09-01 13:00 | 2025-09-01 15:00 | 0 | 2025 | 11.12 | 2025-09-30
Spain | ESP | 2025-09-01 14:00 | 2025-09-01 16:00 | 0 | 2025 | 11.12 | 2025-09-30
Spain | ESP | 2025-09-01 15:00 | 2025-09-01 17:00 | 0 | 2025 | 11.12 | 2025-09-30
Spain | ESP | 2025-09-01 16:00 | 2025-09-01 18:00 | 3.52 | 2025 | 11.12 | 2025-09-30
Spain | ESP | 2025-09-01 17:00 | 2025-09-01 19:00 | 55 | 2025 | 11.12 | 2025-09-30
Spain | ESP | 2025-09-01 18:00 | 2025-09-01 20:00 | 80 | 2025 | 11.12 | 2025-09-30
Spain | ESP | 2025-09-01 19:00 | 2025-09-01 21:00 | 100.01 | 2025 | 11.12 | 2025-09-30
Spain | ESP | 2025-09-01 20:00 | 2025-09-01 22:00 | 92.8 | 2025 | 11.12 | 2025-09-30
Spain | ESP | 2025-09-01 21:00 | 2025-09-01 23:00 | 80 | 2025 | 11.12 | 2025-09-30
Spain | ESP | 2025-09-01 22:00 | 2025-09-02 | 100.86 | 2025 | 11.12 | 2025-09-30
Spain | ESP | 2025-09-01 23:00 | 2025-09-02 01:00 | 95 | 2025 | 11.12 | 2025-09-30
Spain | ESP | 2025-09-02 | 2025-09-02 02:00 | 87.2 | 2025 | 11.12 | 2025-09-30
Spain | ESP | 2025-09-02 01:00 | 2025-09-02 03:00 | 81.88 | 2025 | 11.12 | 2025-09-30
Spain | ESP | 2025-09-02 02:00 | 2025-09-02 04:00 | 80.3 | 2025 | 11.12 | 2025-09-30
Spain | ESP | 2025-09-02 03:00 | 2025-09-02 05:00 | 80.3 | 2025 | 11.12 | 2025-09-30
Spain | ESP | 2025-09-02 04:00 | 2025-09-02 06:00 | 81.55 | 2025 | 11.12 | 2025-09-30
Spain | ESP | 2025-09-02 05:00 | 2025-09-02 07:00 | 95.15 | 2025 | 11.12 | 2025-09-30
Spain | ESP | 2025-09-02 06:00 | 2025-09-02 08:00 | 87.2 | 2025 | 11.12 | 2025-09-30
Spain | ESP | 2025-09-02 07:00 | 2025-09-02 09:00 | 39 | 2025 | 11.12 | 2025-09-30
Spain | ESP | 2025-09-02 08:00 | 2025-09-02 10:00 | 7.96 | 2025 | 11.12 | 2025-09-30
Spain | ESP | 2025-09-02 09:00 | 2025-09-02 11:00 | 1.2 | 2025 | 11.12 | 2025-09-30
Spain | ESP | 2025-09-02 10:00 | 2025-09-02 12:00 | 1.5 | 2025 | 11.12 | 2025-09-30
Spain | ESP | 2025-09-02 11:00 | 2025-09-02 13:00 | 0.65 | 2025 | 11.12 | 2025-09-30
Spain | ESP | 2025-09-02 12:00 | 2025-09-02 14:00 | 0.21 | 2025 | 11.12 | 2025-09-30
Spain | ESP | 2025-09-02 13:00 | 2025-09-02 15:00 | 1.5 | 2025 | 11.12 | 2025-09-30
Spain | ESP | 2025-09-02 14:00 | 2025-09-02 16:00 | 3.52 | 2025 | 11.12 | 2025-09-30
Spain | ESP | 2025-09-02 15:00 | 2025-09-02 17:00 | 14 | 2025 | 11.12 | 2025-09-30
Spain | ESP | 2025-09-02 16:00 | 2025-09-02 18:00 | 32.89 | 2025 | 11.12 | 2025-09-30
Spain | ESP | 2025-09-02 17:00 | 2025-09-02 19:00 | 84 | 2025 | 11.12 | 2025-09-30
Spain | ESP | 2025-09-02 18:00 | 2025-09-02 20:00 | 109.52 | 2025 | 11.12 | 2025-09-30
Spain | ESP | 2025-09-02 19:00 | 2025-09-02 21:00 | 160 | 2025 | 11.12 | 2025-09-30
Spain | ESP | 2025-09-02 20:00 | 2025-09-02 22:00 | 116.72 | 2025 | 11.12 | 2025-09-30
Spain | ESP | 2025-09-02 21:00 | 2025-09-02 23:00 | 104.22 | 2025 | 11.12 | 2025-09-30
Spain | ESP | 2025-09-02 22:00 | 2025-09-03 | 105.23 | 2025 | 11.12 | 2025-09-30
Spain | ESP | 2025-09-02 23:00 | 2025-09-03 01:00 | 95 | 2025 | 11.12 | 2025-09-30
Spain | ESP | 2025-09-03 | 2025-09-03 02:00 | 85 | 2025 | 11.12 | 2025-09-30
Spain | ESP | 2025-09-03 01:00 | 2025-09-03 03:00 | 80.5 | 2025 | 11.12 | 2025-09-30
Spain | ESP | 2025-09-03 02:00 | 2025-09-03 04:00 | 76.05 | 2025 | 11.12 | 2025-09-30
Spain | ESP | 2025-09-03 03:00 | 2025-09-03 05:00 | 76.05 | 2025 | 11.12 | 2025-09-30
Spain | ESP | 2025-09-03 04:00 | 2025-09-03 06:00 | 83.22 | 2025 | 11.12 | 2025-09-30
Spain | ESP | 2025-09-03 05:00 | 2025-09-03 07:00 | 93 | 2025 | 11.12 | 2025-09-30
Spain | ESP | 2025-09-03 06:00 | 2025-09-03 08:00 | 83.22 | 2025 | 11.12 | 2025-09-30
Spain | ESP | 2025-09-03 07:00 | 2025-09-03 09:00 | 17.5 | 2025 | 11.12 | 2025-09-30
Spain | ESP | 2025-09-03 08:00 | 2025-09-03 10:00 | 0 | 2025 | 11.12 | 2025-09-30
Spain | ESP | 2025-09-03 09:00 | 2025-09-03 11:00 | -0.01 | 2025 | 11.12 | 2025-09-30
Spain | ESP | 2025-09-03 10:00 | 2025-09-03 12:00 | -0.01 | 2025 | 11.12 | 2025-09-30
Spain | ESP | 2025-09-03 11:00 | 2025-09-03 13:00 | -0.02 | 2025 | 11.12 | 2025-09-30
Spain | ESP | 2025-09-03 12:00 | 2025-09-03 14:00 | -0.02 | 2025 | 11.12 | 2025-09-30
Spain | ESP | 2025-09-03 13:00 | 2025-09-03 15:00 | -0.01 | 2025 | 11.12 | 2025-09-30
Spain | ESP | 2025-09-03 14:00 | 2025-09-03 16:00 | -0.01 | 2025 | 11.12 | 2025-09-30
Spain | ESP | 2025-09-03 15:00 | 2025-09-03 17:00 | 0 | 2025 | 11.12 | 2025-09-30
Spain | ESP | 2025-09-03 16:00 | 2025-09-03 18:00 | 12.85 | 2025 | 11.12 | 2025-09-30
Spain | ESP | 2025-09-03 17:00 | 2025-09-03 19:00 | 70 | 2025 | 11.12 | 2025-09-30
Spain | ESP | 2025-09-03 18:00 | 2025-09-03 20:00 | 103.13 | 2025 | 11.12 | 2025-09-30
Spain | ESP | 2025-09-03 19:00 | 2025-09-03 21:00 | 133.45 | 2025 | 11.12 | 2025-09-30
Spain | ESP | 2025-09-03 20:00 | 2025-09-03 22:00 | 107.43 | 2025 | 11.12 | 2025-09-30
Spain | ESP | 2025-09-03 21:00 | 2025-09-03 23:00 | 100.86 | 2025 | 11.12 | 2025-09-30
Spain | ESP | 2025-09-03 22:00 | 2025-09-04 | 91.24 | 2025 | 11.12 | 2025-09-30
Spain | ESP | 2025-09-03 23:00 | 2025-09-04 01:00 | 85 | 2025 | 11.12 | 2025-09-30
Spain | ESP | 2025-09-04 | 2025-09-04 02:00 | 79.91 | 2025 | 11.12 | 2025-09-30
Spain | ESP | 2025-09-04 01:00 | 2025-09-04 03:00 | 72.27 | 2025 | 11.12 | 2025-09-30
Spain | ESP | 2025-09-04 02:00 | 2025-09-04 04:00 | 70 | 2025 | 11.12 | 2025-09-30
Spain | ESP | 2025-09-04 03:00 | 2025-09-04 05:00 | 70.7 | 2025 | 11.12 | 2025-09-30
Spain | ESP | 2025-09-04 04:00 | 2025-09-04 06:00 | 81.02 | 2025 | 11.12 | 2025-09-30
Spain | ESP | 2025-09-04 05:00 | 2025-09-04 07:00 | 103.55 | 2025 | 11.12 | 2025-09-30
Spain | ESP | 2025-09-04 06:00 | 2025-09-04 08:00 | 93.53 | 2025 | 11.12 | 2025-09-30
Spain | ESP | 2025-09-04 07:00 | 2025-09-04 09:00 | 50 | 2025 | 11.12 | 2025-09-30
Spain | ESP | 2025-09-04 08:00 | 2025-09-04 10:00 | 18.07 | 2025 | 11.12 | 2025-09-30
Spain | ESP | 2025-09-04 09:00 | 2025-09-04 11:00 | 5.79 | 2025 | 11.12 | 2025-09-30
Spain | ESP | 2025-09-04 10:00 | 2025-09-04 12:00 | 3.2 | 2025 | 11.12 | 2025-09-30
Spain | ESP | 2025-09-04 11:00 | 2025-09-04 13:00 | 1.72 | 2025 | 11.12 | 2025-09-30
Spain | ESP | 2025-09-04 12:00 | 2025-09-04 14:00 | 1.6 | 2025 | 11.12 | 2025-09-30
Spain | ESP | 2025-09-04 13:00 | 2025-09-04 15:00 | 1.55 | 2025 | 11.12 | 2025-09-30
Spain | ESP | 2025-09-04 14:00 | 2025-09-04 16:00 | 3.7 | 2025 | 11.12 | 2025-09-30
Spain | ESP | 2025-09-04 15:00 | 2025-09-04 17:00 | 7.01 | 2025 | 11.12 | 2025-09-30
Spain | ESP | 2025-09-04 16:00 | 2025-09-04 18:00 | 28.19 | 2025 | 11.12 | 2025-09-30
Spain | ESP | 2025-09-04 17:00 | 2025-09-04 19:00 | 66.04 | 2025 | 11.12 | 2025-09-30
Spain | ESP | 2025-09-04 18:00 | 2025-09-04 20:00 | 102.5 | 2025 | 11.12 | 2025-09-30
Spain | ESP | 2025-09-04 19:00 | 2025-09-04 21:00 | 112.99 | 2025 | 11.12 | 2025-09-30
Spain | ESP | 2025-09-04 20:00 | 2025-09-04 22:00 | 100.45 | 2025 | 11.12 | 2025-09-30
Spain | ESP | 2025-09-04 21:00 | 2025-09-04 23:00 | 85.5 | 2025 | 11.12 | 2025-09-30
Spain | ESP | 2025-09-04 22:00 | 2025-09-05 | 89.25 | 2025 | 11.12 | 2025-09-30
Spain | ESP | 2025-09-04 23:00 | 2025-09-05 01:00 | 79.02 | 2025 | 11.12 | 2025-09-30
Spain | ESP | 2025-09-05 | 2025-09-05 02:00 | 65 | 2025 | 11.12 | 2025-09-30
Spain | ESP | 2025-09-05 01:00 | 2025-09-05 03:00 | 60 | 2025 | 11.12 | 2025-09-30
Spain | ESP | 2025-09-05 02:00 | 2025-09-05 04:00 | 53.31 | 2025 | 11.12 | 2025-09-30
Spain | ESP | 2025-09-05 03:00 | 2025-09-05 05:00 | 60 | 2025 | 11.12 | 2025-09-30
Spain | ESP | 2025-09-05 04:00 | 2025-09-05 06:00 | 76.79 | 2025 | 11.12 | 2025-09-30
Spain | ESP | 2025-09-05 05:00 | 2025-09-05 07:00 | 89.99 | 2025 | 11.12 | 2025-09-30
Spain | ESP | 2025-09-05 06:00 | 2025-09-05 08:00 | 88.22 | 2025 | 11.12 | 2025-09-30
Spain | ESP | 2025-09-05 07:00 | 2025-09-05 09:00 | 79.1 | 2025 | 11.12 | 2025-09-30
Spain | ESP | 2025-09-05 08:00 | 2025-09-05 10:00 | 35 | 2025 | 11.12 | 2025-09-30
Spain | ESP | 2025-09-05 09:00 | 2025-09-05 11:00 | 10 | 2025 | 11.12 | 2025-09-30
Spain | ESP | 2025-09-05 10:00 | 2025-09-05 12:00 | 3.52 | 2025 | 11.12 | 2025-09-30
Spain | ESP | 2025-09-05 11:00 | 2025-09-05 13:00 | 3.52 | 2025 | 11.12 | 2025-09-30
Spain | ESP | 2025-09-05 12:00 | 2025-09-05 14:00 | 1.03 | 2025 | 11.12 | 2025-09-30
Spain | ESP | 2025-09-05 13:00 | 2025-09-05 15:00 | 0.65 | 2025 | 11.12 | 2025-09-30
Spain | ESP | 2025-09-05 14:00 | 2025-09-05 16:00 | 0.85 | 2025 | 11.12 | 2025-09-30
Spain | ESP | 2025-09-05 15:00 | 2025-09-05 17:00 | 3.52 | 2025 | 11.12 | 2025-09-30
Spain | ESP | 2025-09-05 16:00 | 2025-09-05 18:00 | 45.23 | 2025 | 11.12 | 2025-09-30
Spain | ESP | 2025-09-05 17:00 | 2025-09-05 19:00 | 89.25 | 2025 | 11.12 | 2025-09-30
Spain | ESP | 2025-09-05 18:00 | 2025-09-05 20:00 | 103.97 | 2025 | 11.12 | 2025-09-30
Spain | ESP | 2025-09-05 19:00 | 2025-09-05 21:00 | 107.1 | 2025 | 11.12 | 2025-09-30
Spain | ESP | 2025-09-05 20:00 | 2025-09-05 22:00 | 95 | 2025 | 11.12 | 2025-09-30
Spain | ESP | 2025-09-05 21:00 | 2025-09-05 23:00 | 88.38 | 2025 | 11.12 | 2025-09-30
Spain | ESP | 2025-09-05 22:00 | 2025-09-06 | 74.64 | 2025 | 11.12 | 2025-09-30
Spain | ESP | 2025-09-05 23:00 | 2025-09-06 01:00 | 58.78 | 2025 | 11.12 | 2025-09-30
Spain | ESP | 2025-09-06 | 2025-09-06 02:00 | 48.71 | 2025 | 11.12 | 2025-09-30
Spain | ESP | 2025-09-06 01:00 | 2025-09-06 03:00 | 39.9 | 2025 | 11.12 | 2025-09-30
Spain | ESP | 2025-09-06 02:00 | 2025-09-06 04:00 | 34.8 | 2025 | 11.12 | 2025-09-30
Spain | ESP | 2025-09-06 03:00 | 2025-09-06 05:00 | 33.46 | 2025 | 11.12 | 2025-09-30
Spain | ESP | 2025-09-06 04:00 | 2025-09-06 06:00 | 35 | 2025 | 11.12 | 2025-09-30
Spain | ESP | 2025-09-06 05:00 | 2025-09-06 07:00 | 42 | 2025 | 11.12 | 2025-09-30
Spain | ESP | 2025-09-06 06:00 | 2025-09-06 08:00 | 34.9 | 2025 | 11.12 | 2025-09-30
Spain | ESP | 2025-09-06 07:00 | 2025-09-06 09:00 | 15.23 | 2025 | 11.12 | 2025-09-30
Spain | ESP | 2025-09-06 08:00 | 2025-09-06 10:00 | 1.72 | 2025 | 11.12 | 2025-09-30
Spain | ESP | 2025-09-06 09:00 | 2025-09-06 11:00 | 0 | 2025 | 11.12 | 2025-09-30
Spain | ESP | 2025-09-06 10:00 | 2025-09-06 12:00 | -0.02 | 2025 | 11.12 | 2025-09-30
Spain | ESP | 2025-09-06 11:00 | 2025-09-06 13:00 | -0.86 | 2025 | 11.12 | 2025-09-30
Spain | ESP | 2025-09-06 12:00 | 2025-09-06 14:00 | -0.99 | 2025 | 11.12 | 2025-09-30
Spain | ESP | 2025-09-06 13:00 | 2025-09-06 15:00 | -0.16 | 2025 | 11.12 | 2025-09-30
Spain | ESP | 2025-09-06 14:00 | 2025-09-06 16:00 | -0.02 | 2025 | 11.12 | 2025-09-30
Spain | ESP | 2025-09-06 15:00 | 2025-09-06 17:00 | 0 | 2025 | 11.12 | 2025-09-30
Spain | ESP | 2025-09-06 16:00 | 2025-09-06 18:00 | 0 | 2025 | 11.12 | 2025-09-30
Spain | ESP | 2025-09-06 17:00 | 2025-09-06 19:00 | 24.37 | 2025 | 11.12 | 2025-09-30
Spain | ESP | 2025-09-06 18:00 | 2025-09-06 20:00 | 42 | 2025 | 11.12 | 2025-09-30
Spain | ESP | 2025-09-06 19:00 | 2025-09-06 21:00 | 58.54 | 2025 | 11.12 | 2025-09-30
Spain | ESP | 2025-09-06 20:00 | 2025-09-06 22:00 | 55.44 | 2025 | 11.12 | 2025-09-30
Spain | ESP | 2025-09-06 21:00 | 2025-09-06 23:00 | 39.5 | 2025 | 11.12 | 2025-09-30
Spain | ESP | 2025-09-06 22:00 | 2025-09-07 | 23 | 2025 | 11.12 | 2025-09-30
Spain | ESP | 2025-09-06 23:00 | 2025-09-07 01:00 | 14 | 2025 | 11.12 | 2025-09-30
Spain | ESP | 2025-09-07 | 2025-09-07 02:00 | 25.15 | 2025 | 11.12 | 2025-09-30
Spain | ESP | 2025-09-07 01:00 | 2025-09-07 03:00 | 21 | 2025 | 11.12 | 2025-09-30
Spain | ESP | 2025-09-07 02:00 | 2025-09-07 04:00 | 18.32 | 2025 | 11.12 | 2025-09-30
Spain | ESP | 2025-09-07 03:00 | 2025-09-07 05:00 | 26.28 | 2025 | 11.12 | 2025-09-30
Spain | ESP | 2025-09-07 04:00 | 2025-09-07 06:00 | 14 | 2025 | 11.12 | 2025-09-30
Spain | ESP | 2025-09-07 05:00 | 2025-09-07 07:00 | 19.99 | 2025 | 11.12 | 2025-09-30
Spain | ESP | 2025-09-07 06:00 | 2025-09-07 08:00 | 26.5 | 2025 | 11.12 | 2025-09-30
Spain | ESP | 2025-09-07 07:00 | 2025-09-07 09:00 | 25.3 | 2025 | 11.12 | 2025-09-30
Spain | ESP | 2025-09-07 08:00 | 2025-09-07 10:00 | 4.96 | 2025 | 11.12 | 2025-09-30
Spain | ESP | 2025-09-07 09:00 | 2025-09-07 11:00 | 0.66 | 2025 | 11.12 | 2025-09-30
Spain | ESP | 2025-09-07 10:00 | 2025-09-07 12:00 | 0 | 2025 | 11.12 | 2025-09-30
Spain | ESP | 2025-09-07 11:00 | 2025-09-07 13:00 | 0.01 | 2025 | 11.12 | 2025-09-30
Spain | ESP | 2025-09-07 12:00 | 2025-09-07 14:00 | 0.16 | 2025 | 11.12 | 2025-09-30
Spain | ESP | 2025-09-07 13:00 | 2025-09-07 15:00 | 0 | 2025 | 11.12 | 2025-09-30
Spain | ESP | 2025-09-07 14:00 | 2025-09-07 16:00 | 0.65 | 2025 | 11.12 | 2025-09-30
Spain | ESP | 2025-09-07 15:00 | 2025-09-07 17:00 | 6.08 | 2025 | 11.12 | 2025-09-30
Spain | ESP | 2025-09-07 16:00 | 2025-09-07 18:00 | 47.5 | 2025 | 11.12 | 2025-09-30
Spain | ESP | 2025-09-07 17:00 | 2025-09-07 19:00 | 79.02 | 2025 | 11.12 | 2025-09-30
Spain | ESP | 2025-09-07 18:00 | 2025-09-07 20:00 | 98.21 | 2025 | 11.12 | 2025-09-30
Spain | ESP | 2025-09-07 19:00 | 2025-09-07 21:00 | 111.56 | 2025 | 11.12 | 2025-09-30
Spain | ESP | 2025-09-07 20:00 | 2025-09-07 22:00 | 104.9 | 2025 | 11.12 | 2025-09-30
Spain | ESP | 2025-09-07 21:00 | 2025-09-07 23:00 | 97 | 2025 | 11.12 | 2025-09-30
Spain | ESP | 2025-09-07 22:00 | 2025-09-08 | 104.5 | 2025 | 11.12 | 2025-09-30
Spain | ESP | 2025-09-07 23:00 | 2025-09-08 01:00 | 94.5 | 2025 | 11.12 | 2025-09-30
Spain | ESP | 2025-09-08 | 2025-09-08 02:00 | 91.54 | 2025 | 11.12 | 2025-09-30
Spain | ESP | 2025-09-08 01:00 | 2025-09-08 03:00 | 85.52 | 2025 | 11.12 | 2025-09-30
Spain | ESP | 2025-09-08 02:00 | 2025-09-08 04:00 | 80.94 | 2025 | 11.12 | 2025-09-30
Spain | ESP | 2025-09-08 03:00 | 2025-09-08 05:00 | 81.97 | 2025 | 11.12 | 2025-09-30
Spain | ESP | 2025-09-08 04:00 | 2025-09-08 06:00 | 92.02 | 2025 | 11.12 | 2025-09-30
Spain | ESP | 2025-09-08 05:00 | 2025-09-08 07:00 | 104.45 | 2025 | 11.12 | 2025-09-30
Spain | ESP | 2025-09-08 06:00 | 2025-09-08 08:00 | 108.36 | 2025 | 11.12 | 2025-09-30
Spain | ESP | 2025-09-08 07:00 | 2025-09-08 09:00 | 98.21 | 2025 | 11.12 | 2025-09-30
Spain | ESP | 2025-09-08 08:00 | 2025-09-08 10:00 | 85.83 | 2025 | 11.12 | 2025-09-30
Spain | ESP | 2025-09-08 09:00 | 2025-09-08 11:00 | 63 | 2025 | 11.12 | 2025-09-30
Spain | ESP | 2025-09-08 10:00 | 2025-09-08 12:00 | 52.01 | 2025 | 11.12 | 2025-09-30
Spain | ESP | 2025-09-08 11:00 | 2025-09-08 13:00 | 38.56 | 2025 | 11.12 | 2025-09-30
Spain | ESP | 2025-09-08 12:00 | 2025-09-08 14:00 | 27.2 | 2025 | 11.12 | 2025-09-30
Spain | ESP | 2025-09-08 13:00 | 2025-09-08 15:00 | 27.08 | 2025 | 11.12 | 2025-09-30
Spain | ESP | 2025-09-08 14:00 | 2025-09-08 16:00 | 27.2 | 2025 | 11.12 | 2025-09-30
Spain | ESP | 2025-09-08 15:00 | 2025-09-08 17:00 | 48.64 | 2025 | 11.12 | 2025-09-30
Spain | ESP | 2025-09-08 16:00 | 2025-09-08 18:00 | 73.08 | 2025 | 11.12 | 2025-09-30
Spain | ESP | 2025-09-08 17:00 | 2025-09-08 19:00 | 91.15 | 2025 | 11.12 | 2025-09-30
Spain | ESP | 2025-09-08 18:00 | 2025-09-08 20:00 | 98.21 | 2025 | 11.12 | 2025-09-30
Spain | ESP | 2025-09-08 19:00 | 2025-09-08 21:00 | 95.26 | 2025 | 11.12 | 2025-09-30
Spain | ESP | 2025-09-08 20:00 | 2025-09-08 22:00 | 90.51 | 2025 | 11.12 | 2025-09-30
Spain | ESP | 2025-09-08 21:00 | 2025-09-08 23:00 | 73.08 | 2025 | 11.12 | 2025-09-30
Spain | ESP | 2025-09-08 22:00 | 2025-09-09 | 63.33 | 2025 | 11.12 | 2025-09-30
Spain | ESP | 2025-09-08 23:00 | 2025-09-09 01:00 | 63.33 | 2025 | 11.12 | 2025-09-30
Spain | ESP | 2025-09-09 | 2025-09-09 02:00 | 61.51 | 2025 | 11.12 | 2025-09-30
Spain | ESP | 2025-09-09 01:00 | 2025-09-09 03:00 | 61.51 | 2025 | 11.12 | 2025-09-30
Spain | ESP | 2025-09-09 02:00 | 2025-09-09 04:00 | 61.51 | 2025 | 11.12 | 2025-09-30
Spain | ESP | 2025-09-09 03:00 | 2025-09-09 05:00 | 69.45 | 2025 | 11.12 | 2025-09-30
Spain | ESP | 2025-09-09 04:00 | 2025-09-09 06:00 | 83.09 | 2025 | 11.12 | 2025-09-30
Spain | ESP | 2025-09-09 05:00 | 2025-09-09 07:00 | 96.1 | 2025 | 11.12 | 2025-09-30
Spain | ESP | 2025-09-09 06:00 | 2025-09-09 08:00 | 96.44 | 2025 | 11.12 | 2025-09-30
Spain | ESP | 2025-09-09 07:00 | 2025-09-09 09:00 | 80.71 | 2025 | 11.12 | 2025-09-30
Spain | ESP | 2025-09-09 08:00 | 2025-09-09 10:00 | 54.93 | 2025 | 11.12 | 2025-09-30
Spain | ESP | 2025-09-09 09:00 | 2025-09-09 11:00 | 30.22 | 2025 | 11.12 | 2025-09-30
Spain | ESP | 2025-09-09 10:00 | 2025-09-09 12:00 | 26 | 2025 | 11.12 | 2025-09-30
Spain | ESP | 2025-09-09 11:00 | 2025-09-09 13:00 | 19.25 | 2025 | 11.12 | 2025-09-30
Spain | ESP | 2025-09-09 12:00 | 2025-09-09 14:00 | 17.19 | 2025 | 11.12 | 2025-09-30
Spain | ESP | 2025-09-09 13:00 | 2025-09-09 15:00 | 8.91 | 2025 | 11.12 | 2025-09-30
Spain | ESP | 2025-09-09 14:00 | 2025-09-09 16:00 | 16.57 | 2025 | 11.12 | 2025-09-30
Spain | ESP | 2025-09-09 15:00 | 2025-09-09 17:00 | 30 | 2025 | 11.12 | 2025-09-30
Spain | ESP | 2025-09-09 16:00 | 2025-09-09 18:00 | 56 | 2025 | 11.12 | 2025-09-30
Spain | ESP | 2025-09-09 17:00 | 2025-09-09 19:00 | 90 | 2025 | 11.12 | 2025-09-30
Spain | ESP | 2025-09-09 18:00 | 2025-09-09 20:00 | 111.37 | 2025 | 11.12 | 2025-09-30
Spain | ESP | 2025-09-09 19:00 | 2025-09-09 21:00 | 120 | 2025 | 11.12 | 2025-09-30
Spain | ESP | 2025-09-09 20:00 | 2025-09-09 22:00 | 110 | 2025 | 11.12 | 2025-09-30
Spain | ESP | 2025-09-09 21:00 | 2025-09-09 23:00 | 98.07 | 2025 | 11.12 | 2025-09-30
Spain | ESP | 2025-09-09 22:00 | 2025-09-10 | 89.94 | 2025 | 11.12 | 2025-09-30
Spain | ESP | 2025-09-09 23:00 | 2025-09-10 01:00 | 83.09 | 2025 | 11.12 | 2025-09-30
Spain | ESP | 2025-09-10 | 2025-09-10 02:00 | 83.09 | 2025 | 11.12 | 2025-09-30
Spain | ESP | 2025-09-10 01:00 | 2025-09-10 03:00 | 81.1 | 2025 | 11.12 | 2025-09-30
Spain | ESP | 2025-09-10 02:00 | 2025-09-10 04:00 | 72.99 | 2025 | 11.12 | 2025-09-30
Spain | ESP | 2025-09-10 03:00 | 2025-09-10 05:00 | 66 | 2025 | 11.12 | 2025-09-30
Spain | ESP | 2025-09-10 04:00 | 2025-09-10 06:00 | 77.5 | 2025 | 11.12 | 2025-09-30
Spain | ESP | 2025-09-10 05:00 | 2025-09-10 07:00 | 84.26 | 2025 | 11.12 | 2025-09-30
Spain | ESP | 2025-09-10 06:00 | 2025-09-10 08:00 | 75.99 | 2025 | 11.12 | 2025-09-30
Spain | ESP | 2025-09-10 07:00 | 2025-09-10 09:00 | 45.1 | 2025 | 11.12 | 2025-09-30
Spain | ESP | 2025-09-10 08:00 | 2025-09-10 10:00 | 8 | 2025 | 11.12 | 2025-09-30
Spain | ESP | 2025-09-10 09:00 | 2025-09-10 11:00 | 0 | 2025 | 11.12 | 2025-09-30
Spain | ESP | 2025-09-10 10:00 | 2025-09-10 12:00 | 0 | 2025 | 11.12 | 2025-09-30
Spain | ESP | 2025-09-10 11:00 | 2025-09-10 13:00 | -0.01 | 2025 | 11.12 | 2025-09-30
Spain | ESP | 2025-09-10 12:00 | 2025-09-10 14:00 | -0.01 | 2025 | 11.12 | 2025-09-30
Spain | ESP | 2025-09-10 13:00 | 2025-09-10 15:00 | -0.01 | 2025 | 11.12 | 2025-09-30
Spain | ESP | 2025-09-10 14:00 | 2025-09-10 16:00 | -0.01 | 2025 | 11.12 | 2025-09-30
Spain | ESP | 2025-09-10 15:00 | 2025-09-10 17:00 | 4.9 | 2025 | 11.12 | 2025-09-30
Spain | ESP | 2025-09-10 16:00 | 2025-09-10 18:00 | 23.09 | 2025 | 11.12 | 2025-09-30
Spain | ESP | 2025-09-10 17:00 | 2025-09-10 19:00 | 62.17 | 2025 | 11.12 | 2025-09-30
Spain | ESP | 2025-09-10 18:00 | 2025-09-10 20:00 | 96 | 2025 | 11.12 | 2025-09-30
Spain | ESP | 2025-09-10 19:00 | 2025-09-10 21:00 | 105.01 | 2025 | 11.12 | 2025-09-30
Spain | ESP | 2025-09-10 20:00 | 2025-09-10 22:00 | 96.26 | 2025 | 11.12 | 2025-09-30
Spain | ESP | 2025-09-10 21:00 | 2025-09-10 23:00 | 83.09 | 2025 | 11.12 | 2025-09-30
Spain | ESP | 2025-09-10 22:00 | 2025-09-11 | 85 | 2025 | 11.12 | 2025-09-30
Spain | ESP | 2025-09-10 23:00 | 2025-09-11 01:00 | 78.35 | 2025 | 11.12 | 2025-09-30
Spain | ESP | 2025-09-11 | 2025-09-11 02:00 | 67.3 | 2025 | 11.12 | 2025-09-30
Spain | ESP | 2025-09-11 01:00 | 2025-09-11 03:00 | 67.3 | 2025 | 11.12 | 2025-09-30
Spain | ESP | 2025-09-11 02:00 | 2025-09-11 04:00 | 70 | 2025 | 11.12 | 2025-09-30
Spain | ESP | 2025-09-11 03:00 | 2025-09-11 05:00 | 74 | 2025 | 11.12 | 2025-09-30
Spain | ESP | 2025-09-11 04:00 | 2025-09-11 06:00 | 78.84 | 2025 | 11.12 | 2025-09-30
Spain | ESP | 2025-09-11 05:00 | 2025-09-11 07:00 | 98.3 | 2025 | 11.12 | 2025-09-30
Spain | ESP | 2025-09-11 06:00 | 2025-09-11 08:00 | 88.07 | 2025 | 11.12 | 2025-09-30
Spain | ESP | 2025-09-11 07:00 | 2025-09-11 09:00 | 45.1 | 2025 | 11.12 | 2025-09-30
Spain | ESP | 2025-09-11 08:00 | 2025-09-11 10:00 | 0.03 | 2025 | 11.12 | 2025-09-30
Spain | ESP | 2025-09-11 09:00 | 2025-09-11 11:00 | -0.01 | 2025 | 11.12 | 2025-09-30
Spain | ESP | 2025-09-11 10:00 | 2025-09-11 12:00 | -0.01 | 2025 | 11.12 | 2025-09-30
Spain | ESP | 2025-09-11 11:00 | 2025-09-11 13:00 | -0.01 | 2025 | 11.12 | 2025-09-30
Spain | ESP | 2025-09-11 12:00 | 2025-09-11 14:00 | -0.01 | 2025 | 11.12 | 2025-09-30
Spain | ESP | 2025-09-11 13:00 | 2025-09-11 15:00 | -0.01 | 2025 | 11.12 | 2025-09-30
Spain | ESP | 2025-09-11 14:00 | 2025-09-11 16:00 | -0.01 | 2025 | 11.12 | 2025-09-30
Spain | ESP | 2025-09-11 15:00 | 2025-09-11 17:00 | 0 | 2025 | 11.12 | 2025-09-30
Spain | ESP | 2025-09-11 16:00 | 2025-09-11 18:00 | 7.05 | 2025 | 11.12 | 2025-09-30
Spain | ESP | 2025-09-11 17:00 | 2025-09-11 19:00 | 88.12 | 2025 | 11.12 | 2025-09-30
Spain | ESP | 2025-09-11 18:00 | 2025-09-11 20:00 | 106.3 | 2025 | 11.12 | 2025-09-30
Spain | ESP | 2025-09-11 19:00 | 2025-09-11 21:00 | 140 | 2025 | 11.12 | 2025-09-30
Spain | ESP | 2025-09-11 20:00 | 2025-09-11 22:00 | 111.82 | 2025 | 11.12 | 2025-09-30
Spain | ESP | 2025-09-11 21:00 | 2025-09-11 23:00 | 100.44 | 2025 | 11.12 | 2025-09-30
Spain | ESP | 2025-09-11 22:00 | 2025-09-12 | 105 | 2025 | 11.12 | 2025-09-30
Spain | ESP | 2025-09-11 23:00 | 2025-09-12 01:00 | 95.03 | 2025 | 11.12 | 2025-09-30
Spain | ESP | 2025-09-12 | 2025-09-12 02:00 | 93.8 | 2025 | 11.12 | 2025-09-30
Spain | ESP | 2025-09-12 01:00 | 2025-09-12 03:00 | 93.02 | 2025 | 11.12 | 2025-09-30
Spain | ESP | 2025-09-12 02:00 | 2025-09-12 04:00 | 93.02 | 2025 | 11.12 | 2025-09-30
Spain | ESP | 2025-09-12 03:00 | 2025-09-12 05:00 | 95.03 | 2025 | 11.12 | 2025-09-30
Spain | ESP | 2025-09-12 04:00 | 2025-09-12 06:00 | 105.98 | 2025 | 11.12 | 2025-09-30
Spain | ESP | 2025-09-12 05:00 | 2025-09-12 07:00 | 143.15 | 2025 | 11.12 | 2025-09-30
Spain | ESP | 2025-09-12 06:00 | 2025-09-12 08:00 | 115.35 | 2025 | 11.12 | 2025-09-30
Spain | ESP | 2025-09-12 07:00 | 2025-09-12 09:00 | 93.84 | 2025 | 11.12 | 2025-09-30
Spain | ESP | 2025-09-12 08:00 | 2025-09-12 10:00 | 60.97 | 2025 | 11.12 | 2025-09-30
Spain | ESP | 2025-09-12 09:00 | 2025-09-12 11:00 | 19.57 | 2025 | 11.12 | 2025-09-30
Spain | ESP | 2025-09-12 10:00 | 2025-09-12 12:00 | 4.5 | 2025 | 11.12 | 2025-09-30
Spain | ESP | 2025-09-12 11:00 | 2025-09-12 13:00 | 2.5 | 2025 | 11.12 | 2025-09-30
Spain | ESP | 2025-09-12 12:00 | 2025-09-12 14:00 | 1.5 | 2025 | 11.12 | 2025-09-30
Spain | ESP | 2025-09-12 13:00 | 2025-09-12 15:00 | 0.75 | 2025 | 11.12 | 2025-09-30
Spain | ESP | 2025-09-12 14:00 | 2025-09-12 16:00 | 3.52 | 2025 | 11.12 | 2025-09-30
Spain | ESP | 2025-09-12 15:00 | 2025-09-12 17:00 | 19.68 | 2025 | 11.12 | 2025-09-30
Spain | ESP | 2025-09-12 16:00 | 2025-09-12 18:00 | 46.8 | 2025 | 11.12 | 2025-09-30
Spain | ESP | 2025-09-12 17:00 | 2025-09-12 19:00 | 93.26 | 2025 | 11.12 | 2025-09-30
Spain | ESP | 2025-09-12 18:00 | 2025-09-12 20:00 | 123.45 | 2025 | 11.12 | 2025-09-30
Spain | ESP | 2025-09-12 19:00 | 2025-09-12 21:00 | 143.03 | 2025 | 11.12 | 2025-09-30
Spain | ESP | 2025-09-12 20:00 | 2025-09-12 22:00 | 105.01 | 2025 | 11.12 | 2025-09-30
Spain | ESP | 2025-09-12 21:00 | 2025-09-12 23:00 | 97.35 | 2025 | 11.12 | 2025-09-30
Spain | ESP | 2025-09-12 22:00 | 2025-09-13 | 102.3 | 2025 | 11.12 | 2025-09-30
Spain | ESP | 2025-09-12 23:00 | 2025-09-13 01:00 | 99.54 | 2025 | 11.12 | 2025-09-30
Spain | ESP | 2025-09-13 | 2025-09-13 02:00 | 97.96 | 2025 | 11.12 | 2025-09-30
Spain | ESP | 2025-09-13 01:00 | 2025-09-13 03:00 | 97.84 | 2025 | 11.12 | 2025-09-30
Spain | ESP | 2025-09-13 02:00 | 2025-09-13 04:00 | 96.68 | 2025 | 11.12 | 2025-09-30
Spain | ESP | 2025-09-13 03:00 | 2025-09-13 05:00 | 92 | 2025 | 11.12 | 2025-09-30
Spain | ESP | 2025-09-13 04:00 | 2025-09-13 06:00 | 94.98 | 2025 | 11.12 | 2025-09-30
Spain | ESP | 2025-09-13 05:00 | 2025-09-13 07:00 | 100.02 | 2025 | 11.12 | 2025-09-30
Spain | ESP | 2025-09-13 06:00 | 2025-09-13 08:00 | 99.78 | 2025 | 11.12 | 2025-09-30
Spain | ESP | 2025-09-13 07:00 | 2025-09-13 09:00 | 69.04 | 2025 | 11.12 | 2025-09-30
Spain | ESP | 2025-09-13 08:00 | 2025-09-13 10:00 | 9.62 | 2025 | 11.12 | 2025-09-30
Spain | ESP | 2025-09-13 09:00 | 2025-09-13 11:00 | 2.37 | 2025 | 11.12 | 2025-09-30
Spain | ESP | 2025-09-13 10:00 | 2025-09-13 12:00 | 0 | 2025 | 11.12 | 2025-09-30
Spain | ESP | 2025-09-13 11:00 | 2025-09-13 13:00 | -0.01 | 2025 | 11.12 | 2025-09-30
Spain | ESP | 2025-09-13 12:00 | 2025-09-13 14:00 | -0.01 | 2025 | 11.12 | 2025-09-30
Spain | ESP | 2025-09-13 13:00 | 2025-09-13 15:00 | 0 | 2025 | 11.12 | 2025-09-30
Spain | ESP | 2025-09-13 14:00 | 2025-09-13 16:00 | 0 | 2025 | 11.12 | 2025-09-30
Spain | ESP | 2025-09-13 15:00 | 2025-09-13 17:00 | 0.65 | 2025 | 11.12 | 2025-09-30
Spain | ESP | 2025-09-13 16:00 | 2025-09-13 18:00 | 14 | 2025 | 11.12 | 2025-09-30
Spain | ESP | 2025-09-13 17:00 | 2025-09-13 19:00 | 82.86 | 2025 | 11.12 | 2025-09-30
Spain | ESP | 2025-09-13 18:00 | 2025-09-13 20:00 | 100.13 | 2025 | 11.12 | 2025-09-30
Spain | ESP | 2025-09-13 19:00 | 2025-09-13 21:00 | 106.11 | 2025 | 11.12 | 2025-09-30
Spain | ESP | 2025-09-13 20:00 | 2025-09-13 22:00 | 99.3 | 2025 | 11.12 | 2025-09-30
Spain | ESP | 2025-09-13 21:00 | 2025-09-13 23:00 | 95.1 | 2025 | 11.12 | 2025-09-30
Spain | ESP | 2025-09-13 22:00 | 2025-09-14 | 75 | 2025 | 11.12 | 2025-09-30
Spain | ESP | 2025-09-13 23:00 | 2025-09-14 01:00 | 66.23 | 2025 | 11.12 | 2025-09-30
Spain | ESP | 2025-09-14 | 2025-09-14 02:00 | 65.29 | 2025 | 11.12 | 2025-09-30
Spain | ESP | 2025-09-14 01:00 | 2025-09-14 03:00 | 65.3 | 2025 | 11.12 | 2025-09-30
Spain | ESP | 2025-09-14 02:00 | 2025-09-14 04:00 | 65.81 | 2025 | 11.12 | 2025-09-30
Spain | ESP | 2025-09-14 03:00 | 2025-09-14 05:00 | 71.54 | 2025 | 11.12 | 2025-09-30
Spain | ESP | 2025-09-14 04:00 | 2025-09-14 06:00 | 71.54 | 2025 | 11.12 | 2025-09-30
Spain | ESP | 2025-09-14 05:00 | 2025-09-14 07:00 | 77.57 | 2025 | 11.12 | 2025-09-30
Spain | ESP | 2025-09-14 06:00 | 2025-09-14 08:00 | 66.23 | 2025 | 11.12 | 2025-09-30
Spain | ESP | 2025-09-14 07:00 | 2025-09-14 09:00 | 23.58 | 2025 | 11.12 | 2025-09-30
Spain | ESP | 2025-09-14 08:00 | 2025-09-14 10:00 | 5.01 | 2025 | 11.12 | 2025-09-30
Spain | ESP | 2025-09-14 09:00 | 2025-09-14 11:00 | 0 | 2025 | 11.12 | 2025-09-30
Spain | ESP | 2025-09-14 10:00 | 2025-09-14 12:00 | 0 | 2025 | 11.12 | 2025-09-30
Spain | ESP | 2025-09-14 11:00 | 2025-09-14 13:00 | 0 | 2025 | 11.12 | 2025-09-30
Spain | ESP | 2025-09-14 12:00 | 2025-09-14 14:00 | -0.01 | 2025 | 11.12 | 2025-09-30
Spain | ESP | 2025-09-14 13:00 | 2025-09-14 15:00 | 0 | 2025 | 11.12 | 2025-09-30
Spain | ESP | 2025-09-14 14:00 | 2025-09-14 16:00 | 0 | 2025 | 11.12 | 2025-09-30
Spain | ESP | 2025-09-14 15:00 | 2025-09-14 17:00 | 1.1 | 2025 | 11.12 | 2025-09-30
Spain | ESP | 2025-09-14 16:00 | 2025-09-14 18:00 | 15.65 | 2025 | 11.12 | 2025-09-30
Spain | ESP | 2025-09-14 17:00 | 2025-09-14 19:00 | 67.3 | 2025 | 11.12 | 2025-09-30
Spain | ESP | 2025-09-14 18:00 | 2025-09-14 20:00 | 103.81 | 2025 | 11.12 | 2025-09-30
Spain | ESP | 2025-09-14 19:00 | 2025-09-14 21:00 | 126.13 | 2025 | 11.12 | 2025-09-30
Spain | ESP | 2025-09-14 20:00 | 2025-09-14 22:00 | 106.01 | 2025 | 11.12 | 2025-09-30
Spain | ESP | 2025-09-14 21:00 | 2025-09-14 23:00 | 99.84 | 2025 | 11.12 | 2025-09-30
Spain | ESP | 2025-09-14 22:00 | 2025-09-15 | 97.03 | 2025 | 11.12 | 2025-09-30
Spain | ESP | 2025-09-14 23:00 | 2025-09-15 01:00 | 94.95 | 2025 | 11.12 | 2025-09-30
Spain | ESP | 2025-09-15 | 2025-09-15 02:00 | 90 | 2025 | 11.12 | 2025-09-30
Spain | ESP | 2025-09-15 01:00 | 2025-09-15 03:00 | 89 | 2025 | 11.12 | 2025-09-30
Spain | ESP | 2025-09-15 02:00 | 2025-09-15 04:00 | 87.82 | 2025 | 11.12 | 2025-09-30
Spain | ESP | 2025-09-15 03:00 | 2025-09-15 05:00 | 94.17 | 2025 | 11.12 | 2025-09-30
Spain | ESP | 2025-09-15 04:00 | 2025-09-15 06:00 | 97.33 | 2025 | 11.12 | 2025-09-30
Spain | ESP | 2025-09-15 05:00 | 2025-09-15 07:00 | 120.83 | 2025 | 11.12 | 2025-09-30
Spain | ESP | 2025-09-15 06:00 | 2025-09-15 08:00 | 124 | 2025 | 11.12 | 2025-09-30
Spain | ESP | 2025-09-15 07:00 | 2025-09-15 09:00 | 84.2 | 2025 | 11.12 | 2025-09-30
Spain | ESP | 2025-09-15 08:00 | 2025-09-15 10:00 | 35.1 | 2025 | 11.12 | 2025-09-30
Spain | ESP | 2025-09-15 09:00 | 2025-09-15 11:00 | 7.63 | 2025 | 11.12 | 2025-09-30
Spain | ESP | 2025-09-15 10:00 | 2025-09-15 12:00 | 8 | 2025 | 11.12 | 2025-09-30
Spain | ESP | 2025-09-15 11:00 | 2025-09-15 13:00 | 4.5 | 2025 | 11.12 | 2025-09-30
Spain | ESP | 2025-09-15 12:00 | 2025-09-15 14:00 | 2.5 | 2025 | 11.12 | 2025-09-30
Spain | ESP | 2025-09-15 13:00 | 2025-09-15 15:00 | 3.52 | 2025 | 11.12 | 2025-09-30
Spain | ESP | 2025-09-15 14:00 | 2025-09-15 16:00 | 4.96 | 2025 | 11.12 | 2025-09-30
Spain | ESP | 2025-09-15 15:00 | 2025-09-15 17:00 | 16 | 2025 | 11.12 | 2025-09-30
Spain | ESP | 2025-09-15 16:00 | 2025-09-15 18:00 | 43.99 | 2025 | 11.12 | 2025-09-30
Spain | ESP | 2025-09-15 17:00 | 2025-09-15 19:00 | 94.17 | 2025 | 11.12 | 2025-09-30
Spain | ESP | 2025-09-15 18:00 | 2025-09-15 20:00 | 110 | 2025 | 11.12 | 2025-09-30
Spain | ESP | 2025-09-15 19:00 | 2025-09-15 21:00 | 110.96 | 2025 | 11.12 | 2025-09-30
Spain | ESP | 2025-09-15 20:00 | 2025-09-15 22:00 | 98.5 | 2025 | 11.12 | 2025-09-30
Spain | ESP | 2025-09-15 21:00 | 2025-09-15 23:00 | 85.97 | 2025 | 11.12 | 2025-09-30
Spain | ESP | 2025-09-15 22:00 | 2025-09-16 | 80.01 | 2025 | 11.12 | 2025-09-30
Spain | ESP | 2025-09-15 23:00 | 2025-09-16 01:00 | 77.99 | 2025 | 11.12 | 2025-09-30
Spain | ESP | 2025-09-16 | 2025-09-16 02:00 | 72.03 | 2025 | 11.12 | 2025-09-30
Spain | ESP | 2025-09-16 01:00 | 2025-09-16 03:00 | 73.35 | 2025 | 11.12 | 2025-09-30
Spain | ESP | 2025-09-16 02:00 | 2025-09-16 04:00 | 80 | 2025 | 11.12 | 2025-09-30
Spain | ESP | 2025-09-16 03:00 | 2025-09-16 05:00 | 84.2 | 2025 | 11.12 | 2025-09-30
Spain | ESP | 2025-09-16 04:00 | 2025-09-16 06:00 | 99.9 | 2025 | 11.12 | 2025-09-30
Spain | ESP | 2025-09-16 05:00 | 2025-09-16 07:00 | 111.87 | 2025 | 11.12 | 2025-09-30
Spain | ESP | 2025-09-16 06:00 | 2025-09-16 08:00 | 111.84 | 2025 | 11.12 | 2025-09-30
Spain | ESP | 2025-09-16 07:00 | 2025-09-16 09:00 | 93.89 | 2025 | 11.12 | 2025-09-30
Spain | ESP | 2025-09-16 08:00 | 2025-09-16 10:00 | 38.1 | 2025 | 11.12 | 2025-09-30
Spain | ESP | 2025-09-16 09:00 | 2025-09-16 11:00 | 15.2 | 2025 | 11.12 | 2025-09-30
Spain | ESP | 2025-09-16 10:00 | 2025-09-16 12:00 | 9.14 | 2025 | 11.12 | 2025-09-30
Spain | ESP | 2025-09-16 11:00 | 2025-09-16 13:00 | 9.14 | 2025 | 11.12 | 2025-09-30
Spain | ESP | 2025-09-16 12:00 | 2025-09-16 14:00 | 5.76 | 2025 | 11.12 | 2025-09-30
Spain | ESP | 2025-09-16 13:00 | 2025-09-16 15:00 | 3.52 | 2025 | 11.12 | 2025-09-30
Spain | ESP | 2025-09-16 14:00 | 2025-09-16 16:00 | 9.14 | 2025 | 11.12 | 2025-09-30
Spain | ESP | 2025-09-16 15:00 | 2025-09-16 17:00 | 38.14 | 2025 | 11.12 | 2025-09-30
Spain | ESP | 2025-09-16 16:00 | 2025-09-16 18:00 | 69.29 | 2025 | 11.12 | 2025-09-30
Spain | ESP | 2025-09-16 17:00 | 2025-09-16 19:00 | 109.03 | 2025 | 11.12 | 2025-09-30
Spain | ESP | 2025-09-16 18:00 | 2025-09-16 20:00 | 134.29 | 2025 | 11.12 | 2025-09-30
Spain | ESP | 2025-09-16 19:00 | 2025-09-16 21:00 | 198.95 | 2025 | 11.12 | 2025-09-30
Spain | ESP | 2025-09-16 20:00 | 2025-09-16 22:00 | 111.84 | 2025 | 11.12 | 2025-09-30
Spain | ESP | 2025-09-16 21:00 | 2025-09-16 23:00 | 104.5 | 2025 | 11.12 | 2025-09-30
Spain | ESP | 2025-09-16 22:00 | 2025-09-17 | 107.12 | 2025 | 11.12 | 2025-09-30
Spain | ESP | 2025-09-16 23:00 | 2025-09-17 01:00 | 104.78 | 2025 | 11.12 | 2025-09-30
Spain | ESP | 2025-09-17 | 2025-09-17 02:00 | 102.9 | 2025 | 11.12 | 2025-09-30
Spain | ESP | 2025-09-17 01:00 | 2025-09-17 03:00 | 99.91 | 2025 | 11.12 | 2025-09-30
Spain | ESP | 2025-09-17 02:00 | 2025-09-17 04:00 | 98.5 | 2025 | 11.12 | 2025-09-30
Spain | ESP | 2025-09-17 03:00 | 2025-09-17 05:00 | 102 | 2025 | 11.12 | 2025-09-30
Spain | ESP | 2025-09-17 04:00 | 2025-09-17 06:00 | 104.78 | 2025 | 11.12 | 2025-09-30
Spain | ESP | 2025-09-17 05:00 | 2025-09-17 07:00 | 118.56 | 2025 | 11.12 | 2025-09-30
Spain | ESP | 2025-09-17 06:00 | 2025-09-17 08:00 | 112.08 | 2025 | 11.12 | 2025-09-30
Spain | ESP | 2025-09-17 07:00 | 2025-09-17 09:00 | 95.05 | 2025 | 11.12 | 2025-09-30
Spain | ESP | 2025-09-17 08:00 | 2025-09-17 10:00 | 57.9 | 2025 | 11.12 | 2025-09-30
Spain | ESP | 2025-09-17 09:00 | 2025-09-17 11:00 | 37.6 | 2025 | 11.12 | 2025-09-30
Spain | ESP | 2025-09-17 10:00 | 2025-09-17 12:00 | 19.68 | 2025 | 11.12 | 2025-09-30
Spain | ESP | 2025-09-17 11:00 | 2025-09-17 13:00 | 19.57 | 2025 | 11.12 | 2025-09-30
Spain | ESP | 2025-09-17 12:00 | 2025-09-17 14:00 | 15.1 | 2025 | 11.12 | 2025-09-30
Spain | ESP | 2025-09-17 13:00 | 2025-09-17 15:00 | 16.4 | 2025 | 11.12 | 2025-09-30
Spain | ESP | 2025-09-17 14:00 | 2025-09-17 16:00 | 20.33 | 2025 | 11.12 | 2025-09-30
Spain | ESP | 2025-09-17 15:00 | 2025-09-17 17:00 | 50 | 2025 | 11.12 | 2025-09-30
Spain | ESP | 2025-09-17 16:00 | 2025-09-17 18:00 | 83.12 | 2025 | 11.12 | 2025-09-30
Spain | ESP | 2025-09-17 17:00 | 2025-09-17 19:00 | 111.76 | 2025 | 11.12 | 2025-09-30
Spain | ESP | 2025-09-17 18:00 | 2025-09-17 20:00 | 150 | 2025 | 11.12 | 2025-09-30
Spain | ESP | 2025-09-17 19:00 | 2025-09-17 21:00 | 215 | 2025 | 11.12 | 2025-09-30
Spain | ESP | 2025-09-17 20:00 | 2025-09-17 22:00 | 117.11 | 2025 | 11.12 | 2025-09-30
Spain | ESP | 2025-09-17 21:00 | 2025-09-17 23:00 | 104.99 | 2025 | 11.12 | 2025-09-30
Spain | ESP | 2025-09-17 22:00 | 2025-09-18 | 109.18 | 2025 | 11.12 | 2025-09-30
Spain | ESP | 2025-09-17 23:00 | 2025-09-18 01:00 | 105.26 | 2025 | 11.12 | 2025-09-30
Spain | ESP | 2025-09-18 | 2025-09-18 02:00 | 104.54 | 2025 | 11.12 | 2025-09-30
Spain | ESP | 2025-09-18 01:00 | 2025-09-18 03:00 | 104.78 | 2025 | 11.12 | 2025-09-30
Spain | ESP | 2025-09-18 02:00 | 2025-09-18 04:00 | 104.78 | 2025 | 11.12 | 2025-09-30
Spain | ESP | 2025-09-18 03:00 | 2025-09-18 05:00 | 105.26 | 2025 | 11.12 | 2025-09-30
Spain | ESP | 2025-09-18 04:00 | 2025-09-18 06:00 | 107.28 | 2025 | 11.12 | 2025-09-30
Spain | ESP | 2025-09-18 05:00 | 2025-09-18 07:00 | 126.55 | 2025 | 11.12 | 2025-09-30
Spain | ESP | 2025-09-18 06:00 | 2025-09-18 08:00 | 111.4 | 2025 | 11.12 | 2025-09-30
Spain | ESP | 2025-09-18 07:00 | 2025-09-18 09:00 | 104.26 | 2025 | 11.12 | 2025-09-30
Spain | ESP | 2025-09-18 08:00 | 2025-09-18 10:00 | 56.4 | 2025 | 11.12 | 2025-09-30
Spain | ESP | 2025-09-18 09:00 | 2025-09-18 11:00 | 60 | 2025 | 11.12 | 2025-09-30
Spain | ESP | 2025-09-18 10:00 | 2025-09-18 12:00 | 50.08 | 2025 | 11.12 | 2025-09-30
Spain | ESP | 2025-09-18 11:00 | 2025-09-18 13:00 | 50 | 2025 | 11.12 | 2025-09-30
Spain | ESP | 2025-09-18 12:00 | 2025-09-18 14:00 | 44.02 | 2025 | 11.12 | 2025-09-30
Spain | ESP | 2025-09-18 13:00 | 2025-09-18 15:00 | 44 | 2025 | 11.12 | 2025-09-30
Spain | ESP | 2025-09-18 14:00 | 2025-09-18 16:00 | 55 | 2025 | 11.12 | 2025-09-30
Spain | ESP | 2025-09-18 15:00 | 2025-09-18 17:00 | 66.3 | 2025 | 11.12 | 2025-09-30
Spain | ESP | 2025-09-18 16:00 | 2025-09-18 18:00 | 96.86 | 2025 | 11.12 | 2025-09-30
Spain | ESP | 2025-09-18 17:00 | 2025-09-18 19:00 | 124.7 | 2025 | 11.12 | 2025-09-30
Spain | ESP | 2025-09-18 18:00 | 2025-09-18 20:00 | 160 | 2025 | 11.12 | 2025-09-30
Spain | ESP | 2025-09-18 19:00 | 2025-09-18 21:00 | 200 | 2025 | 11.12 | 2025-09-30
Spain | ESP | 2025-09-18 20:00 | 2025-09-18 22:00 | 130 | 2025 | 11.12 | 2025-09-30
Spain | ESP | 2025-09-18 21:00 | 2025-09-18 23:00 | 107.65 | 2025 | 11.12 | 2025-09-30
Spain | ESP | 2025-09-18 22:00 | 2025-09-19 | 113.07 | 2025 | 11.12 | 2025-09-30
Spain | ESP | 2025-09-18 23:00 | 2025-09-19 01:00 | 110.91 | 2025 | 11.12 | 2025-09-30
Spain | ESP | 2025-09-19 | 2025-09-19 02:00 | 108.34 | 2025 | 11.12 | 2025-09-30
Spain | ESP | 2025-09-19 01:00 | 2025-09-19 03:00 | 108.26 | 2025 | 11.12 | 2025-09-30
Spain | ESP | 2025-09-19 02:00 | 2025-09-19 04:00 | 107.21 | 2025 | 11.12 | 2025-09-30
Spain | ESP | 2025-09-19 03:00 | 2025-09-19 05:00 | 108.26 | 2025 | 11.12 | 2025-09-30
Spain | ESP | 2025-09-19 04:00 | 2025-09-19 06:00 | 110.78 | 2025 | 11.12 | 2025-09-30
Spain | ESP | 2025-09-19 05:00 | 2025-09-19 07:00 | 120.42 | 2025 | 11.12 | 2025-09-30
Spain | ESP | 2025-09-19 06:00 | 2025-09-19 08:00 | 113.54 | 2025 | 11.12 | 2025-09-30
Spain | ESP | 2025-09-19 07:00 | 2025-09-19 09:00 | 106.68 | 2025 | 11.12 | 2025-09-30
Spain | ESP | 2025-09-19 08:00 | 2025-09-19 10:00 | 66.04 | 2025 | 11.12 | 2025-09-30
Spain | ESP | 2025-09-19 09:00 | 2025-09-19 11:00 | 52.14 | 2025 | 11.12 | 2025-09-30
Spain | ESP | 2025-09-19 10:00 | 2025-09-19 12:00 | 49 | 2025 | 11.12 | 2025-09-30
Spain | ESP | 2025-09-19 11:00 | 2025-09-19 13:00 | 45.1 | 2025 | 11.12 | 2025-09-30
Spain | ESP | 2025-09-19 12:00 | 2025-09-19 14:00 | 31.25 | 2025 | 11.12 | 2025-09-30
Spain | ESP | 2025-09-19 13:00 | 2025-09-19 15:00 | 32.61 | 2025 | 11.12 | 2025-09-30
Spain | ESP | 2025-09-19 14:00 | 2025-09-19 16:00 | 55 | 2025 | 11.12 | 2025-09-30
Spain | ESP | 2025-09-19 15:00 | 2025-09-19 17:00 | 65.87 | 2025 | 11.12 | 2025-09-30
Spain | ESP | 2025-09-19 16:00 | 2025-09-19 18:00 | 76 | 2025 | 11.12 | 2025-09-30
Spain | ESP | 2025-09-19 17:00 | 2025-09-19 19:00 | 108.14 | 2025 | 11.12 | 2025-09-30
Spain | ESP | 2025-09-19 18:00 | 2025-09-19 20:00 | 125.2 | 2025 | 11.12 | 2025-09-30
Spain | ESP | 2025-09-19 19:00 | 2025-09-19 21:00 | 125 | 2025 | 11.12 | 2025-09-30
Spain | ESP | 2025-09-19 20:00 | 2025-09-19 22:00 | 105.78 | 2025 | 11.12 | 2025-09-30
Spain | ESP | 2025-09-19 21:00 | 2025-09-19 23:00 | 104.68 | 2025 | 11.12 | 2025-09-30
Spain | ESP | 2025-09-19 22:00 | 2025-09-20 | 104.99 | 2025 | 11.12 | 2025-09-30
Spain | ESP | 2025-09-19 23:00 | 2025-09-20 01:00 | 99.89 | 2025 | 11.12 | 2025-09-30
Spain | ESP | 2025-09-20 | 2025-09-20 02:00 | 97 | 2025 | 11.12 | 2025-09-30
Spain | ESP | 2025-09-20 01:00 | 2025-09-20 03:00 | 93.8 | 2025 | 11.12 | 2025-09-30
Spain | ESP | 2025-09-20 02:00 | 2025-09-20 04:00 | 95.29 | 2025 | 11.12 | 2025-09-30
Spain | ESP | 2025-09-20 03:00 | 2025-09-20 05:00 | 95.15 | 2025 | 11.12 | 2025-09-30
Spain | ESP | 2025-09-20 04:00 | 2025-09-20 06:00 | 99.89 | 2025 | 11.12 | 2025-09-30
Spain | ESP | 2025-09-20 05:00 | 2025-09-20 07:00 | 101 | 2025 | 11.12 | 2025-09-30
Spain | ESP | 2025-09-20 06:00 | 2025-09-20 08:00 | 99.89 | 2025 | 11.12 | 2025-09-30
Spain | ESP | 2025-09-20 07:00 | 2025-09-20 09:00 | 65.6 | 2025 | 11.12 | 2025-09-30
Spain | ESP | 2025-09-20 08:00 | 2025-09-20 10:00 | 30 | 2025 | 11.12 | 2025-09-30
Spain | ESP | 2025-09-20 09:00 | 2025-09-20 11:00 | 3.94 | 2025 | 11.12 | 2025-09-30
Spain | ESP | 2025-09-20 10:00 | 2025-09-20 12:00 | 1.72 | 2025 | 11.12 | 2025-09-30
Spain | ESP | 2025-09-20 11:00 | 2025-09-20 13:00 | 0.65 | 2025 | 11.12 | 2025-09-30
Spain | ESP | 2025-09-20 12:00 | 2025-09-20 14:00 | 0.65 | 2025 | 11.12 | 2025-09-30
Spain | ESP | 2025-09-20 13:00 | 2025-09-20 15:00 | 0.65 | 2025 | 11.12 | 2025-09-30
Spain | ESP | 2025-09-20 14:00 | 2025-09-20 16:00 | 4.31 | 2025 | 11.12 | 2025-09-30
Spain | ESP | 2025-09-20 15:00 | 2025-09-20 17:00 | 15.43 | 2025 | 11.12 | 2025-09-30
Spain | ESP | 2025-09-20 16:00 | 2025-09-20 18:00 | 55.08 | 2025 | 11.12 | 2025-09-30
Spain | ESP | 2025-09-20 17:00 | 2025-09-20 19:00 | 93.56 | 2025 | 11.12 | 2025-09-30
Spain | ESP | 2025-09-20 18:00 | 2025-09-20 20:00 | 110.36 | 2025 | 11.12 | 2025-09-30
Spain | ESP | 2025-09-20 19:00 | 2025-09-20 21:00 | 110.91 | 2025 | 11.12 | 2025-09-30
Spain | ESP | 2025-09-20 20:00 | 2025-09-20 22:00 | 104.6 | 2025 | 11.12 | 2025-09-30
Spain | ESP | 2025-09-20 21:00 | 2025-09-20 23:00 | 101 | 2025 | 11.12 | 2025-09-30
Spain | ESP | 2025-09-20 22:00 | 2025-09-21 | 85.8 | 2025 | 11.12 | 2025-09-30
Spain | ESP | 2025-09-20 23:00 | 2025-09-21 01:00 | 82.85 | 2025 | 11.12 | 2025-09-30
Spain | ESP | 2025-09-21 | 2025-09-21 02:00 | 75.94 | 2025 | 11.12 | 2025-09-30
Spain | ESP | 2025-09-21 01:00 | 2025-09-21 03:00 | 79 | 2025 | 11.12 | 2025-09-30
Spain | ESP | 2025-09-21 02:00 | 2025-09-21 04:00 | 78.97 | 2025 | 11.12 | 2025-09-30
Spain | ESP | 2025-09-21 03:00 | 2025-09-21 05:00 | 75.35 | 2025 | 11.12 | 2025-09-30
Spain | ESP | 2025-09-21 04:00 | 2025-09-21 06:00 | 75.94 | 2025 | 11.12 | 2025-09-30
Spain | ESP | 2025-09-21 05:00 | 2025-09-21 07:00 | 85 | 2025 | 11.12 | 2025-09-30
Spain | ESP | 2025-09-21 06:00 | 2025-09-21 08:00 | 69.38 | 2025 | 11.12 | 2025-09-30
Spain | ESP | 2025-09-21 07:00 | 2025-09-21 09:00 | 26.2 | 2025 | 11.12 | 2025-09-30
Spain | ESP | 2025-09-21 08:00 | 2025-09-21 10:00 | 10 | 2025 | 11.12 | 2025-09-30
Spain | ESP | 2025-09-21 09:00 | 2025-09-21 11:00 | 0.65 | 2025 | 11.12 | 2025-09-30
Spain | ESP | 2025-09-21 10:00 | 2025-09-21 12:00 | 0 | 2025 | 11.12 | 2025-09-30
Spain | ESP | 2025-09-21 11:00 | 2025-09-21 13:00 | 0 | 2025 | 11.12 | 2025-09-30
Spain | ESP | 2025-09-21 12:00 | 2025-09-21 14:00 | -0.01 | 2025 | 11.12 | 2025-09-30
Spain | ESP | 2025-09-21 13:00 | 2025-09-21 15:00 | -0.5 | 2025 | 11.12 | 2025-09-30
Spain | ESP | 2025-09-21 14:00 | 2025-09-21 16:00 | -0.62 | 2025 | 11.12 | 2025-09-30
Spain | ESP | 2025-09-21 15:00 | 2025-09-21 17:00 | -0.01 | 2025 | 11.12 | 2025-09-30
Spain | ESP | 2025-09-21 16:00 | 2025-09-21 18:00 | 3.52 | 2025 | 11.12 | 2025-09-30
Spain | ESP | 2025-09-21 17:00 | 2025-09-21 19:00 | 43.16 | 2025 | 11.12 | 2025-09-30
Spain | ESP | 2025-09-21 18:00 | 2025-09-21 20:00 | 69.96 | 2025 | 11.12 | 2025-09-30
Spain | ESP | 2025-09-21 19:00 | 2025-09-21 21:00 | 61.4 | 2025 | 11.12 | 2025-09-30
Spain | ESP | 2025-09-21 20:00 | 2025-09-21 22:00 | 54.8 | 2025 | 11.12 | 2025-09-30
Spain | ESP | 2025-09-21 21:00 | 2025-09-21 23:00 | 38.09 | 2025 | 11.12 | 2025-09-30
Spain | ESP | 2025-09-21 22:00 | 2025-09-22 | 30.9 | 2025 | 11.12 | 2025-09-30
Spain | ESP | 2025-09-21 23:00 | 2025-09-22 01:00 | 30.9 | 2025 | 11.12 | 2025-09-30
Spain | ESP | 2025-09-22 | 2025-09-22 02:00 | 26.2 | 2025 | 11.12 | 2025-09-30
Spain | ESP | 2025-09-22 01:00 | 2025-09-22 03:00 | 26.2 | 2025 | 11.12 | 2025-09-30
Spain | ESP | 2025-09-22 02:00 | 2025-09-22 04:00 | 34.9 | 2025 | 11.12 | 2025-09-30
Spain | ESP | 2025-09-22 03:00 | 2025-09-22 05:00 | 30.14 | 2025 | 11.12 | 2025-09-30
Spain | ESP | 2025-09-22 04:00 | 2025-09-22 06:00 | 30.9 | 2025 | 11.12 | 2025-09-30
Spain | ESP | 2025-09-22 05:00 | 2025-09-22 07:00 | 60.6 | 2025 | 11.12 | 2025-09-30
Spain | ESP | 2025-09-22 06:00 | 2025-09-22 08:00 | 62.03 | 2025 | 11.12 | 2025-09-30
Spain | ESP | 2025-09-22 07:00 | 2025-09-22 09:00 | 29.35 | 2025 | 11.12 | 2025-09-30
Spain | ESP | 2025-09-22 08:00 | 2025-09-22 10:00 | 2 | 2025 | 11.12 | 2025-09-30
Spain | ESP | 2025-09-22 09:00 | 2025-09-22 11:00 | 0 | 2025 | 11.12 | 2025-09-30
Spain | ESP | 2025-09-22 10:00 | 2025-09-22 12:00 | 0 | 2025 | 11.12 | 2025-09-30
Spain | ESP | 2025-09-22 11:00 | 2025-09-22 13:00 | -0.01 | 2025 | 11.12 | 2025-09-30
Spain | ESP | 2025-09-22 12:00 | 2025-09-22 14:00 | -0.01 | 2025 | 11.12 | 2025-09-30
Spain | ESP | 2025-09-22 13:00 | 2025-09-22 15:00 | -0.01 | 2025 | 11.12 | 2025-09-30
Spain | ESP | 2025-09-22 14:00 | 2025-09-22 16:00 | -0.01 | 2025 | 11.12 | 2025-09-30
Spain | ESP | 2025-09-22 15:00 | 2025-09-22 17:00 | 0 | 2025 | 11.12 | 2025-09-30
Spain | ESP | 2025-09-22 16:00 | 2025-09-22 18:00 | 15.6 | 2025 | 11.12 | 2025-09-30
Spain | ESP | 2025-09-22 17:00 | 2025-09-22 19:00 | 67.99 | 2025 | 11.12 | 2025-09-30
Spain | ESP | 2025-09-22 18:00 | 2025-09-22 20:00 | 108.95 | 2025 | 11.12 | 2025-09-30
Spain | ESP | 2025-09-22 19:00 | 2025-09-22 21:00 | 109.38 | 2025 | 11.12 | 2025-09-30
Spain | ESP | 2025-09-22 20:00 | 2025-09-22 22:00 | 82.8 | 2025 | 11.12 | 2025-09-30
Spain | ESP | 2025-09-22 21:00 | 2025-09-22 23:00 | 80 | 2025 | 11.12 | 2025-09-30
Spain | ESP | 2025-09-22 22:00 | 2025-09-23 | 79.11 | 2025 | 11.12 | 2025-09-30
Spain | ESP | 2025-09-22 23:00 | 2025-09-23 01:00 | 61 | 2025 | 11.12 | 2025-09-30
Spain | ESP | 2025-09-23 | 2025-09-23 02:00 | 85.28 | 2025 | 11.12 | 2025-09-30
Spain | ESP | 2025-09-23 01:00 | 2025-09-23 03:00 | 76.95 | 2025 | 11.12 | 2025-09-30
Spain | ESP | 2025-09-23 02:00 | 2025-09-23 04:00 | 79.11 | 2025 | 11.12 | 2025-09-30
Spain | ESP | 2025-09-23 03:00 | 2025-09-23 05:00 | 83.7 | 2025 | 11.12 | 2025-09-30
Spain | ESP | 2025-09-23 04:00 | 2025-09-23 06:00 | 85.28 | 2025 | 11.12 | 2025-09-30
Spain | ESP | 2025-09-23 05:00 | 2025-09-23 07:00 | 86.56 | 2025 | 11.12 | 2025-09-30
Spain | ESP | 2025-09-23 06:00 | 2025-09-23 08:00 | 85.8 | 2025 | 11.12 | 2025-09-30
Spain | ESP | 2025-09-23 07:00 | 2025-09-23 09:00 | 39.9 | 2025 | 11.12 | 2025-09-30
Spain | ESP | 2025-09-23 08:00 | 2025-09-23 10:00 | 3.82 | 2025 | 11.12 | 2025-09-30
Spain | ESP | 2025-09-23 09:00 | 2025-09-23 11:00 | 0.65 | 2025 | 11.12 | 2025-09-30
Spain | ESP | 2025-09-23 10:00 | 2025-09-23 12:00 | 0.01 | 2025 | 11.12 | 2025-09-30
Spain | ESP | 2025-09-23 11:00 | 2025-09-23 13:00 | 0 | 2025 | 11.12 | 2025-09-30
Spain | ESP | 2025-09-23 12:00 | 2025-09-23 14:00 | 0 | 2025 | 11.12 | 2025-09-30
Spain | ESP | 2025-09-23 13:00 | 2025-09-23 15:00 | 0 | 2025 | 11.12 | 2025-09-30
Spain | ESP | 2025-09-23 14:00 | 2025-09-23 16:00 | 0 | 2025 | 11.12 | 2025-09-30
Spain | ESP | 2025-09-23 15:00 | 2025-09-23 17:00 | 2.2 | 2025 | 11.12 | 2025-09-30
Spain | ESP | 2025-09-23 16:00 | 2025-09-23 18:00 | 26.47 | 2025 | 11.12 | 2025-09-30
Spain | ESP | 2025-09-23 17:00 | 2025-09-23 19:00 | 86.32 | 2025 | 11.12 | 2025-09-30
Spain | ESP | 2025-09-23 18:00 | 2025-09-23 20:00 | 105.01 | 2025 | 11.12 | 2025-09-30
Spain | ESP | 2025-09-23 19:00 | 2025-09-23 21:00 | 98.5 | 2025 | 11.12 | 2025-09-30
Spain | ESP | 2025-09-23 20:00 | 2025-09-23 22:00 | 76.02 | 2025 | 11.12 | 2025-09-30
Spain | ESP | 2025-09-23 21:00 | 2025-09-23 23:00 | 75.84 | 2025 | 11.12 | 2025-09-30
Spain | ESP | 2025-09-23 22:00 | 2025-09-24 | 53.51 | 2025 | 11.12 | 2025-09-30
Spain | ESP | 2025-09-23 23:00 | 2025-09-24 01:00 | 39.8 | 2025 | 11.12 | 2025-09-30
Spain | ESP | 2025-09-24 | 2025-09-24 02:00 | 48.6 | 2025 | 11.12 | 2025-09-30
Spain | ESP | 2025-09-24 01:00 | 2025-09-24 03:00 | 42 | 2025 | 11.12 | 2025-09-30
Spain | ESP | 2025-09-24 02:00 | 2025-09-24 04:00 | 41.5 | 2025 | 11.12 | 2025-09-30
Spain | ESP | 2025-09-24 03:00 | 2025-09-24 05:00 | 48.6 | 2025 | 11.12 | 2025-09-30
Spain | ESP | 2025-09-24 04:00 | 2025-09-24 06:00 | 48.8 | 2025 | 11.12 | 2025-09-30
Spain | ESP | 2025-09-24 05:00 | 2025-09-24 07:00 | 66.96 | 2025 | 11.12 | 2025-09-30
Spain | ESP | 2025-09-24 06:00 | 2025-09-24 08:00 | 69.01 | 2025 | 11.12 | 2025-09-30
Spain | ESP | 2025-09-24 07:00 | 2025-09-24 09:00 | 57.91 | 2025 | 11.12 | 2025-09-30
Spain | ESP | 2025-09-24 08:00 | 2025-09-24 10:00 | 9.52 | 2025 | 11.12 | 2025-09-30
Spain | ESP | 2025-09-24 09:00 | 2025-09-24 11:00 | 1.07 | 2025 | 11.12 | 2025-09-30
Spain | ESP | 2025-09-24 10:00 | 2025-09-24 12:00 | 0.65 | 2025 | 11.12 | 2025-09-30
Spain | ESP | 2025-09-24 11:00 | 2025-09-24 13:00 | 1.55 | 2025 | 11.12 | 2025-09-30
Spain | ESP | 2025-09-24 12:00 | 2025-09-24 14:00 | 0.65 | 2025 | 11.12 | 2025-09-30
Spain | ESP | 2025-09-24 13:00 | 2025-09-24 15:00 | 0.01 | 2025 | 11.12 | 2025-09-30
Spain | ESP | 2025-09-24 14:00 | 2025-09-24 16:00 | 0.65 | 2025 | 11.12 | 2025-09-30
Spain | ESP | 2025-09-24 15:00 | 2025-09-24 17:00 | 20.1 | 2025 | 11.12 | 2025-09-30
Spain | ESP | 2025-09-24 16:00 | 2025-09-24 18:00 | 72.72 | 2025 | 11.12 | 2025-09-30
Spain | ESP | 2025-09-24 17:00 | 2025-09-24 19:00 | 95 | 2025 | 11.12 | 2025-09-30
Spain | ESP | 2025-09-24 18:00 | 2025-09-24 20:00 | 116.12 | 2025 | 11.12 | 2025-09-30
Spain | ESP | 2025-09-24 19:00 | 2025-09-24 21:00 | 105.77 | 2025 | 11.12 | 2025-09-30
Spain | ESP | 2025-09-24 20:00 | 2025-09-24 22:00 | 90 | 2025 | 11.12 | 2025-09-30
Spain | ESP | 2025-09-24 21:00 | 2025-09-24 23:00 | 83.08 | 2025 | 11.12 | 2025-09-30
Spain | ESP | 2025-09-24 22:00 | 2025-09-25 | 83.46 | 2025 | 11.12 | 2025-09-30
Spain | ESP | 2025-09-24 23:00 | 2025-09-25 01:00 | 75.94 | 2025 | 11.12 | 2025-09-30
Spain | ESP | 2025-09-25 | 2025-09-25 02:00 | 75.94 | 2025 | 11.12 | 2025-09-30
Spain | ESP | 2025-09-25 01:00 | 2025-09-25 03:00 | 76.46 | 2025 | 11.12 | 2025-09-30
Spain | ESP | 2025-09-25 02:00 | 2025-09-25 04:00 | 79.7 | 2025 | 11.12 | 2025-09-30
Spain | ESP | 2025-09-25 03:00 | 2025-09-25 05:00 | 77 | 2025 | 11.12 | 2025-09-30
Spain | ESP | 2025-09-25 04:00 | 2025-09-25 06:00 | 85.85 | 2025 | 11.12 | 2025-09-30
Spain | ESP | 2025-09-25 05:00 | 2025-09-25 07:00 | 112.7 | 2025 | 11.12 | 2025-09-30
Spain | ESP | 2025-09-25 06:00 | 2025-09-25 08:00 | 116.89 | 2025 | 11.12 | 2025-09-30
Spain | ESP | 2025-09-25 07:00 | 2025-09-25 09:00 | 88.57 | 2025 | 11.12 | 2025-09-30
Spain | ESP | 2025-09-25 08:00 | 2025-09-25 10:00 | 55.12 | 2025 | 11.12 | 2025-09-30
Spain | ESP | 2025-09-25 09:00 | 2025-09-25 11:00 | 30.2 | 2025 | 11.12 | 2025-09-30
Spain | ESP | 2025-09-25 10:00 | 2025-09-25 12:00 | 29.99 | 2025 | 11.12 | 2025-09-30
Spain | ESP | 2025-09-25 11:00 | 2025-09-25 13:00 | 25.93 | 2025 | 11.12 | 2025-09-30
Spain | ESP | 2025-09-25 12:00 | 2025-09-25 14:00 | 20.1 | 2025 | 11.12 | 2025-09-30
Spain | ESP | 2025-09-25 13:00 | 2025-09-25 15:00 | 22.74 | 2025 | 11.12 | 2025-09-30
Spain | ESP | 2025-09-25 14:00 | 2025-09-25 16:00 | 25.93 | 2025 | 11.12 | 2025-09-30
Spain | ESP | 2025-09-25 15:00 | 2025-09-25 17:00 | 53.13 | 2025 | 11.12 | 2025-09-30
Spain | ESP | 2025-09-25 16:00 | 2025-09-25 18:00 | 76.01 | 2025 | 11.12 | 2025-09-30
Spain | ESP | 2025-09-25 17:00 | 2025-09-25 19:00 | 114.11 | 2025 | 11.12 | 2025-09-30
Spain | ESP | 2025-09-25 18:00 | 2025-09-25 20:00 | 174.1 | 2025 | 11.12 | 2025-09-30
Spain | ESP | 2025-09-25 19:00 | 2025-09-25 21:00 | 175.01 | 2025 | 11.12 | 2025-09-30
Spain | ESP | 2025-09-25 20:00 | 2025-09-25 22:00 | 128.8 | 2025 | 11.12 | 2025-09-30
Spain | ESP | 2025-09-25 21:00 | 2025-09-25 23:00 | 101.9 | 2025 | 11.12 | 2025-09-30
Spain | ESP | 2025-09-25 22:00 | 2025-09-26 | 106.48 | 2025 | 11.12 | 2025-09-30
Spain | ESP | 2025-09-25 23:00 | 2025-09-26 01:00 | 104.52 | 2025 | 11.12 | 2025-09-30
Spain | ESP | 2025-09-26 | 2025-09-26 02:00 | 100 | 2025 | 11.12 | 2025-09-30
Spain | ESP | 2025-09-26 01:00 | 2025-09-26 03:00 | 98.71 | 2025 | 11.12 | 2025-09-30
Spain | ESP | 2025-09-26 02:00 | 2025-09-26 04:00 | 99 | 2025 | 11.12 | 2025-09-30
Spain | ESP | 2025-09-26 03:00 | 2025-09-26 05:00 | 104.52 | 2025 | 11.12 | 2025-09-30
Spain | ESP | 2025-09-26 04:00 | 2025-09-26 06:00 | 107.96 | 2025 | 11.12 | 2025-09-30
Spain | ESP | 2025-09-26 05:00 | 2025-09-26 07:00 | 123.37 | 2025 | 11.12 | 2025-09-30
Spain | ESP | 2025-09-26 06:00 | 2025-09-26 08:00 | 123.28 | 2025 | 11.12 | 2025-09-30
Spain | ESP | 2025-09-26 07:00 | 2025-09-26 09:00 | 108.8 | 2025 | 11.12 | 2025-09-30
Spain | ESP | 2025-09-26 08:00 | 2025-09-26 10:00 | 88.59 | 2025 | 11.12 | 2025-09-30
Spain | ESP | 2025-09-26 09:00 | 2025-09-26 11:00 | 34.99 | 2025 | 11.12 | 2025-09-30
Spain | ESP | 2025-09-26 10:00 | 2025-09-26 12:00 | 25.76 | 2025 | 11.12 | 2025-09-30
Spain | ESP | 2025-09-26 11:00 | 2025-09-26 13:00 | 29.2 | 2025 | 11.12 | 2025-09-30
Spain | ESP | 2025-09-26 12:00 | 2025-09-26 14:00 | 21.56 | 2025 | 11.12 | 2025-09-30
Spain | ESP | 2025-09-26 13:00 | 2025-09-26 15:00 | 47.06 | 2025 | 11.12 | 2025-09-30
Spain | ESP | 2025-09-26 14:00 | 2025-09-26 16:00 | 53 | 2025 | 11.12 | 2025-09-30
Spain | ESP | 2025-09-26 15:00 | 2025-09-26 17:00 | 59.28 | 2025 | 11.12 | 2025-09-30
Spain | ESP | 2025-09-26 16:00 | 2025-09-26 18:00 | 94.08 | 2025 | 11.12 | 2025-09-30
Spain | ESP | 2025-09-26 17:00 | 2025-09-26 19:00 | 123.6 | 2025 | 11.12 | 2025-09-30
Spain | ESP | 2025-09-26 18:00 | 2025-09-26 20:00 | 150 | 2025 | 11.12 | 2025-09-30
Spain | ESP | 2025-09-26 19:00 | 2025-09-26 21:00 | 160 | 2025 | 11.12 | 2025-09-30
Spain | ESP | 2025-09-26 20:00 | 2025-09-26 22:00 | 122.01 | 2025 | 11.12 | 2025-09-30
Spain | ESP | 2025-09-26 21:00 | 2025-09-26 23:00 | 113.92 | 2025 | 11.12 | 2025-09-30
Spain | ESP | 2025-09-26 22:00 | 2025-09-27 | 115.87 | 2025 | 11.12 | 2025-09-30
Spain | ESP | 2025-09-26 23:00 | 2025-09-27 01:00 | 108.83 | 2025 | 11.12 | 2025-09-30
Spain | ESP | 2025-09-27 | 2025-09-27 02:00 | 105.5 | 2025 | 11.12 | 2025-09-30
Spain | ESP | 2025-09-27 01:00 | 2025-09-27 03:00 | 109 | 2025 | 11.12 | 2025-09-30
Spain | ESP | 2025-09-27 02:00 | 2025-09-27 04:00 | 105.47 | 2025 | 11.12 | 2025-09-30
Spain | ESP | 2025-09-27 03:00 | 2025-09-27 05:00 | 98 | 2025 | 11.12 | 2025-09-30
Spain | ESP | 2025-09-27 04:00 | 2025-09-27 06:00 | 95 | 2025 | 11.12 | 2025-09-30
Spain | ESP | 2025-09-27 05:00 | 2025-09-27 07:00 | 103.5 | 2025 | 11.12 | 2025-09-30
Spain | ESP | 2025-09-27 06:00 | 2025-09-27 08:00 | 106.67 | 2025 | 11.12 | 2025-09-30
Spain | ESP | 2025-09-27 07:00 | 2025-09-27 09:00 | 82.66 | 2025 | 11.12 | 2025-09-30
Spain | ESP | 2025-09-27 08:00 | 2025-09-27 10:00 | 38.8 | 2025 | 11.12 | 2025-09-30
Spain | ESP | 2025-09-27 09:00 | 2025-09-27 11:00 | 20.25 | 2025 | 11.12 | 2025-09-30
Spain | ESP | 2025-09-27 10:00 | 2025-09-27 12:00 | 16.79 | 2025 | 11.12 | 2025-09-30
Spain | ESP | 2025-09-27 11:00 | 2025-09-27 13:00 | 12.91 | 2025 | 11.12 | 2025-09-30
Spain | ESP | 2025-09-27 12:00 | 2025-09-27 14:00 | 6.51 | 2025 | 11.12 | 2025-09-30
Spain | ESP | 2025-09-27 13:00 | 2025-09-27 15:00 | 6 | 2025 | 11.12 | 2025-09-30
Spain | ESP | 2025-09-27 14:00 | 2025-09-27 16:00 | 12.27 | 2025 | 11.12 | 2025-09-30
Spain | ESP | 2025-09-27 15:00 | 2025-09-27 17:00 | 29.2 | 2025 | 11.12 | 2025-09-30
Spain | ESP | 2025-09-27 16:00 | 2025-09-27 18:00 | 67 | 2025 | 11.12 | 2025-09-30
Spain | ESP | 2025-09-27 17:00 | 2025-09-27 19:00 | 92.56 | 2025 | 11.12 | 2025-09-30
Spain | ESP | 2025-09-27 18:00 | 2025-09-27 20:00 | 103.11 | 2025 | 11.12 | 2025-09-30
Spain | ESP | 2025-09-27 19:00 | 2025-09-27 21:00 | 100.04 | 2025 | 11.12 | 2025-09-30
Spain | ESP | 2025-09-27 20:00 | 2025-09-27 22:00 | 95.07 | 2025 | 11.12 | 2025-09-30
Spain | ESP | 2025-09-27 21:00 | 2025-09-27 23:00 | 91.84 | 2025 | 11.12 | 2025-09-30
Spain | ESP | 2025-09-27 22:00 | 2025-09-28 | 63.51 | 2025 | 11.12 | 2025-09-30
Spain | ESP | 2025-09-27 23:00 | 2025-09-28 01:00 | 60.86 | 2025 | 11.12 | 2025-09-30
Spain | ESP | 2025-09-28 | 2025-09-28 02:00 | 59.83 | 2025 | 11.12 | 2025-09-30
Spain | ESP | 2025-09-28 01:00 | 2025-09-28 03:00 | 58.3 | 2025 | 11.12 | 2025-09-30
Spain | ESP | 2025-09-28 02:00 | 2025-09-28 04:00 | 58.04 | 2025 | 11.12 | 2025-09-30
Spain | ESP | 2025-09-28 03:00 | 2025-09-28 05:00 | 58.04 | 2025 | 11.12 | 2025-09-30
Spain | ESP | 2025-09-28 04:00 | 2025-09-28 06:00 | 57.91 | 2025 | 11.12 | 2025-09-30
Spain | ESP | 2025-09-28 05:00 | 2025-09-28 07:00 | 58.87 | 2025 | 11.12 | 2025-09-30
Spain | ESP | 2025-09-28 06:00 | 2025-09-28 08:00 | 58.87 | 2025 | 11.12 | 2025-09-30
Spain | ESP | 2025-09-28 07:00 | 2025-09-28 09:00 | 57.91 | 2025 | 11.12 | 2025-09-30
Spain | ESP | 2025-09-28 08:00 | 2025-09-28 10:00 | 35 | 2025 | 11.12 | 2025-09-30
Spain | ESP | 2025-09-28 09:00 | 2025-09-28 11:00 | 29.16 | 2025 | 11.12 | 2025-09-30
Spain | ESP | 2025-09-28 10:00 | 2025-09-28 12:00 | 17.11 | 2025 | 11.12 | 2025-09-30
Spain | ESP | 2025-09-28 11:00 | 2025-09-28 13:00 | 8.53 | 2025 | 11.12 | 2025-09-30
Spain | ESP | 2025-09-28 12:00 | 2025-09-28 14:00 | 15 | 2025 | 11.12 | 2025-09-30
Spain | ESP | 2025-09-28 13:00 | 2025-09-28 15:00 | 16.79 | 2025 | 11.12 | 2025-09-30
Spain | ESP | 2025-09-28 14:00 | 2025-09-28 16:00 | 22.97 | 2025 | 11.12 | 2025-09-30
Spain | ESP | 2025-09-28 15:00 | 2025-09-28 17:00 | 37.34 | 2025 | 11.12 | 2025-09-30
Spain | ESP | 2025-09-28 16:00 | 2025-09-28 18:00 | 61.11 | 2025 | 11.12 | 2025-09-30
Spain | ESP | 2025-09-28 17:00 | 2025-09-28 19:00 | 70.98 | 2025 | 11.12 | 2025-09-30
Spain | ESP | 2025-09-28 18:00 | 2025-09-28 20:00 | 74.14 | 2025 | 11.12 | 2025-09-30
Spain | ESP | 2025-09-28 19:00 | 2025-09-28 21:00 | 61 | 2025 | 11.12 | 2025-09-30
Spain | ESP | 2025-09-28 20:00 | 2025-09-28 22:00 | 69.62 | 2025 | 11.12 | 2025-09-30
Spain | ESP | 2025-09-28 21:00 | 2025-09-28 23:00 | 60.16 | 2025 | 11.12 | 2025-09-30
Spain | ESP | 2025-09-28 22:00 | 2025-09-29 | 51.6 | 2025 | 11.12 | 2025-09-30
Spain | ESP | 2025-09-28 23:00 | 2025-09-29 01:00 | 47.7 | 2025 | 11.12 | 2025-09-30
Spain | ESP | 2025-09-29 | 2025-09-29 02:00 | 45 | 2025 | 11.12 | 2025-09-30
Spain | ESP | 2025-09-29 01:00 | 2025-09-29 03:00 | 32 | 2025 | 11.12 | 2025-09-30
Spain | ESP | 2025-09-29 02:00 | 2025-09-29 04:00 | 30 | 2025 | 11.12 | 2025-09-30
Spain | ESP | 2025-09-29 03:00 | 2025-09-29 05:00 | 32.5 | 2025 | 11.12 | 2025-09-30
Spain | ESP | 2025-09-29 04:00 | 2025-09-29 06:00 | 50 | 2025 | 11.12 | 2025-09-30
Spain | ESP | 2025-09-29 05:00 | 2025-09-29 07:00 | 74.4 | 2025 | 11.12 | 2025-09-30
Spain | ESP | 2025-09-29 06:00 | 2025-09-29 08:00 | 77.8 | 2025 | 11.12 | 2025-09-30
Spain | ESP | 2025-09-29 07:00 | 2025-09-29 09:00 | 73.08 | 2025 | 11.12 | 2025-09-30
Spain | ESP | 2025-09-29 08:00 | 2025-09-29 10:00 | 59.33 | 2025 | 11.12 | 2025-09-30
Spain | ESP | 2025-09-29 09:00 | 2025-09-29 11:00 | 40.14 | 2025 | 11.12 | 2025-09-30
Spain | ESP | 2025-09-29 10:00 | 2025-09-29 12:00 | 35 | 2025 | 11.12 | 2025-09-30
Spain | ESP | 2025-09-29 11:00 | 2025-09-29 13:00 | 28.3 | 2025 | 11.12 | 2025-09-30
Spain | ESP | 2025-09-29 12:00 | 2025-09-29 14:00 | 21.99 | 2025 | 11.12 | 2025-09-30
Spain | ESP | 2025-09-29 13:00 | 2025-09-29 15:00 | 27.94 | 2025 | 11.12 | 2025-09-30
Spain | ESP | 2025-09-29 14:00 | 2025-09-29 16:00 | 35 | 2025 | 11.12 | 2025-09-30
Spain | ESP | 2025-09-29 15:00 | 2025-09-29 17:00 | 52 | 2025 | 11.12 | 2025-09-30
Spain | ESP | 2025-09-29 16:00 | 2025-09-29 18:00 | 85 | 2025 | 11.12 | 2025-09-30
Spain | ESP | 2025-09-29 17:00 | 2025-09-29 19:00 | 101.13 | 2025 | 11.12 | 2025-09-30
Spain | ESP | 2025-09-29 18:00 | 2025-09-29 20:00 | 133.26 | 2025 | 11.12 | 2025-09-30
Spain | ESP | 2025-09-29 19:00 | 2025-09-29 21:00 | 105.68 | 2025 | 11.12 | 2025-09-30
Spain | ESP | 2025-09-29 20:00 | 2025-09-29 22:00 | 90.04 | 2025 | 11.12 | 2025-09-30
Spain | ESP | 2025-09-29 21:00 | 2025-09-29 23:00 | 88.6 | 2025 | 11.12 | 2025-09-30
Spain | ESP | 2025-09-29 22:00 | 2025-09-30 | 95.46 | 2025 | 11.12 | 2025-09-30
Spain | ESP | 2025-09-29 23:00 | 2025-09-30 01:00 | 88.25 | 2025 | 11.12 | 2025-09-30
Spain | ESP | 2025-09-30 | 2025-09-30 02:00 | 80 | 2025 | 11.12 | 2025-09-30
Spain | ESP | 2025-09-30 01:00 | 2025-09-30 03:00 | 76.43 | 2025 | 11.12 | 2025-09-30
Spain | ESP | 2025-09-30 02:00 | 2025-09-30 04:00 | 78 | 2025 | 11.12 | 2025-09-30
Spain | ESP | 2025-09-30 03:00 | 2025-09-30 05:00 | 80 | 2025 | 11.12 | 2025-09-30
Spain | ESP | 2025-09-30 04:00 | 2025-09-30 06:00 | 97.11 | 2025 | 11.12 | 2025-09-30
Spain | ESP | 2025-09-30 05:00 | 2025-09-30 07:00 | 105.68 | 2025 | 11.12 | 2025-09-30
Spain | ESP | 2025-09-30 06:00 | 2025-09-30 08:00 | 120 | 2025 | 11.12 | 2025-09-30
Spain | ESP | 2025-09-30 07:00 | 2025-09-30 09:00 | 93.97 | 2025 | 11.12 | 2025-09-30
Spain | ESP | 2025-09-30 08:00 | 2025-09-30 10:00 | 60.1 | 2025 | 11.12 | 2025-09-30
Spain | ESP | 2025-09-30 09:00 | 2025-09-30 11:00 | 31 | 2025 | 11.12 | 2025-09-30
Spain | ESP | 2025-09-30 10:00 | 2025-09-30 12:00 | 24.47 | 2025 | 11.12 | 2025-09-30
Spain | ESP | 2025-09-30 11:00 | 2025-09-30 13:00 | 21.9 | 2025 | 11.12 | 2025-09-30
Spain | ESP | 2025-09-30 12:00 | 2025-09-30 14:00 | 22 | 2025 | 11.12 | 2025-09-30
Spain | ESP | 2025-09-30 13:00 | 2025-09-30 15:00 | 29.08 | 2025 | 11.12 | 2025-09-30
Spain | ESP | 2025-09-30 14:00 | 2025-09-30 16:00 | 35 | 2025 | 11.12 | 2025-09-30
Spain | ESP | 2025-09-30 15:00 | 2025-09-30 17:00 | 54.94 | 2025 | 11.12 | 2025-09-30
Spain | ESP | 2025-09-30 16:00 | 2025-09-30 18:00 | 84 | 2025 | 11.12 | 2025-09-30
Spain | ESP | 2025-09-30 17:00 | 2025-09-30 19:00 | 117 | 2025 | 11.12 | 2025-09-30
Spain | ESP | 2025-09-30 18:00 | 2025-09-30 20:00 | 199.34 | 2025 | 11.12 | 2025-09-30
Spain | ESP | 2025-09-30 19:00 | 2025-09-30 21:00 | 172.11 | 2025 | 11.12 | 2025-09-30
Spain | ESP | 2025-09-30 20:00 | 2025-09-30 22:00 | 119.9 | 2025 | 11.12 | 2025-09-30
Spain | ESP | 2025-09-30 21:00 | 2025-09-30 23:00 | 101.5 | 2025 | 11.12 | 2025-09-30
Spain | ESP | 2025-09-30 22:00 | 2025-10-01 | 103.4 | 2025 | 11.12 | 2025-09-30
Spain | ESP | 2025-09-30 23:00 | 2025-10-01 01:00 | 105.63 | 2025 | 11.12 | 2025-09-30
Spain | ESP | 2025-10-01 | 2025-10-01 02:00 | 101.55 | 2025 | 10.89 | 2025-10-31
Spain | ESP | 2025-10-01 01:00 | 2025-10-01 03:00 | 97.62 | 2025 | 10.89 | 2025-10-31
Spain | ESP | 2025-10-01 02:00 | 2025-10-01 04:00 | 101.44 | 2025 | 10.89 | 2025-10-31
Spain | ESP | 2025-10-01 03:00 | 2025-10-01 05:00 | 101.59 | 2025 | 10.89 | 2025-10-31
Spain | ESP | 2025-10-01 04:00 | 2025-10-01 06:00 | 103.48 | 2025 | 10.89 | 2025-10-31
Spain | ESP | 2025-10-01 05:00 | 2025-10-01 07:00 | 113.42 | 2025 | 10.89 | 2025-10-31
Spain | ESP | 2025-10-01 06:00 | 2025-10-01 08:00 | 123.28 | 2025 | 10.89 | 2025-10-31
Spain | ESP | 2025-10-01 07:00 | 2025-10-01 09:00 | 95.69 | 2025 | 10.89 | 2025-10-31
Spain | ESP | 2025-10-01 08:00 | 2025-10-01 10:00 | 67.26 | 2025 | 10.89 | 2025-10-31
Spain | ESP | 2025-10-01 09:00 | 2025-10-01 11:00 | 41.03 | 2025 | 10.89 | 2025-10-31
Spain | ESP | 2025-10-01 10:00 | 2025-10-01 12:00 | 23.92 | 2025 | 10.89 | 2025-10-31
Spain | ESP | 2025-10-01 11:00 | 2025-10-01 13:00 | 16.27 | 2025 | 10.89 | 2025-10-31
Spain | ESP | 2025-10-01 12:00 | 2025-10-01 14:00 | 14.02 | 2025 | 10.89 | 2025-10-31
Spain | ESP | 2025-10-01 13:00 | 2025-10-01 15:00 | 19.24 | 2025 | 10.89 | 2025-10-31
Spain | ESP | 2025-10-01 14:00 | 2025-10-01 16:00 | 36.97 | 2025 | 10.89 | 2025-10-31
Spain | ESP | 2025-10-01 15:00 | 2025-10-01 17:00 | 53.19 | 2025 | 10.89 | 2025-10-31
Spain | ESP | 2025-10-01 16:00 | 2025-10-01 18:00 | 86.57 | 2025 | 10.89 | 2025-10-31
Spain | ESP | 2025-10-01 17:00 | 2025-10-01 19:00 | 125.06 | 2025 | 10.89 | 2025-10-31
Spain | ESP | 2025-10-01 18:00 | 2025-10-01 20:00 | 217.9 | 2025 | 10.89 | 2025-10-31
Spain | ESP | 2025-10-01 19:00 | 2025-10-01 21:00 | 129.41 | 2025 | 10.89 | 2025-10-31
Spain | ESP | 2025-10-01 20:00 | 2025-10-01 22:00 | 108.47 | 2025 | 10.89 | 2025-10-31
Spain | ESP | 2025-10-01 21:00 | 2025-10-01 23:00 | 103.35 | 2025 | 10.89 | 2025-10-31
Spain | ESP | 2025-10-01 22:00 | 2025-10-02 | 104.34 | 2025 | 10.89 | 2025-10-31
Spain | ESP | 2025-10-01 23:00 | 2025-10-02 01:00 | 100 | 2025 | 10.89 | 2025-10-31
Spain | ESP | 2025-10-02 | 2025-10-02 02:00 | 95 | 2025 | 10.89 | 2025-10-31
Spain | ESP | 2025-10-02 01:00 | 2025-10-02 03:00 | 97.07 | 2025 | 10.89 | 2025-10-31
Spain | ESP | 2025-10-02 02:00 | 2025-10-02 04:00 | 100.32 | 2025 | 10.89 | 2025-10-31
Spain | ESP | 2025-10-02 03:00 | 2025-10-02 05:00 | 105.02 | 2025 | 10.89 | 2025-10-31
Spain | ESP | 2025-10-02 04:00 | 2025-10-02 06:00 | 105.49 | 2025 | 10.89 | 2025-10-31
Spain | ESP | 2025-10-02 05:00 | 2025-10-02 07:00 | 121.42 | 2025 | 10.89 | 2025-10-31
Spain | ESP | 2025-10-02 06:00 | 2025-10-02 08:00 | 131.15 | 2025 | 10.89 | 2025-10-31
Spain | ESP | 2025-10-02 07:00 | 2025-10-02 09:00 | 93.62 | 2025 | 10.89 | 2025-10-31
Spain | ESP | 2025-10-02 08:00 | 2025-10-02 10:00 | 59.12 | 2025 | 10.89 | 2025-10-31
Spain | ESP | 2025-10-02 09:00 | 2025-10-02 11:00 | 34.28 | 2025 | 10.89 | 2025-10-31
Spain | ESP | 2025-10-02 10:00 | 2025-10-02 12:00 | 22.1 | 2025 | 10.89 | 2025-10-31
Spain | ESP | 2025-10-02 11:00 | 2025-10-02 13:00 | 17.67 | 2025 | 10.89 | 2025-10-31
Spain | ESP | 2025-10-02 12:00 | 2025-10-02 14:00 | 16.41 | 2025 | 10.89 | 2025-10-31
Spain | ESP | 2025-10-02 13:00 | 2025-10-02 15:00 | 16.59 | 2025 | 10.89 | 2025-10-31
Spain | ESP | 2025-10-02 14:00 | 2025-10-02 16:00 | 31.9 | 2025 | 10.89 | 2025-10-31
Spain | ESP | 2025-10-02 15:00 | 2025-10-02 17:00 | 45.64 | 2025 | 10.89 | 2025-10-31
Spain | ESP | 2025-10-02 16:00 | 2025-10-02 18:00 | 80.18 | 2025 | 10.89 | 2025-10-31
Spain | ESP | 2025-10-02 17:00 | 2025-10-02 19:00 | 106.92 | 2025 | 10.89 | 2025-10-31
Spain | ESP | 2025-10-02 18:00 | 2025-10-02 20:00 | 204.26 | 2025 | 10.89 | 2025-10-31
Spain | ESP | 2025-10-02 19:00 | 2025-10-02 21:00 | 156.49 | 2025 | 10.89 | 2025-10-31
Spain | ESP | 2025-10-02 20:00 | 2025-10-02 22:00 | 118.79 | 2025 | 10.89 | 2025-10-31
Spain | ESP | 2025-10-02 21:00 | 2025-10-02 23:00 | 104.7 | 2025 | 10.89 | 2025-10-31
Spain | ESP | 2025-10-02 22:00 | 2025-10-03 | 116.68 | 2025 | 10.89 | 2025-10-31
Spain | ESP | 2025-10-02 23:00 | 2025-10-03 01:00 | 112.61 | 2025 | 10.89 | 2025-10-31
Spain | ESP | 2025-10-03 | 2025-10-03 02:00 | 105.5 | 2025 | 10.89 | 2025-10-31
Spain | ESP | 2025-10-03 01:00 | 2025-10-03 03:00 | 104.06 | 2025 | 10.89 | 2025-10-31
Spain | ESP | 2025-10-03 02:00 | 2025-10-03 04:00 | 104.04 | 2025 | 10.89 | 2025-10-31
Spain | ESP | 2025-10-03 03:00 | 2025-10-03 05:00 | 106.18 | 2025 | 10.89 | 2025-10-31
Spain | ESP | 2025-10-03 04:00 | 2025-10-03 06:00 | 110.61 | 2025 | 10.89 | 2025-10-31
Spain | ESP | 2025-10-03 05:00 | 2025-10-03 07:00 | 124.44 | 2025 | 10.89 | 2025-10-31
Spain | ESP | 2025-10-03 06:00 | 2025-10-03 08:00 | 132.44 | 2025 | 10.89 | 2025-10-31
Spain | ESP | 2025-10-03 07:00 | 2025-10-03 09:00 | 115.58 | 2025 | 10.89 | 2025-10-31
Spain | ESP | 2025-10-03 08:00 | 2025-10-03 10:00 | 69.88 | 2025 | 10.89 | 2025-10-31
Spain | ESP | 2025-10-03 09:00 | 2025-10-03 11:00 | 49.7 | 2025 | 10.89 | 2025-10-31
Spain | ESP | 2025-10-03 10:00 | 2025-10-03 12:00 | 41.79 | 2025 | 10.89 | 2025-10-31
Spain | ESP | 2025-10-03 11:00 | 2025-10-03 13:00 | 39.13 | 2025 | 10.89 | 2025-10-31
Spain | ESP | 2025-10-03 12:00 | 2025-10-03 14:00 | 39.12 | 2025 | 10.89 | 2025-10-31
Spain | ESP | 2025-10-03 13:00 | 2025-10-03 15:00 | 38.23 | 2025 | 10.89 | 2025-10-31
Spain | ESP | 2025-10-03 14:00 | 2025-10-03 16:00 | 44.1 | 2025 | 10.89 | 2025-10-31
Spain | ESP | 2025-10-03 15:00 | 2025-10-03 17:00 | 58.39 | 2025 | 10.89 | 2025-10-31
Spain | ESP | 2025-10-03 16:00 | 2025-10-03 18:00 | 94.91 | 2025 | 10.89 | 2025-10-31
Spain | ESP | 2025-10-03 17:00 | 2025-10-03 19:00 | 119.98 | 2025 | 10.89 | 2025-10-31
Spain | ESP | 2025-10-03 18:00 | 2025-10-03 20:00 | 138.76 | 2025 | 10.89 | 2025-10-31
Spain | ESP | 2025-10-03 19:00 | 2025-10-03 21:00 | 134.48 | 2025 | 10.89 | 2025-10-31
Spain | ESP | 2025-10-03 20:00 | 2025-10-03 22:00 | 120.81 | 2025 | 10.89 | 2025-10-31
Spain | ESP | 2025-10-03 21:00 | 2025-10-03 23:00 | 116.5 | 2025 | 10.89 | 2025-10-31
Spain | ESP | 2025-10-03 22:00 | 2025-10-04 | 110.94 | 2025 | 10.89 | 2025-10-31
Spain | ESP | 2025-10-03 23:00 | 2025-10-04 01:00 | 102.92 | 2025 | 10.89 | 2025-10-31
Spain | ESP | 2025-10-04 | 2025-10-04 02:00 | 100.52 | 2025 | 10.89 | 2025-10-31
Spain | ESP | 2025-10-04 01:00 | 2025-10-04 03:00 | 95.75 | 2025 | 10.89 | 2025-10-31
Spain | ESP | 2025-10-04 02:00 | 2025-10-04 04:00 | 93.01 | 2025 | 10.89 | 2025-10-31
Spain | ESP | 2025-10-04 03:00 | 2025-10-04 05:00 | 99.62 | 2025 | 10.89 | 2025-10-31
Spain | ESP | 2025-10-04 04:00 | 2025-10-04 06:00 | 94.38 | 2025 | 10.89 | 2025-10-31
Spain | ESP | 2025-10-04 05:00 | 2025-10-04 07:00 | 100.3 | 2025 | 10.89 | 2025-10-31
Spain | ESP | 2025-10-04 06:00 | 2025-10-04 08:00 | 92.35 | 2025 | 10.89 | 2025-10-31
Spain | ESP | 2025-10-04 07:00 | 2025-10-04 09:00 | 40.36 | 2025 | 10.89 | 2025-10-31
Spain | ESP | 2025-10-04 08:00 | 2025-10-04 10:00 | 6.16 | 2025 | 10.89 | 2025-10-31
Spain | ESP | 2025-10-04 09:00 | 2025-10-04 11:00 | 0.11 | 2025 | 10.89 | 2025-10-31
Spain | ESP | 2025-10-04 10:00 | 2025-10-04 12:00 | -0.01 | 2025 | 10.89 | 2025-10-31
Spain | ESP | 2025-10-04 11:00 | 2025-10-04 13:00 | -0.02 | 2025 | 10.89 | 2025-10-31
Spain | ESP | 2025-10-04 12:00 | 2025-10-04 14:00 | -0.02 | 2025 | 10.89 | 2025-10-31
Spain | ESP | 2025-10-04 13:00 | 2025-10-04 15:00 | -0.01 | 2025 | 10.89 | 2025-10-31
Spain | ESP | 2025-10-04 14:00 | 2025-10-04 16:00 | -0.01 | 2025 | 10.89 | 2025-10-31
Spain | ESP | 2025-10-04 15:00 | 2025-10-04 17:00 | 0.15 | 2025 | 10.89 | 2025-10-31
Spain | ESP | 2025-10-04 16:00 | 2025-10-04 18:00 | 10.8 | 2025 | 10.89 | 2025-10-31
Spain | ESP | 2025-10-04 17:00 | 2025-10-04 19:00 | 65.61 | 2025 | 10.89 | 2025-10-31
Spain | ESP | 2025-10-04 18:00 | 2025-10-04 20:00 | 74.35 | 2025 | 10.89 | 2025-10-31
Spain | ESP | 2025-10-04 19:00 | 2025-10-04 21:00 | 71.95 | 2025 | 10.89 | 2025-10-31
Spain | ESP | 2025-10-04 20:00 | 2025-10-04 22:00 | 68.26 | 2025 | 10.89 | 2025-10-31
Spain | ESP | 2025-10-04 21:00 | 2025-10-04 23:00 | 47.03 | 2025 | 10.89 | 2025-10-31
Spain | ESP | 2025-10-04 22:00 | 2025-10-05 | 35.02 | 2025 | 10.89 | 2025-10-31
Spain | ESP | 2025-10-04 23:00 | 2025-10-05 01:00 | 33.51 | 2025 | 10.89 | 2025-10-31
Spain | ESP | 2025-10-05 | 2025-10-05 02:00 | 29.05 | 2025 | 10.89 | 2025-10-31
Spain | ESP | 2025-10-05 01:00 | 2025-10-05 03:00 | 28.93 | 2025 | 10.89 | 2025-10-31
Spain | ESP | 2025-10-05 02:00 | 2025-10-05 04:00 | 28.2 | 2025 | 10.89 | 2025-10-31
Spain | ESP | 2025-10-05 03:00 | 2025-10-05 05:00 | 28.2 | 2025 | 10.89 | 2025-10-31
Spain | ESP | 2025-10-05 04:00 | 2025-10-05 06:00 | 29.19 | 2025 | 10.89 | 2025-10-31
Spain | ESP | 2025-10-05 05:00 | 2025-10-05 07:00 | 28.1 | 2025 | 10.89 | 2025-10-31
Spain | ESP | 2025-10-05 06:00 | 2025-10-05 08:00 | 24.85 | 2025 | 10.89 | 2025-10-31
Spain | ESP | 2025-10-05 07:00 | 2025-10-05 09:00 | 5.27 | 2025 | 10.89 | 2025-10-31
Spain | ESP | 2025-10-05 08:00 | 2025-10-05 10:00 | -0.01 | 2025 | 10.89 | 2025-10-31
Spain | ESP | 2025-10-05 09:00 | 2025-10-05 11:00 | -0.64 | 2025 | 10.89 | 2025-10-31
Spain | ESP | 2025-10-05 10:00 | 2025-10-05 12:00 | -1.12 | 2025 | 10.89 | 2025-10-31
Spain | ESP | 2025-10-05 11:00 | 2025-10-05 13:00 | -2.22 | 2025 | 10.89 | 2025-10-31
Spain | ESP | 2025-10-05 12:00 | 2025-10-05 14:00 | -2.45 | 2025 | 10.89 | 2025-10-31
Spain | ESP | 2025-10-05 13:00 | 2025-10-05 15:00 | -1.21 | 2025 | 10.89 | 2025-10-31
Spain | ESP | 2025-10-05 14:00 | 2025-10-05 16:00 | -0.63 | 2025 | 10.89 | 2025-10-31
Spain | ESP | 2025-10-05 15:00 | 2025-10-05 17:00 | -0.12 | 2025 | 10.89 | 2025-10-31
Spain | ESP | 2025-10-05 16:00 | 2025-10-05 18:00 | 13.87 | 2025 | 10.89 | 2025-10-31
Spain | ESP | 2025-10-05 17:00 | 2025-10-05 19:00 | 52.42 | 2025 | 10.89 | 2025-10-31
Spain | ESP | 2025-10-05 18:00 | 2025-10-05 20:00 | 70.34 | 2025 | 10.89 | 2025-10-31
Spain | ESP | 2025-10-05 19:00 | 2025-10-05 21:00 | 83.13 | 2025 | 10.89 | 2025-10-31
Spain | ESP | 2025-10-05 20:00 | 2025-10-05 22:00 | 60.49 | 2025 | 10.89 | 2025-10-31
Spain | ESP | 2025-10-05 21:00 | 2025-10-05 23:00 | 41.13 | 2025 | 10.89 | 2025-10-31
Spain | ESP | 2025-10-05 22:00 | 2025-10-06 | 45.08 | 2025 | 10.89 | 2025-10-31
Spain | ESP | 2025-10-05 23:00 | 2025-10-06 01:00 | 42.42 | 2025 | 10.89 | 2025-10-31
Spain | ESP | 2025-10-06 | 2025-10-06 02:00 | 43.05 | 2025 | 10.89 | 2025-10-31
Spain | ESP | 2025-10-06 01:00 | 2025-10-06 03:00 | 45.23 | 2025 | 10.89 | 2025-10-31
Spain | ESP | 2025-10-06 02:00 | 2025-10-06 04:00 | 46.8 | 2025 | 10.89 | 2025-10-31
Spain | ESP | 2025-10-06 03:00 | 2025-10-06 05:00 | 55.81 | 2025 | 10.89 | 2025-10-31
Spain | ESP | 2025-10-06 04:00 | 2025-10-06 06:00 | 82.06 | 2025 | 10.89 | 2025-10-31
Spain | ESP | 2025-10-06 05:00 | 2025-10-06 07:00 | 112.85 | 2025 | 10.89 | 2025-10-31
Spain | ESP | 2025-10-06 06:00 | 2025-10-06 08:00 | 124.76 | 2025 | 10.89 | 2025-10-31
Spain | ESP | 2025-10-06 07:00 | 2025-10-06 09:00 | 108.4 | 2025 | 10.89 | 2025-10-31
Spain | ESP | 2025-10-06 08:00 | 2025-10-06 10:00 | 70.77 | 2025 | 10.89 | 2025-10-31
Spain | ESP | 2025-10-06 09:00 | 2025-10-06 11:00 | 46.97 | 2025 | 10.89 | 2025-10-31
Spain | ESP | 2025-10-06 10:00 | 2025-10-06 12:00 | 44.44 | 2025 | 10.89 | 2025-10-31
Spain | ESP | 2025-10-06 11:00 | 2025-10-06 13:00 | 41.44 | 2025 | 10.89 | 2025-10-31
Spain | ESP | 2025-10-06 12:00 | 2025-10-06 14:00 | 36.31 | 2025 | 10.89 | 2025-10-31
Spain | ESP | 2025-10-06 13:00 | 2025-10-06 15:00 | 40.33 | 2025 | 10.89 | 2025-10-31
Spain | ESP | 2025-10-06 14:00 | 2025-10-06 16:00 | 43.78 | 2025 | 10.89 | 2025-10-31
Spain | ESP | 2025-10-06 15:00 | 2025-10-06 17:00 | 68.62 | 2025 | 10.89 | 2025-10-31
Spain | ESP | 2025-10-06 16:00 | 2025-10-06 18:00 | 98.93 | 2025 | 10.89 | 2025-10-31
Spain | ESP | 2025-10-06 17:00 | 2025-10-06 19:00 | 137.64 | 2025 | 10.89 | 2025-10-31
Spain | ESP | 2025-10-06 18:00 | 2025-10-06 20:00 | 163.34 | 2025 | 10.89 | 2025-10-31
Spain | ESP | 2025-10-06 19:00 | 2025-10-06 21:00 | 169.24 | 2025 | 10.89 | 2025-10-31
Spain | ESP | 2025-10-06 20:00 | 2025-10-06 22:00 | 125.74 | 2025 | 10.89 | 2025-10-31
Spain | ESP | 2025-10-06 21:00 | 2025-10-06 23:00 | 103.13 | 2025 | 10.89 | 2025-10-31
Spain | ESP | 2025-10-06 22:00 | 2025-10-07 | 110.34 | 2025 | 10.89 | 2025-10-31
Spain | ESP | 2025-10-06 23:00 | 2025-10-07 01:00 | 108.68 | 2025 | 10.89 | 2025-10-31
Spain | ESP | 2025-10-07 | 2025-10-07 02:00 | 107.24 | 2025 | 10.89 | 2025-10-31
Spain | ESP | 2025-10-07 01:00 | 2025-10-07 03:00 | 103.66 | 2025 | 10.89 | 2025-10-31
Spain | ESP | 2025-10-07 02:00 | 2025-10-07 04:00 | 103.35 | 2025 | 10.89 | 2025-10-31
Spain | ESP | 2025-10-07 03:00 | 2025-10-07 05:00 | 102.93 | 2025 | 10.89 | 2025-10-31
Spain | ESP | 2025-10-07 04:00 | 2025-10-07 06:00 | 108.5 | 2025 | 10.89 | 2025-10-31
Spain | ESP | 2025-10-07 05:00 | 2025-10-07 07:00 | 121.01 | 2025 | 10.89 | 2025-10-31
Spain | ESP | 2025-10-07 06:00 | 2025-10-07 08:00 | 132.32 | 2025 | 10.89 | 2025-10-31
Spain | ESP | 2025-10-07 07:00 | 2025-10-07 09:00 | 118.1 | 2025 | 10.89 | 2025-10-31
Spain | ESP | 2025-10-07 08:00 | 2025-10-07 10:00 | 75.89 | 2025 | 10.89 | 2025-10-31
Spain | ESP | 2025-10-07 09:00 | 2025-10-07 11:00 | 51.76 | 2025 | 10.89 | 2025-10-31
Spain | ESP | 2025-10-07 10:00 | 2025-10-07 12:00 | 50.88 | 2025 | 10.89 | 2025-10-31
Spain | ESP | 2025-10-07 11:00 | 2025-10-07 13:00 | 41.4 | 2025 | 10.89 | 2025-10-31
Spain | ESP | 2025-10-07 12:00 | 2025-10-07 14:00 | 37.34 | 2025 | 10.89 | 2025-10-31
Spain | ESP | 2025-10-07 13:00 | 2025-10-07 15:00 | 42.81 | 2025 | 10.89 | 2025-10-31
Spain | ESP | 2025-10-07 14:00 | 2025-10-07 16:00 | 54.95 | 2025 | 10.89 | 2025-10-31
Spain | ESP | 2025-10-07 15:00 | 2025-10-07 17:00 | 77.72 | 2025 | 10.89 | 2025-10-31
Spain | ESP | 2025-10-07 16:00 | 2025-10-07 18:00 | 109.65 | 2025 | 10.89 | 2025-10-31
Spain | ESP | 2025-10-07 17:00 | 2025-10-07 19:00 | 150 | 2025 | 10.89 | 2025-10-31
Spain | ESP | 2025-10-07 18:00 | 2025-10-07 20:00 | 168.35 | 2025 | 10.89 | 2025-10-31
Spain | ESP | 2025-10-07 19:00 | 2025-10-07 21:00 | 156.29 | 2025 | 10.89 | 2025-10-31
Spain | ESP | 2025-10-07 20:00 | 2025-10-07 22:00 | 119.76 | 2025 | 10.89 | 2025-10-31
Spain | ESP | 2025-10-07 21:00 | 2025-10-07 23:00 | 114.79 | 2025 | 10.89 | 2025-10-31
Spain | ESP | 2025-10-07 22:00 | 2025-10-08 | 111.56 | 2025 | 10.89 | 2025-10-31
Spain | ESP | 2025-10-07 23:00 | 2025-10-08 01:00 | 104.25 | 2025 | 10.89 | 2025-10-31
Spain | ESP | 2025-10-08 | 2025-10-08 02:00 | 101.15 | 2025 | 10.89 | 2025-10-31
Spain | ESP | 2025-10-08 01:00 | 2025-10-08 03:00 | 99.75 | 2025 | 10.89 | 2025-10-31
Spain | ESP | 2025-10-08 02:00 | 2025-10-08 04:00 | 100 | 2025 | 10.89 | 2025-10-31
Spain | ESP | 2025-10-08 03:00 | 2025-10-08 05:00 | 97.56 | 2025 | 10.89 | 2025-10-31
Spain | ESP | 2025-10-08 04:00 | 2025-10-08 06:00 | 105.24 | 2025 | 10.89 | 2025-10-31
Spain | ESP | 2025-10-08 05:00 | 2025-10-08 07:00 | 129.15 | 2025 | 10.89 | 2025-10-31
Spain | ESP | 2025-10-08 06:00 | 2025-10-08 08:00 | 154.27 | 2025 | 10.89 | 2025-10-31
Spain | ESP | 2025-10-08 07:00 | 2025-10-08 09:00 | 109.85 | 2025 | 10.89 | 2025-10-31
Spain | ESP | 2025-10-08 08:00 | 2025-10-08 10:00 | 98.03 | 2025 | 10.89 | 2025-10-31
Spain | ESP | 2025-10-08 09:00 | 2025-10-08 11:00 | 79.74 | 2025 | 10.89 | 2025-10-31
Spain | ESP | 2025-10-08 10:00 | 2025-10-08 12:00 | 76.19 | 2025 | 10.89 | 2025-10-31
Spain | ESP | 2025-10-08 11:00 | 2025-10-08 13:00 | 68.2 | 2025 | 10.89 | 2025-10-31
Spain | ESP | 2025-10-08 12:00 | 2025-10-08 14:00 | 63.22 | 2025 | 10.89 | 2025-10-31
Spain | ESP | 2025-10-08 13:00 | 2025-10-08 15:00 | 61.94 | 2025 | 10.89 | 2025-10-31
Spain | ESP | 2025-10-08 14:00 | 2025-10-08 16:00 | 55.55 | 2025 | 10.89 | 2025-10-31
Spain | ESP | 2025-10-08 15:00 | 2025-10-08 17:00 | 76.55 | 2025 | 10.89 | 2025-10-31
Spain | ESP | 2025-10-08 16:00 | 2025-10-08 18:00 | 91.03 | 2025 | 10.89 | 2025-10-31
Spain | ESP | 2025-10-08 17:00 | 2025-10-08 19:00 | 141.78 | 2025 | 10.89 | 2025-10-31
Spain | ESP | 2025-10-08 18:00 | 2025-10-08 20:00 | 139.05 | 2025 | 10.89 | 2025-10-31
Spain | ESP | 2025-10-08 19:00 | 2025-10-08 21:00 | 113.27 | 2025 | 10.89 | 2025-10-31
Spain | ESP | 2025-10-08 20:00 | 2025-10-08 22:00 | 106.37 | 2025 | 10.89 | 2025-10-31
Spain | ESP | 2025-10-08 21:00 | 2025-10-08 23:00 | 96.87 | 2025 | 10.89 | 2025-10-31
Spain | ESP | 2025-10-08 22:00 | 2025-10-09 | 92.36 | 2025 | 10.89 | 2025-10-31
Spain | ESP | 2025-10-08 23:00 | 2025-10-09 01:00 | 80.96 | 2025 | 10.89 | 2025-10-31
Spain | ESP | 2025-10-09 | 2025-10-09 02:00 | 78.94 | 2025 | 10.89 | 2025-10-31
Spain | ESP | 2025-10-09 01:00 | 2025-10-09 03:00 | 69.86 | 2025 | 10.89 | 2025-10-31
Spain | ESP | 2025-10-09 02:00 | 2025-10-09 04:00 | 65.58 | 2025 | 10.89 | 2025-10-31
Spain | ESP | 2025-10-09 03:00 | 2025-10-09 05:00 | 68.47 | 2025 | 10.89 | 2025-10-31
Spain | ESP | 2025-10-09 04:00 | 2025-10-09 06:00 | 85.78 | 2025 | 10.89 | 2025-10-31
Spain | ESP | 2025-10-09 05:00 | 2025-10-09 07:00 | 101.88 | 2025 | 10.89 | 2025-10-31
Spain | ESP | 2025-10-09 06:00 | 2025-10-09 08:00 | 111.28 | 2025 | 10.89 | 2025-10-31
Spain | ESP | 2025-10-09 07:00 | 2025-10-09 09:00 | 91.06 | 2025 | 10.89 | 2025-10-31
Spain | ESP | 2025-10-09 08:00 | 2025-10-09 10:00 | 34.9 | 2025 | 10.89 | 2025-10-31
Spain | ESP | 2025-10-09 09:00 | 2025-10-09 11:00 | 12.55 | 2025 | 10.89 | 2025-10-31
Spain | ESP | 2025-10-09 10:00 | 2025-10-09 12:00 | 5.29 | 2025 | 10.89 | 2025-10-31
Spain | ESP | 2025-10-09 11:00 | 2025-10-09 13:00 | 9.43 | 2025 | 10.89 | 2025-10-31
Spain | ESP | 2025-10-09 12:00 | 2025-10-09 14:00 | 6 | 2025 | 10.89 | 2025-10-31
Spain | ESP | 2025-10-09 13:00 | 2025-10-09 15:00 | 5.98 | 2025 | 10.89 | 2025-10-31
Spain | ESP | 2025-10-09 14:00 | 2025-10-09 16:00 | 12.33 | 2025 | 10.89 | 2025-10-31
Spain | ESP | 2025-10-09 15:00 | 2025-10-09 17:00 | 39.78 | 2025 | 10.89 | 2025-10-31
Spain | ESP | 2025-10-09 16:00 | 2025-10-09 18:00 | 68.87 | 2025 | 10.89 | 2025-10-31
Spain | ESP | 2025-10-09 17:00 | 2025-10-09 19:00 | 106 | 2025 | 10.89 | 2025-10-31
Spain | ESP | 2025-10-09 18:00 | 2025-10-09 20:00 | 114.46 | 2025 | 10.89 | 2025-10-31
Spain | ESP | 2025-10-09 19:00 | 2025-10-09 21:00 | 101.68 | 2025 | 10.89 | 2025-10-31
Spain | ESP | 2025-10-09 20:00 | 2025-10-09 22:00 | 95.07 | 2025 | 10.89 | 2025-10-31
Spain | ESP | 2025-10-09 21:00 | 2025-10-09 23:00 | 92.74 | 2025 | 10.89 | 2025-10-31
Spain | ESP | 2025-10-09 22:00 | 2025-10-10 | 89.02 | 2025 | 10.89 | 2025-10-31
Spain | ESP | 2025-10-09 23:00 | 2025-10-10 01:00 | 85.02 | 2025 | 10.89 | 2025-10-31
Spain | ESP | 2025-10-10 | 2025-10-10 02:00 | 79.99 | 2025 | 10.89 | 2025-10-31
Spain | ESP | 2025-10-10 01:00 | 2025-10-10 03:00 | 72.96 | 2025 | 10.89 | 2025-10-31
Spain | ESP | 2025-10-10 02:00 | 2025-10-10 04:00 | 69.75 | 2025 | 10.89 | 2025-10-31
Spain | ESP | 2025-10-10 03:00 | 2025-10-10 05:00 | 78.87 | 2025 | 10.89 | 2025-10-31
Spain | ESP | 2025-10-10 04:00 | 2025-10-10 06:00 | 94.98 | 2025 | 10.89 | 2025-10-31
Spain | ESP | 2025-10-10 05:00 | 2025-10-10 07:00 | 100.54 | 2025 | 10.89 | 2025-10-31
Spain | ESP | 2025-10-10 06:00 | 2025-10-10 08:00 | 107.24 | 2025 | 10.89 | 2025-10-31
Spain | ESP | 2025-10-10 07:00 | 2025-10-10 09:00 | 93.84 | 2025 | 10.89 | 2025-10-31
Spain | ESP | 2025-10-10 08:00 | 2025-10-10 10:00 | 48.54 | 2025 | 10.89 | 2025-10-31
Spain | ESP | 2025-10-10 09:00 | 2025-10-10 11:00 | 42.92 | 2025 | 10.89 | 2025-10-31
Spain | ESP | 2025-10-10 10:00 | 2025-10-10 12:00 | 43.91 | 2025 | 10.89 | 2025-10-31
Spain | ESP | 2025-10-10 11:00 | 2025-10-10 13:00 | 41.08 | 2025 | 10.89 | 2025-10-31
Spain | ESP | 2025-10-10 12:00 | 2025-10-10 14:00 | 33.22 | 2025 | 10.89 | 2025-10-31
Spain | ESP | 2025-10-10 13:00 | 2025-10-10 15:00 | 45.71 | 2025 | 10.89 | 2025-10-31
Spain | ESP | 2025-10-10 14:00 | 2025-10-10 16:00 | 52.19 | 2025 | 10.89 | 2025-10-31
Spain | ESP | 2025-10-10 15:00 | 2025-10-10 17:00 | 79.42 | 2025 | 10.89 | 2025-10-31
Spain | ESP | 2025-10-10 16:00 | 2025-10-10 18:00 | 96.12 | 2025 | 10.89 | 2025-10-31
Spain | ESP | 2025-10-10 17:00 | 2025-10-10 19:00 | 115 | 2025 | 10.89 | 2025-10-31
Spain | ESP | 2025-10-10 18:00 | 2025-10-10 20:00 | 117.47 | 2025 | 10.89 | 2025-10-31
Spain | ESP | 2025-10-10 19:00 | 2025-10-10 21:00 | 108.1 | 2025 | 10.89 | 2025-10-31
Spain | ESP | 2025-10-10 20:00 | 2025-10-10 22:00 | 103.43 | 2025 | 10.89 | 2025-10-31
Spain | ESP | 2025-10-10 21:00 | 2025-10-10 23:00 | 101.96 | 2025 | 10.89 | 2025-10-31
Spain | ESP | 2025-10-10 22:00 | 2025-10-11 | 106.94 | 2025 | 10.89 | 2025-10-31
Spain | ESP | 2025-10-10 23:00 | 2025-10-11 01:00 | 105.45 | 2025 | 10.89 | 2025-10-31
Spain | ESP | 2025-10-11 | 2025-10-11 02:00 | 103.81 | 2025 | 10.89 | 2025-10-31
Spain | ESP | 2025-10-11 01:00 | 2025-10-11 03:00 | 101.03 | 2025 | 10.89 | 2025-10-31
Spain | ESP | 2025-10-11 02:00 | 2025-10-11 04:00 | 100.34 | 2025 | 10.89 | 2025-10-31
Spain | ESP | 2025-10-11 03:00 | 2025-10-11 05:00 | 101.88 | 2025 | 10.89 | 2025-10-31
Spain | ESP | 2025-10-11 04:00 | 2025-10-11 06:00 | 102.35 | 2025 | 10.89 | 2025-10-31
Spain | ESP | 2025-10-11 05:00 | 2025-10-11 07:00 | 101.41 | 2025 | 10.89 | 2025-10-31
Spain | ESP | 2025-10-11 06:00 | 2025-10-11 08:00 | 102.09 | 2025 | 10.89 | 2025-10-31
Spain | ESP | 2025-10-11 07:00 | 2025-10-11 09:00 | 85.69 | 2025 | 10.89 | 2025-10-31
Spain | ESP | 2025-10-11 08:00 | 2025-10-11 10:00 | 53.84 | 2025 | 10.89 | 2025-10-31
Spain | ESP | 2025-10-11 09:00 | 2025-10-11 11:00 | 18.25 | 2025 | 10.89 | 2025-10-31
Spain | ESP | 2025-10-11 10:00 | 2025-10-11 12:00 | 4.88 | 2025 | 10.89 | 2025-10-31
Spain | ESP | 2025-10-11 11:00 | 2025-10-11 13:00 | 4.44 | 2025 | 10.89 | 2025-10-31
Spain | ESP | 2025-10-11 12:00 | 2025-10-11 14:00 | 3.84 | 2025 | 10.89 | 2025-10-31
Spain | ESP | 2025-10-11 13:00 | 2025-10-11 15:00 | 3.72 | 2025 | 10.89 | 2025-10-31
Spain | ESP | 2025-10-11 14:00 | 2025-10-11 16:00 | 7.51 | 2025 | 10.89 | 2025-10-31
Spain | ESP | 2025-10-11 15:00 | 2025-10-11 17:00 | 41.98 | 2025 | 10.89 | 2025-10-31
Spain | ESP | 2025-10-11 16:00 | 2025-10-11 18:00 | 83.06 | 2025 | 10.89 | 2025-10-31
Spain | ESP | 2025-10-11 17:00 | 2025-10-11 19:00 | 106.6 | 2025 | 10.89 | 2025-10-31
Spain | ESP | 2025-10-11 18:00 | 2025-10-11 20:00 | 108.26 | 2025 | 10.89 | 2025-10-31
Spain | ESP | 2025-10-11 19:00 | 2025-10-11 21:00 | 109.8 | 2025 | 10.89 | 2025-10-31
Spain | ESP | 2025-10-11 20:00 | 2025-10-11 22:00 | 106.99 | 2025 | 10.89 | 2025-10-31
Spain | ESP | 2025-10-11 21:00 | 2025-10-11 23:00 | 104.65 | 2025 | 10.89 | 2025-10-31
Spain | ESP | 2025-10-11 22:00 | 2025-10-12 | 105.06 | 2025 | 10.89 | 2025-10-31
Spain | ESP | 2025-10-11 23:00 | 2025-10-12 01:00 | 101.87 | 2025 | 10.89 | 2025-10-31
Spain | ESP | 2025-10-12 | 2025-10-12 02:00 | 81.28 | 2025 | 10.89 | 2025-10-31
Spain | ESP | 2025-10-12 01:00 | 2025-10-12 03:00 | 77 | 2025 | 10.89 | 2025-10-31
Spain | ESP | 2025-10-12 02:00 | 2025-10-12 04:00 | 77.5 | 2025 | 10.89 | 2025-10-31
Spain | ESP | 2025-10-12 03:00 | 2025-10-12 05:00 | 77.5 | 2025 | 10.89 | 2025-10-31
Spain | ESP | 2025-10-12 04:00 | 2025-10-12 06:00 | 77.16 | 2025 | 10.89 | 2025-10-31
Spain | ESP | 2025-10-12 05:00 | 2025-10-12 07:00 | 81.47 | 2025 | 10.89 | 2025-10-31
Spain | ESP | 2025-10-12 06:00 | 2025-10-12 08:00 | 85.21 | 2025 | 10.89 | 2025-10-31
Spain | ESP | 2025-10-12 07:00 | 2025-10-12 09:00 | 65.57 | 2025 | 10.89 | 2025-10-31
Spain | ESP | 2025-10-12 08:00 | 2025-10-12 10:00 | 24.23 | 2025 | 10.89 | 2025-10-31
Spain | ESP | 2025-10-12 09:00 | 2025-10-12 11:00 | 1.29 | 2025 | 10.89 | 2025-10-31
Spain | ESP | 2025-10-12 10:00 | 2025-10-12 12:00 | 0.65 | 2025 | 10.89 | 2025-10-31
Spain | ESP | 2025-10-12 11:00 | 2025-10-12 13:00 | 1.04 | 2025 | 10.89 | 2025-10-31
Spain | ESP | 2025-10-12 12:00 | 2025-10-12 14:00 | 1.72 | 2025 | 10.89 | 2025-10-31
Spain | ESP | 2025-10-12 13:00 | 2025-10-12 15:00 | 1.5 | 2025 | 10.89 | 2025-10-31
Spain | ESP | 2025-10-12 14:00 | 2025-10-12 16:00 | 7.24 | 2025 | 10.89 | 2025-10-31
Spain | ESP | 2025-10-12 15:00 | 2025-10-12 17:00 | 34.42 | 2025 | 10.89 | 2025-10-31
Spain | ESP | 2025-10-12 16:00 | 2025-10-12 18:00 | 86.32 | 2025 | 10.89 | 2025-10-31
Spain | ESP | 2025-10-12 17:00 | 2025-10-12 19:00 | 109.4 | 2025 | 10.89 | 2025-10-31
Spain | ESP | 2025-10-12 18:00 | 2025-10-12 20:00 | 115.14 | 2025 | 10.89 | 2025-10-31
Spain | ESP | 2025-10-12 19:00 | 2025-10-12 21:00 | 115.12 | 2025 | 10.89 | 2025-10-31
Spain | ESP | 2025-10-12 20:00 | 2025-10-12 22:00 | 113.64 | 2025 | 10.89 | 2025-10-31
Spain | ESP | 2025-10-12 21:00 | 2025-10-12 23:00 | 109.72 | 2025 | 10.89 | 2025-10-31
Spain | ESP | 2025-10-12 22:00 | 2025-10-13 | 101.01 | 2025 | 10.89 | 2025-10-31
Spain | ESP | 2025-10-12 23:00 | 2025-10-13 01:00 | 92.19 | 2025 | 10.89 | 2025-10-31
Spain | ESP | 2025-10-13 | 2025-10-13 02:00 | 83.88 | 2025 | 10.89 | 2025-10-31
Spain | ESP | 2025-10-13 01:00 | 2025-10-13 03:00 | 92.17 | 2025 | 10.89 | 2025-10-31
Spain | ESP | 2025-10-13 02:00 | 2025-10-13 04:00 | 95.07 | 2025 | 10.89 | 2025-10-31
Spain | ESP | 2025-10-13 03:00 | 2025-10-13 05:00 | 101.93 | 2025 | 10.89 | 2025-10-31
Spain | ESP | 2025-10-13 04:00 | 2025-10-13 06:00 | 105.92 | 2025 | 10.89 | 2025-10-31
Spain | ESP | 2025-10-13 05:00 | 2025-10-13 07:00 | 115.2 | 2025 | 10.89 | 2025-10-31
Spain | ESP | 2025-10-13 06:00 | 2025-10-13 08:00 | 127.41 | 2025 | 10.89 | 2025-10-31
Spain | ESP | 2025-10-13 07:00 | 2025-10-13 09:00 | 120.55 | 2025 | 10.89 | 2025-10-31
Spain | ESP | 2025-10-13 08:00 | 2025-10-13 10:00 | 103.94 | 2025 | 10.89 | 2025-10-31
Spain | ESP | 2025-10-13 09:00 | 2025-10-13 11:00 | 88.36 | 2025 | 10.89 | 2025-10-31
Spain | ESP | 2025-10-13 10:00 | 2025-10-13 12:00 | 77.29 | 2025 | 10.89 | 2025-10-31
Spain | ESP | 2025-10-13 11:00 | 2025-10-13 13:00 | 70.42 | 2025 | 10.89 | 2025-10-31
Spain | ESP | 2025-10-13 12:00 | 2025-10-13 14:00 | 68.7 | 2025 | 10.89 | 2025-10-31
Spain | ESP | 2025-10-13 13:00 | 2025-10-13 15:00 | 63.72 | 2025 | 10.89 | 2025-10-31
Spain | ESP | 2025-10-13 14:00 | 2025-10-13 16:00 | 70.91 | 2025 | 10.89 | 2025-10-31
Spain | ESP | 2025-10-13 15:00 | 2025-10-13 17:00 | 79.26 | 2025 | 10.89 | 2025-10-31
Spain | ESP | 2025-10-13 16:00 | 2025-10-13 18:00 | 99.91 | 2025 | 10.89 | 2025-10-31
Spain | ESP | 2025-10-13 17:00 | 2025-10-13 19:00 | 132.08 | 2025 | 10.89 | 2025-10-31
Spain | ESP | 2025-10-13 18:00 | 2025-10-13 20:00 | 162.09 | 2025 | 10.89 | 2025-10-31
Spain | ESP | 2025-10-13 19:00 | 2025-10-13 21:00 | 160.49 | 2025 | 10.89 | 2025-10-31
Spain | ESP | 2025-10-13 20:00 | 2025-10-13 22:00 | 129.25 | 2025 | 10.89 | 2025-10-31
Spain | ESP | 2025-10-13 21:00 | 2025-10-13 23:00 | 115.02 | 2025 | 10.89 | 2025-10-31
Spain | ESP | 2025-10-13 22:00 | 2025-10-14 | 116.29 | 2025 | 10.89 | 2025-10-31
Spain | ESP | 2025-10-13 23:00 | 2025-10-14 01:00 | 109.22 | 2025 | 10.89 | 2025-10-31
Spain | ESP | 2025-10-14 | 2025-10-14 02:00 | 107.06 | 2025 | 10.89 | 2025-10-31
Spain | ESP | 2025-10-14 01:00 | 2025-10-14 03:00 | 106.93 | 2025 | 10.89 | 2025-10-31
Spain | ESP | 2025-10-14 02:00 | 2025-10-14 04:00 | 107.22 | 2025 | 10.89 | 2025-10-31
Spain | ESP | 2025-10-14 03:00 | 2025-10-14 05:00 | 108.5 | 2025 | 10.89 | 2025-10-31
Spain | ESP | 2025-10-14 04:00 | 2025-10-14 06:00 | 115.58 | 2025 | 10.89 | 2025-10-31
Spain | ESP | 2025-10-14 05:00 | 2025-10-14 07:00 | 126.63 | 2025 | 10.89 | 2025-10-31
Spain | ESP | 2025-10-14 06:00 | 2025-10-14 08:00 | 155.86 | 2025 | 10.89 | 2025-10-31
Spain | ESP | 2025-10-14 07:00 | 2025-10-14 09:00 | 122.51 | 2025 | 10.89 | 2025-10-31
Spain | ESP | 2025-10-14 08:00 | 2025-10-14 10:00 | 105.42 | 2025 | 10.89 | 2025-10-31
Spain | ESP | 2025-10-14 09:00 | 2025-10-14 11:00 | 88.04 | 2025 | 10.89 | 2025-10-31
Spain | ESP | 2025-10-14 10:00 | 2025-10-14 12:00 | 76.85 | 2025 | 10.89 | 2025-10-31
Spain | ESP | 2025-10-14 11:00 | 2025-10-14 13:00 | 66.76 | 2025 | 10.89 | 2025-10-31
Spain | ESP | 2025-10-14 12:00 | 2025-10-14 14:00 | 63.5 | 2025 | 10.89 | 2025-10-31
Spain | ESP | 2025-10-14 13:00 | 2025-10-14 15:00 | 61.72 | 2025 | 10.89 | 2025-10-31
Spain | ESP | 2025-10-14 14:00 | 2025-10-14 16:00 | 69.35 | 2025 | 10.89 | 2025-10-31
Spain | ESP | 2025-10-14 15:00 | 2025-10-14 17:00 | 86.95 | 2025 | 10.89 | 2025-10-31
Spain | ESP | 2025-10-14 16:00 | 2025-10-14 18:00 | 112.33 | 2025 | 10.89 | 2025-10-31
Spain | ESP | 2025-10-14 17:00 | 2025-10-14 19:00 | 145.16 | 2025 | 10.89 | 2025-10-31
Spain | ESP | 2025-10-14 18:00 | 2025-10-14 20:00 | 160.2 | 2025 | 10.89 | 2025-10-31
Spain | ESP | 2025-10-14 19:00 | 2025-10-14 21:00 | 144.19 | 2025 | 10.89 | 2025-10-31
Spain | ESP | 2025-10-14 20:00 | 2025-10-14 22:00 | 130.07 | 2025 | 10.89 | 2025-10-31
Spain | ESP | 2025-10-14 21:00 | 2025-10-14 23:00 | 111.38 | 2025 | 10.89 | 2025-10-31
Spain | ESP | 2025-10-14 22:00 | 2025-10-15 | 116.04 | 2025 | 10.89 | 2025-10-31
Spain | ESP | 2025-10-14 23:00 | 2025-10-15 01:00 | 108.26 | 2025 | 10.89 | 2025-10-31
Spain | ESP | 2025-10-15 | 2025-10-15 02:00 | 105.45 | 2025 | 10.89 | 2025-10-31
Spain | ESP | 2025-10-15 01:00 | 2025-10-15 03:00 | 103.77 | 2025 | 10.89 | 2025-10-31
Spain | ESP | 2025-10-15 02:00 | 2025-10-15 04:00 | 103.77 | 2025 | 10.89 | 2025-10-31
Spain | ESP | 2025-10-15 03:00 | 2025-10-15 05:00 | 106.96 | 2025 | 10.89 | 2025-10-31
Spain | ESP | 2025-10-15 04:00 | 2025-10-15 06:00 | 113.9 | 2025 | 10.89 | 2025-10-31
Spain | ESP | 2025-10-15 05:00 | 2025-10-15 07:00 | 142.4 | 2025 | 10.89 | 2025-10-31
Spain | ESP | 2025-10-15 06:00 | 2025-10-15 08:00 | 158.17 | 2025 | 10.89 | 2025-10-31
Spain | ESP | 2025-10-15 07:00 | 2025-10-15 09:00 | 121.39 | 2025 | 10.89 | 2025-10-31
Spain | ESP | 2025-10-15 08:00 | 2025-10-15 10:00 | 100.44 | 2025 | 10.89 | 2025-10-31
Spain | ESP | 2025-10-15 09:00 | 2025-10-15 11:00 | 84.62 | 2025 | 10.89 | 2025-10-31
Spain | ESP | 2025-10-15 10:00 | 2025-10-15 12:00 | 73.02 | 2025 | 10.89 | 2025-10-31
Spain | ESP | 2025-10-15 11:00 | 2025-10-15 13:00 | 68.6 | 2025 | 10.89 | 2025-10-31
Spain | ESP | 2025-10-15 12:00 | 2025-10-15 14:00 | 66.75 | 2025 | 10.89 | 2025-10-31
Spain | ESP | 2025-10-15 13:00 | 2025-10-15 15:00 | 66.94 | 2025 | 10.89 | 2025-10-31
Spain | ESP | 2025-10-15 14:00 | 2025-10-15 16:00 | 76.05 | 2025 | 10.89 | 2025-10-31
Spain | ESP | 2025-10-15 15:00 | 2025-10-15 17:00 | 90.87 | 2025 | 10.89 | 2025-10-31
Spain | ESP | 2025-10-15 16:00 | 2025-10-15 18:00 | 116.88 | 2025 | 10.89 | 2025-10-31
Spain | ESP | 2025-10-15 17:00 | 2025-10-15 19:00 | 156.52 | 2025 | 10.89 | 2025-10-31
Spain | ESP | 2025-10-15 18:00 | 2025-10-15 20:00 | 163.07 | 2025 | 10.89 | 2025-10-31
Spain | ESP | 2025-10-15 19:00 | 2025-10-15 21:00 | 148.72 | 2025 | 10.89 | 2025-10-31
Spain | ESP | 2025-10-15 20:00 | 2025-10-15 22:00 | 120.25 | 2025 | 10.89 | 2025-10-31
Spain | ESP | 2025-10-15 21:00 | 2025-10-15 23:00 | 112.67 | 2025 | 10.89 | 2025-10-31
Spain | ESP | 2025-10-15 22:00 | 2025-10-16 | 117.37 | 2025 | 10.89 | 2025-10-31
Spain | ESP | 2025-10-15 23:00 | 2025-10-16 01:00 | 109.67 | 2025 | 10.89 | 2025-10-31
Spain | ESP | 2025-10-16 | 2025-10-16 02:00 | 106.1 | 2025 | 10.89 | 2025-10-31
Spain | ESP | 2025-10-16 01:00 | 2025-10-16 03:00 | 105 | 2025 | 10.89 | 2025-10-31
Spain | ESP | 2025-10-16 02:00 | 2025-10-16 04:00 | 104.98 | 2025 | 10.89 | 2025-10-31
Spain | ESP | 2025-10-16 03:00 | 2025-10-16 05:00 | 106.63 | 2025 | 10.89 | 2025-10-31
Spain | ESP | 2025-10-16 04:00 | 2025-10-16 06:00 | 114.89 | 2025 | 10.89 | 2025-10-31
Spain | ESP | 2025-10-16 05:00 | 2025-10-16 07:00 | 128.11 | 2025 | 10.89 | 2025-10-31
Spain | ESP | 2025-10-16 06:00 | 2025-10-16 08:00 | 152.88 | 2025 | 10.89 | 2025-10-31
Spain | ESP | 2025-10-16 07:00 | 2025-10-16 09:00 | 124.76 | 2025 | 10.89 | 2025-10-31
Spain | ESP | 2025-10-16 08:00 | 2025-10-16 10:00 | 107.52 | 2025 | 10.89 | 2025-10-31
Spain | ESP | 2025-10-16 09:00 | 2025-10-16 11:00 | 85.92 | 2025 | 10.89 | 2025-10-31
Spain | ESP | 2025-10-16 10:00 | 2025-10-16 12:00 | 77.7 | 2025 | 10.89 | 2025-10-31
Spain | ESP | 2025-10-16 11:00 | 2025-10-16 13:00 | 73.21 | 2025 | 10.89 | 2025-10-31
Spain | ESP | 2025-10-16 12:00 | 2025-10-16 14:00 | 70.44 | 2025 | 10.89 | 2025-10-31
Spain | ESP | 2025-10-16 13:00 | 2025-10-16 15:00 | 71.68 | 2025 | 10.89 | 2025-10-31
Spain | ESP | 2025-10-16 14:00 | 2025-10-16 16:00 | 78.61 | 2025 | 10.89 | 2025-10-31
Spain | ESP | 2025-10-16 15:00 | 2025-10-16 17:00 | 94.63 | 2025 | 10.89 | 2025-10-31
Spain | ESP | 2025-10-16 16:00 | 2025-10-16 18:00 | 119.33 | 2025 | 10.89 | 2025-10-31
Spain | ESP | 2025-10-16 17:00 | 2025-10-16 19:00 | 147.31 | 2025 | 10.89 | 2025-10-31
Spain | ESP | 2025-10-16 18:00 | 2025-10-16 20:00 | 153.47 | 2025 | 10.89 | 2025-10-31
Spain | ESP | 2025-10-16 19:00 | 2025-10-16 21:00 | 141.78 | 2025 | 10.89 | 2025-10-31
Spain | ESP | 2025-10-16 20:00 | 2025-10-16 22:00 | 129.84 | 2025 | 10.89 | 2025-10-31
Spain | ESP | 2025-10-16 21:00 | 2025-10-16 23:00 | 115.22 | 2025 | 10.89 | 2025-10-31
Spain | ESP | 2025-10-16 22:00 | 2025-10-17 | 123.53 | 2025 | 10.89 | 2025-10-31
Spain | ESP | 2025-10-16 23:00 | 2025-10-17 01:00 | 109.99 | 2025 | 10.89 | 2025-10-31
Spain | ESP | 2025-10-17 | 2025-10-17 02:00 | 106.5 | 2025 | 10.89 | 2025-10-31
Spain | ESP | 2025-10-17 01:00 | 2025-10-17 03:00 | 105.16 | 2025 | 10.89 | 2025-10-31
Spain | ESP | 2025-10-17 02:00 | 2025-10-17 04:00 | 105.05 | 2025 | 10.89 | 2025-10-31
Spain | ESP | 2025-10-17 03:00 | 2025-10-17 05:00 | 106.83 | 2025 | 10.89 | 2025-10-31
Spain | ESP | 2025-10-17 04:00 | 2025-10-17 06:00 | 116.32 | 2025 | 10.89 | 2025-10-31
Spain | ESP | 2025-10-17 05:00 | 2025-10-17 07:00 | 137.28 | 2025 | 10.89 | 2025-10-31
Spain | ESP | 2025-10-17 06:00 | 2025-10-17 08:00 | 159.4 | 2025 | 10.89 | 2025-10-31
Spain | ESP | 2025-10-17 07:00 | 2025-10-17 09:00 | 129.77 | 2025 | 10.89 | 2025-10-31
Spain | ESP | 2025-10-17 08:00 | 2025-10-17 10:00 | 99.38 | 2025 | 10.89 | 2025-10-31
Spain | ESP | 2025-10-17 09:00 | 2025-10-17 11:00 | 84.42 | 2025 | 10.89 | 2025-10-31
Spain | ESP | 2025-10-17 10:00 | 2025-10-17 12:00 | 76.58 | 2025 | 10.89 | 2025-10-31
Spain | ESP | 2025-10-17 11:00 | 2025-10-17 13:00 | 59.14 | 2025 | 10.89 | 2025-10-31
Spain | ESP | 2025-10-17 12:00 | 2025-10-17 14:00 | 48.39 | 2025 | 10.89 | 2025-10-31
Spain | ESP | 2025-10-17 13:00 | 2025-10-17 15:00 | 45 | 2025 | 10.89 | 2025-10-31
Spain | ESP | 2025-10-17 14:00 | 2025-10-17 16:00 | 57.8 | 2025 | 10.89 | 2025-10-31
Spain | ESP | 2025-10-17 15:00 | 2025-10-17 17:00 | 94.7 | 2025 | 10.89 | 2025-10-31
Spain | ESP | 2025-10-17 16:00 | 2025-10-17 18:00 | 120.74 | 2025 | 10.89 | 2025-10-31
Spain | ESP | 2025-10-17 17:00 | 2025-10-17 19:00 | 138.19 | 2025 | 10.89 | 2025-10-31
Spain | ESP | 2025-10-17 18:00 | 2025-10-17 20:00 | 157.65 | 2025 | 10.89 | 2025-10-31
Spain | ESP | 2025-10-17 19:00 | 2025-10-17 21:00 | 147.76 | 2025 | 10.89 | 2025-10-31
Spain | ESP | 2025-10-17 20:00 | 2025-10-17 22:00 | 127.88 | 2025 | 10.89 | 2025-10-31
Spain | ESP | 2025-10-17 21:00 | 2025-10-17 23:00 | 122.22 | 2025 | 10.89 | 2025-10-31
Spain | ESP | 2025-10-17 22:00 | 2025-10-18 | 125.52 | 2025 | 10.89 | 2025-10-31
Spain | ESP | 2025-10-17 23:00 | 2025-10-18 01:00 | 112.9 | 2025 | 10.89 | 2025-10-31
Spain | ESP | 2025-10-18 | 2025-10-18 02:00 | 100.88 | 2025 | 10.89 | 2025-10-31
Spain | ESP | 2025-10-18 01:00 | 2025-10-18 03:00 | 101.35 | 2025 | 10.89 | 2025-10-31
Spain | ESP | 2025-10-18 02:00 | 2025-10-18 04:00 | 102.34 | 2025 | 10.89 | 2025-10-31
Spain | ESP | 2025-10-18 03:00 | 2025-10-18 05:00 | 97.44 | 2025 | 10.89 | 2025-10-31
Spain | ESP | 2025-10-18 04:00 | 2025-10-18 06:00 | 103.83 | 2025 | 10.89 | 2025-10-31
Spain | ESP | 2025-10-18 05:00 | 2025-10-18 07:00 | 114.9 | 2025 | 10.89 | 2025-10-31
Spain | ESP | 2025-10-18 06:00 | 2025-10-18 08:00 | 118.52 | 2025 | 10.89 | 2025-10-31
Spain | ESP | 2025-10-18 07:00 | 2025-10-18 09:00 | 104.94 | 2025 | 10.89 | 2025-10-31
Spain | ESP | 2025-10-18 08:00 | 2025-10-18 10:00 | 75.37 | 2025 | 10.89 | 2025-10-31
Spain | ESP | 2025-10-18 09:00 | 2025-10-18 11:00 | 29.27 | 2025 | 10.89 | 2025-10-31
Spain | ESP | 2025-10-18 10:00 | 2025-10-18 12:00 | 6.74 | 2025 | 10.89 | 2025-10-31
Spain | ESP | 2025-10-18 11:00 | 2025-10-18 13:00 | 4.46 | 2025 | 10.89 | 2025-10-31
Spain | ESP | 2025-10-18 12:00 | 2025-10-18 14:00 | 2.24 | 2025 | 10.89 | 2025-10-31
Spain | ESP | 2025-10-18 13:00 | 2025-10-18 15:00 | 0.91 | 2025 | 10.89 | 2025-10-31
Spain | ESP | 2025-10-18 14:00 | 2025-10-18 16:00 | 4.2 | 2025 | 10.89 | 2025-10-31
Spain | ESP | 2025-10-18 15:00 | 2025-10-18 17:00 | 47.97 | 2025 | 10.89 | 2025-10-31
Spain | ESP | 2025-10-18 16:00 | 2025-10-18 18:00 | 96.2 | 2025 | 10.89 | 2025-10-31
Spain | ESP | 2025-10-18 17:00 | 2025-10-18 19:00 | 117.97 | 2025 | 10.89 | 2025-10-31
Spain | ESP | 2025-10-18 18:00 | 2025-10-18 20:00 | 128.64 | 2025 | 10.89 | 2025-10-31
Spain | ESP | 2025-10-18 19:00 | 2025-10-18 21:00 | 120.73 | 2025 | 10.89 | 2025-10-31
Spain | ESP | 2025-10-18 20:00 | 2025-10-18 22:00 | 113.17 | 2025 | 10.89 | 2025-10-31
Spain | ESP | 2025-10-18 21:00 | 2025-10-18 23:00 | 109.16 | 2025 | 10.89 | 2025-10-31
Spain | ESP | 2025-10-18 22:00 | 2025-10-19 | 86.54 | 2025 | 10.89 | 2025-10-31
Spain | ESP | 2025-10-18 23:00 | 2025-10-19 01:00 | 71.36 | 2025 | 10.89 | 2025-10-31
Spain | ESP | 2025-10-19 | 2025-10-19 02:00 | 56.26 | 2025 | 10.89 | 2025-10-31
Spain | ESP | 2025-10-19 01:00 | 2025-10-19 03:00 | 34.13 | 2025 | 10.89 | 2025-10-31
Spain | ESP | 2025-10-19 02:00 | 2025-10-19 04:00 | 30.47 | 2025 | 10.89 | 2025-10-31
Spain | ESP | 2025-10-19 03:00 | 2025-10-19 05:00 | 29.58 | 2025 | 10.89 | 2025-10-31
Spain | ESP | 2025-10-19 04:00 | 2025-10-19 06:00 | 29.74 | 2025 | 10.89 | 2025-10-31
Spain | ESP | 2025-10-19 05:00 | 2025-10-19 07:00 | 30.62 | 2025 | 10.89 | 2025-10-31
Spain | ESP | 2025-10-19 06:00 | 2025-10-19 08:00 | 31.35 | 2025 | 10.89 | 2025-10-31
Spain | ESP | 2025-10-19 07:00 | 2025-10-19 09:00 | 24.8 | 2025 | 10.89 | 2025-10-31
Spain | ESP | 2025-10-19 08:00 | 2025-10-19 10:00 | 5.88 | 2025 | 10.89 | 2025-10-31
Spain | ESP | 2025-10-19 09:00 | 2025-10-19 11:00 | 1.67 | 2025 | 10.89 | 2025-10-31
Spain | ESP | 2025-10-19 10:00 | 2025-10-19 12:00 | 0.01 | 2025 | 10.89 | 2025-10-31
Spain | ESP | 2025-10-19 11:00 | 2025-10-19 13:00 | 0 | 2025 | 10.89 | 2025-10-31
Spain | ESP | 2025-10-19 12:00 | 2025-10-19 14:00 | 0 | 2025 | 10.89 | 2025-10-31
Spain | ESP | 2025-10-19 13:00 | 2025-10-19 15:00 | 0 | 2025 | 10.89 | 2025-10-31
Spain | ESP | 2025-10-19 14:00 | 2025-10-19 16:00 | 0.16 | 2025 | 10.89 | 2025-10-31
Spain | ESP | 2025-10-19 15:00 | 2025-10-19 17:00 | 3.46 | 2025 | 10.89 | 2025-10-31
Spain | ESP | 2025-10-19 16:00 | 2025-10-19 18:00 | 36.2 | 2025 | 10.89 | 2025-10-31
Spain | ESP | 2025-10-19 17:00 | 2025-10-19 19:00 | 66.64 | 2025 | 10.89 | 2025-10-31
Spain | ESP | 2025-10-19 18:00 | 2025-10-19 20:00 | 72.14 | 2025 | 10.89 | 2025-10-31
Spain | ESP | 2025-10-19 19:00 | 2025-10-19 21:00 | 70.86 | 2025 | 10.89 | 2025-10-31
Spain | ESP | 2025-10-19 20:00 | 2025-10-19 22:00 | 57.38 | 2025 | 10.89 | 2025-10-31
Spain | ESP | 2025-10-19 21:00 | 2025-10-19 23:00 | 47.4 | 2025 | 10.89 | 2025-10-31
Spain | ESP | 2025-10-19 22:00 | 2025-10-20 | 45.84 | 2025 | 10.89 | 2025-10-31
Spain | ESP | 2025-10-19 23:00 | 2025-10-20 01:00 | 28.4 | 2025 | 10.89 | 2025-10-31
Spain | ESP | 2025-10-20 | 2025-10-20 02:00 | 25.16 | 2025 | 10.89 | 2025-10-31
Spain | ESP | 2025-10-20 01:00 | 2025-10-20 03:00 | 26.19 | 2025 | 10.89 | 2025-10-31
Spain | ESP | 2025-10-20 02:00 | 2025-10-20 04:00 | 26.45 | 2025 | 10.89 | 2025-10-31
Spain | ESP | 2025-10-20 03:00 | 2025-10-20 05:00 | 27.29 | 2025 | 10.89 | 2025-10-31
Spain | ESP | 2025-10-20 04:00 | 2025-10-20 06:00 | 51.1 | 2025 | 10.89 | 2025-10-31
Spain | ESP | 2025-10-20 05:00 | 2025-10-20 07:00 | 75.32 | 2025 | 10.89 | 2025-10-31
Spain | ESP | 2025-10-20 06:00 | 2025-10-20 08:00 | 92.84 | 2025 | 10.89 | 2025-10-31
Spain | ESP | 2025-10-20 07:00 | 2025-10-20 09:00 | 84.16 | 2025 | 10.89 | 2025-10-31
Spain | ESP | 2025-10-20 08:00 | 2025-10-20 10:00 | 38.46 | 2025 | 10.89 | 2025-10-31
Spain | ESP | 2025-10-20 09:00 | 2025-10-20 11:00 | 14.1 | 2025 | 10.89 | 2025-10-31
Spain | ESP | 2025-10-20 10:00 | 2025-10-20 12:00 | 3.52 | 2025 | 10.89 | 2025-10-31
Spain | ESP | 2025-10-20 11:00 | 2025-10-20 13:00 | 2.79 | 2025 | 10.89 | 2025-10-31
Spain | ESP | 2025-10-20 12:00 | 2025-10-20 14:00 | 0.8 | 2025 | 10.89 | 2025-10-31
Spain | ESP | 2025-10-20 13:00 | 2025-10-20 15:00 | 0.28 | 2025 | 10.89 | 2025-10-31
Spain | ESP | 2025-10-20 14:00 | 2025-10-20 16:00 | 1.64 | 2025 | 10.89 | 2025-10-31
Spain | ESP | 2025-10-20 15:00 | 2025-10-20 17:00 | 11.77 | 2025 | 10.89 | 2025-10-31
Spain | ESP | 2025-10-20 16:00 | 2025-10-20 18:00 | 40.14 | 2025 | 10.89 | 2025-10-31
Spain | ESP | 2025-10-20 17:00 | 2025-10-20 19:00 | 79.05 | 2025 | 10.89 | 2025-10-31
Spain | ESP | 2025-10-20 18:00 | 2025-10-20 20:00 | 100.34 | 2025 | 10.89 | 2025-10-31
Spain | ESP | 2025-10-20 19:00 | 2025-10-20 21:00 | 92.9 | 2025 | 10.89 | 2025-10-31
Spain | ESP | 2025-10-20 20:00 | 2025-10-20 22:00 | 67.26 | 2025 | 10.89 | 2025-10-31
Spain | ESP | 2025-10-20 21:00 | 2025-10-20 23:00 | 48.18 | 2025 | 10.89 | 2025-10-31
Spain | ESP | 2025-10-20 22:00 | 2025-10-21 | 35.95 | 2025 | 10.89 | 2025-10-31
Spain | ESP | 2025-10-20 23:00 | 2025-10-21 01:00 | 23.74 | 2025 | 10.89 | 2025-10-31
Spain | ESP | 2025-10-21 | 2025-10-21 02:00 | 13.08 | 2025 | 10.89 | 2025-10-31
Spain | ESP | 2025-10-21 01:00 | 2025-10-21 03:00 | 11.05 | 2025 | 10.89 | 2025-10-31
Spain | ESP | 2025-10-21 02:00 | 2025-10-21 04:00 | 13.98 | 2025 | 10.89 | 2025-10-31
Spain | ESP | 2025-10-21 03:00 | 2025-10-21 05:00 | 18.04 | 2025 | 10.89 | 2025-10-31
Spain | ESP | 2025-10-21 04:00 | 2025-10-21 06:00 | 35.27 | 2025 | 10.89 | 2025-10-31
Spain | ESP | 2025-10-21 05:00 | 2025-10-21 07:00 | 62.96 | 2025 | 10.89 | 2025-10-31
Spain | ESP | 2025-10-21 06:00 | 2025-10-21 08:00 | 93.41 | 2025 | 10.89 | 2025-10-31
Spain | ESP | 2025-10-21 07:00 | 2025-10-21 09:00 | 78.52 | 2025 | 10.89 | 2025-10-31
Spain | ESP | 2025-10-21 08:00 | 2025-10-21 10:00 | 41.49 | 2025 | 10.89 | 2025-10-31
Spain | ESP | 2025-10-21 09:00 | 2025-10-21 11:00 | 19.19 | 2025 | 10.89 | 2025-10-31
Spain | ESP | 2025-10-21 10:00 | 2025-10-21 12:00 | 5.86 | 2025 | 10.89 | 2025-10-31
Spain | ESP | 2025-10-21 11:00 | 2025-10-21 13:00 | 3.52 | 2025 | 10.89 | 2025-10-31
Spain | ESP | 2025-10-21 12:00 | 2025-10-21 14:00 | 3.26 | 2025 | 10.89 | 2025-10-31
Spain | ESP | 2025-10-21 13:00 | 2025-10-21 15:00 | 1.84 | 2025 | 10.89 | 2025-10-31
Spain | ESP | 2025-10-21 14:00 | 2025-10-21 16:00 | 3.39 | 2025 | 10.89 | 2025-10-31
Spain | ESP | 2025-10-21 15:00 | 2025-10-21 17:00 | 13.88 | 2025 | 10.89 | 2025-10-31
Spain | ESP | 2025-10-21 16:00 | 2025-10-21 18:00 | 48.03 | 2025 | 10.89 | 2025-10-31
Spain | ESP | 2025-10-21 17:00 | 2025-10-21 19:00 | 78.31 | 2025 | 10.89 | 2025-10-31
Spain | ESP | 2025-10-21 18:00 | 2025-10-21 20:00 | 101.18 | 2025 | 10.89 | 2025-10-31
Spain | ESP | 2025-10-21 19:00 | 2025-10-21 21:00 | 82.97 | 2025 | 10.89 | 2025-10-31
Spain | ESP | 2025-10-21 20:00 | 2025-10-21 22:00 | 78.82 | 2025 | 10.89 | 2025-10-31
Spain | ESP | 2025-10-21 21:00 | 2025-10-21 23:00 | 52.95 | 2025 | 10.89 | 2025-10-31
Spain | ESP | 2025-10-21 22:00 | 2025-10-22 | 37.6 | 2025 | 10.89 | 2025-10-31
Spain | ESP | 2025-10-21 23:00 | 2025-10-22 01:00 | 30.54 | 2025 | 10.89 | 2025-10-31
Spain | ESP | 2025-10-22 | 2025-10-22 02:00 | 27.62 | 2025 | 10.89 | 2025-10-31
Spain | ESP | 2025-10-22 01:00 | 2025-10-22 03:00 | 24.3 | 2025 | 10.89 | 2025-10-31
Spain | ESP | 2025-10-22 02:00 | 2025-10-22 04:00 | 24.28 | 2025 | 10.89 | 2025-10-31
Spain | ESP | 2025-10-22 03:00 | 2025-10-22 05:00 | 27.58 | 2025 | 10.89 | 2025-10-31
Spain | ESP | 2025-10-22 04:00 | 2025-10-22 06:00 | 43.05 | 2025 | 10.89 | 2025-10-31
Spain | ESP | 2025-10-22 05:00 | 2025-10-22 07:00 | 56.32 | 2025 | 10.89 | 2025-10-31
Spain | ESP | 2025-10-22 06:00 | 2025-10-22 08:00 | 74.39 | 2025 | 10.89 | 2025-10-31
Spain | ESP | 2025-10-22 07:00 | 2025-10-22 09:00 | 45.48 | 2025 | 10.89 | 2025-10-31
Spain | ESP | 2025-10-22 08:00 | 2025-10-22 10:00 | 12.98 | 2025 | 10.89 | 2025-10-31
Spain | ESP | 2025-10-22 09:00 | 2025-10-22 11:00 | 3.39 | 2025 | 10.89 | 2025-10-31
Spain | ESP | 2025-10-22 10:00 | 2025-10-22 12:00 | 1.02 | 2025 | 10.89 | 2025-10-31
Spain | ESP | 2025-10-22 11:00 | 2025-10-22 13:00 | 0.39 | 2025 | 10.89 | 2025-10-31
Spain | ESP | 2025-10-22 12:00 | 2025-10-22 14:00 | 0.03 | 2025 | 10.89 | 2025-10-31
Spain | ESP | 2025-10-22 13:00 | 2025-10-22 15:00 | 0.01 | 2025 | 10.89 | 2025-10-31
Spain | ESP | 2025-10-22 14:00 | 2025-10-22 16:00 | 0.38 | 2025 | 10.89 | 2025-10-31
Spain | ESP | 2025-10-22 15:00 | 2025-10-22 17:00 | 3.43 | 2025 | 10.89 | 2025-10-31
Spain | ESP | 2025-10-22 16:00 | 2025-10-22 18:00 | 31.2 | 2025 | 10.89 | 2025-10-31
Spain | ESP | 2025-10-22 17:00 | 2025-10-22 19:00 | 60.14 | 2025 | 10.89 | 2025-10-31
Spain | ESP | 2025-10-22 18:00 | 2025-10-22 20:00 | 66.61 | 2025 | 10.89 | 2025-10-31
Spain | ESP | 2025-10-22 19:00 | 2025-10-22 21:00 | 43.19 | 2025 | 10.89 | 2025-10-31
Spain | ESP | 2025-10-22 20:00 | 2025-10-22 22:00 | 26.26 | 2025 | 10.89 | 2025-10-31
Spain | ESP | 2025-10-22 21:00 | 2025-10-22 23:00 | 20 | 2025 | 10.89 | 2025-10-31
Spain | ESP | 2025-10-22 22:00 | 2025-10-23 | 7.22 | 2025 | 10.89 | 2025-10-31
Spain | ESP | 2025-10-22 23:00 | 2025-10-23 01:00 | 1.46 | 2025 | 10.89 | 2025-10-31
Spain | ESP | 2025-10-23 | 2025-10-23 02:00 | 0.22 | 2025 | 10.89 | 2025-10-31
Spain | ESP | 2025-10-23 01:00 | 2025-10-23 03:00 | 0 | 2025 | 10.89 | 2025-10-31
Spain | ESP | 2025-10-23 02:00 | 2025-10-23 04:00 | 0 | 2025 | 10.89 | 2025-10-31
Spain | ESP | 2025-10-23 03:00 | 2025-10-23 05:00 | 0 | 2025 | 10.89 | 2025-10-31
Spain | ESP | 2025-10-23 04:00 | 2025-10-23 06:00 | 2.62 | 2025 | 10.89 | 2025-10-31
Spain | ESP | 2025-10-23 05:00 | 2025-10-23 07:00 | 16.49 | 2025 | 10.89 | 2025-10-31
Spain | ESP | 2025-10-23 06:00 | 2025-10-23 08:00 | 23.49 | 2025 | 10.89 | 2025-10-31
Spain | ESP | 2025-10-23 07:00 | 2025-10-23 09:00 | 13.83 | 2025 | 10.89 | 2025-10-31
Spain | ESP | 2025-10-23 08:00 | 2025-10-23 10:00 | 1.45 | 2025 | 10.89 | 2025-10-31
Spain | ESP | 2025-10-23 09:00 | 2025-10-23 11:00 | 0.18 | 2025 | 10.89 | 2025-10-31
Spain | ESP | 2025-10-23 10:00 | 2025-10-23 12:00 | 0 | 2025 | 10.89 | 2025-10-31
Spain | ESP | 2025-10-23 11:00 | 2025-10-23 13:00 | 0 | 2025 | 10.89 | 2025-10-31
Spain | ESP | 2025-10-23 12:00 | 2025-10-23 14:00 | 0 | 2025 | 10.89 | 2025-10-31
Spain | ESP | 2025-10-23 13:00 | 2025-10-23 15:00 | -0.01 | 2025 | 10.89 | 2025-10-31
Spain | ESP | 2025-10-23 14:00 | 2025-10-23 16:00 | 0 | 2025 | 10.89 | 2025-10-31
Spain | ESP | 2025-10-23 15:00 | 2025-10-23 17:00 | 1.8 | 2025 | 10.89 | 2025-10-31
Spain | ESP | 2025-10-23 16:00 | 2025-10-23 18:00 | 18.97 | 2025 | 10.89 | 2025-10-31
Spain | ESP | 2025-10-23 17:00 | 2025-10-23 19:00 | 69.26 | 2025 | 10.89 | 2025-10-31
Spain | ESP | 2025-10-23 18:00 | 2025-10-23 20:00 | 112.96 | 2025 | 10.89 | 2025-10-31
Spain | ESP | 2025-10-23 19:00 | 2025-10-23 21:00 | 116.54 | 2025 | 10.89 | 2025-10-31
Spain | ESP | 2025-10-23 20:00 | 2025-10-23 22:00 | 102.81 | 2025 | 10.89 | 2025-10-31
Spain | ESP | 2025-10-23 21:00 | 2025-10-23 23:00 | 76.98 | 2025 | 10.89 | 2025-10-31
Spain | ESP | 2025-10-23 22:00 | 2025-10-24 | 101.85 | 2025 | 10.89 | 2025-10-31
Spain | ESP | 2025-10-23 23:00 | 2025-10-24 01:00 | 92.5 | 2025 | 10.89 | 2025-10-31
Spain | ESP | 2025-10-24 | 2025-10-24 02:00 | 88.63 | 2025 | 10.89 | 2025-10-31
Spain | ESP | 2025-10-24 01:00 | 2025-10-24 03:00 | 87.64 | 2025 | 10.89 | 2025-10-31
Spain | ESP | 2025-10-24 02:00 | 2025-10-24 04:00 | 87.84 | 2025 | 10.89 | 2025-10-31
Spain | ESP | 2025-10-24 03:00 | 2025-10-24 05:00 | 90.74 | 2025 | 10.89 | 2025-10-31
Spain | ESP | 2025-10-24 04:00 | 2025-10-24 06:00 | 105.9 | 2025 | 10.89 | 2025-10-31
Spain | ESP | 2025-10-24 05:00 | 2025-10-24 07:00 | 134.67 | 2025 | 10.89 | 2025-10-31
Spain | ESP | 2025-10-24 06:00 | 2025-10-24 08:00 | 160.68 | 2025 | 10.89 | 2025-10-31
Spain | ESP | 2025-10-24 07:00 | 2025-10-24 09:00 | 133.3 | 2025 | 10.89 | 2025-10-31
Spain | ESP | 2025-10-24 08:00 | 2025-10-24 10:00 | 93.69 | 2025 | 10.89 | 2025-10-31
Spain | ESP | 2025-10-24 09:00 | 2025-10-24 11:00 | 62.51 | 2025 | 10.89 | 2025-10-31
Spain | ESP | 2025-10-24 10:00 | 2025-10-24 12:00 | 46.22 | 2025 | 10.89 | 2025-10-31
Spain | ESP | 2025-10-24 11:00 | 2025-10-24 13:00 | 28.9 | 2025 | 10.89 | 2025-10-31
Spain | ESP | 2025-10-24 12:00 | 2025-10-24 14:00 | 16.12 | 2025 | 10.89 | 2025-10-31
Spain | ESP | 2025-10-24 13:00 | 2025-10-24 15:00 | 15.87 | 2025 | 10.89 | 2025-10-31
Spain | ESP | 2025-10-24 14:00 | 2025-10-24 16:00 | 31.94 | 2025 | 10.89 | 2025-10-31
Spain | ESP | 2025-10-24 15:00 | 2025-10-24 17:00 | 65.32 | 2025 | 10.89 | 2025-10-31
Spain | ESP | 2025-10-24 16:00 | 2025-10-24 18:00 | 102.48 | 2025 | 10.89 | 2025-10-31
Spain | ESP | 2025-10-24 17:00 | 2025-10-24 19:00 | 126.58 | 2025 | 10.89 | 2025-10-31
Spain | ESP | 2025-10-24 18:00 | 2025-10-24 20:00 | 161.92 | 2025 | 10.89 | 2025-10-31
Spain | ESP | 2025-10-24 19:00 | 2025-10-24 21:00 | 149.93 | 2025 | 10.89 | 2025-10-31
Spain | ESP | 2025-10-24 20:00 | 2025-10-24 22:00 | 114.69 | 2025 | 10.89 | 2025-10-31
Spain | ESP | 2025-10-24 21:00 | 2025-10-24 23:00 | 103.96 | 2025 | 10.89 | 2025-10-31
Spain | ESP | 2025-10-24 22:00 | 2025-10-25 | 97.58 | 2025 | 10.89 | 2025-10-31
Spain | ESP | 2025-10-24 23:00 | 2025-10-25 01:00 | 93.08 | 2025 | 10.89 | 2025-10-31
Spain | ESP | 2025-10-25 | 2025-10-25 02:00 | 87.71 | 2025 | 10.89 | 2025-10-31
Spain | ESP | 2025-10-25 01:00 | 2025-10-25 03:00 | 84.46 | 2025 | 10.89 | 2025-10-31
Spain | ESP | 2025-10-25 02:00 | 2025-10-25 04:00 | 95.4 | 2025 | 10.89 | 2025-10-31
Spain | ESP | 2025-10-25 03:00 | 2025-10-25 05:00 | 96.39 | 2025 | 10.89 | 2025-10-31
Spain | ESP | 2025-10-25 04:00 | 2025-10-25 06:00 | 99.51 | 2025 | 10.89 | 2025-10-31
Spain | ESP | 2025-10-25 05:00 | 2025-10-25 07:00 | 108.14 | 2025 | 10.89 | 2025-10-31
Spain | ESP | 2025-10-25 06:00 | 2025-10-25 08:00 | 117.41 | 2025 | 10.89 | 2025-10-31
Spain | ESP | 2025-10-25 07:00 | 2025-10-25 09:00 | 104.38 | 2025 | 10.89 | 2025-10-31
Spain | ESP | 2025-10-25 08:00 | 2025-10-25 10:00 | 84.5 | 2025 | 10.89 | 2025-10-31
Spain | ESP | 2025-10-25 09:00 | 2025-10-25 11:00 | 56.79 | 2025 | 10.89 | 2025-10-31
Spain | ESP | 2025-10-25 10:00 | 2025-10-25 12:00 | 35.71 | 2025 | 10.89 | 2025-10-31
Spain | ESP | 2025-10-25 11:00 | 2025-10-25 13:00 | 28.96 | 2025 | 10.89 | 2025-10-31
Spain | ESP | 2025-10-25 12:00 | 2025-10-25 14:00 | 21.27 | 2025 | 10.89 | 2025-10-31
Spain | ESP | 2025-10-25 13:00 | 2025-10-25 15:00 | 16.52 | 2025 | 10.89 | 2025-10-31
Spain | ESP | 2025-10-25 14:00 | 2025-10-25 16:00 | 18.06 | 2025 | 10.89 | 2025-10-31
Spain | ESP | 2025-10-25 15:00 | 2025-10-25 17:00 | 47.04 | 2025 | 10.89 | 2025-10-31
Spain | ESP | 2025-10-25 16:00 | 2025-10-25 18:00 | 88.58 | 2025 | 10.89 | 2025-10-31
Spain | ESP | 2025-10-25 17:00 | 2025-10-25 19:00 | 113.12 | 2025 | 10.89 | 2025-10-31
Spain | ESP | 2025-10-25 18:00 | 2025-10-25 20:00 | 126.49 | 2025 | 10.89 | 2025-10-31
Spain | ESP | 2025-10-25 19:00 | 2025-10-25 21:00 | 114.04 | 2025 | 10.89 | 2025-10-31
Spain | ESP | 2025-10-25 20:00 | 2025-10-25 22:00 | 106.71 | 2025 | 10.89 | 2025-10-31
Spain | ESP | 2025-10-25 21:00 | 2025-10-25 23:00 | 99.78 | 2025 | 10.89 | 2025-10-31
Spain | ESP | 2025-10-25 22:00 | 2025-10-26 | 97.49 | 2025 | 10.89 | 2025-10-31
Spain | ESP | 2025-10-25 23:00 | 2025-10-26 01:00 | 87.5 | 2025 | 10.89 | 2025-10-31
Spain | ESP | 2025-10-26 | 2025-10-26 02:00 | 63.11 | 2025 | 10.89 | 2025-10-31
Spain | ESP | 2025-10-26 01:00 | 2025-10-26 02:00 | 57.35 | 2025 | 10.89 | 2025-10-31
Spain | ESP | 2025-10-26 02:00 | 2025-10-26 03:00 | 58.54 | 2025 | 10.89 | 2025-10-31
Spain | ESP | 2025-10-26 03:00 | 2025-10-26 04:00 | 57.58 | 2025 | 10.89 | 2025-10-31
Spain | ESP | 2025-10-26 04:00 | 2025-10-26 05:00 | 56.24 | 2025 | 10.89 | 2025-10-31
Spain | ESP | 2025-10-26 05:00 | 2025-10-26 06:00 | 52.02 | 2025 | 10.89 | 2025-10-31
Spain | ESP | 2025-10-26 06:00 | 2025-10-26 07:00 | 43.02 | 2025 | 10.89 | 2025-10-31
Spain | ESP | 2025-10-26 07:00 | 2025-10-26 08:00 | 36.51 | 2025 | 10.89 | 2025-10-31
Spain | ESP | 2025-10-26 08:00 | 2025-10-26 09:00 | 14.76 | 2025 | 10.89 | 2025-10-31
Spain | ESP | 2025-10-26 09:00 | 2025-10-26 10:00 | 5.26 | 2025 | 10.89 | 2025-10-31
Spain | ESP | 2025-10-26 10:00 | 2025-10-26 11:00 | 2.26 | 2025 | 10.89 | 2025-10-31
Spain | ESP | 2025-10-26 11:00 | 2025-10-26 12:00 | 1.67 | 2025 | 10.89 | 2025-10-31
Spain | ESP | 2025-10-26 12:00 | 2025-10-26 13:00 | 2.42 | 2025 | 10.89 | 2025-10-31
Spain | ESP | 2025-10-26 13:00 | 2025-10-26 14:00 | 4.98 | 2025 | 10.89 | 2025-10-31
Spain | ESP | 2025-10-26 14:00 | 2025-10-26 15:00 | 8.62 | 2025 | 10.89 | 2025-10-31
Spain | ESP | 2025-10-26 15:00 | 2025-10-26 16:00 | 19.63 | 2025 | 10.89 | 2025-10-31
Spain | ESP | 2025-10-26 16:00 | 2025-10-26 17:00 | 48.19 | 2025 | 10.89 | 2025-10-31
Spain | ESP | 2025-10-26 17:00 | 2025-10-26 18:00 | 82.96 | 2025 | 10.89 | 2025-10-31
Spain | ESP | 2025-10-26 18:00 | 2025-10-26 19:00 | 96.42 | 2025 | 10.89 | 2025-10-31
Spain | ESP | 2025-10-26 19:00 | 2025-10-26 20:00 | 105.37 | 2025 | 10.89 | 2025-10-31
Spain | ESP | 2025-10-26 20:00 | 2025-10-26 21:00 | 97.81 | 2025 | 10.89 | 2025-10-31
Spain | ESP | 2025-10-26 21:00 | 2025-10-26 22:00 | 92.5 | 2025 | 10.89 | 2025-10-31
Spain | ESP | 2025-10-26 22:00 | 2025-10-26 23:00 | 89.78 | 2025 | 10.89 | 2025-10-31
Spain | ESP | 2025-10-26 23:00 | 2025-10-27 | 87 | 2025 | 10.89 | 2025-10-31
Spain | ESP | 2025-10-27 | 2025-10-27 01:00 | 77.41 | 2025 | 10.89 | 2025-10-31
Spain | ESP | 2025-10-27 01:00 | 2025-10-27 02:00 | 76.93 | 2025 | 10.89 | 2025-10-31
Spain | ESP | 2025-10-27 02:00 | 2025-10-27 03:00 | 77.12 | 2025 | 10.89 | 2025-10-31
Spain | ESP | 2025-10-27 03:00 | 2025-10-27 04:00 | 79.6 | 2025 | 10.89 | 2025-10-31
Spain | ESP | 2025-10-27 04:00 | 2025-10-27 05:00 | 103.5 | 2025 | 10.89 | 2025-10-31
Spain | ESP | 2025-10-27 05:00 | 2025-10-27 06:00 | 110.49 | 2025 | 10.89 | 2025-10-31
Spain | ESP | 2025-10-27 06:00 | 2025-10-27 07:00 | 152.68 | 2025 | 10.89 | 2025-10-31
Spain | ESP | 2025-10-27 07:00 | 2025-10-27 08:00 | 124.08 | 2025 | 10.89 | 2025-10-31
Spain | ESP | 2025-10-27 08:00 | 2025-10-27 09:00 | 85.19 | 2025 | 10.89 | 2025-10-31
Spain | ESP | 2025-10-27 09:00 | 2025-10-27 10:00 | 51 | 2025 | 10.89 | 2025-10-31
Spain | ESP | 2025-10-27 10:00 | 2025-10-27 11:00 | 26.32 | 2025 | 10.89 | 2025-10-31
Spain | ESP | 2025-10-27 11:00 | 2025-10-27 12:00 | 29.77 | 2025 | 10.89 | 2025-10-31
Spain | ESP | 2025-10-27 12:00 | 2025-10-27 13:00 | 21.77 | 2025 | 10.89 | 2025-10-31
Spain | ESP | 2025-10-27 13:00 | 2025-10-27 14:00 | 20.02 | 2025 | 10.89 | 2025-10-31
Spain | ESP | 2025-10-27 14:00 | 2025-10-27 15:00 | 42.8 | 2025 | 10.89 | 2025-10-31
Spain | ESP | 2025-10-27 15:00 | 2025-10-27 16:00 | 70.76 | 2025 | 10.89 | 2025-10-31
Spain | ESP | 2025-10-27 16:00 | 2025-10-27 17:00 | 116.14 | 2025 | 10.89 | 2025-10-31
Spain | ESP | 2025-10-27 17:00 | 2025-10-27 18:00 | 138.5 | 2025 | 10.89 | 2025-10-31
Spain | ESP | 2025-10-27 18:00 | 2025-10-27 19:00 | 145.26 | 2025 | 10.89 | 2025-10-31
Spain | ESP | 2025-10-27 19:00 | 2025-10-27 20:00 | 157.13 | 2025 | 10.89 | 2025-10-31
Spain | ESP | 2025-10-27 20:00 | 2025-10-27 21:00 | 137.7 | 2025 | 10.89 | 2025-10-31
Spain | ESP | 2025-10-27 21:00 | 2025-10-27 22:00 | 114.78 | 2025 | 10.89 | 2025-10-31
Spain | ESP | 2025-10-27 22:00 | 2025-10-27 23:00 | 107.42 | 2025 | 10.89 | 2025-10-31
Spain | ESP | 2025-10-27 23:00 | 2025-10-28 | 108.28 | 2025 | 10.89 | 2025-10-31
Spain | ESP | 2025-10-28 | 2025-10-28 01:00 | 105.77 | 2025 | 10.89 | 2025-10-31
Spain | ESP | 2025-10-28 01:00 | 2025-10-28 02:00 | 105.5 | 2025 | 10.89 | 2025-10-31
Spain | ESP | 2025-10-28 02:00 | 2025-10-28 03:00 | 104.28 | 2025 | 10.89 | 2025-10-31
Spain | ESP | 2025-10-28 03:00 | 2025-10-28 04:00 | 104.29 | 2025 | 10.89 | 2025-10-31
Spain | ESP | 2025-10-28 04:00 | 2025-10-28 05:00 | 99.62 | 2025 | 10.89 | 2025-10-31
Spain | ESP | 2025-10-28 05:00 | 2025-10-28 06:00 | 110.21 | 2025 | 10.89 | 2025-10-31
Spain | ESP | 2025-10-28 06:00 | 2025-10-28 07:00 | 121.48 | 2025 | 10.89 | 2025-10-31
Spain | ESP | 2025-10-28 07:00 | 2025-10-28 08:00 | 111.83 | 2025 | 10.89 | 2025-10-31
Spain | ESP | 2025-10-28 08:00 | 2025-10-28 09:00 | 100.44 | 2025 | 10.89 | 2025-10-31
Spain | ESP | 2025-10-28 09:00 | 2025-10-28 10:00 | 75.2 | 2025 | 10.89 | 2025-10-31
Spain | ESP | 2025-10-28 10:00 | 2025-10-28 11:00 | 62.02 | 2025 | 10.89 | 2025-10-31
Spain | ESP | 2025-10-28 11:00 | 2025-10-28 12:00 | 60 | 2025 | 10.89 | 2025-10-31
Spain | ESP | 2025-10-28 12:00 | 2025-10-28 13:00 | 63.5 | 2025 | 10.89 | 2025-10-31
Spain | ESP | 2025-10-28 13:00 | 2025-10-28 14:00 | 70.81 | 2025 | 10.89 | 2025-10-31
Spain | ESP | 2025-10-28 14:00 | 2025-10-28 15:00 | 74.97 | 2025 | 10.89 | 2025-10-31
Spain | ESP | 2025-10-28 15:00 | 2025-10-28 16:00 | 98.86 | 2025 | 10.89 | 2025-10-31
Spain | ESP | 2025-10-28 16:00 | 2025-10-28 17:00 | 110.92 | 2025 | 10.89 | 2025-10-31
Spain | ESP | 2025-10-28 17:00 | 2025-10-28 18:00 | 128.04 | 2025 | 10.89 | 2025-10-31
Spain | ESP | 2025-10-28 18:00 | 2025-10-28 19:00 | 130.13 | 2025 | 10.89 | 2025-10-31
Spain | ESP | 2025-10-28 19:00 | 2025-10-28 20:00 | 142.24 | 2025 | 10.89 | 2025-10-31
Spain | ESP | 2025-10-28 20:00 | 2025-10-28 21:00 | 130.04 | 2025 | 10.89 | 2025-10-31
Spain | ESP | 2025-10-28 21:00 | 2025-10-28 22:00 | 111.33 | 2025 | 10.89 | 2025-10-31
Spain | ESP | 2025-10-28 22:00 | 2025-10-28 23:00 | 106.7 | 2025 | 10.89 | 2025-10-31
Spain | ESP | 2025-10-28 23:00 | 2025-10-29 | 88.77 | 2025 | 10.89 | 2025-10-31
Spain | ESP | 2025-10-29 | 2025-10-29 01:00 | 84.32 | 2025 | 10.89 | 2025-10-31
Spain | ESP | 2025-10-29 01:00 | 2025-10-29 02:00 | 80.03 | 2025 | 10.89 | 2025-10-31
Spain | ESP | 2025-10-29 02:00 | 2025-10-29 03:00 | 76.5 | 2025 | 10.89 | 2025-10-31
Spain | ESP | 2025-10-29 03:00 | 2025-10-29 04:00 | 78.57 | 2025 | 10.89 | 2025-10-31
Spain | ESP | 2025-10-29 04:00 | 2025-10-29 05:00 | 82.34 | 2025 | 10.89 | 2025-10-31
Spain | ESP | 2025-10-29 05:00 | 2025-10-29 06:00 | 90.26 | 2025 | 10.89 | 2025-10-31
Spain | ESP | 2025-10-29 06:00 | 2025-10-29 07:00 | 108.33 | 2025 | 10.89 | 2025-10-31
Spain | ESP | 2025-10-29 07:00 | 2025-10-29 08:00 | 111.7 | 2025 | 10.89 | 2025-10-31
Spain | ESP | 2025-10-29 08:00 | 2025-10-29 09:00 | 102.52 | 2025 | 10.89 | 2025-10-31
Spain | ESP | 2025-10-29 09:00 | 2025-10-29 10:00 | 89.06 | 2025 | 10.89 | 2025-10-31
Spain | ESP | 2025-10-29 10:00 | 2025-10-29 11:00 | 83.14 | 2025 | 10.89 | 2025-10-31
Spain | ESP | 2025-10-29 11:00 | 2025-10-29 12:00 | 82.82 | 2025 | 10.89 | 2025-10-31
Spain | ESP | 2025-10-29 12:00 | 2025-10-29 13:00 | 85.12 | 2025 | 10.89 | 2025-10-31
Spain | ESP | 2025-10-29 13:00 | 2025-10-29 14:00 | 94.71 | 2025 | 10.89 | 2025-10-31
Spain | ESP | 2025-10-29 14:00 | 2025-10-29 15:00 | 103.02 | 2025 | 10.89 | 2025-10-31
Spain | ESP | 2025-10-29 15:00 | 2025-10-29 16:00 | 108.51 | 2025 | 10.89 | 2025-10-31
Spain | ESP | 2025-10-29 16:00 | 2025-10-29 17:00 | 123.55 | 2025 | 10.89 | 2025-10-31
Spain | ESP | 2025-10-29 17:00 | 2025-10-29 18:00 | 137.32 | 2025 | 10.89 | 2025-10-31
Spain | ESP | 2025-10-29 18:00 | 2025-10-29 19:00 | 152.38 | 2025 | 10.89 | 2025-10-31
Spain | ESP | 2025-10-29 19:00 | 2025-10-29 20:00 | 159.89 | 2025 | 10.89 | 2025-10-31
Spain | ESP | 2025-10-29 20:00 | 2025-10-29 21:00 | 147.6 | 2025 | 10.89 | 2025-10-31
Spain | ESP | 2025-10-29 21:00 | 2025-10-29 22:00 | 126 | 2025 | 10.89 | 2025-10-31
Spain | ESP | 2025-10-29 22:00 | 2025-10-29 23:00 | 111.24 | 2025 | 10.89 | 2025-10-31
Spain | ESP | 2025-10-29 23:00 | 2025-10-30 | 120.81 | 2025 | 10.89 | 2025-10-31
Spain | ESP | 2025-10-30 | 2025-10-30 01:00 | 113.04 | 2025 | 10.89 | 2025-10-31
Spain | ESP | 2025-10-30 01:00 | 2025-10-30 02:00 | 105.44 | 2025 | 10.89 | 2025-10-31
Spain | ESP | 2025-10-30 02:00 | 2025-10-30 03:00 | 103.72 | 2025 | 10.89 | 2025-10-31
Spain | ESP | 2025-10-30 03:00 | 2025-10-30 04:00 | 94.29 | 2025 | 10.89 | 2025-10-31
Spain | ESP | 2025-10-30 04:00 | 2025-10-30 05:00 | 92.82 | 2025 | 10.89 | 2025-10-31
Spain | ESP | 2025-10-30 05:00 | 2025-10-30 06:00 | 109.45 | 2025 | 10.89 | 2025-10-31
Spain | ESP | 2025-10-30 06:00 | 2025-10-30 07:00 | 122.43 | 2025 | 10.89 | 2025-10-31
Spain | ESP | 2025-10-30 07:00 | 2025-10-30 08:00 | 119.08 | 2025 | 10.89 | 2025-10-31
Spain | ESP | 2025-10-30 08:00 | 2025-10-30 09:00 | 110.87 | 2025 | 10.89 | 2025-10-31
Spain | ESP | 2025-10-30 09:00 | 2025-10-30 10:00 | 63.87 | 2025 | 10.89 | 2025-10-31
Spain | ESP | 2025-10-30 10:00 | 2025-10-30 11:00 | 39.32 | 2025 | 10.89 | 2025-10-31
Spain | ESP | 2025-10-30 11:00 | 2025-10-30 12:00 | 16.64 | 2025 | 10.89 | 2025-10-31
Spain | ESP | 2025-10-30 12:00 | 2025-10-30 13:00 | 17.51 | 2025 | 10.89 | 2025-10-31
Spain | ESP | 2025-10-30 13:00 | 2025-10-30 14:00 | 15.46 | 2025 | 10.89 | 2025-10-31
Spain | ESP | 2025-10-30 14:00 | 2025-10-30 15:00 | 25.45 | 2025 | 10.89 | 2025-10-31
Spain | ESP | 2025-10-30 15:00 | 2025-10-30 16:00 | 63.39 | 2025 | 10.89 | 2025-10-31
Spain | ESP | 2025-10-30 16:00 | 2025-10-30 17:00 | 109.06 | 2025 | 10.89 | 2025-10-31
Spain | ESP | 2025-10-30 17:00 | 2025-10-30 18:00 | 118.41 | 2025 | 10.89 | 2025-10-31
Spain | ESP | 2025-10-30 18:00 | 2025-10-30 19:00 | 121.25 | 2025 | 10.89 | 2025-10-31
Spain | ESP | 2025-10-30 19:00 | 2025-10-30 20:00 | 135.72 | 2025 | 10.89 | 2025-10-31
Spain | ESP | 2025-10-30 20:00 | 2025-10-30 21:00 | 120.8 | 2025 | 10.89 | 2025-10-31
Spain | ESP | 2025-10-30 21:00 | 2025-10-30 22:00 | 109.74 | 2025 | 10.89 | 2025-10-31
Spain | ESP | 2025-10-30 22:00 | 2025-10-30 23:00 | 93.65 | 2025 | 10.89 | 2025-10-31
Spain | ESP | 2025-10-30 23:00 | 2025-10-31 | 69.26 | 2025 | 10.89 | 2025-10-31
Spain | ESP | 2025-10-31 | 2025-10-31 01:00 | 54.36 | 2025 | 10.89 | 2025-10-31
Spain | ESP | 2025-10-31 01:00 | 2025-10-31 02:00 | 52.27 | 2025 | 10.89 | 2025-10-31
Spain | ESP | 2025-10-31 02:00 | 2025-10-31 03:00 | 50.81 | 2025 | 10.89 | 2025-10-31
Spain | ESP | 2025-10-31 03:00 | 2025-10-31 04:00 | 50.4 | 2025 | 10.89 | 2025-10-31
Spain | ESP | 2025-10-31 04:00 | 2025-10-31 05:00 | 50.81 | 2025 | 10.89 | 2025-10-31
Spain | ESP | 2025-10-31 05:00 | 2025-10-31 06:00 | 67.49 | 2025 | 10.89 | 2025-10-31
Spain | ESP | 2025-10-31 06:00 | 2025-10-31 07:00 | 77.44 | 2025 | 10.89 | 2025-10-31
Spain | ESP | 2025-10-31 07:00 | 2025-10-31 08:00 | 75.49 | 2025 | 10.89 | 2025-10-31
Spain | ESP | 2025-10-31 08:00 | 2025-10-31 09:00 | 58.9 | 2025 | 10.89 | 2025-10-31
Spain | ESP | 2025-10-31 09:00 | 2025-10-31 10:00 | 34.09 | 2025 | 10.89 | 2025-10-31
Spain | ESP | 2025-10-31 10:00 | 2025-10-31 11:00 | 18.12 | 2025 | 10.89 | 2025-10-31
Spain | ESP | 2025-10-31 11:00 | 2025-10-31 12:00 | 17.07 | 2025 | 10.89 | 2025-10-31
Spain | ESP | 2025-10-31 12:00 | 2025-10-31 13:00 | 15.92 | 2025 | 10.89 | 2025-10-31
Spain | ESP | 2025-10-31 13:00 | 2025-10-31 14:00 | 15.7 | 2025 | 10.89 | 2025-10-31
Spain | ESP | 2025-10-31 14:00 | 2025-10-31 15:00 | 21.75 | 2025 | 10.89 | 2025-10-31
Spain | ESP | 2025-10-31 15:00 | 2025-10-31 16:00 | 42.3 | 2025 | 10.89 | 2025-10-31
Spain | ESP | 2025-10-31 16:00 | 2025-10-31 17:00 | 65.82 | 2025 | 10.89 | 2025-10-31
Spain | ESP | 2025-10-31 17:00 | 2025-10-31 18:00 | 83.23 | 2025 | 10.89 | 2025-10-31
Spain | ESP | 2025-10-31 18:00 | 2025-10-31 19:00 | 90.36 | 2025 | 10.89 | 2025-10-31
Spain | ESP | 2025-10-31 19:00 | 2025-10-31 20:00 | 93.74 | 2025 | 10.89 | 2025-10-31
Spain | ESP | 2025-10-31 20:00 | 2025-10-31 21:00 | 87.8 | 2025 | 10.89 | 2025-10-31
Spain | ESP | 2025-10-31 21:00 | 2025-10-31 22:00 | 77.41 | 2025 | 10.89 | 2025-10-31
Spain | ESP | 2025-10-31 22:00 | 2025-10-31 23:00 | 68.48 | 2025 | 10.89 | 2025-10-31
Spain | ESP | 2025-10-31 23:00 | 2025-11-01 | 45.92 | 2025 | 10.89 | 2025-10-31
Spain | ESP | 2025-11-01 | 2025-11-01 01:00 | 24.42 | 2025 | 10.42 | 2025-11-30
Spain | ESP | 2025-11-01 01:00 | 2025-11-01 02:00 | 22.48 | 2025 | 10.42 | 2025-11-30
Spain | ESP | 2025-11-01 02:00 | 2025-11-01 03:00 | 30 | 2025 | 10.42 | 2025-11-30
Spain | ESP | 2025-11-01 03:00 | 2025-11-01 04:00 | 30.09 | 2025 | 10.42 | 2025-11-30
Spain | ESP | 2025-11-01 04:00 | 2025-11-01 05:00 | 33.86 | 2025 | 10.42 | 2025-11-30
Spain | ESP | 2025-11-01 05:00 | 2025-11-01 06:00 | 47.3 | 2025 | 10.42 | 2025-11-30
Spain | ESP | 2025-11-01 06:00 | 2025-11-01 07:00 | 52 | 2025 | 10.42 | 2025-11-30
Spain | ESP | 2025-11-01 07:00 | 2025-11-01 08:00 | 50.4 | 2025 | 10.42 | 2025-11-30
Spain | ESP | 2025-11-01 08:00 | 2025-11-01 09:00 | 23.74 | 2025 | 10.42 | 2025-11-30
Spain | ESP | 2025-11-01 09:00 | 2025-11-01 10:00 | 18.3 | 2025 | 10.42 | 2025-11-30
Spain | ESP | 2025-11-01 10:00 | 2025-11-01 11:00 | 14.9 | 2025 | 10.42 | 2025-11-30
Spain | ESP | 2025-11-01 11:00 | 2025-11-01 12:00 | 10.78 | 2025 | 10.42 | 2025-11-30
Spain | ESP | 2025-11-01 12:00 | 2025-11-01 13:00 | 15.65 | 2025 | 10.42 | 2025-11-30
Spain | ESP | 2025-11-01 13:00 | 2025-11-01 14:00 | 15.21 | 2025 | 10.42 | 2025-11-30
Spain | ESP | 2025-11-01 14:00 | 2025-11-01 15:00 | 21.01 | 2025 | 10.42 | 2025-11-30
Spain | ESP | 2025-11-01 15:00 | 2025-11-01 16:00 | 36.22 | 2025 | 10.42 | 2025-11-30
Spain | ESP | 2025-11-01 16:00 | 2025-11-01 17:00 | 56.66 | 2025 | 10.42 | 2025-11-30
Spain | ESP | 2025-11-01 17:00 | 2025-11-01 18:00 | 82.4 | 2025 | 10.42 | 2025-11-30
Spain | ESP | 2025-11-01 18:00 | 2025-11-01 19:00 | 103.38 | 2025 | 10.42 | 2025-11-30
Spain | ESP | 2025-11-01 19:00 | 2025-11-01 20:00 | 104.94 | 2025 | 10.42 | 2025-11-30
Spain | ESP | 2025-11-01 20:00 | 2025-11-01 21:00 | 100.43 | 2025 | 10.42 | 2025-11-30
Spain | ESP | 2025-11-01 21:00 | 2025-11-01 22:00 | 80.98 | 2025 | 10.42 | 2025-11-30
Spain | ESP | 2025-11-01 22:00 | 2025-11-01 23:00 | 72.86 | 2025 | 10.42 | 2025-11-30
Spain | ESP | 2025-11-01 23:00 | 2025-11-02 | 74.44 | 2025 | 10.42 | 2025-11-30
Spain | ESP | 2025-11-02 | 2025-11-02 01:00 | 53.89 | 2025 | 10.42 | 2025-11-30
Spain | ESP | 2025-11-02 01:00 | 2025-11-02 02:00 | 31.27 | 2025 | 10.42 | 2025-11-30
Spain | ESP | 2025-11-02 02:00 | 2025-11-02 03:00 | 16.7 | 2025 | 10.42 | 2025-11-30
Spain | ESP | 2025-11-02 03:00 | 2025-11-02 04:00 | 16.79 | 2025 | 10.42 | 2025-11-30
Spain | ESP | 2025-11-02 04:00 | 2025-11-02 05:00 | 17.79 | 2025 | 10.42 | 2025-11-30
Spain | ESP | 2025-11-02 05:00 | 2025-11-02 06:00 | 29.98 | 2025 | 10.42 | 2025-11-30
Spain | ESP | 2025-11-02 06:00 | 2025-11-02 07:00 | 37.25 | 2025 | 10.42 | 2025-11-30
Spain | ESP | 2025-11-02 07:00 | 2025-11-02 08:00 | 23.84 | 2025 | 10.42 | 2025-11-30
Spain | ESP | 2025-11-02 08:00 | 2025-11-02 09:00 | 7.69 | 2025 | 10.42 | 2025-11-30
Spain | ESP | 2025-11-02 09:00 | 2025-11-02 10:00 | 0.16 | 2025 | 10.42 | 2025-11-30
Spain | ESP | 2025-11-02 10:00 | 2025-11-02 11:00 | 0 | 2025 | 10.42 | 2025-11-30
Spain | ESP | 2025-11-02 11:00 | 2025-11-02 12:00 | 0 | 2025 | 10.42 | 2025-11-30
Spain | ESP | 2025-11-02 12:00 | 2025-11-02 13:00 | 0 | 2025 | 10.42 | 2025-11-30
Spain | ESP | 2025-11-02 13:00 | 2025-11-02 14:00 | 0 | 2025 | 10.42 | 2025-11-30
Spain | ESP | 2025-11-02 14:00 | 2025-11-02 15:00 | 0 | 2025 | 10.42 | 2025-11-30
Spain | ESP | 2025-11-02 15:00 | 2025-11-02 16:00 | 5.13 | 2025 | 10.42 | 2025-11-30
Spain | ESP | 2025-11-02 16:00 | 2025-11-02 17:00 | 38.62 | 2025 | 10.42 | 2025-11-30
Spain | ESP | 2025-11-02 17:00 | 2025-11-02 18:00 | 80.49 | 2025 | 10.42 | 2025-11-30
Spain | ESP | 2025-11-02 18:00 | 2025-11-02 19:00 | 103.2 | 2025 | 10.42 | 2025-11-30
Spain | ESP | 2025-11-02 19:00 | 2025-11-02 20:00 | 110.62 | 2025 | 10.42 | 2025-11-30
Spain | ESP | 2025-11-02 20:00 | 2025-11-02 21:00 | 111.63 | 2025 | 10.42 | 2025-11-30
Spain | ESP | 2025-11-02 21:00 | 2025-11-02 22:00 | 103.24 | 2025 | 10.42 | 2025-11-30
Spain | ESP | 2025-11-02 22:00 | 2025-11-02 23:00 | 97.63 | 2025 | 10.42 | 2025-11-30
Spain | ESP | 2025-11-02 23:00 | 2025-11-03 | 88.96 | 2025 | 10.42 | 2025-11-30
Spain | ESP | 2025-11-03 | 2025-11-03 01:00 | 83.82 | 2025 | 10.42 | 2025-11-30
Spain | ESP | 2025-11-03 01:00 | 2025-11-03 02:00 | 83 | 2025 | 10.42 | 2025-11-30
Spain | ESP | 2025-11-03 02:00 | 2025-11-03 03:00 | 82.56 | 2025 | 10.42 | 2025-11-30
Spain | ESP | 2025-11-03 03:00 | 2025-11-03 04:00 | 82.82 | 2025 | 10.42 | 2025-11-30
Spain | ESP | 2025-11-03 04:00 | 2025-11-03 05:00 | 86.01 | 2025 | 10.42 | 2025-11-30
Spain | ESP | 2025-11-03 05:00 | 2025-11-03 06:00 | 103.21 | 2025 | 10.42 | 2025-11-30
Spain | ESP | 2025-11-03 06:00 | 2025-11-03 07:00 | 133.08 | 2025 | 10.42 | 2025-11-30
Spain | ESP | 2025-11-03 07:00 | 2025-11-03 08:00 | 113.73 | 2025 | 10.42 | 2025-11-30
Spain | ESP | 2025-11-03 08:00 | 2025-11-03 09:00 | 70.89 | 2025 | 10.42 | 2025-11-30
Spain | ESP | 2025-11-03 09:00 | 2025-11-03 10:00 | 34.14 | 2025 | 10.42 | 2025-11-30
Spain | ESP | 2025-11-03 10:00 | 2025-11-03 11:00 | 19.97 | 2025 | 10.42 | 2025-11-30
Spain | ESP | 2025-11-03 11:00 | 2025-11-03 12:00 | 16.49 | 2025 | 10.42 | 2025-11-30
Spain | ESP | 2025-11-03 12:00 | 2025-11-03 13:00 | 13.72 | 2025 | 10.42 | 2025-11-30
Spain | ESP | 2025-11-03 13:00 | 2025-11-03 14:00 | 18.62 | 2025 | 10.42 | 2025-11-30
Spain | ESP | 2025-11-03 14:00 | 2025-11-03 15:00 | 33.65 | 2025 | 10.42 | 2025-11-30
Spain | ESP | 2025-11-03 15:00 | 2025-11-03 16:00 | 63 | 2025 | 10.42 | 2025-11-30
Spain | ESP | 2025-11-03 16:00 | 2025-11-03 17:00 | 110.37 | 2025 | 10.42 | 2025-11-30
Spain | ESP | 2025-11-03 17:00 | 2025-11-03 18:00 | 125.03 | 2025 | 10.42 | 2025-11-30
Spain | ESP | 2025-11-03 18:00 | 2025-11-03 19:00 | 147.6 | 2025 | 10.42 | 2025-11-30
Spain | ESP | 2025-11-03 19:00 | 2025-11-03 20:00 | 151.42 | 2025 | 10.42 | 2025-11-30
Spain | ESP | 2025-11-03 20:00 | 2025-11-03 21:00 | 130.49 | 2025 | 10.42 | 2025-11-30
Spain | ESP | 2025-11-03 21:00 | 2025-11-03 22:00 | 102.28 | 2025 | 10.42 | 2025-11-30
Spain | ESP | 2025-11-03 22:00 | 2025-11-03 23:00 | 91.84 | 2025 | 10.42 | 2025-11-30
Spain | ESP | 2025-11-03 23:00 | 2025-11-04 | 77.89 | 2025 | 10.42 | 2025-11-30
Spain | ESP | 2025-11-04 | 2025-11-04 01:00 | 68.38 | 2025 | 10.42 | 2025-11-30
Spain | ESP | 2025-11-04 01:00 | 2025-11-04 02:00 | 67.35 | 2025 | 10.42 | 2025-11-30
Spain | ESP | 2025-11-04 02:00 | 2025-11-04 03:00 | 56.37 | 2025 | 10.42 | 2025-11-30
Spain | ESP | 2025-11-04 03:00 | 2025-11-04 04:00 | 50.02 | 2025 | 10.42 | 2025-11-30
Spain | ESP | 2025-11-04 04:00 | 2025-11-04 05:00 | 55.45 | 2025 | 10.42 | 2025-11-30
Spain | ESP | 2025-11-04 05:00 | 2025-11-04 06:00 | 66.3 | 2025 | 10.42 | 2025-11-30
Spain | ESP | 2025-11-04 06:00 | 2025-11-04 07:00 | 79 | 2025 | 10.42 | 2025-11-30
Spain | ESP | 2025-11-04 07:00 | 2025-11-04 08:00 | 72.56 | 2025 | 10.42 | 2025-11-30
Spain | ESP | 2025-11-04 08:00 | 2025-11-04 09:00 | 33.13 | 2025 | 10.42 | 2025-11-30
Spain | ESP | 2025-11-04 09:00 | 2025-11-04 10:00 | 13.66 | 2025 | 10.42 | 2025-11-30
Spain | ESP | 2025-11-04 10:00 | 2025-11-04 11:00 | 4.54 | 2025 | 10.42 | 2025-11-30
Spain | ESP | 2025-11-04 11:00 | 2025-11-04 12:00 | 3.74 | 2025 | 10.42 | 2025-11-30
Spain | ESP | 2025-11-04 12:00 | 2025-11-04 13:00 | 3.52 | 2025 | 10.42 | 2025-11-30
Spain | ESP | 2025-11-04 13:00 | 2025-11-04 14:00 | 4.09 | 2025 | 10.42 | 2025-11-30
Spain | ESP | 2025-11-04 14:00 | 2025-11-04 15:00 | 12.3 | 2025 | 10.42 | 2025-11-30
Spain | ESP | 2025-11-04 15:00 | 2025-11-04 16:00 | 23.22 | 2025 | 10.42 | 2025-11-30
Spain | ESP | 2025-11-04 16:00 | 2025-11-04 17:00 | 57.37 | 2025 | 10.42 | 2025-11-30
Spain | ESP | 2025-11-04 17:00 | 2025-11-04 18:00 | 77.47 | 2025 | 10.42 | 2025-11-30
Spain | ESP | 2025-11-04 18:00 | 2025-11-04 19:00 | 83.57 | 2025 | 10.42 | 2025-11-30
Spain | ESP | 2025-11-04 19:00 | 2025-11-04 20:00 | 82.64 | 2025 | 10.42 | 2025-11-30
Spain | ESP | 2025-11-04 20:00 | 2025-11-04 21:00 | 78.11 | 2025 | 10.42 | 2025-11-30
Spain | ESP | 2025-11-04 21:00 | 2025-11-04 22:00 | 72.34 | 2025 | 10.42 | 2025-11-30
Spain | ESP | 2025-11-04 22:00 | 2025-11-04 23:00 | 43.52 | 2025 | 10.42 | 2025-11-30
Spain | ESP | 2025-11-04 23:00 | 2025-11-05 | 30.89 | 2025 | 10.42 | 2025-11-30
Spain | ESP | 2025-11-05 | 2025-11-05 01:00 | 24.58 | 2025 | 10.42 | 2025-11-30
Spain | ESP | 2025-11-05 01:00 | 2025-11-05 02:00 | 17.21 | 2025 | 10.42 | 2025-11-30
Spain | ESP | 2025-11-05 02:00 | 2025-11-05 03:00 | 13.87 | 2025 | 10.42 | 2025-11-30
Spain | ESP | 2025-11-05 03:00 | 2025-11-05 04:00 | 7 | 2025 | 10.42 | 2025-11-30
Spain | ESP | 2025-11-05 04:00 | 2025-11-05 05:00 | 13.88 | 2025 | 10.42 | 2025-11-30
Spain | ESP | 2025-11-05 05:00 | 2025-11-05 06:00 | 27.58 | 2025 | 10.42 | 2025-11-30
Spain | ESP | 2025-11-05 06:00 | 2025-11-05 07:00 | 33.99 | 2025 | 10.42 | 2025-11-30
Spain | ESP | 2025-11-05 07:00 | 2025-11-05 08:00 | 34.07 | 2025 | 10.42 | 2025-11-30
Spain | ESP | 2025-11-05 08:00 | 2025-11-05 09:00 | 21.28 | 2025 | 10.42 | 2025-11-30
Spain | ESP | 2025-11-05 09:00 | 2025-11-05 10:00 | 8.56 | 2025 | 10.42 | 2025-11-30
Spain | ESP | 2025-11-05 10:00 | 2025-11-05 11:00 | 3.72 | 2025 | 10.42 | 2025-11-30
Spain | ESP | 2025-11-05 11:00 | 2025-11-05 12:00 | 5.32 | 2025 | 10.42 | 2025-11-30
Spain | ESP | 2025-11-05 12:00 | 2025-11-05 13:00 | 5.26 | 2025 | 10.42 | 2025-11-30
Spain | ESP | 2025-11-05 13:00 | 2025-11-05 14:00 | 9.75 | 2025 | 10.42 | 2025-11-30
Spain | ESP | 2025-11-05 14:00 | 2025-11-05 15:00 | 16.72 | 2025 | 10.42 | 2025-11-30
Spain | ESP | 2025-11-05 15:00 | 2025-11-05 16:00 | 26.66 | 2025 | 10.42 | 2025-11-30
Spain | ESP | 2025-11-05 16:00 | 2025-11-05 17:00 | 33.4 | 2025 | 10.42 | 2025-11-30
Spain | ESP | 2025-11-05 17:00 | 2025-11-05 18:00 | 46.22 | 2025 | 10.42 | 2025-11-30
Spain | ESP | 2025-11-05 18:00 | 2025-11-05 19:00 | 65.88 | 2025 | 10.42 | 2025-11-30
Spain | ESP | 2025-11-05 19:00 | 2025-11-05 20:00 | 70.5 | 2025 | 10.42 | 2025-11-30
Spain | ESP | 2025-11-05 20:00 | 2025-11-05 21:00 | 66.8 | 2025 | 10.42 | 2025-11-30
Spain | ESP | 2025-11-05 21:00 | 2025-11-05 22:00 | 47.94 | 2025 | 10.42 | 2025-11-30
Spain | ESP | 2025-11-05 22:00 | 2025-11-05 23:00 | 34.98 | 2025 | 10.42 | 2025-11-30
Spain | ESP | 2025-11-05 23:00 | 2025-11-06 | 20.84 | 2025 | 10.42 | 2025-11-30
Spain | ESP | 2025-11-06 | 2025-11-06 01:00 | 15.09 | 2025 | 10.42 | 2025-11-30
Spain | ESP | 2025-11-06 01:00 | 2025-11-06 02:00 | 15.36 | 2025 | 10.42 | 2025-11-30
Spain | ESP | 2025-11-06 02:00 | 2025-11-06 03:00 | 11.6 | 2025 | 10.42 | 2025-11-30
Spain | ESP | 2025-11-06 03:00 | 2025-11-06 04:00 | 7.86 | 2025 | 10.42 | 2025-11-30
Spain | ESP | 2025-11-06 04:00 | 2025-11-06 05:00 | 16.32 | 2025 | 10.42 | 2025-11-30
Spain | ESP | 2025-11-06 05:00 | 2025-11-06 06:00 | 39.18 | 2025 | 10.42 | 2025-11-30
Spain | ESP | 2025-11-06 06:00 | 2025-11-06 07:00 | 69.91 | 2025 | 10.42 | 2025-11-30
Spain | ESP | 2025-11-06 07:00 | 2025-11-06 08:00 | 61.17 | 2025 | 10.42 | 2025-11-30
Spain | ESP | 2025-11-06 08:00 | 2025-11-06 09:00 | 14.9 | 2025 | 10.42 | 2025-11-30
Spain | ESP | 2025-11-06 09:00 | 2025-11-06 10:00 | 3.52 | 2025 | 10.42 | 2025-11-30
Spain | ESP | 2025-11-06 10:00 | 2025-11-06 11:00 | 0.96 | 2025 | 10.42 | 2025-11-30
Spain | ESP | 2025-11-06 11:00 | 2025-11-06 12:00 | 0.65 | 2025 | 10.42 | 2025-11-30
Spain | ESP | 2025-11-06 12:00 | 2025-11-06 13:00 | 0.86 | 2025 | 10.42 | 2025-11-30
Spain | ESP | 2025-11-06 13:00 | 2025-11-06 14:00 | 1.5 | 2025 | 10.42 | 2025-11-30
Spain | ESP | 2025-11-06 14:00 | 2025-11-06 15:00 | 3.26 | 2025 | 10.42 | 2025-11-30
Spain | ESP | 2025-11-06 15:00 | 2025-11-06 16:00 | 18.15 | 2025 | 10.42 | 2025-11-30
Spain | ESP | 2025-11-06 16:00 | 2025-11-06 17:00 | 75.48 | 2025 | 10.42 | 2025-11-30
Spain | ESP | 2025-11-06 17:00 | 2025-11-06 18:00 | 101.16 | 2025 | 10.42 | 2025-11-30
Spain | ESP | 2025-11-06 18:00 | 2025-11-06 19:00 | 119.58 | 2025 | 10.42 | 2025-11-30
Spain | ESP | 2025-11-06 19:00 | 2025-11-06 20:00 | 109.62 | 2025 | 10.42 | 2025-11-30
Spain | ESP | 2025-11-06 20:00 | 2025-11-06 21:00 | 92.84 | 2025 | 10.42 | 2025-11-30
Spain | ESP | 2025-11-06 21:00 | 2025-11-06 22:00 | 87.56 | 2025 | 10.42 | 2025-11-30
Spain | ESP | 2025-11-06 22:00 | 2025-11-06 23:00 | 78.67 | 2025 | 10.42 | 2025-11-30
Spain | ESP | 2025-11-06 23:00 | 2025-11-07 | 59.46 | 2025 | 10.42 | 2025-11-30
Spain | ESP | 2025-11-07 | 2025-11-07 01:00 | 52.91 | 2025 | 10.42 | 2025-11-30
Spain | ESP | 2025-11-07 01:00 | 2025-11-07 02:00 | 49.69 | 2025 | 10.42 | 2025-11-30
Spain | ESP | 2025-11-07 02:00 | 2025-11-07 03:00 | 37.7 | 2025 | 10.42 | 2025-11-30
Spain | ESP | 2025-11-07 03:00 | 2025-11-07 04:00 | 33.76 | 2025 | 10.42 | 2025-11-30
Spain | ESP | 2025-11-07 04:00 | 2025-11-07 05:00 | 43.34 | 2025 | 10.42 | 2025-11-30
Spain | ESP | 2025-11-07 05:00 | 2025-11-07 06:00 | 62.98 | 2025 | 10.42 | 2025-11-30
Spain | ESP | 2025-11-07 06:00 | 2025-11-07 07:00 | 80.2 | 2025 | 10.42 | 2025-11-30
Spain | ESP | 2025-11-07 07:00 | 2025-11-07 08:00 | 91.39 | 2025 | 10.42 | 2025-11-30
Spain | ESP | 2025-11-07 08:00 | 2025-11-07 09:00 | 71.85 | 2025 | 10.42 | 2025-11-30
Spain | ESP | 2025-11-07 09:00 | 2025-11-07 10:00 | 57.6 | 2025 | 10.42 | 2025-11-30
Spain | ESP | 2025-11-07 10:00 | 2025-11-07 11:00 | 49.2 | 2025 | 10.42 | 2025-11-30
Spain | ESP | 2025-11-07 11:00 | 2025-11-07 12:00 | 48.75 | 2025 | 10.42 | 2025-11-30
Spain | ESP | 2025-11-07 12:00 | 2025-11-07 13:00 | 43.02 | 2025 | 10.42 | 2025-11-30
Spain | ESP | 2025-11-07 13:00 | 2025-11-07 14:00 | 50.01 | 2025 | 10.42 | 2025-11-30
Spain | ESP | 2025-11-07 14:00 | 2025-11-07 15:00 | 59.85 | 2025 | 10.42 | 2025-11-30
Spain | ESP | 2025-11-07 15:00 | 2025-11-07 16:00 | 79.44 | 2025 | 10.42 | 2025-11-30
Spain | ESP | 2025-11-07 16:00 | 2025-11-07 17:00 | 94.3 | 2025 | 10.42 | 2025-11-30
Spain | ESP | 2025-11-07 17:00 | 2025-11-07 18:00 | 107.03 | 2025 | 10.42 | 2025-11-30
Spain | ESP | 2025-11-07 18:00 | 2025-11-07 19:00 | 107.57 | 2025 | 10.42 | 2025-11-30
Spain | ESP | 2025-11-07 19:00 | 2025-11-07 20:00 | 103.21 | 2025 | 10.42 | 2025-11-30
Spain | ESP | 2025-11-07 20:00 | 2025-11-07 21:00 | 96.1 | 2025 | 10.42 | 2025-11-30
Spain | ESP | 2025-11-07 21:00 | 2025-11-07 22:00 | 85.63 | 2025 | 10.42 | 2025-11-30
Spain | ESP | 2025-11-07 22:00 | 2025-11-07 23:00 | 72.21 | 2025 | 10.42 | 2025-11-30
Spain | ESP | 2025-11-07 23:00 | 2025-11-08 | 67.59 | 2025 | 10.42 | 2025-11-30
Spain | ESP | 2025-11-08 | 2025-11-08 01:00 | 56.35 | 2025 | 10.42 | 2025-11-30
Spain | ESP | 2025-11-08 01:00 | 2025-11-08 02:00 | 50.98 | 2025 | 10.42 | 2025-11-30
Spain | ESP | 2025-11-08 02:00 | 2025-11-08 03:00 | 45.53 | 2025 | 10.42 | 2025-11-30
Spain | ESP | 2025-11-08 03:00 | 2025-11-08 04:00 | 35.71 | 2025 | 10.42 | 2025-11-30
Spain | ESP | 2025-11-08 04:00 | 2025-11-08 05:00 | 36.99 | 2025 | 10.42 | 2025-11-30
Spain | ESP | 2025-11-08 05:00 | 2025-11-08 06:00 | 47.35 | 2025 | 10.42 | 2025-11-30
Spain | ESP | 2025-11-08 06:00 | 2025-11-08 07:00 | 50.9 | 2025 | 10.42 | 2025-11-30
Spain | ESP | 2025-11-08 07:00 | 2025-11-08 08:00 | 38.51 | 2025 | 10.42 | 2025-11-30
Spain | ESP | 2025-11-08 08:00 | 2025-11-08 09:00 | 4.42 | 2025 | 10.42 | 2025-11-30
Spain | ESP | 2025-11-08 09:00 | 2025-11-08 10:00 | 0 | 2025 | 10.42 | 2025-11-30
Spain | ESP | 2025-11-08 10:00 | 2025-11-08 11:00 | -0.01 | 2025 | 10.42 | 2025-11-30
Spain | ESP | 2025-11-08 11:00 | 2025-11-08 12:00 | -0.26 | 2025 | 10.42 | 2025-11-30
Spain | ESP | 2025-11-08 12:00 | 2025-11-08 13:00 | -0.01 | 2025 | 10.42 | 2025-11-30
Spain | ESP | 2025-11-08 13:00 | 2025-11-08 14:00 | -0.01 | 2025 | 10.42 | 2025-11-30
Spain | ESP | 2025-11-08 14:00 | 2025-11-08 15:00 | 0 | 2025 | 10.42 | 2025-11-30
Spain | ESP | 2025-11-08 15:00 | 2025-11-08 16:00 | 4.54 | 2025 | 10.42 | 2025-11-30
Spain | ESP | 2025-11-08 16:00 | 2025-11-08 17:00 | 62.16 | 2025 | 10.42 | 2025-11-30
Spain | ESP | 2025-11-08 17:00 | 2025-11-08 18:00 | 87.32 | 2025 | 10.42 | 2025-11-30
Spain | ESP | 2025-11-08 18:00 | 2025-11-08 19:00 | 88.84 | 2025 | 10.42 | 2025-11-30
Spain | ESP | 2025-11-08 19:00 | 2025-11-08 20:00 | 84.11 | 2025 | 10.42 | 2025-11-30
Spain | ESP | 2025-11-08 20:00 | 2025-11-08 21:00 | 78.27 | 2025 | 10.42 | 2025-11-30
Spain | ESP | 2025-11-08 21:00 | 2025-11-08 22:00 | 75.82 | 2025 | 10.42 | 2025-11-30
Spain | ESP | 2025-11-08 22:00 | 2025-11-08 23:00 | 73.01 | 2025 | 10.42 | 2025-11-30
Spain | ESP | 2025-11-08 23:00 | 2025-11-09 | 67.92 | 2025 | 10.42 | 2025-11-30
Spain | ESP | 2025-11-09 | 2025-11-09 01:00 | 61.78 | 2025 | 10.42 | 2025-11-30
Spain | ESP | 2025-11-09 01:00 | 2025-11-09 02:00 | 55.45 | 2025 | 10.42 | 2025-11-30
Spain | ESP | 2025-11-09 02:00 | 2025-11-09 03:00 | 53.36 | 2025 | 10.42 | 2025-11-30
Spain | ESP | 2025-11-09 03:00 | 2025-11-09 04:00 | 53.12 | 2025 | 10.42 | 2025-11-30
Spain | ESP | 2025-11-09 04:00 | 2025-11-09 05:00 | 56.26 | 2025 | 10.42 | 2025-11-30
Spain | ESP | 2025-11-09 05:00 | 2025-11-09 06:00 | 67.66 | 2025 | 10.42 | 2025-11-30
Spain | ESP | 2025-11-09 06:00 | 2025-11-09 07:00 | 74.32 | 2025 | 10.42 | 2025-11-30
Spain | ESP | 2025-11-09 07:00 | 2025-11-09 08:00 | 67.89 | 2025 | 10.42 | 2025-11-30
Spain | ESP | 2025-11-09 08:00 | 2025-11-09 09:00 | 40.43 | 2025 | 10.42 | 2025-11-30
Spain | ESP | 2025-11-09 09:00 | 2025-11-09 10:00 | 2.67 | 2025 | 10.42 | 2025-11-30
Spain | ESP | 2025-11-09 10:00 | 2025-11-09 11:00 | 0.65 | 2025 | 10.42 | 2025-11-30
Spain | ESP | 2025-11-09 11:00 | 2025-11-09 12:00 | 0.68 | 2025 | 10.42 | 2025-11-30
Spain | ESP | 2025-11-09 12:00 | 2025-11-09 13:00 | 2.58 | 2025 | 10.42 | 2025-11-30
Spain | ESP | 2025-11-09 13:00 | 2025-11-09 14:00 | 4.05 | 2025 | 10.42 | 2025-11-30
Spain | ESP | 2025-11-09 14:00 | 2025-11-09 15:00 | 17.64 | 2025 | 10.42 | 2025-11-30
Spain | ESP | 2025-11-09 15:00 | 2025-11-09 16:00 | 56.82 | 2025 | 10.42 | 2025-11-30
Spain | ESP | 2025-11-09 16:00 | 2025-11-09 17:00 | 84.29 | 2025 | 10.42 | 2025-11-30
Spain | ESP | 2025-11-09 17:00 | 2025-11-09 18:00 | 95 | 2025 | 10.42 | 2025-11-30
Spain | ESP | 2025-11-09 18:00 | 2025-11-09 19:00 | 105.5 | 2025 | 10.42 | 2025-11-30
Spain | ESP | 2025-11-09 19:00 | 2025-11-09 20:00 | 112.92 | 2025 | 10.42 | 2025-11-30
Spain | ESP | 2025-11-09 20:00 | 2025-11-09 21:00 | 115.12 | 2025 | 10.42 | 2025-11-30
Spain | ESP | 2025-11-09 21:00 | 2025-11-09 22:00 | 104 | 2025 | 10.42 | 2025-11-30
Spain | ESP | 2025-11-09 22:00 | 2025-11-09 23:00 | 89.48 | 2025 | 10.42 | 2025-11-30
Spain | ESP | 2025-11-09 23:00 | 2025-11-10 | 89.33 | 2025 | 10.42 | 2025-11-30
Spain | ESP | 2025-11-10 | 2025-11-10 01:00 | 78.7 | 2025 | 10.42 | 2025-11-30
Spain | ESP | 2025-11-10 01:00 | 2025-11-10 02:00 | 66.35 | 2025 | 10.42 | 2025-11-30
Spain | ESP | 2025-11-10 02:00 | 2025-11-10 03:00 | 59.92 | 2025 | 10.42 | 2025-11-30
Spain | ESP | 2025-11-10 03:00 | 2025-11-10 04:00 | 59.68 | 2025 | 10.42 | 2025-11-30
Spain | ESP | 2025-11-10 04:00 | 2025-11-10 05:00 | 66.86 | 2025 | 10.42 | 2025-11-30
Spain | ESP | 2025-11-10 05:00 | 2025-11-10 06:00 | 91.2 | 2025 | 10.42 | 2025-11-30
Spain | ESP | 2025-11-10 06:00 | 2025-11-10 07:00 | 110.06 | 2025 | 10.42 | 2025-11-30
Spain | ESP | 2025-11-10 07:00 | 2025-11-10 08:00 | 111.6 | 2025 | 10.42 | 2025-11-30
Spain | ESP | 2025-11-10 08:00 | 2025-11-10 09:00 | 72.66 | 2025 | 10.42 | 2025-11-30
Spain | ESP | 2025-11-10 09:00 | 2025-11-10 10:00 | 44.1 | 2025 | 10.42 | 2025-11-30
Spain | ESP | 2025-11-10 10:00 | 2025-11-10 11:00 | 35.68 | 2025 | 10.42 | 2025-11-30
Spain | ESP | 2025-11-10 11:00 | 2025-11-10 12:00 | 37.72 | 2025 | 10.42 | 2025-11-30
Spain | ESP | 2025-11-10 12:00 | 2025-11-10 13:00 | 31 | 2025 | 10.42 | 2025-11-30
Spain | ESP | 2025-11-10 13:00 | 2025-11-10 14:00 | 32.78 | 2025 | 10.42 | 2025-11-30
Spain | ESP | 2025-11-10 14:00 | 2025-11-10 15:00 | 47.77 | 2025 | 10.42 | 2025-11-30
Spain | ESP | 2025-11-10 15:00 | 2025-11-10 16:00 | 70.15 | 2025 | 10.42 | 2025-11-30
Spain | ESP | 2025-11-10 16:00 | 2025-11-10 17:00 | 110.49 | 2025 | 10.42 | 2025-11-30
Spain | ESP | 2025-11-10 17:00 | 2025-11-10 18:00 | 131.57 | 2025 | 10.42 | 2025-11-30
Spain | ESP | 2025-11-10 18:00 | 2025-11-10 19:00 | 143.68 | 2025 | 10.42 | 2025-11-30
Spain | ESP | 2025-11-10 19:00 | 2025-11-10 20:00 | 136.88 | 2025 | 10.42 | 2025-11-30
Spain | ESP | 2025-11-10 20:00 | 2025-11-10 21:00 | 131.28 | 2025 | 10.42 | 2025-11-30
Spain | ESP | 2025-11-10 21:00 | 2025-11-10 22:00 | 107.02 | 2025 | 10.42 | 2025-11-30
Spain | ESP | 2025-11-10 22:00 | 2025-11-10 23:00 | 93.97 | 2025 | 10.42 | 2025-11-30
Spain | ESP | 2025-11-10 23:00 | 2025-11-11 | 91.28 | 2025 | 10.42 | 2025-11-30
Spain | ESP | 2025-11-11 | 2025-11-11 01:00 | 88.65 | 2025 | 10.42 | 2025-11-30
Spain | ESP | 2025-11-11 01:00 | 2025-11-11 02:00 | 89.22 | 2025 | 10.42 | 2025-11-30
Spain | ESP | 2025-11-11 02:00 | 2025-11-11 03:00 | 88.95 | 2025 | 10.42 | 2025-11-30
Spain | ESP | 2025-11-11 03:00 | 2025-11-11 04:00 | 88.71 | 2025 | 10.42 | 2025-11-30
Spain | ESP | 2025-11-11 04:00 | 2025-11-11 05:00 | 88.44 | 2025 | 10.42 | 2025-11-30
Spain | ESP | 2025-11-11 05:00 | 2025-11-11 06:00 | 89.66 | 2025 | 10.42 | 2025-11-30
Spain | ESP | 2025-11-11 06:00 | 2025-11-11 07:00 | 94.87 | 2025 | 10.42 | 2025-11-30
Spain | ESP | 2025-11-11 07:00 | 2025-11-11 08:00 | 93.43 | 2025 | 10.42 | 2025-11-30
Spain | ESP | 2025-11-11 08:00 | 2025-11-11 09:00 | 50.99 | 2025 | 10.42 | 2025-11-30
Spain | ESP | 2025-11-11 09:00 | 2025-11-11 10:00 | 13.07 | 2025 | 10.42 | 2025-11-30
Spain | ESP | 2025-11-11 10:00 | 2025-11-11 11:00 | 10.7 | 2025 | 10.42 | 2025-11-30
Spain | ESP | 2025-11-11 11:00 | 2025-11-11 12:00 | 12.96 | 2025 | 10.42 | 2025-11-30
Spain | ESP | 2025-11-11 12:00 | 2025-11-11 13:00 | 8.67 | 2025 | 10.42 | 2025-11-30
Spain | ESP | 2025-11-11 13:00 | 2025-11-11 14:00 | 5.64 | 2025 | 10.42 | 2025-11-30
Spain | ESP | 2025-11-11 14:00 | 2025-11-11 15:00 | 12.82 | 2025 | 10.42 | 2025-11-30
Spain | ESP | 2025-11-11 15:00 | 2025-11-11 16:00 | 42 | 2025 | 10.42 | 2025-11-30
Spain | ESP | 2025-11-11 16:00 | 2025-11-11 17:00 | 79.66 | 2025 | 10.42 | 2025-11-30
Spain | ESP | 2025-11-11 17:00 | 2025-11-11 18:00 | 95.78 | 2025 | 10.42 | 2025-11-30
Spain | ESP | 2025-11-11 18:00 | 2025-11-11 19:00 | 102.48 | 2025 | 10.42 | 2025-11-30
Spain | ESP | 2025-11-11 19:00 | 2025-11-11 20:00 | 102.6 | 2025 | 10.42 | 2025-11-30
Spain | ESP | 2025-11-11 20:00 | 2025-11-11 21:00 | 96.17 | 2025 | 10.42 | 2025-11-30
Spain | ESP | 2025-11-11 21:00 | 2025-11-11 22:00 | 87.89 | 2025 | 10.42 | 2025-11-30
Spain | ESP | 2025-11-11 22:00 | 2025-11-11 23:00 | 70.46 | 2025 | 10.42 | 2025-11-30
Spain | ESP | 2025-11-11 23:00 | 2025-11-12 | 36.89 | 2025 | 10.42 | 2025-11-30
Spain | ESP | 2025-11-12 | 2025-11-12 01:00 | 18.71 | 2025 | 10.42 | 2025-11-30
Spain | ESP | 2025-11-12 01:00 | 2025-11-12 02:00 | 15.77 | 2025 | 10.42 | 2025-11-30
Spain | ESP | 2025-11-12 02:00 | 2025-11-12 03:00 | 12.26 | 2025 | 10.42 | 2025-11-30
Spain | ESP | 2025-11-12 03:00 | 2025-11-12 04:00 | 9.21 | 2025 | 10.42 | 2025-11-30
Spain | ESP | 2025-11-12 04:00 | 2025-11-12 05:00 | 14.48 | 2025 | 10.42 | 2025-11-30
Spain | ESP | 2025-11-12 05:00 | 2025-11-12 06:00 | 37.57 | 2025 | 10.42 | 2025-11-30
Spain | ESP | 2025-11-12 06:00 | 2025-11-12 07:00 | 52.36 | 2025 | 10.42 | 2025-11-30
Spain | ESP | 2025-11-12 07:00 | 2025-11-12 08:00 | 45.46 | 2025 | 10.42 | 2025-11-30
Spain | ESP | 2025-11-12 08:00 | 2025-11-12 09:00 | 11.59 | 2025 | 10.42 | 2025-11-30
Spain | ESP | 2025-11-12 09:00 | 2025-11-12 10:00 | 2.09 | 2025 | 10.42 | 2025-11-30
Spain | ESP | 2025-11-12 10:00 | 2025-11-12 11:00 | 0 | 2025 | 10.42 | 2025-11-30
Spain | ESP | 2025-11-12 11:00 | 2025-11-12 12:00 | 1.34 | 2025 | 10.42 | 2025-11-30
Spain | ESP | 2025-11-12 12:00 | 2025-11-12 13:00 | 0.79 | 2025 | 10.42 | 2025-11-30
Spain | ESP | 2025-11-12 13:00 | 2025-11-12 14:00 | 1.14 | 2025 | 10.42 | 2025-11-30
Spain | ESP | 2025-11-12 14:00 | 2025-11-12 15:00 | 3.24 | 2025 | 10.42 | 2025-11-30
Spain | ESP | 2025-11-12 15:00 | 2025-11-12 16:00 | 16.15 | 2025 | 10.42 | 2025-11-30
Spain | ESP | 2025-11-12 16:00 | 2025-11-12 17:00 | 46.42 | 2025 | 10.42 | 2025-11-30
Spain | ESP | 2025-11-12 17:00 | 2025-11-12 18:00 | 55.23 | 2025 | 10.42 | 2025-11-30
Spain | ESP | 2025-11-12 18:00 | 2025-11-12 19:00 | 63.5 | 2025 | 10.42 | 2025-11-30
Spain | ESP | 2025-11-12 19:00 | 2025-11-12 20:00 | 71.57 | 2025 | 10.42 | 2025-11-30
Spain | ESP | 2025-11-12 20:00 | 2025-11-12 21:00 | 65.66 | 2025 | 10.42 | 2025-11-30
Spain | ESP | 2025-11-12 21:00 | 2025-11-12 22:00 | 51.95 | 2025 | 10.42 | 2025-11-30
Spain | ESP | 2025-11-12 22:00 | 2025-11-12 23:00 | 33.36 | 2025 | 10.42 | 2025-11-30
Spain | ESP | 2025-11-12 23:00 | 2025-11-13 | 24.52 | 2025 | 10.42 | 2025-11-30
Spain | ESP | 2025-11-13 | 2025-11-13 01:00 | 21.56 | 2025 | 10.42 | 2025-11-30
Spain | ESP | 2025-11-13 01:00 | 2025-11-13 02:00 | 17.26 | 2025 | 10.42 | 2025-11-30
Spain | ESP | 2025-11-13 02:00 | 2025-11-13 03:00 | 14.23 | 2025 | 10.42 | 2025-11-30
Spain | ESP | 2025-11-13 03:00 | 2025-11-13 04:00 | 13.9 | 2025 | 10.42 | 2025-11-30
Spain | ESP | 2025-11-13 04:00 | 2025-11-13 05:00 | 17.01 | 2025 | 10.42 | 2025-11-30
Spain | ESP | 2025-11-13 05:00 | 2025-11-13 06:00 | 30.18 | 2025 | 10.42 | 2025-11-30
Spain | ESP | 2025-11-13 06:00 | 2025-11-13 07:00 | 45.87 | 2025 | 10.42 | 2025-11-30
Spain | ESP | 2025-11-13 07:00 | 2025-11-13 08:00 | 50 | 2025 | 10.42 | 2025-11-30
Spain | ESP | 2025-11-13 08:00 | 2025-11-13 09:00 | 43.03 | 2025 | 10.42 | 2025-11-30
Spain | ESP | 2025-11-13 09:00 | 2025-11-13 10:00 | 30.39 | 2025 | 10.42 | 2025-11-30
Spain | ESP | 2025-11-13 10:00 | 2025-11-13 11:00 | 21.7 | 2025 | 10.42 | 2025-11-30
Spain | ESP | 2025-11-13 11:00 | 2025-11-13 12:00 | 22.26 | 2025 | 10.42 | 2025-11-30
Spain | ESP | 2025-11-13 12:00 | 2025-11-13 13:00 | 20.98 | 2025 | 10.42 | 2025-11-30
Spain | ESP | 2025-11-13 13:00 | 2025-11-13 14:00 | 21.81 | 2025 | 10.42 | 2025-11-30
Spain | ESP | 2025-11-13 14:00 | 2025-11-13 15:00 | 30.12 | 2025 | 10.42 | 2025-11-30
Spain | ESP | 2025-11-13 15:00 | 2025-11-13 16:00 | 38.84 | 2025 | 10.42 | 2025-11-30
Spain | ESP | 2025-11-13 16:00 | 2025-11-13 17:00 | 45.04 | 2025 | 10.42 | 2025-11-30
Spain | ESP | 2025-11-13 17:00 | 2025-11-13 18:00 | 53.96 | 2025 | 10.42 | 2025-11-30
Spain | ESP | 2025-11-13 18:00 | 2025-11-13 19:00 | 53.12 | 2025 | 10.42 | 2025-11-30
Spain | ESP | 2025-11-13 19:00 | 2025-11-13 20:00 | 49.19 | 2025 | 10.42 | 2025-11-30
Spain | ESP | 2025-11-13 20:00 | 2025-11-13 21:00 | 44.53 | 2025 | 10.42 | 2025-11-30
Spain | ESP | 2025-11-13 21:00 | 2025-11-13 22:00 | 33.38 | 2025 | 10.42 | 2025-11-30
Spain | ESP | 2025-11-13 22:00 | 2025-11-13 23:00 | 22.7 | 2025 | 10.42 | 2025-11-30
Spain | ESP | 2025-11-13 23:00 | 2025-11-14 | 19.4 | 2025 | 10.42 | 2025-11-30
Spain | ESP | 2025-11-14 | 2025-11-14 01:00 | 19.44 | 2025 | 10.42 | 2025-11-30
Spain | ESP | 2025-11-14 01:00 | 2025-11-14 02:00 | 12.73 | 2025 | 10.42 | 2025-11-30
Spain | ESP | 2025-11-14 02:00 | 2025-11-14 03:00 | 8.93 | 2025 | 10.42 | 2025-11-30
Spain | ESP | 2025-11-14 03:00 | 2025-11-14 04:00 | 5.32 | 2025 | 10.42 | 2025-11-30
Spain | ESP | 2025-11-14 04:00 | 2025-11-14 05:00 | 11.36 | 2025 | 10.42 | 2025-11-30
Spain | ESP | 2025-11-14 05:00 | 2025-11-14 06:00 | 16.19 | 2025 | 10.42 | 2025-11-30
Spain | ESP | 2025-11-14 06:00 | 2025-11-14 07:00 | 41.56 | 2025 | 10.42 | 2025-11-30
Spain | ESP | 2025-11-14 07:00 | 2025-11-14 08:00 | 50.58 | 2025 | 10.42 | 2025-11-30
Spain | ESP | 2025-11-14 08:00 | 2025-11-14 09:00 | 34.66 | 2025 | 10.42 | 2025-11-30
Spain | ESP | 2025-11-14 09:00 | 2025-11-14 10:00 | 14.67 | 2025 | 10.42 | 2025-11-30
Spain | ESP | 2025-11-14 10:00 | 2025-11-14 11:00 | 18.94 | 2025 | 10.42 | 2025-11-30
Spain | ESP | 2025-11-14 11:00 | 2025-11-14 12:00 | 21.03 | 2025 | 10.42 | 2025-11-30
Spain | ESP | 2025-11-14 12:00 | 2025-11-14 13:00 | 17.08 | 2025 | 10.42 | 2025-11-30
Spain | ESP | 2025-11-14 13:00 | 2025-11-14 14:00 | 20.81 | 2025 | 10.42 | 2025-11-30
Spain | ESP | 2025-11-14 14:00 | 2025-11-14 15:00 | 23.87 | 2025 | 10.42 | 2025-11-30
Spain | ESP | 2025-11-14 15:00 | 2025-11-14 16:00 | 29.4 | 2025 | 10.42 | 2025-11-30
Spain | ESP | 2025-11-14 16:00 | 2025-11-14 17:00 | 47.55 | 2025 | 10.42 | 2025-11-30
Spain | ESP | 2025-11-14 17:00 | 2025-11-14 18:00 | 54.94 | 2025 | 10.42 | 2025-11-30
Spain | ESP | 2025-11-14 18:00 | 2025-11-14 19:00 | 57.97 | 2025 | 10.42 | 2025-11-30
Spain | ESP | 2025-11-14 19:00 | 2025-11-14 20:00 | 54.99 | 2025 | 10.42 | 2025-11-30
Spain | ESP | 2025-11-14 20:00 | 2025-11-14 21:00 | 49.36 | 2025 | 10.42 | 2025-11-30
Spain | ESP | 2025-11-14 21:00 | 2025-11-14 22:00 | 41.38 | 2025 | 10.42 | 2025-11-30
Spain | ESP | 2025-11-14 22:00 | 2025-11-14 23:00 | 33.28 | 2025 | 10.42 | 2025-11-30
Spain | ESP | 2025-11-14 23:00 | 2025-11-15 | 22.99 | 2025 | 10.42 | 2025-11-30
Spain | ESP | 2025-11-15 | 2025-11-15 01:00 | 19.76 | 2025 | 10.42 | 2025-11-30
Spain | ESP | 2025-11-15 01:00 | 2025-11-15 02:00 | 17.6 | 2025 | 10.42 | 2025-11-30
Spain | ESP | 2025-11-15 02:00 | 2025-11-15 03:00 | 16.88 | 2025 | 10.42 | 2025-11-30
Spain | ESP | 2025-11-15 03:00 | 2025-11-15 04:00 | 16.5 | 2025 | 10.42 | 2025-11-30
Spain | ESP | 2025-11-15 04:00 | 2025-11-15 05:00 | 17.1 | 2025 | 10.42 | 2025-11-30
Spain | ESP | 2025-11-15 05:00 | 2025-11-15 06:00 | 19.64 | 2025 | 10.42 | 2025-11-30
Spain | ESP | 2025-11-15 06:00 | 2025-11-15 07:00 | 21.3 | 2025 | 10.42 | 2025-11-30
Spain | ESP | 2025-11-15 07:00 | 2025-11-15 08:00 | 30.72 | 2025 | 10.42 | 2025-11-30
Spain | ESP | 2025-11-15 08:00 | 2025-11-15 09:00 | 28.86 | 2025 | 10.42 | 2025-11-30
Spain | ESP | 2025-11-15 09:00 | 2025-11-15 10:00 | 24.32 | 2025 | 10.42 | 2025-11-30
Spain | ESP | 2025-11-15 10:00 | 2025-11-15 11:00 | 18.16 | 2025 | 10.42 | 2025-11-30
Spain | ESP | 2025-11-15 11:00 | 2025-11-15 12:00 | 23.04 | 2025 | 10.42 | 2025-11-30
Spain | ESP | 2025-11-15 12:00 | 2025-11-15 13:00 | 24.6 | 2025 | 10.42 | 2025-11-30
Spain | ESP | 2025-11-15 13:00 | 2025-11-15 14:00 | 31.76 | 2025 | 10.42 | 2025-11-30
Spain | ESP | 2025-11-15 14:00 | 2025-11-15 15:00 | 36.1 | 2025 | 10.42 | 2025-11-30
Spain | ESP | 2025-11-15 15:00 | 2025-11-15 16:00 | 40.74 | 2025 | 10.42 | 2025-11-30
Spain | ESP | 2025-11-15 16:00 | 2025-11-15 17:00 | 48.16 | 2025 | 10.42 | 2025-11-30
Spain | ESP | 2025-11-15 17:00 | 2025-11-15 18:00 | 65.05 | 2025 | 10.42 | 2025-11-30
Spain | ESP | 2025-11-15 18:00 | 2025-11-15 19:00 | 58.62 | 2025 | 10.42 | 2025-11-30
Spain | ESP | 2025-11-15 19:00 | 2025-11-15 20:00 | 48.28 | 2025 | 10.42 | 2025-11-30
Spain | ESP | 2025-11-15 20:00 | 2025-11-15 21:00 | 45.25 | 2025 | 10.42 | 2025-11-30
Spain | ESP | 2025-11-15 21:00 | 2025-11-15 22:00 | 41.18 | 2025 | 10.42 | 2025-11-30
Spain | ESP | 2025-11-15 22:00 | 2025-11-15 23:00 | 38.52 | 2025 | 10.42 | 2025-11-30
Spain | ESP | 2025-11-15 23:00 | 2025-11-16 | 35.32 | 2025 | 10.42 | 2025-11-30
Spain | ESP | 2025-11-16 | 2025-11-16 01:00 | 29.46 | 2025 | 10.42 | 2025-11-30
Spain | ESP | 2025-11-16 01:00 | 2025-11-16 02:00 | 25.77 | 2025 | 10.42 | 2025-11-30
Spain | ESP | 2025-11-16 02:00 | 2025-11-16 03:00 | 23.58 | 2025 | 10.42 | 2025-11-30
Spain | ESP | 2025-11-16 03:00 | 2025-11-16 04:00 | 22.95 | 2025 | 10.42 | 2025-11-30
Spain | ESP | 2025-11-16 04:00 | 2025-11-16 05:00 | 23.08 | 2025 | 10.42 | 2025-11-30
Spain | ESP | 2025-11-16 05:00 | 2025-11-16 06:00 | 24.09 | 2025 | 10.42 | 2025-11-30
Spain | ESP | 2025-11-16 06:00 | 2025-11-16 07:00 | 31.08 | 2025 | 10.42 | 2025-11-30
Spain | ESP | 2025-11-16 07:00 | 2025-11-16 08:00 | 22.97 | 2025 | 10.42 | 2025-11-30
Spain | ESP | 2025-11-16 08:00 | 2025-11-16 09:00 | 15.83 | 2025 | 10.42 | 2025-11-30
Spain | ESP | 2025-11-16 09:00 | 2025-11-16 10:00 | 3.03 | 2025 | 10.42 | 2025-11-30
Spain | ESP | 2025-11-16 10:00 | 2025-11-16 11:00 | 0.24 | 2025 | 10.42 | 2025-11-30
Spain | ESP | 2025-11-16 11:00 | 2025-11-16 12:00 | 0 | 2025 | 10.42 | 2025-11-30
Spain | ESP | 2025-11-16 12:00 | 2025-11-16 13:00 | 0.01 | 2025 | 10.42 | 2025-11-30
Spain | ESP | 2025-11-16 13:00 | 2025-11-16 14:00 | 0.25 | 2025 | 10.42 | 2025-11-30
Spain | ESP | 2025-11-16 14:00 | 2025-11-16 15:00 | 3.64 | 2025 | 10.42 | 2025-11-30
Spain | ESP | 2025-11-16 15:00 | 2025-11-16 16:00 | 20.07 | 2025 | 10.42 | 2025-11-30
Spain | ESP | 2025-11-16 16:00 | 2025-11-16 17:00 | 52.24 | 2025 | 10.42 | 2025-11-30
Spain | ESP | 2025-11-16 17:00 | 2025-11-16 18:00 | 72.61 | 2025 | 10.42 | 2025-11-30
Spain | ESP | 2025-11-16 18:00 | 2025-11-16 19:00 | 82.44 | 2025 | 10.42 | 2025-11-30
Spain | ESP | 2025-11-16 19:00 | 2025-11-16 20:00 | 91.59 | 2025 | 10.42 | 2025-11-30
Spain | ESP | 2025-11-16 20:00 | 2025-11-16 21:00 | 96.13 | 2025 | 10.42 | 2025-11-30
Spain | ESP | 2025-11-16 21:00 | 2025-11-16 22:00 | 78.33 | 2025 | 10.42 | 2025-11-30
Spain | ESP | 2025-11-16 22:00 | 2025-11-16 23:00 | 64.64 | 2025 | 10.42 | 2025-11-30
Spain | ESP | 2025-11-16 23:00 | 2025-11-17 | 77.53 | 2025 | 10.42 | 2025-11-30
Spain | ESP | 2025-11-17 | 2025-11-17 01:00 | 70.04 | 2025 | 10.42 | 2025-11-30
Spain | ESP | 2025-11-17 01:00 | 2025-11-17 02:00 | 66.24 | 2025 | 10.42 | 2025-11-30
Spain | ESP | 2025-11-17 02:00 | 2025-11-17 03:00 | 65.36 | 2025 | 10.42 | 2025-11-30
Spain | ESP | 2025-11-17 03:00 | 2025-11-17 04:00 | 65.91 | 2025 | 10.42 | 2025-11-30
Spain | ESP | 2025-11-17 04:00 | 2025-11-17 05:00 | 74.34 | 2025 | 10.42 | 2025-11-30
Spain | ESP | 2025-11-17 05:00 | 2025-11-17 06:00 | 91.86 | 2025 | 10.42 | 2025-11-30
Spain | ESP | 2025-11-17 06:00 | 2025-11-17 07:00 | 125.68 | 2025 | 10.42 | 2025-11-30
Spain | ESP | 2025-11-17 07:00 | 2025-11-17 08:00 | 136.42 | 2025 | 10.42 | 2025-11-30
Spain | ESP | 2025-11-17 08:00 | 2025-11-17 09:00 | 82.42 | 2025 | 10.42 | 2025-11-30
Spain | ESP | 2025-11-17 09:00 | 2025-11-17 10:00 | 66.85 | 2025 | 10.42 | 2025-11-30
Spain | ESP | 2025-11-17 10:00 | 2025-11-17 11:00 | 57.18 | 2025 | 10.42 | 2025-11-30
Spain | ESP | 2025-11-17 11:00 | 2025-11-17 12:00 | 50.95 | 2025 | 10.42 | 2025-11-30
Spain | ESP | 2025-11-17 12:00 | 2025-11-17 13:00 | 39.1 | 2025 | 10.42 | 2025-11-30
Spain | ESP | 2025-11-17 13:00 | 2025-11-17 14:00 | 37.62 | 2025 | 10.42 | 2025-11-30
Spain | ESP | 2025-11-17 14:00 | 2025-11-17 15:00 | 46.51 | 2025 | 10.42 | 2025-11-30
Spain | ESP | 2025-11-17 15:00 | 2025-11-17 16:00 | 69.36 | 2025 | 10.42 | 2025-11-30
Spain | ESP | 2025-11-17 16:00 | 2025-11-17 17:00 | 92.49 | 2025 | 10.42 | 2025-11-30
Spain | ESP | 2025-11-17 17:00 | 2025-11-17 18:00 | 112.82 | 2025 | 10.42 | 2025-11-30
Spain | ESP | 2025-11-17 18:00 | 2025-11-17 19:00 | 110.74 | 2025 | 10.42 | 2025-11-30
Spain | ESP | 2025-11-17 19:00 | 2025-11-17 20:00 | 103.73 | 2025 | 10.42 | 2025-11-30
Spain | ESP | 2025-11-17 20:00 | 2025-11-17 21:00 | 90.19 | 2025 | 10.42 | 2025-11-30
Spain | ESP | 2025-11-17 21:00 | 2025-11-17 22:00 | 87.47 | 2025 | 10.42 | 2025-11-30
Spain | ESP | 2025-11-17 22:00 | 2025-11-17 23:00 | 80.16 | 2025 | 10.42 | 2025-11-30
Spain | ESP | 2025-11-17 23:00 | 2025-11-18 | 78.99 | 2025 | 10.42 | 2025-11-30
Spain | ESP | 2025-11-18 | 2025-11-18 01:00 | 75.44 | 2025 | 10.42 | 2025-11-30
Spain | ESP | 2025-11-18 01:00 | 2025-11-18 02:00 | 71.53 | 2025 | 10.42 | 2025-11-30
Spain | ESP | 2025-11-18 02:00 | 2025-11-18 03:00 | 69.42 | 2025 | 10.42 | 2025-11-30
Spain | ESP | 2025-11-18 03:00 | 2025-11-18 04:00 | 68.71 | 2025 | 10.42 | 2025-11-30
Spain | ESP | 2025-11-18 04:00 | 2025-11-18 05:00 | 68.87 | 2025 | 10.42 | 2025-11-30
Spain | ESP | 2025-11-18 05:00 | 2025-11-18 06:00 | 90.41 | 2025 | 10.42 | 2025-11-30
Spain | ESP | 2025-11-18 06:00 | 2025-11-18 07:00 | 103.04 | 2025 | 10.42 | 2025-11-30
Spain | ESP | 2025-11-18 07:00 | 2025-11-18 08:00 | 103.5 | 2025 | 10.42 | 2025-11-30
Spain | ESP | 2025-11-18 08:00 | 2025-11-18 09:00 | 76.09 | 2025 | 10.42 | 2025-11-30
Spain | ESP | 2025-11-18 09:00 | 2025-11-18 10:00 | 42.02 | 2025 | 10.42 | 2025-11-30
Spain | ESP | 2025-11-18 10:00 | 2025-11-18 11:00 | 13.95 | 2025 | 10.42 | 2025-11-30
Spain | ESP | 2025-11-18 11:00 | 2025-11-18 12:00 | 9.06 | 2025 | 10.42 | 2025-11-30
Spain | ESP | 2025-11-18 12:00 | 2025-11-18 13:00 | 19.62 | 2025 | 10.42 | 2025-11-30
Spain | ESP | 2025-11-18 13:00 | 2025-11-18 14:00 | 25.64 | 2025 | 10.42 | 2025-11-30
Spain | ESP | 2025-11-18 14:00 | 2025-11-18 15:00 | 48.83 | 2025 | 10.42 | 2025-11-30
Spain | ESP | 2025-11-18 15:00 | 2025-11-18 16:00 | 82.73 | 2025 | 10.42 | 2025-11-30
Spain | ESP | 2025-11-18 16:00 | 2025-11-18 17:00 | 106.06 | 2025 | 10.42 | 2025-11-30
Spain | ESP | 2025-11-18 17:00 | 2025-11-18 18:00 | 131.68 | 2025 | 10.42 | 2025-11-30
Spain | ESP | 2025-11-18 18:00 | 2025-11-18 19:00 | 133.05 | 2025 | 10.42 | 2025-11-30
Spain | ESP | 2025-11-18 19:00 | 2025-11-18 20:00 | 134.38 | 2025 | 10.42 | 2025-11-30
Spain | ESP | 2025-11-18 20:00 | 2025-11-18 21:00 | 134.42 | 2025 | 10.42 | 2025-11-30
Spain | ESP | 2025-11-18 21:00 | 2025-11-18 22:00 | 112.65 | 2025 | 10.42 | 2025-11-30
Spain | ESP | 2025-11-18 22:00 | 2025-11-18 23:00 | 97.76 | 2025 | 10.42 | 2025-11-30
Spain | ESP | 2025-11-18 23:00 | 2025-11-19 | 119.36 | 2025 | 10.42 | 2025-11-30
Spain | ESP | 2025-11-19 | 2025-11-19 01:00 | 104.92 | 2025 | 10.42 | 2025-11-30
Spain | ESP | 2025-11-19 01:00 | 2025-11-19 02:00 | 97 | 2025 | 10.42 | 2025-11-30
Spain | ESP | 2025-11-19 02:00 | 2025-11-19 03:00 | 96.91 | 2025 | 10.42 | 2025-11-30
Spain | ESP | 2025-11-19 03:00 | 2025-11-19 04:00 | 95.58 | 2025 | 10.42 | 2025-11-30
Spain | ESP | 2025-11-19 04:00 | 2025-11-19 05:00 | 97.96 | 2025 | 10.42 | 2025-11-30
Spain | ESP | 2025-11-19 05:00 | 2025-11-19 06:00 | 113.23 | 2025 | 10.42 | 2025-11-30
Spain | ESP | 2025-11-19 06:00 | 2025-11-19 07:00 | 114.14 | 2025 | 10.42 | 2025-11-30
Spain | ESP | 2025-11-19 07:00 | 2025-11-19 08:00 | 116.62 | 2025 | 10.42 | 2025-11-30
Spain | ESP | 2025-11-19 08:00 | 2025-11-19 09:00 | 99.45 | 2025 | 10.42 | 2025-11-30
Spain | ESP | 2025-11-19 09:00 | 2025-11-19 10:00 | 92.1 | 2025 | 10.42 | 2025-11-30
Spain | ESP | 2025-11-19 10:00 | 2025-11-19 11:00 | 74.9 | 2025 | 10.42 | 2025-11-30
Spain | ESP | 2025-11-19 11:00 | 2025-11-19 12:00 | 70.96 | 2025 | 10.42 | 2025-11-30
Spain | ESP | 2025-11-19 12:00 | 2025-11-19 13:00 | 66.99 | 2025 | 10.42 | 2025-11-30
Spain | ESP | 2025-11-19 13:00 | 2025-11-19 14:00 | 69.06 | 2025 | 10.42 | 2025-11-30
Spain | ESP | 2025-11-19 14:00 | 2025-11-19 15:00 | 82.22 | 2025 | 10.42 | 2025-11-30
Spain | ESP | 2025-11-19 15:00 | 2025-11-19 16:00 | 89.6 | 2025 | 10.42 | 2025-11-30
Spain | ESP | 2025-11-19 16:00 | 2025-11-19 17:00 | 114.24 | 2025 | 10.42 | 2025-11-30
Spain | ESP | 2025-11-19 17:00 | 2025-11-19 18:00 | 120.02 | 2025 | 10.42 | 2025-11-30
Spain | ESP | 2025-11-19 18:00 | 2025-11-19 19:00 | 124.06 | 2025 | 10.42 | 2025-11-30
Spain | ESP | 2025-11-19 19:00 | 2025-11-19 20:00 | 129.25 | 2025 | 10.42 | 2025-11-30
Spain | ESP | 2025-11-19 20:00 | 2025-11-19 21:00 | 114.51 | 2025 | 10.42 | 2025-11-30
Spain | ESP | 2025-11-19 21:00 | 2025-11-19 22:00 | 104.16 | 2025 | 10.42 | 2025-11-30
Spain | ESP | 2025-11-19 22:00 | 2025-11-19 23:00 | 96.68 | 2025 | 10.42 | 2025-11-30
Spain | ESP | 2025-11-19 23:00 | 2025-11-20 | 83.53 | 2025 | 10.42 | 2025-11-30
Spain | ESP | 2025-11-20 | 2025-11-20 01:00 | 75.74 | 2025 | 10.42 | 2025-11-30
Spain | ESP | 2025-11-20 01:00 | 2025-11-20 02:00 | 74.18 | 2025 | 10.42 | 2025-11-30
Spain | ESP | 2025-11-20 02:00 | 2025-11-20 03:00 | 72.42 | 2025 | 10.42 | 2025-11-30
Spain | ESP | 2025-11-20 03:00 | 2025-11-20 04:00 | 72.87 | 2025 | 10.42 | 2025-11-30
Spain | ESP | 2025-11-20 04:00 | 2025-11-20 05:00 | 83.54 | 2025 | 10.42 | 2025-11-30
Spain | ESP | 2025-11-20 05:00 | 2025-11-20 06:00 | 94.7 | 2025 | 10.42 | 2025-11-30
Spain | ESP | 2025-11-20 06:00 | 2025-11-20 07:00 | 106.42 | 2025 | 10.42 | 2025-11-30
Spain | ESP | 2025-11-20 07:00 | 2025-11-20 08:00 | 117.27 | 2025 | 10.42 | 2025-11-30
Spain | ESP | 2025-11-20 08:00 | 2025-11-20 09:00 | 91.05 | 2025 | 10.42 | 2025-11-30
Spain | ESP | 2025-11-20 09:00 | 2025-11-20 10:00 | 70.08 | 2025 | 10.42 | 2025-11-30
Spain | ESP | 2025-11-20 10:00 | 2025-11-20 11:00 | 62.71 | 2025 | 10.42 | 2025-11-30
Spain | ESP | 2025-11-20 11:00 | 2025-11-20 12:00 | 56.15 | 2025 | 10.42 | 2025-11-30
Spain | ESP | 2025-11-20 12:00 | 2025-11-20 13:00 | 46.34 | 2025 | 10.42 | 2025-11-30
Spain | ESP | 2025-11-20 13:00 | 2025-11-20 14:00 | 34.88 | 2025 | 10.42 | 2025-11-30
Spain | ESP | 2025-11-20 14:00 | 2025-11-20 15:00 | 45.11 | 2025 | 10.42 | 2025-11-30
Spain | ESP | 2025-11-20 15:00 | 2025-11-20 16:00 | 77.19 | 2025 | 10.42 | 2025-11-30
Spain | ESP | 2025-11-20 16:00 | 2025-11-20 17:00 | 102.88 | 2025 | 10.42 | 2025-11-30
Spain | ESP | 2025-11-20 17:00 | 2025-11-20 18:00 | 116.58 | 2025 | 10.42 | 2025-11-30
Spain | ESP | 2025-11-20 18:00 | 2025-11-20 19:00 | 124.38 | 2025 | 10.42 | 2025-11-30
Spain | ESP | 2025-11-20 19:00 | 2025-11-20 20:00 | 125.1 | 2025 | 10.42 | 2025-11-30
Spain | ESP | 2025-11-20 20:00 | 2025-11-20 21:00 | 105.72 | 2025 | 10.42 | 2025-11-30
Spain | ESP | 2025-11-20 21:00 | 2025-11-20 22:00 | 100.96 | 2025 | 10.42 | 2025-11-30
Spain | ESP | 2025-11-20 22:00 | 2025-11-20 23:00 | 89.25 | 2025 | 10.42 | 2025-11-30
Spain | ESP | 2025-11-20 23:00 | 2025-11-21 | 73.18 | 2025 | 10.42 | 2025-11-30
Spain | ESP | 2025-11-21 | 2025-11-21 01:00 | 64.36 | 2025 | 10.42 | 2025-11-30
Spain | ESP | 2025-11-21 01:00 | 2025-11-21 02:00 | 62.35 | 2025 | 10.42 | 2025-11-30
Spain | ESP | 2025-11-21 02:00 | 2025-11-21 03:00 | 58.58 | 2025 | 10.42 | 2025-11-30
Spain | ESP | 2025-11-21 03:00 | 2025-11-21 04:00 | 58.28 | 2025 | 10.42 | 2025-11-30
Spain | ESP | 2025-11-21 04:00 | 2025-11-21 05:00 | 52.98 | 2025 | 10.42 | 2025-11-30
Spain | ESP | 2025-11-21 05:00 | 2025-11-21 06:00 | 59.5 | 2025 | 10.42 | 2025-11-30
Spain | ESP | 2025-11-21 06:00 | 2025-11-21 07:00 | 71.94 | 2025 | 10.42 | 2025-11-30
Spain | ESP | 2025-11-21 07:00 | 2025-11-21 08:00 | 73.86 | 2025 | 10.42 | 2025-11-30
Spain | ESP | 2025-11-21 08:00 | 2025-11-21 09:00 | 27.83 | 2025 | 10.42 | 2025-11-30
Spain | ESP | 2025-11-21 09:00 | 2025-11-21 10:00 | 0.25 | 2025 | 10.42 | 2025-11-30
Spain | ESP | 2025-11-21 10:00 | 2025-11-21 11:00 | 0.29 | 2025 | 10.42 | 2025-11-30
Spain | ESP | 2025-11-21 11:00 | 2025-11-21 12:00 | 0.75 | 2025 | 10.42 | 2025-11-30
Spain | ESP | 2025-11-21 12:00 | 2025-11-21 13:00 | 0.82 | 2025 | 10.42 | 2025-11-30
Spain | ESP | 2025-11-21 13:00 | 2025-11-21 14:00 | 1.94 | 2025 | 10.42 | 2025-11-30
Spain | ESP | 2025-11-21 14:00 | 2025-11-21 15:00 | 14.83 | 2025 | 10.42 | 2025-11-30
Spain | ESP | 2025-11-21 15:00 | 2025-11-21 16:00 | 41.46 | 2025 | 10.42 | 2025-11-30
Spain | ESP | 2025-11-21 16:00 | 2025-11-21 17:00 | 88.3 | 2025 | 10.42 | 2025-11-30
Spain | ESP | 2025-11-21 17:00 | 2025-11-21 18:00 | 113.38 | 2025 | 10.42 | 2025-11-30
Spain | ESP | 2025-11-21 18:00 | 2025-11-21 19:00 | 147.43 | 2025 | 10.42 | 2025-11-30
Spain | ESP | 2025-11-21 19:00 | 2025-11-21 20:00 | 135.34 | 2025 | 10.42 | 2025-11-30
Spain | ESP | 2025-11-21 20:00 | 2025-11-21 21:00 | 104.31 | 2025 | 10.42 | 2025-11-30
Spain | ESP | 2025-11-21 21:00 | 2025-11-21 22:00 | 99.18 | 2025 | 10.42 | 2025-11-30
Spain | ESP | 2025-11-21 22:00 | 2025-11-21 23:00 | 92.26 | 2025 | 10.42 | 2025-11-30
Spain | ESP | 2025-11-21 23:00 | 2025-11-22 | 89.52 | 2025 | 10.42 | 2025-11-30
Spain | ESP | 2025-11-22 | 2025-11-22 01:00 | 79.16 | 2025 | 10.42 | 2025-11-30
Spain | ESP | 2025-11-22 01:00 | 2025-11-22 02:00 | 75.45 | 2025 | 10.42 | 2025-11-30
Spain | ESP | 2025-11-22 02:00 | 2025-11-22 03:00 | 70.03 | 2025 | 10.42 | 2025-11-30
Spain | ESP | 2025-11-22 03:00 | 2025-11-22 04:00 | 67.22 | 2025 | 10.42 | 2025-11-30
Spain | ESP | 2025-11-22 04:00 | 2025-11-22 05:00 | 67.22 | 2025 | 10.42 | 2025-11-30
Spain | ESP | 2025-11-22 05:00 | 2025-11-22 06:00 | 74.47 | 2025 | 10.42 | 2025-11-30
Spain | ESP | 2025-11-22 06:00 | 2025-11-22 07:00 | 83.76 | 2025 | 10.42 | 2025-11-30
Spain | ESP | 2025-11-22 07:00 | 2025-11-22 08:00 | 76.94 | 2025 | 10.42 | 2025-11-30
Spain | ESP | 2025-11-22 08:00 | 2025-11-22 09:00 | 34.68 | 2025 | 10.42 | 2025-11-30
Spain | ESP | 2025-11-22 09:00 | 2025-11-22 10:00 | 2.13 | 2025 | 10.42 | 2025-11-30
Spain | ESP | 2025-11-22 10:00 | 2025-11-22 11:00 | 0.53 | 2025 | 10.42 | 2025-11-30
Spain | ESP | 2025-11-22 11:00 | 2025-11-22 12:00 | 0.65 | 2025 | 10.42 | 2025-11-30
Spain | ESP | 2025-11-22 12:00 | 2025-11-22 13:00 | 0.65 | 2025 | 10.42 | 2025-11-30
Spain | ESP | 2025-11-22 13:00 | 2025-11-22 14:00 | 0.79 | 2025 | 10.42 | 2025-11-30
Spain | ESP | 2025-11-22 14:00 | 2025-11-22 15:00 | 2.78 | 2025 | 10.42 | 2025-11-30
Spain | ESP | 2025-11-22 15:00 | 2025-11-22 16:00 | 42.9 | 2025 | 10.42 | 2025-11-30
Spain | ESP | 2025-11-22 16:00 | 2025-11-22 17:00 | 90.25 | 2025 | 10.42 | 2025-11-30
Spain | ESP | 2025-11-22 17:00 | 2025-11-22 18:00 | 98.85 | 2025 | 10.42 | 2025-11-30
Spain | ESP | 2025-11-22 18:00 | 2025-11-22 19:00 | 102.83 | 2025 | 10.42 | 2025-11-30
Spain | ESP | 2025-11-22 19:00 | 2025-11-22 20:00 | 91.13 | 2025 | 10.42 | 2025-11-30
Spain | ESP | 2025-11-22 20:00 | 2025-11-22 21:00 | 92.17 | 2025 | 10.42 | 2025-11-30
Spain | ESP | 2025-11-22 21:00 | 2025-11-22 22:00 | 90.22 | 2025 | 10.42 | 2025-11-30
Spain | ESP | 2025-11-22 22:00 | 2025-11-22 23:00 | 83.32 | 2025 | 10.42 | 2025-11-30
Spain | ESP | 2025-11-22 23:00 | 2025-11-23 | 73.28 | 2025 | 10.42 | 2025-11-30
Spain | ESP | 2025-11-23 | 2025-11-23 01:00 | 62.28 | 2025 | 10.42 | 2025-11-30
Spain | ESP | 2025-11-23 01:00 | 2025-11-23 02:00 | 41.86 | 2025 | 10.42 | 2025-11-30
Spain | ESP | 2025-11-23 02:00 | 2025-11-23 03:00 | 39.39 | 2025 | 10.42 | 2025-11-30
Spain | ESP | 2025-11-23 03:00 | 2025-11-23 04:00 | 34.62 | 2025 | 10.42 | 2025-11-30
Spain | ESP | 2025-11-23 04:00 | 2025-11-23 05:00 | 42.09 | 2025 | 10.42 | 2025-11-30
Spain | ESP | 2025-11-23 05:00 | 2025-11-23 06:00 | 47.42 | 2025 | 10.42 | 2025-11-30
Spain | ESP | 2025-11-23 06:00 | 2025-11-23 07:00 | 64.21 | 2025 | 10.42 | 2025-11-30
Spain | ESP | 2025-11-23 07:00 | 2025-11-23 08:00 | 58.06 | 2025 | 10.42 | 2025-11-30
Spain | ESP | 2025-11-23 08:00 | 2025-11-23 09:00 | 16.44 | 2025 | 10.42 | 2025-11-30
Spain | ESP | 2025-11-23 09:00 | 2025-11-23 10:00 | 1.64 | 2025 | 10.42 | 2025-11-30
Spain | ESP | 2025-11-23 10:00 | 2025-11-23 11:00 | 0.02 | 2025 | 10.42 | 2025-11-30
Spain | ESP | 2025-11-23 11:00 | 2025-11-23 12:00 | 0 | 2025 | 10.42 | 2025-11-30
Spain | ESP | 2025-11-23 12:00 | 2025-11-23 13:00 | 0 | 2025 | 10.42 | 2025-11-30
Spain | ESP | 2025-11-23 13:00 | 2025-11-23 14:00 | 0 | 2025 | 10.42 | 2025-11-30
Spain | ESP | 2025-11-23 14:00 | 2025-11-23 15:00 | 0.28 | 2025 | 10.42 | 2025-11-30
Spain | ESP | 2025-11-23 15:00 | 2025-11-23 16:00 | 14.1 | 2025 | 10.42 | 2025-11-30
Spain | ESP | 2025-11-23 16:00 | 2025-11-23 17:00 | 58.81 | 2025 | 10.42 | 2025-11-30
Spain | ESP | 2025-11-23 17:00 | 2025-11-23 18:00 | 68.76 | 2025 | 10.42 | 2025-11-30
Spain | ESP | 2025-11-23 18:00 | 2025-11-23 19:00 | 73.51 | 2025 | 10.42 | 2025-11-30
Spain | ESP | 2025-11-23 19:00 | 2025-11-23 20:00 | 79.15 | 2025 | 10.42 | 2025-11-30
Spain | ESP | 2025-11-23 20:00 | 2025-11-23 21:00 | 72.65 | 2025 | 10.42 | 2025-11-30
Spain | ESP | 2025-11-23 21:00 | 2025-11-23 22:00 | 65.18 | 2025 | 10.42 | 2025-11-30
Spain | ESP | 2025-11-23 22:00 | 2025-11-23 23:00 | 43.26 | 2025 | 10.42 | 2025-11-30
Spain | ESP | 2025-11-23 23:00 | 2025-11-24 | 27.6 | 2025 | 10.42 | 2025-11-30
Spain | ESP | 2025-11-24 | 2025-11-24 01:00 | 10.8 | 2025 | 10.42 | 2025-11-30
Spain | ESP | 2025-11-24 01:00 | 2025-11-24 02:00 | 3.91 | 2025 | 10.42 | 2025-11-30
Spain | ESP | 2025-11-24 02:00 | 2025-11-24 03:00 | 3.52 | 2025 | 10.42 | 2025-11-30
Spain | ESP | 2025-11-24 03:00 | 2025-11-24 04:00 | 3.52 | 2025 | 10.42 | 2025-11-30
Spain | ESP | 2025-11-24 04:00 | 2025-11-24 05:00 | 3.52 | 2025 | 10.42 | 2025-11-30
Spain | ESP | 2025-11-24 05:00 | 2025-11-24 06:00 | 15.93 | 2025 | 10.42 | 2025-11-30
Spain | ESP | 2025-11-24 06:00 | 2025-11-24 07:00 | 47.08 | 2025 | 10.42 | 2025-11-30
Spain | ESP | 2025-11-24 07:00 | 2025-11-24 08:00 | 61.28 | 2025 | 10.42 | 2025-11-30
Spain | ESP | 2025-11-24 08:00 | 2025-11-24 09:00 | 47.88 | 2025 | 10.42 | 2025-11-30
Spain | ESP | 2025-11-24 09:00 | 2025-11-24 10:00 | 39.2 | 2025 | 10.42 | 2025-11-30
Spain | ESP | 2025-11-24 10:00 | 2025-11-24 11:00 | 31.49 | 2025 | 10.42 | 2025-11-30
Spain | ESP | 2025-11-24 11:00 | 2025-11-24 12:00 | 28.12 | 2025 | 10.42 | 2025-11-30
Spain | ESP | 2025-11-24 12:00 | 2025-11-24 13:00 | 34.17 | 2025 | 10.42 | 2025-11-30
Spain | ESP | 2025-11-24 13:00 | 2025-11-24 14:00 | 38.67 | 2025 | 10.42 | 2025-11-30
Spain | ESP | 2025-11-24 14:00 | 2025-11-24 15:00 | 45.26 | 2025 | 10.42 | 2025-11-30
Spain | ESP | 2025-11-24 15:00 | 2025-11-24 16:00 | 55.78 | 2025 | 10.42 | 2025-11-30
Spain | ESP | 2025-11-24 16:00 | 2025-11-24 17:00 | 61.68 | 2025 | 10.42 | 2025-11-30
Spain | ESP | 2025-11-24 17:00 | 2025-11-24 18:00 | 73.06 | 2025 | 10.42 | 2025-11-30
Spain | ESP | 2025-11-24 18:00 | 2025-11-24 19:00 | 74.82 | 2025 | 10.42 | 2025-11-30
Spain | ESP | 2025-11-24 19:00 | 2025-11-24 20:00 | 82.07 | 2025 | 10.42 | 2025-11-30
Spain | ESP | 2025-11-24 20:00 | 2025-11-24 21:00 | 77.74 | 2025 | 10.42 | 2025-11-30
Spain | ESP | 2025-11-24 21:00 | 2025-11-24 22:00 | 71.27 | 2025 | 10.42 | 2025-11-30
Spain | ESP | 2025-11-24 22:00 | 2025-11-24 23:00 | 64.19 | 2025 | 10.42 | 2025-11-30
Spain | ESP | 2025-11-24 23:00 | 2025-11-25 | 42.92 | 2025 | 10.42 | 2025-11-30
Spain | ESP | 2025-11-25 | 2025-11-25 01:00 | 39.75 | 2025 | 10.42 | 2025-11-30
Spain | ESP | 2025-11-25 01:00 | 2025-11-25 02:00 | 29.84 | 2025 | 10.42 | 2025-11-30
Spain | ESP | 2025-11-25 02:00 | 2025-11-25 03:00 | 21.5 | 2025 | 10.42 | 2025-11-30
Spain | ESP | 2025-11-25 03:00 | 2025-11-25 04:00 | 16.7 | 2025 | 10.42 | 2025-11-30
Spain | ESP | 2025-11-25 04:00 | 2025-11-25 05:00 | 31.82 | 2025 | 10.42 | 2025-11-30
Spain | ESP | 2025-11-25 05:00 | 2025-11-25 06:00 | 59.78 | 2025 | 10.42 | 2025-11-30
Spain | ESP | 2025-11-25 06:00 | 2025-11-25 07:00 | 77.68 | 2025 | 10.42 | 2025-11-30
Spain | ESP | 2025-11-25 07:00 | 2025-11-25 08:00 | 82.12 | 2025 | 10.42 | 2025-11-30
Spain | ESP | 2025-11-25 08:00 | 2025-11-25 09:00 | 58.04 | 2025 | 10.42 | 2025-11-30
Spain | ESP | 2025-11-25 09:00 | 2025-11-25 10:00 | 13.46 | 2025 | 10.42 | 2025-11-30
Spain | ESP | 2025-11-25 10:00 | 2025-11-25 11:00 | 3.24 | 2025 | 10.42 | 2025-11-30
Spain | ESP | 2025-11-25 11:00 | 2025-11-25 12:00 | 0.96 | 2025 | 10.42 | 2025-11-30
Spain | ESP | 2025-11-25 12:00 | 2025-11-25 13:00 | 0.66 | 2025 | 10.42 | 2025-11-30
Spain | ESP | 2025-11-25 13:00 | 2025-11-25 14:00 | 0.66 | 2025 | 10.42 | 2025-11-30
Spain | ESP | 2025-11-25 14:00 | 2025-11-25 15:00 | 2.69 | 2025 | 10.42 | 2025-11-30
Spain | ESP | 2025-11-25 15:00 | 2025-11-25 16:00 | 27.56 | 2025 | 10.42 | 2025-11-30
Spain | ESP | 2025-11-25 16:00 | 2025-11-25 17:00 | 89.12 | 2025 | 10.42 | 2025-11-30
Spain | ESP | 2025-11-25 17:00 | 2025-11-25 18:00 | 99.83 | 2025 | 10.42 | 2025-11-30
Spain | ESP | 2025-11-25 18:00 | 2025-11-25 19:00 | 102.11 | 2025 | 10.42 | 2025-11-30
Spain | ESP | 2025-11-25 19:00 | 2025-11-25 20:00 | 96.28 | 2025 | 10.42 | 2025-11-30
Spain | ESP | 2025-11-25 20:00 | 2025-11-25 21:00 | 90.31 | 2025 | 10.42 | 2025-11-30
Spain | ESP | 2025-11-25 21:00 | 2025-11-25 22:00 | 88.6 | 2025 | 10.42 | 2025-11-30
Spain | ESP | 2025-11-25 22:00 | 2025-11-25 23:00 | 80.38 | 2025 | 10.42 | 2025-11-30
Spain | ESP | 2025-11-25 23:00 | 2025-11-26 | 78.14 | 2025 | 10.42 | 2025-11-30
Spain | ESP | 2025-11-26 | 2025-11-26 01:00 | 68.97 | 2025 | 10.42 | 2025-11-30
Spain | ESP | 2025-11-26 01:00 | 2025-11-26 02:00 | 62.38 | 2025 | 10.42 | 2025-11-30
Spain | ESP | 2025-11-26 02:00 | 2025-11-26 03:00 | 63.08 | 2025 | 10.42 | 2025-11-30
Spain | ESP | 2025-11-26 03:00 | 2025-11-26 04:00 | 61.99 | 2025 | 10.42 | 2025-11-30
Spain | ESP | 2025-11-26 04:00 | 2025-11-26 05:00 | 73.91 | 2025 | 10.42 | 2025-11-30
Spain | ESP | 2025-11-26 05:00 | 2025-11-26 06:00 | 81.05 | 2025 | 10.42 | 2025-11-30
Spain | ESP | 2025-11-26 06:00 | 2025-11-26 07:00 | 94.54 | 2025 | 10.42 | 2025-11-30
Spain | ESP | 2025-11-26 07:00 | 2025-11-26 08:00 | 104.67 | 2025 | 10.42 | 2025-11-30
Spain | ESP | 2025-11-26 08:00 | 2025-11-26 09:00 | 69.2 | 2025 | 10.42 | 2025-11-30
Spain | ESP | 2025-11-26 09:00 | 2025-11-26 10:00 | 33.79 | 2025 | 10.42 | 2025-11-30
Spain | ESP | 2025-11-26 10:00 | 2025-11-26 11:00 | 5.3 | 2025 | 10.42 | 2025-11-30
Spain | ESP | 2025-11-26 11:00 | 2025-11-26 12:00 | 3.58 | 2025 | 10.42 | 2025-11-30
Spain | ESP | 2025-11-26 12:00 | 2025-11-26 13:00 | 3.56 | 2025 | 10.42 | 2025-11-30
Spain | ESP | 2025-11-26 13:00 | 2025-11-26 14:00 | 4.05 | 2025 | 10.42 | 2025-11-30
Spain | ESP | 2025-11-26 14:00 | 2025-11-26 15:00 | 17.22 | 2025 | 10.42 | 2025-11-30
Spain | ESP | 2025-11-26 15:00 | 2025-11-26 16:00 | 69.96 | 2025 | 10.42 | 2025-11-30
Spain | ESP | 2025-11-26 16:00 | 2025-11-26 17:00 | 97.46 | 2025 | 10.42 | 2025-11-30
Spain | ESP | 2025-11-26 17:00 | 2025-11-26 18:00 | 120.43 | 2025 | 10.42 | 2025-11-30
Spain | ESP | 2025-11-26 18:00 | 2025-11-26 19:00 | 142.01 | 2025 | 10.42 | 2025-11-30
Spain | ESP | 2025-11-26 19:00 | 2025-11-26 20:00 | 124.83 | 2025 | 10.42 | 2025-11-30
Spain | ESP | 2025-11-26 20:00 | 2025-11-26 21:00 | 100.21 | 2025 | 10.42 | 2025-11-30
Spain | ESP | 2025-11-26 21:00 | 2025-11-26 22:00 | 91.89 | 2025 | 10.42 | 2025-11-30
Spain | ESP | 2025-11-26 22:00 | 2025-11-26 23:00 | 88.89 | 2025 | 10.42 | 2025-11-30
Spain | ESP | 2025-11-26 23:00 | 2025-11-27 | 88.89 | 2025 | 10.42 | 2025-11-30
Spain | ESP | 2025-11-27 | 2025-11-27 01:00 | 81.46 | 2025 | 10.42 | 2025-11-30
Spain | ESP | 2025-11-27 01:00 | 2025-11-27 02:00 | 73.81 | 2025 | 10.42 | 2025-11-30
Spain | ESP | 2025-11-27 02:00 | 2025-11-27 03:00 | 68.41 | 2025 | 10.42 | 2025-11-30
Spain | ESP | 2025-11-27 03:00 | 2025-11-27 04:00 | 66.38 | 2025 | 10.42 | 2025-11-30
Spain | ESP | 2025-11-27 04:00 | 2025-11-27 05:00 | 68.97 | 2025 | 10.42 | 2025-11-30
Spain | ESP | 2025-11-27 05:00 | 2025-11-27 06:00 | 77.46 | 2025 | 10.42 | 2025-11-30
Spain | ESP | 2025-11-27 06:00 | 2025-11-27 07:00 | 96.71 | 2025 | 10.42 | 2025-11-30
Spain | ESP | 2025-11-27 07:00 | 2025-11-27 08:00 | 99.89 | 2025 | 10.42 | 2025-11-30
Spain | ESP | 2025-11-27 08:00 | 2025-11-27 09:00 | 84.16 | 2025 | 10.42 | 2025-11-30
Spain | ESP | 2025-11-27 09:00 | 2025-11-27 10:00 | 55.37 | 2025 | 10.42 | 2025-11-30
Spain | ESP | 2025-11-27 10:00 | 2025-11-27 11:00 | 45.3 | 2025 | 10.42 | 2025-11-30
Spain | ESP | 2025-11-27 11:00 | 2025-11-27 12:00 | 45.9 | 2025 | 10.42 | 2025-11-30
Spain | ESP | 2025-11-27 12:00 | 2025-11-27 13:00 | 51.59 | 2025 | 10.42 | 2025-11-30
Spain | ESP | 2025-11-27 13:00 | 2025-11-27 14:00 | 55.48 | 2025 | 10.42 | 2025-11-30
Spain | ESP | 2025-11-27 14:00 | 2025-11-27 15:00 | 63.83 | 2025 | 10.42 | 2025-11-30
Spain | ESP | 2025-11-27 15:00 | 2025-11-27 16:00 | 84.1 | 2025 | 10.42 | 2025-11-30
Spain | ESP | 2025-11-27 16:00 | 2025-11-27 17:00 | 101.56 | 2025 | 10.42 | 2025-11-30
Spain | ESP | 2025-11-27 17:00 | 2025-11-27 18:00 | 114.72 | 2025 | 10.42 | 2025-11-30
Spain | ESP | 2025-11-27 18:00 | 2025-11-27 19:00 | 119.01 | 2025 | 10.42 | 2025-11-30
Spain | ESP | 2025-11-27 19:00 | 2025-11-27 20:00 | 147.39 | 2025 | 10.42 | 2025-11-30
Spain | ESP | 2025-11-27 20:00 | 2025-11-27 21:00 | 155.93 | 2025 | 10.42 | 2025-11-30
Spain | ESP | 2025-11-27 21:00 | 2025-11-27 22:00 | 115.75 | 2025 | 10.42 | 2025-11-30
Spain | ESP | 2025-11-27 22:00 | 2025-11-27 23:00 | 102.3 | 2025 | 10.42 | 2025-11-30
Spain | ESP | 2025-11-27 23:00 | 2025-11-28 | 91.7 | 2025 | 10.42 | 2025-11-30
Spain | ESP | 2025-11-28 | 2025-11-28 01:00 | 87.08 | 2025 | 10.42 | 2025-11-30
Spain | ESP | 2025-11-28 01:00 | 2025-11-28 02:00 | 90.71 | 2025 | 10.42 | 2025-11-30
Spain | ESP | 2025-11-28 02:00 | 2025-11-28 03:00 | 88.89 | 2025 | 10.42 | 2025-11-30
Spain | ESP | 2025-11-28 03:00 | 2025-11-28 04:00 | 88.8 | 2025 | 10.42 | 2025-11-30
Spain | ESP | 2025-11-28 04:00 | 2025-11-28 05:00 | 92.19 | 2025 | 10.42 | 2025-11-30
Spain | ESP | 2025-11-28 05:00 | 2025-11-28 06:00 | 97.48 | 2025 | 10.42 | 2025-11-30
Spain | ESP | 2025-11-28 06:00 | 2025-11-28 07:00 | 128.66 | 2025 | 10.42 | 2025-11-30
Spain | ESP | 2025-11-28 07:00 | 2025-11-28 08:00 | 134.42 | 2025 | 10.42 | 2025-11-30
Spain | ESP | 2025-11-28 08:00 | 2025-11-28 09:00 | 101.97 | 2025 | 10.42 | 2025-11-30
Spain | ESP | 2025-11-28 09:00 | 2025-11-28 10:00 | 88.04 | 2025 | 10.42 | 2025-11-30
Spain | ESP | 2025-11-28 10:00 | 2025-11-28 11:00 | 77.89 | 2025 | 10.42 | 2025-11-30
Spain | ESP | 2025-11-28 11:00 | 2025-11-28 12:00 | 77.35 | 2025 | 10.42 | 2025-11-30
Spain | ESP | 2025-11-28 12:00 | 2025-11-28 13:00 | 71.75 | 2025 | 10.42 | 2025-11-30
Spain | ESP | 2025-11-28 13:00 | 2025-11-28 14:00 | 69.05 | 2025 | 10.42 | 2025-11-30
Spain | ESP | 2025-11-28 14:00 | 2025-11-28 15:00 | 74.72 | 2025 | 10.42 | 2025-11-30
Spain | ESP | 2025-11-28 15:00 | 2025-11-28 16:00 | 87.04 | 2025 | 10.42 | 2025-11-30
Spain | ESP | 2025-11-28 16:00 | 2025-11-28 17:00 | 105.39 | 2025 | 10.42 | 2025-11-30
Spain | ESP | 2025-11-28 17:00 | 2025-11-28 18:00 | 120.02 | 2025 | 10.42 | 2025-11-30
Spain | ESP | 2025-11-28 18:00 | 2025-11-28 19:00 | 128.19 | 2025 | 10.42 | 2025-11-30
Spain | ESP | 2025-11-28 19:00 | 2025-11-28 20:00 | 143.06 | 2025 | 10.42 | 2025-11-30
Spain | ESP | 2025-11-28 20:00 | 2025-11-28 21:00 | 123.49 | 2025 | 10.42 | 2025-11-30
Spain | ESP | 2025-11-28 21:00 | 2025-11-28 22:00 | 102.59 | 2025 | 10.42 | 2025-11-30
Spain | ESP | 2025-11-28 22:00 | 2025-11-28 23:00 | 99.04 | 2025 | 10.42 | 2025-11-30
Spain | ESP | 2025-11-28 23:00 | 2025-11-29 | 105.72 | 2025 | 10.42 | 2025-11-30
Spain | ESP | 2025-11-29 | 2025-11-29 01:00 | 99.52 | 2025 | 10.42 | 2025-11-30
Spain | ESP | 2025-11-29 01:00 | 2025-11-29 02:00 | 97.06 | 2025 | 10.42 | 2025-11-30
Spain | ESP | 2025-11-29 02:00 | 2025-11-29 03:00 | 94.38 | 2025 | 10.42 | 2025-11-30
Spain | ESP | 2025-11-29 03:00 | 2025-11-29 04:00 | 84.64 | 2025 | 10.42 | 2025-11-30
Spain | ESP | 2025-11-29 04:00 | 2025-11-29 05:00 | 83.26 | 2025 | 10.42 | 2025-11-30
Spain | ESP | 2025-11-29 05:00 | 2025-11-29 06:00 | 85.6 | 2025 | 10.42 | 2025-11-30
Spain | ESP | 2025-11-29 06:00 | 2025-11-29 07:00 | 91.92 | 2025 | 10.42 | 2025-11-30
Spain | ESP | 2025-11-29 07:00 | 2025-11-29 08:00 | 93.8 | 2025 | 10.42 | 2025-11-30
Spain | ESP | 2025-11-29 08:00 | 2025-11-29 09:00 | 80.56 | 2025 | 10.42 | 2025-11-30
Spain | ESP | 2025-11-29 09:00 | 2025-11-29 10:00 | 62.88 | 2025 | 10.42 | 2025-11-30
Spain | ESP | 2025-11-29 10:00 | 2025-11-29 11:00 | 50.06 | 2025 | 10.42 | 2025-11-30
Spain | ESP | 2025-11-29 11:00 | 2025-11-29 12:00 | 50.53 | 2025 | 10.42 | 2025-11-30
Spain | ESP | 2025-11-29 12:00 | 2025-11-29 13:00 | 44.4 | 2025 | 10.42 | 2025-11-30
Spain | ESP | 2025-11-29 13:00 | 2025-11-29 14:00 | 47.64 | 2025 | 10.42 | 2025-11-30
Spain | ESP | 2025-11-29 14:00 | 2025-11-29 15:00 | 56.84 | 2025 | 10.42 | 2025-11-30
Spain | ESP | 2025-11-29 15:00 | 2025-11-29 16:00 | 72.33 | 2025 | 10.42 | 2025-11-30
Spain | ESP | 2025-11-29 16:00 | 2025-11-29 17:00 | 95.85 | 2025 | 10.42 | 2025-11-30
Spain | ESP | 2025-11-29 17:00 | 2025-11-29 18:00 | 97.78 | 2025 | 10.42 | 2025-11-30
Spain | ESP | 2025-11-29 18:00 | 2025-11-29 19:00 | 100.24 | 2025 | 10.42 | 2025-11-30
Spain | ESP | 2025-11-29 19:00 | 2025-11-29 20:00 | 100.56 | 2025 | 10.42 | 2025-11-30
Spain | ESP | 2025-11-29 20:00 | 2025-11-29 21:00 | 99.61 | 2025 | 10.42 | 2025-11-30
Spain | ESP | 2025-11-29 21:00 | 2025-11-29 22:00 | 91.9 | 2025 | 10.42 | 2025-11-30
Spain | ESP | 2025-11-29 22:00 | 2025-11-29 23:00 | 86.58 | 2025 | 10.42 | 2025-11-30
Spain | ESP | 2025-11-29 23:00 | 2025-11-30 | 76.85 | 2025 | 10.42 | 2025-11-30
Spain | ESP | 2025-11-30 | 2025-11-30 01:00 | 70.76 | 2025 | 10.42 | 2025-11-30
Spain | ESP | 2025-11-30 01:00 | 2025-11-30 02:00 | 68.5 | 2025 | 10.42 | 2025-11-30
Spain | ESP | 2025-11-30 02:00 | 2025-11-30 03:00 | 66.4 | 2025 | 10.42 | 2025-11-30
Spain | ESP | 2025-11-30 03:00 | 2025-11-30 04:00 | 65.96 | 2025 | 10.42 | 2025-11-30
Spain | ESP | 2025-11-30 04:00 | 2025-11-30 05:00 | 66.45 | 2025 | 10.42 | 2025-11-30
Spain | ESP | 2025-11-30 05:00 | 2025-11-30 06:00 | 65.2 | 2025 | 10.42 | 2025-11-30
Spain | ESP | 2025-11-30 06:00 | 2025-11-30 07:00 | 69.37 | 2025 | 10.42 | 2025-11-30
Spain | ESP | 2025-11-30 07:00 | 2025-11-30 08:00 | 73.84 | 2025 | 10.42 | 2025-11-30
Spain | ESP | 2025-11-30 08:00 | 2025-11-30 09:00 | 77.83 | 2025 | 10.42 | 2025-11-30
Spain | ESP | 2025-11-30 09:00 | 2025-11-30 10:00 | 67.92 | 2025 | 10.42 | 2025-11-30
Spain | ESP | 2025-11-30 10:00 | 2025-11-30 11:00 | 56.16 | 2025 | 10.42 | 2025-11-30
Spain | ESP | 2025-11-30 11:00 | 2025-11-30 12:00 | 41.55 | 2025 | 10.42 | 2025-11-30
Spain | ESP | 2025-11-30 12:00 | 2025-11-30 13:00 | 48.8 | 2025 | 10.42 | 2025-11-30
Spain | ESP | 2025-11-30 13:00 | 2025-11-30 14:00 | 51.49 | 2025 | 10.42 | 2025-11-30
Spain | ESP | 2025-11-30 14:00 | 2025-11-30 15:00 | 60.44 | 2025 | 10.42 | 2025-11-30
Spain | ESP | 2025-11-30 15:00 | 2025-11-30 16:00 | 80.35 | 2025 | 10.42 | 2025-11-30
Spain | ESP | 2025-11-30 16:00 | 2025-11-30 17:00 | 99.27 | 2025 | 10.42 | 2025-11-30
Spain | ESP | 2025-11-30 17:00 | 2025-11-30 18:00 | 105.38 | 2025 | 10.42 | 2025-11-30
Spain | ESP | 2025-11-30 18:00 | 2025-11-30 19:00 | 106.81 | 2025 | 10.42 | 2025-11-30
Spain | ESP | 2025-11-30 19:00 | 2025-11-30 20:00 | 101.42 | 2025 | 10.42 | 2025-11-30
Spain | ESP | 2025-11-30 20:00 | 2025-11-30 21:00 | 95.93 | 2025 | 10.42 | 2025-11-30
Spain | ESP | 2025-11-30 21:00 | 2025-11-30 22:00 | 93.6 | 2025 | 10.42 | 2025-11-30
Spain | ESP | 2025-11-30 22:00 | 2025-11-30 23:00 | 87.71 | 2025 | 10.42 | 2025-11-30
Spain | ESP | 2025-11-30 23:00 | 2025-12-01 | 87.02 | 2025 | 10.42 | 2025-11-30
Spain | ESP | 2025-12-01 | 2025-12-01 01:00 | 75.78 | 2025 | 9.48 | 2025-12-31
Spain | ESP | 2025-12-01 01:00 | 2025-12-01 02:00 | 70.5 | 2025 | 9.48 | 2025-12-31
Spain | ESP | 2025-12-01 02:00 | 2025-12-01 03:00 | 70.16 | 2025 | 9.48 | 2025-12-31
Spain | ESP | 2025-12-01 03:00 | 2025-12-01 04:00 | 77.31 | 2025 | 9.48 | 2025-12-31
Spain | ESP | 2025-12-01 04:00 | 2025-12-01 05:00 | 88.74 | 2025 | 9.48 | 2025-12-31
Spain | ESP | 2025-12-01 05:00 | 2025-12-01 06:00 | 99.67 | 2025 | 9.48 | 2025-12-31
Spain | ESP | 2025-12-01 06:00 | 2025-12-01 07:00 | 108.34 | 2025 | 9.48 | 2025-12-31
Spain | ESP | 2025-12-01 07:00 | 2025-12-01 08:00 | 113.5 | 2025 | 9.48 | 2025-12-31
Spain | ESP | 2025-12-01 08:00 | 2025-12-01 09:00 | 95.21 | 2025 | 9.48 | 2025-12-31
Spain | ESP | 2025-12-01 09:00 | 2025-12-01 10:00 | 75.12 | 2025 | 9.48 | 2025-12-31
Spain | ESP | 2025-12-01 10:00 | 2025-12-01 11:00 | 68.2 | 2025 | 9.48 | 2025-12-31
Spain | ESP | 2025-12-01 11:00 | 2025-12-01 12:00 | 70.8 | 2025 | 9.48 | 2025-12-31
Spain | ESP | 2025-12-01 12:00 | 2025-12-01 13:00 | 69.57 | 2025 | 9.48 | 2025-12-31
Spain | ESP | 2025-12-01 13:00 | 2025-12-01 14:00 | 69.88 | 2025 | 9.48 | 2025-12-31
Spain | ESP | 2025-12-01 14:00 | 2025-12-01 15:00 | 73.38 | 2025 | 9.48 | 2025-12-31
Spain | ESP | 2025-12-01 15:00 | 2025-12-01 16:00 | 85.65 | 2025 | 9.48 | 2025-12-31
Spain | ESP | 2025-12-01 16:00 | 2025-12-01 17:00 | 95.12 | 2025 | 9.48 | 2025-12-31
Spain | ESP | 2025-12-01 17:00 | 2025-12-01 18:00 | 104.87 | 2025 | 9.48 | 2025-12-31
Spain | ESP | 2025-12-01 18:00 | 2025-12-01 19:00 | 122.96 | 2025 | 9.48 | 2025-12-31
Spain | ESP | 2025-12-01 19:00 | 2025-12-01 20:00 | 137.87 | 2025 | 9.48 | 2025-12-31
Spain | ESP | 2025-12-01 20:00 | 2025-12-01 21:00 | 138.24 | 2025 | 9.48 | 2025-12-31
Spain | ESP | 2025-12-01 21:00 | 2025-12-01 22:00 | 109 | 2025 | 9.48 | 2025-12-31
Spain | ESP | 2025-12-01 22:00 | 2025-12-01 23:00 | 95.78 | 2025 | 9.48 | 2025-12-31
Spain | ESP | 2025-12-01 23:00 | 2025-12-02 | 79.03 | 2025 | 9.48 | 2025-12-31
Spain | ESP | 2025-12-02 | 2025-12-02 01:00 | 76.36 | 2025 | 9.48 | 2025-12-31
Spain | ESP | 2025-12-02 01:00 | 2025-12-02 02:00 | 72.23 | 2025 | 9.48 | 2025-12-31
Spain | ESP | 2025-12-02 02:00 | 2025-12-02 03:00 | 68.77 | 2025 | 9.48 | 2025-12-31
Spain | ESP | 2025-12-02 03:00 | 2025-12-02 04:00 | 67.96 | 2025 | 9.48 | 2025-12-31
Spain | ESP | 2025-12-02 04:00 | 2025-12-02 05:00 | 70.1 | 2025 | 9.48 | 2025-12-31
Spain | ESP | 2025-12-02 05:00 | 2025-12-02 06:00 | 81 | 2025 | 9.48 | 2025-12-31
Spain | ESP | 2025-12-02 06:00 | 2025-12-02 07:00 | 90.29 | 2025 | 9.48 | 2025-12-31
Spain | ESP | 2025-12-02 07:00 | 2025-12-02 08:00 | 95.49 | 2025 | 9.48 | 2025-12-31
Spain | ESP | 2025-12-02 08:00 | 2025-12-02 09:00 | 91.42 | 2025 | 9.48 | 2025-12-31
Spain | ESP | 2025-12-02 09:00 | 2025-12-02 10:00 | 84.89 | 2025 | 9.48 | 2025-12-31
Spain | ESP | 2025-12-02 10:00 | 2025-12-02 11:00 | 82.51 | 2025 | 9.48 | 2025-12-31
Spain | ESP | 2025-12-02 11:00 | 2025-12-02 12:00 | 80.3 | 2025 | 9.48 | 2025-12-31
Spain | ESP | 2025-12-02 12:00 | 2025-12-02 13:00 | 73.9 | 2025 | 9.48 | 2025-12-31
Spain | ESP | 2025-12-02 13:00 | 2025-12-02 14:00 | 72.42 | 2025 | 9.48 | 2025-12-31
Spain | ESP | 2025-12-02 14:00 | 2025-12-02 15:00 | 84.46 | 2025 | 9.48 | 2025-12-31
Spain | ESP | 2025-12-02 15:00 | 2025-12-02 16:00 | 87.68 | 2025 | 9.48 | 2025-12-31
Spain | ESP | 2025-12-02 16:00 | 2025-12-02 17:00 | 111.43 | 2025 | 9.48 | 2025-12-31
Spain | ESP | 2025-12-02 17:00 | 2025-12-02 18:00 | 125.88 | 2025 | 9.48 | 2025-12-31
Spain | ESP | 2025-12-02 18:00 | 2025-12-02 19:00 | 126.32 | 2025 | 9.48 | 2025-12-31
Spain | ESP | 2025-12-02 19:00 | 2025-12-02 20:00 | 120.3 | 2025 | 9.48 | 2025-12-31
Spain | ESP | 2025-12-02 20:00 | 2025-12-02 21:00 | 103.16 | 2025 | 9.48 | 2025-12-31
Spain | ESP | 2025-12-02 21:00 | 2025-12-02 22:00 | 94.03 | 2025 | 9.48 | 2025-12-31
Spain | ESP | 2025-12-02 22:00 | 2025-12-02 23:00 | 87.68 | 2025 | 9.48 | 2025-12-31
Spain | ESP | 2025-12-02 23:00 | 2025-12-03 | 85.05 | 2025 | 9.48 | 2025-12-31
Spain | ESP | 2025-12-03 | 2025-12-03 01:00 | 79.36 | 2025 | 9.48 | 2025-12-31
Spain | ESP | 2025-12-03 01:00 | 2025-12-03 02:00 | 74.52 | 2025 | 9.48 | 2025-12-31
Spain | ESP | 2025-12-03 02:00 | 2025-12-03 03:00 | 68.15 | 2025 | 9.48 | 2025-12-31
Spain | ESP | 2025-12-03 03:00 | 2025-12-03 04:00 | 67.14 | 2025 | 9.48 | 2025-12-31
Spain | ESP | 2025-12-03 04:00 | 2025-12-03 05:00 | 72.23 | 2025 | 9.48 | 2025-12-31
Spain | ESP | 2025-12-03 05:00 | 2025-12-03 06:00 | 77.9 | 2025 | 9.48 | 2025-12-31
Spain | ESP | 2025-12-03 06:00 | 2025-12-03 07:00 | 93.07 | 2025 | 9.48 | 2025-12-31
Spain | ESP | 2025-12-03 07:00 | 2025-12-03 08:00 | 99.84 | 2025 | 9.48 | 2025-12-31
Spain | ESP | 2025-12-03 08:00 | 2025-12-03 09:00 | 83.88 | 2025 | 9.48 | 2025-12-31
Spain | ESP | 2025-12-03 09:00 | 2025-12-03 10:00 | 67.38 | 2025 | 9.48 | 2025-12-31
Spain | ESP | 2025-12-03 10:00 | 2025-12-03 11:00 | 38.14 | 2025 | 9.48 | 2025-12-31
Spain | ESP | 2025-12-03 11:00 | 2025-12-03 12:00 | 20.63 | 2025 | 9.48 | 2025-12-31
Spain | ESP | 2025-12-03 12:00 | 2025-12-03 13:00 | 15.44 | 2025 | 9.48 | 2025-12-31
Spain | ESP | 2025-12-03 13:00 | 2025-12-03 14:00 | 14.59 | 2025 | 9.48 | 2025-12-31
Spain | ESP | 2025-12-03 14:00 | 2025-12-03 15:00 | 31.11 | 2025 | 9.48 | 2025-12-31
Spain | ESP | 2025-12-03 15:00 | 2025-12-03 16:00 | 64.47 | 2025 | 9.48 | 2025-12-31
Spain | ESP | 2025-12-03 16:00 | 2025-12-03 17:00 | 88.29 | 2025 | 9.48 | 2025-12-31
Spain | ESP | 2025-12-03 17:00 | 2025-12-03 18:00 | 102.44 | 2025 | 9.48 | 2025-12-31
Spain | ESP | 2025-12-03 18:00 | 2025-12-03 19:00 | 99.22 | 2025 | 9.48 | 2025-12-31
Spain | ESP | 2025-12-03 19:00 | 2025-12-03 20:00 | 96.88 | 2025 | 9.48 | 2025-12-31
Spain | ESP | 2025-12-03 20:00 | 2025-12-03 21:00 | 88.76 | 2025 | 9.48 | 2025-12-31
Spain | ESP | 2025-12-03 21:00 | 2025-12-03 22:00 | 85.48 | 2025 | 9.48 | 2025-12-31
Spain | ESP | 2025-12-03 22:00 | 2025-12-03 23:00 | 76.04 | 2025 | 9.48 | 2025-12-31
Spain | ESP | 2025-12-03 23:00 | 2025-12-04 | 61.08 | 2025 | 9.48 | 2025-12-31
Spain | ESP | 2025-12-04 | 2025-12-04 01:00 | 55.94 | 2025 | 9.48 | 2025-12-31
Spain | ESP | 2025-12-04 01:00 | 2025-12-04 02:00 | 47.8 | 2025 | 9.48 | 2025-12-31
Spain | ESP | 2025-12-04 02:00 | 2025-12-04 03:00 | 43.04 | 2025 | 9.48 | 2025-12-31
Spain | ESP | 2025-12-04 03:00 | 2025-12-04 04:00 | 35.7 | 2025 | 9.48 | 2025-12-31
Spain | ESP | 2025-12-04 04:00 | 2025-12-04 05:00 | 46.5 | 2025 | 9.48 | 2025-12-31
Spain | ESP | 2025-12-04 05:00 | 2025-12-04 06:00 | 61.56 | 2025 | 9.48 | 2025-12-31
Spain | ESP | 2025-12-04 06:00 | 2025-12-04 07:00 | 77.22 | 2025 | 9.48 | 2025-12-31
Spain | ESP | 2025-12-04 07:00 | 2025-12-04 08:00 | 84.46 | 2025 | 9.48 | 2025-12-31
Spain | ESP | 2025-12-04 08:00 | 2025-12-04 09:00 | 77.93 | 2025 | 9.48 | 2025-12-31
Spain | ESP | 2025-12-04 09:00 | 2025-12-04 10:00 | 65.97 | 2025 | 9.48 | 2025-12-31
Spain | ESP | 2025-12-04 10:00 | 2025-12-04 11:00 | 57.99 | 2025 | 9.48 | 2025-12-31
Spain | ESP | 2025-12-04 11:00 | 2025-12-04 12:00 | 51.6 | 2025 | 9.48 | 2025-12-31
Spain | ESP | 2025-12-04 12:00 | 2025-12-04 13:00 | 47.94 | 2025 | 9.48 | 2025-12-31
Spain | ESP | 2025-12-04 13:00 | 2025-12-04 14:00 | 47.33 | 2025 | 9.48 | 2025-12-31
Spain | ESP | 2025-12-04 14:00 | 2025-12-04 15:00 | 53.3 | 2025 | 9.48 | 2025-12-31
Spain | ESP | 2025-12-04 15:00 | 2025-12-04 16:00 | 65.6 | 2025 | 9.48 | 2025-12-31
Spain | ESP | 2025-12-04 16:00 | 2025-12-04 17:00 | 79.11 | 2025 | 9.48 | 2025-12-31
Spain | ESP | 2025-12-04 17:00 | 2025-12-04 18:00 | 85.51 | 2025 | 9.48 | 2025-12-31
Spain | ESP | 2025-12-04 18:00 | 2025-12-04 19:00 | 88.96 | 2025 | 9.48 | 2025-12-31
Spain | ESP | 2025-12-04 19:00 | 2025-12-04 20:00 | 88.84 | 2025 | 9.48 | 2025-12-31
Spain | ESP | 2025-12-04 20:00 | 2025-12-04 21:00 | 85.44 | 2025 | 9.48 | 2025-12-31
Spain | ESP | 2025-12-04 21:00 | 2025-12-04 22:00 | 80.22 | 2025 | 9.48 | 2025-12-31
Spain | ESP | 2025-12-04 22:00 | 2025-12-04 23:00 | 65.35 | 2025 | 9.48 | 2025-12-31
Spain | ESP | 2025-12-04 23:00 | 2025-12-05 | 73.89 | 2025 | 9.48 | 2025-12-31
Spain | ESP | 2025-12-05 | 2025-12-05 01:00 | 62.56 | 2025 | 9.48 | 2025-12-31
Spain | ESP | 2025-12-05 01:00 | 2025-12-05 02:00 | 56.61 | 2025 | 9.48 | 2025-12-31
Spain | ESP | 2025-12-05 02:00 | 2025-12-05 03:00 | 55.32 | 2025 | 9.48 | 2025-12-31
Spain | ESP | 2025-12-05 03:00 | 2025-12-05 04:00 | 54.75 | 2025 | 9.48 | 2025-12-31
Spain | ESP | 2025-12-05 04:00 | 2025-12-05 05:00 | 59.44 | 2025 | 9.48 | 2025-12-31
Spain | ESP | 2025-12-05 05:00 | 2025-12-05 06:00 | 71.08 | 2025 | 9.48 | 2025-12-31
Spain | ESP | 2025-12-05 06:00 | 2025-12-05 07:00 | 79.88 | 2025 | 9.48 | 2025-12-31
Spain | ESP | 2025-12-05 07:00 | 2025-12-05 08:00 | 88 | 2025 | 9.48 | 2025-12-31
Spain | ESP | 2025-12-05 08:00 | 2025-12-05 09:00 | 84.85 | 2025 | 9.48 | 2025-12-31
Spain | ESP | 2025-12-05 09:00 | 2025-12-05 10:00 | 82.03 | 2025 | 9.48 | 2025-12-31
Spain | ESP | 2025-12-05 10:00 | 2025-12-05 11:00 | 74.78 | 2025 | 9.48 | 2025-12-31
Spain | ESP | 2025-12-05 11:00 | 2025-12-05 12:00 | 65.24 | 2025 | 9.48 | 2025-12-31
Spain | ESP | 2025-12-05 12:00 | 2025-12-05 13:00 | 55.42 | 2025 | 9.48 | 2025-12-31
Spain | ESP | 2025-12-05 13:00 | 2025-12-05 14:00 | 54.84 | 2025 | 9.48 | 2025-12-31
Spain | ESP | 2025-12-05 14:00 | 2025-12-05 15:00 | 67.88 | 2025 | 9.48 | 2025-12-31
Spain | ESP | 2025-12-05 15:00 | 2025-12-05 16:00 | 78.28 | 2025 | 9.48 | 2025-12-31
Spain | ESP | 2025-12-05 16:00 | 2025-12-05 17:00 | 84.32 | 2025 | 9.48 | 2025-12-31
Spain | ESP | 2025-12-05 17:00 | 2025-12-05 18:00 | 87.16 | 2025 | 9.48 | 2025-12-31
Spain | ESP | 2025-12-05 18:00 | 2025-12-05 19:00 | 83 | 2025 | 9.48 | 2025-12-31
Spain | ESP | 2025-12-05 19:00 | 2025-12-05 20:00 | 79.18 | 2025 | 9.48 | 2025-12-31
Spain | ESP | 2025-12-05 20:00 | 2025-12-05 21:00 | 71.82 | 2025 | 9.48 | 2025-12-31
Spain | ESP | 2025-12-05 21:00 | 2025-12-05 22:00 | 67.94 | 2025 | 9.48 | 2025-12-31
Spain | ESP | 2025-12-05 22:00 | 2025-12-05 23:00 | 56.47 | 2025 | 9.48 | 2025-12-31
Spain | ESP | 2025-12-05 23:00 | 2025-12-06 | 33.83 | 2025 | 9.48 | 2025-12-31
Spain | ESP | 2025-12-06 | 2025-12-06 01:00 | 22.84 | 2025 | 9.48 | 2025-12-31
Spain | ESP | 2025-12-06 01:00 | 2025-12-06 02:00 | 19.28 | 2025 | 9.48 | 2025-12-31
Spain | ESP | 2025-12-06 02:00 | 2025-12-06 03:00 | 15.14 | 2025 | 9.48 | 2025-12-31
Spain | ESP | 2025-12-06 03:00 | 2025-12-06 04:00 | 12.7 | 2025 | 9.48 | 2025-12-31
Spain | ESP | 2025-12-06 04:00 | 2025-12-06 05:00 | 13.67 | 2025 | 9.48 | 2025-12-31
Spain | ESP | 2025-12-06 05:00 | 2025-12-06 06:00 | 17.62 | 2025 | 9.48 | 2025-12-31
Spain | ESP | 2025-12-06 06:00 | 2025-12-06 07:00 | 23.34 | 2025 | 9.48 | 2025-12-31
Spain | ESP | 2025-12-06 07:00 | 2025-12-06 08:00 | 25.06 | 2025 | 9.48 | 2025-12-31
Spain | ESP | 2025-12-06 08:00 | 2025-12-06 09:00 | 30.18 | 2025 | 9.48 | 2025-12-31
Spain | ESP | 2025-12-06 09:00 | 2025-12-06 10:00 | 26.24 | 2025 | 9.48 | 2025-12-31
Spain | ESP | 2025-12-06 10:00 | 2025-12-06 11:00 | 17.6 | 2025 | 9.48 | 2025-12-31
Spain | ESP | 2025-12-06 11:00 | 2025-12-06 12:00 | 18.58 | 2025 | 9.48 | 2025-12-31
Spain | ESP | 2025-12-06 12:00 | 2025-12-06 13:00 | 15.32 | 2025 | 9.48 | 2025-12-31
Spain | ESP | 2025-12-06 13:00 | 2025-12-06 14:00 | 16.61 | 2025 | 9.48 | 2025-12-31
Spain | ESP | 2025-12-06 14:00 | 2025-12-06 15:00 | 19.51 | 2025 | 9.48 | 2025-12-31
Spain | ESP | 2025-12-06 15:00 | 2025-12-06 16:00 | 30.36 | 2025 | 9.48 | 2025-12-31
Spain | ESP | 2025-12-06 16:00 | 2025-12-06 17:00 | 52 | 2025 | 9.48 | 2025-12-31
Spain | ESP | 2025-12-06 17:00 | 2025-12-06 18:00 | 61.05 | 2025 | 9.48 | 2025-12-31
Spain | ESP | 2025-12-06 18:00 | 2025-12-06 19:00 | 64.95 | 2025 | 9.48 | 2025-12-31
Spain | ESP | 2025-12-06 19:00 | 2025-12-06 20:00 | 69.9 | 2025 | 9.48 | 2025-12-31
Spain | ESP | 2025-12-06 20:00 | 2025-12-06 21:00 | 68.64 | 2025 | 9.48 | 2025-12-31
Spain | ESP | 2025-12-06 21:00 | 2025-12-06 22:00 | 66.94 | 2025 | 9.48 | 2025-12-31
Spain | ESP | 2025-12-06 22:00 | 2025-12-06 23:00 | 52.37 | 2025 | 9.48 | 2025-12-31
Spain | ESP | 2025-12-06 23:00 | 2025-12-07 | 33.32 | 2025 | 9.48 | 2025-12-31
Spain | ESP | 2025-12-07 | 2025-12-07 01:00 | 24 | 2025 | 9.48 | 2025-12-31
Spain | ESP | 2025-12-07 01:00 | 2025-12-07 02:00 | 22.71 | 2025 | 9.48 | 2025-12-31
Spain | ESP | 2025-12-07 02:00 | 2025-12-07 03:00 | 17.68 | 2025 | 9.48 | 2025-12-31
Spain | ESP | 2025-12-07 03:00 | 2025-12-07 04:00 | 11 | 2025 | 9.48 | 2025-12-31
Spain | ESP | 2025-12-07 04:00 | 2025-12-07 05:00 | 14.53 | 2025 | 9.48 | 2025-12-31
Spain | ESP | 2025-12-07 05:00 | 2025-12-07 06:00 | 18.37 | 2025 | 9.48 | 2025-12-31
Spain | ESP | 2025-12-07 06:00 | 2025-12-07 07:00 | 18.99 | 2025 | 9.48 | 2025-12-31
Spain | ESP | 2025-12-07 07:00 | 2025-12-07 08:00 | 19.92 | 2025 | 9.48 | 2025-12-31
Spain | ESP | 2025-12-07 08:00 | 2025-12-07 09:00 | 16.33 | 2025 | 9.48 | 2025-12-31
Spain | ESP | 2025-12-07 09:00 | 2025-12-07 10:00 | 11.14 | 2025 | 9.48 | 2025-12-31
Spain | ESP | 2025-12-07 10:00 | 2025-12-07 11:00 | 6.26 | 2025 | 9.48 | 2025-12-31
Spain | ESP | 2025-12-07 11:00 | 2025-12-07 12:00 | 0.74 | 2025 | 9.48 | 2025-12-31
Spain | ESP | 2025-12-07 12:00 | 2025-12-07 13:00 | 0.5 | 2025 | 9.48 | 2025-12-31
Spain | ESP | 2025-12-07 13:00 | 2025-12-07 14:00 | 0.8 | 2025 | 9.48 | 2025-12-31
Spain | ESP | 2025-12-07 14:00 | 2025-12-07 15:00 | 4.55 | 2025 | 9.48 | 2025-12-31
Spain | ESP | 2025-12-07 15:00 | 2025-12-07 16:00 | 15.08 | 2025 | 9.48 | 2025-12-31
Spain | ESP | 2025-12-07 16:00 | 2025-12-07 17:00 | 49.92 | 2025 | 9.48 | 2025-12-31
Spain | ESP | 2025-12-07 17:00 | 2025-12-07 18:00 | 73.63 | 2025 | 9.48 | 2025-12-31
Spain | ESP | 2025-12-07 18:00 | 2025-12-07 19:00 | 83.03 | 2025 | 9.48 | 2025-12-31
Spain | ESP | 2025-12-07 19:00 | 2025-12-07 20:00 | 89.59 | 2025 | 9.48 | 2025-12-31
Spain | ESP | 2025-12-07 20:00 | 2025-12-07 21:00 | 91.14 | 2025 | 9.48 | 2025-12-31
Spain | ESP | 2025-12-07 21:00 | 2025-12-07 22:00 | 80.3 | 2025 | 9.48 | 2025-12-31
Spain | ESP | 2025-12-07 22:00 | 2025-12-07 23:00 | 71.6 | 2025 | 9.48 | 2025-12-31
Spain | ESP | 2025-12-07 23:00 | 2025-12-08 | 71.34 | 2025 | 9.48 | 2025-12-31
Spain | ESP | 2025-12-08 | 2025-12-08 01:00 | 65.53 | 2025 | 9.48 | 2025-12-31
Spain | ESP | 2025-12-08 01:00 | 2025-12-08 02:00 | 52.42 | 2025 | 9.48 | 2025-12-31
Spain | ESP | 2025-12-08 02:00 | 2025-12-08 03:00 | 50 | 2025 | 9.48 | 2025-12-31
Spain | ESP | 2025-12-08 03:00 | 2025-12-08 04:00 | 47.46 | 2025 | 9.48 | 2025-12-31
Spain | ESP | 2025-12-08 04:00 | 2025-12-08 05:00 | 50.18 | 2025 | 9.48 | 2025-12-31
Spain | ESP | 2025-12-08 05:00 | 2025-12-08 06:00 | 52.04 | 2025 | 9.48 | 2025-12-31
Spain | ESP | 2025-12-08 06:00 | 2025-12-08 07:00 | 67.4 | 2025 | 9.48 | 2025-12-31
Spain | ESP | 2025-12-08 07:00 | 2025-12-08 08:00 | 64.14 | 2025 | 9.48 | 2025-12-31
Spain | ESP | 2025-12-08 08:00 | 2025-12-08 09:00 | 45.2 | 2025 | 9.48 | 2025-12-31
Spain | ESP | 2025-12-08 09:00 | 2025-12-08 10:00 | 27.82 | 2025 | 9.48 | 2025-12-31
Spain | ESP | 2025-12-08 10:00 | 2025-12-08 11:00 | 23.02 | 2025 | 9.48 | 2025-12-31
Spain | ESP | 2025-12-08 11:00 | 2025-12-08 12:00 | 20.92 | 2025 | 9.48 | 2025-12-31
Spain | ESP | 2025-12-08 12:00 | 2025-12-08 13:00 | 14.12 | 2025 | 9.48 | 2025-12-31
Spain | ESP | 2025-12-08 13:00 | 2025-12-08 14:00 | 15.54 | 2025 | 9.48 | 2025-12-31
Spain | ESP | 2025-12-08 14:00 | 2025-12-08 15:00 | 24.81 | 2025 | 9.48 | 2025-12-31
Spain | ESP | 2025-12-08 15:00 | 2025-12-08 16:00 | 39.38 | 2025 | 9.48 | 2025-12-31
Spain | ESP | 2025-12-08 16:00 | 2025-12-08 17:00 | 76.06 | 2025 | 9.48 | 2025-12-31
Spain | ESP | 2025-12-08 17:00 | 2025-12-08 18:00 | 83.3 | 2025 | 9.48 | 2025-12-31
Spain | ESP | 2025-12-08 18:00 | 2025-12-08 19:00 | 91.09 | 2025 | 9.48 | 2025-12-31
Spain | ESP | 2025-12-08 19:00 | 2025-12-08 20:00 | 96.27 | 2025 | 9.48 | 2025-12-31
Spain | ESP | 2025-12-08 20:00 | 2025-12-08 21:00 | 95.29 | 2025 | 9.48 | 2025-12-31
Spain | ESP | 2025-12-08 21:00 | 2025-12-08 22:00 | 81.52 | 2025 | 9.48 | 2025-12-31
Spain | ESP | 2025-12-08 22:00 | 2025-12-08 23:00 | 72.88 | 2025 | 9.48 | 2025-12-31
Spain | ESP | 2025-12-08 23:00 | 2025-12-09 | 55.68 | 2025 | 9.48 | 2025-12-31
Spain | ESP | 2025-12-09 | 2025-12-09 01:00 | 47.17 | 2025 | 9.48 | 2025-12-31
Spain | ESP | 2025-12-09 01:00 | 2025-12-09 02:00 | 43.71 | 2025 | 9.48 | 2025-12-31
Spain | ESP | 2025-12-09 02:00 | 2025-12-09 03:00 | 39.98 | 2025 | 9.48 | 2025-12-31
Spain | ESP | 2025-12-09 03:00 | 2025-12-09 04:00 | 36.61 | 2025 | 9.48 | 2025-12-31
Spain | ESP | 2025-12-09 04:00 | 2025-12-09 05:00 | 42.12 | 2025 | 9.48 | 2025-12-31
Spain | ESP | 2025-12-09 05:00 | 2025-12-09 06:00 | 57.01 | 2025 | 9.48 | 2025-12-31
Spain | ESP | 2025-12-09 06:00 | 2025-12-09 07:00 | 79.55 | 2025 | 9.48 | 2025-12-31
Spain | ESP | 2025-12-09 07:00 | 2025-12-09 08:00 | 85.77 | 2025 | 9.48 | 2025-12-31
Spain | ESP | 2025-12-09 08:00 | 2025-12-09 09:00 | 62.18 | 2025 | 9.48 | 2025-12-31
Spain | ESP | 2025-12-09 09:00 | 2025-12-09 10:00 | 36.64 | 2025 | 9.48 | 2025-12-31
Spain | ESP | 2025-12-09 10:00 | 2025-12-09 11:00 | 11.61 | 2025 | 9.48 | 2025-12-31
Spain | ESP | 2025-12-09 11:00 | 2025-12-09 12:00 | 11.17 | 2025 | 9.48 | 2025-12-31
Spain | ESP | 2025-12-09 12:00 | 2025-12-09 13:00 | 11.6 | 2025 | 9.48 | 2025-12-31
Spain | ESP | 2025-12-09 13:00 | 2025-12-09 14:00 | 16.79 | 2025 | 9.48 | 2025-12-31
Spain | ESP | 2025-12-09 14:00 | 2025-12-09 15:00 | 38.67 | 2025 | 9.48 | 2025-12-31
Spain | ESP | 2025-12-09 15:00 | 2025-12-09 16:00 | 69.76 | 2025 | 9.48 | 2025-12-31
Spain | ESP | 2025-12-09 16:00 | 2025-12-09 17:00 | 92.69 | 2025 | 9.48 | 2025-12-31
Spain | ESP | 2025-12-09 17:00 | 2025-12-09 18:00 | 104.32 | 2025 | 9.48 | 2025-12-31
Spain | ESP | 2025-12-09 18:00 | 2025-12-09 19:00 | 117.6 | 2025 | 9.48 | 2025-12-31
Spain | ESP | 2025-12-09 19:00 | 2025-12-09 20:00 | 126.46 | 2025 | 9.48 | 2025-12-31
Spain | ESP | 2025-12-09 20:00 | 2025-12-09 21:00 | 130.17 | 2025 | 9.48 | 2025-12-31
Spain | ESP | 2025-12-09 21:00 | 2025-12-09 22:00 | 104.44 | 2025 | 9.48 | 2025-12-31
Spain | ESP | 2025-12-09 22:00 | 2025-12-09 23:00 | 94.44 | 2025 | 9.48 | 2025-12-31
Spain | ESP | 2025-12-09 23:00 | 2025-12-10 | 97.13 | 2025 | 9.48 | 2025-12-31
Spain | ESP | 2025-12-10 | 2025-12-10 01:00 | 87.48 | 2025 | 9.48 | 2025-12-31
Spain | ESP | 2025-12-10 01:00 | 2025-12-10 02:00 | 85.46 | 2025 | 9.48 | 2025-12-31
Spain | ESP | 2025-12-10 02:00 | 2025-12-10 03:00 | 81.8 | 2025 | 9.48 | 2025-12-31
Spain | ESP | 2025-12-10 03:00 | 2025-12-10 04:00 | 84.1 | 2025 | 9.48 | 2025-12-31
Spain | ESP | 2025-12-10 04:00 | 2025-12-10 05:00 | 87.43 | 2025 | 9.48 | 2025-12-31
Spain | ESP | 2025-12-10 05:00 | 2025-12-10 06:00 | 96.49 | 2025 | 9.48 | 2025-12-31
Spain | ESP | 2025-12-10 06:00 | 2025-12-10 07:00 | 108.25 | 2025 | 9.48 | 2025-12-31
Spain | ESP | 2025-12-10 07:00 | 2025-12-10 08:00 | 114.39 | 2025 | 9.48 | 2025-12-31
Spain | ESP | 2025-12-10 08:00 | 2025-12-10 09:00 | 108.52 | 2025 | 9.48 | 2025-12-31
Spain | ESP | 2025-12-10 09:00 | 2025-12-10 10:00 | 104.27 | 2025 | 9.48 | 2025-12-31
Spain | ESP | 2025-12-10 10:00 | 2025-12-10 11:00 | 100.65 | 2025 | 9.48 | 2025-12-31
Spain | ESP | 2025-12-10 11:00 | 2025-12-10 12:00 | 98.43 | 2025 | 9.48 | 2025-12-31
Spain | ESP | 2025-12-10 12:00 | 2025-12-10 13:00 | 97.42 | 2025 | 9.48 | 2025-12-31
Spain | ESP | 2025-12-10 13:00 | 2025-12-10 14:00 | 98.45 | 2025 | 9.48 | 2025-12-31
Spain | ESP | 2025-12-10 14:00 | 2025-12-10 15:00 | 101.08 | 2025 | 9.48 | 2025-12-31
Spain | ESP | 2025-12-10 15:00 | 2025-12-10 16:00 | 108.4 | 2025 | 9.48 | 2025-12-31
Spain | ESP | 2025-12-10 16:00 | 2025-12-10 17:00 | 115.18 | 2025 | 9.48 | 2025-12-31
Spain | ESP | 2025-12-10 17:00 | 2025-12-10 18:00 | 118.28 | 2025 | 9.48 | 2025-12-31
Spain | ESP | 2025-12-10 18:00 | 2025-12-10 19:00 | 119.93 | 2025 | 9.48 | 2025-12-31
Spain | ESP | 2025-12-10 19:00 | 2025-12-10 20:00 | 124.67 | 2025 | 9.48 | 2025-12-31
Spain | ESP | 2025-12-10 20:00 | 2025-12-10 21:00 | 119.92 | 2025 | 9.48 | 2025-12-31
Spain | ESP | 2025-12-10 21:00 | 2025-12-10 22:00 | 112.2 | 2025 | 9.48 | 2025-12-31
Spain | ESP | 2025-12-10 22:00 | 2025-12-10 23:00 | 102.22 | 2025 | 9.48 | 2025-12-31
Spain | ESP | 2025-12-10 23:00 | 2025-12-11 | 103.52 | 2025 | 9.48 | 2025-12-31
Spain | ESP | 2025-12-11 | 2025-12-11 01:00 | 93.8 | 2025 | 9.48 | 2025-12-31
Spain | ESP | 2025-12-11 01:00 | 2025-12-11 02:00 | 92.33 | 2025 | 9.48 | 2025-12-31
Spain | ESP | 2025-12-11 02:00 | 2025-12-11 03:00 | 82.84 | 2025 | 9.48 | 2025-12-31
Spain | ESP | 2025-12-11 03:00 | 2025-12-11 04:00 | 80.46 | 2025 | 9.48 | 2025-12-31
Spain | ESP | 2025-12-11 04:00 | 2025-12-11 05:00 | 82.27 | 2025 | 9.48 | 2025-12-31
Spain | ESP | 2025-12-11 05:00 | 2025-12-11 06:00 | 95.08 | 2025 | 9.48 | 2025-12-31
Spain | ESP | 2025-12-11 06:00 | 2025-12-11 07:00 | 113 | 2025 | 9.48 | 2025-12-31
Spain | ESP | 2025-12-11 07:00 | 2025-12-11 08:00 | 118.51 | 2025 | 9.48 | 2025-12-31
Spain | ESP | 2025-12-11 08:00 | 2025-12-11 09:00 | 105.22 | 2025 | 9.48 | 2025-12-31
Spain | ESP | 2025-12-11 09:00 | 2025-12-11 10:00 | 85.5 | 2025 | 9.48 | 2025-12-31
Spain | ESP | 2025-12-11 10:00 | 2025-12-11 11:00 | 78.76 | 2025 | 9.48 | 2025-12-31
Spain | ESP | 2025-12-11 11:00 | 2025-12-11 12:00 | 76.55 | 2025 | 9.48 | 2025-12-31
Spain | ESP | 2025-12-11 12:00 | 2025-12-11 13:00 | 75.02 | 2025 | 9.48 | 2025-12-31
Spain | ESP | 2025-12-11 13:00 | 2025-12-11 14:00 | 75.15 | 2025 | 9.48 | 2025-12-31
Spain | ESP | 2025-12-11 14:00 | 2025-12-11 15:00 | 77.84 | 2025 | 9.48 | 2025-12-31
Spain | ESP | 2025-12-11 15:00 | 2025-12-11 16:00 | 92.76 | 2025 | 9.48 | 2025-12-31
Spain | ESP | 2025-12-11 16:00 | 2025-12-11 17:00 | 112.78 | 2025 | 9.48 | 2025-12-31
Spain | ESP | 2025-12-11 17:00 | 2025-12-11 18:00 | 111 | 2025 | 9.48 | 2025-12-31
Spain | ESP | 2025-12-11 18:00 | 2025-12-11 19:00 | 115.58 | 2025 | 9.48 | 2025-12-31
Spain | ESP | 2025-12-11 19:00 | 2025-12-11 20:00 | 124.52 | 2025 | 9.48 | 2025-12-31
Spain | ESP | 2025-12-11 20:00 | 2025-12-11 21:00 | 118 | 2025 | 9.48 | 2025-12-31
Spain | ESP | 2025-12-11 21:00 | 2025-12-11 22:00 | 103.29 | 2025 | 9.48 | 2025-12-31
Spain | ESP | 2025-12-11 22:00 | 2025-12-11 23:00 | 94.74 | 2025 | 9.48 | 2025-12-31
Spain | ESP | 2025-12-11 23:00 | 2025-12-12 | 94.04 | 2025 | 9.48 | 2025-12-31
Spain | ESP | 2025-12-12 | 2025-12-12 01:00 | 79.06 | 2025 | 9.48 | 2025-12-31
Spain | ESP | 2025-12-12 01:00 | 2025-12-12 02:00 | 76.78 | 2025 | 9.48 | 2025-12-31
Spain | ESP | 2025-12-12 02:00 | 2025-12-12 03:00 | 75.24 | 2025 | 9.48 | 2025-12-31
Spain | ESP | 2025-12-12 03:00 | 2025-12-12 04:00 | 75.71 | 2025 | 9.48 | 2025-12-31
Spain | ESP | 2025-12-12 04:00 | 2025-12-12 05:00 | 82.27 | 2025 | 9.48 | 2025-12-31
Spain | ESP | 2025-12-12 05:00 | 2025-12-12 06:00 | 94.44 | 2025 | 9.48 | 2025-12-31
Spain | ESP | 2025-12-12 06:00 | 2025-12-12 07:00 | 104.18 | 2025 | 9.48 | 2025-12-31
Spain | ESP | 2025-12-12 07:00 | 2025-12-12 08:00 | 119.18 | 2025 | 9.48 | 2025-12-31
Spain | ESP | 2025-12-12 08:00 | 2025-12-12 09:00 | 110.19 | 2025 | 9.48 | 2025-12-31
Spain | ESP | 2025-12-12 09:00 | 2025-12-12 10:00 | 102.93 | 2025 | 9.48 | 2025-12-31
Spain | ESP | 2025-12-12 10:00 | 2025-12-12 11:00 | 103.63 | 2025 | 9.48 | 2025-12-31
Spain | ESP | 2025-12-12 11:00 | 2025-12-12 12:00 | 100.19 | 2025 | 9.48 | 2025-12-31
Spain | ESP | 2025-12-12 12:00 | 2025-12-12 13:00 | 98.15 | 2025 | 9.48 | 2025-12-31
Spain | ESP | 2025-12-12 13:00 | 2025-12-12 14:00 | 99.11 | 2025 | 9.48 | 2025-12-31
Spain | ESP | 2025-12-12 14:00 | 2025-12-12 15:00 | 94.44 | 2025 | 9.48 | 2025-12-31
Spain | ESP | 2025-12-12 15:00 | 2025-12-12 16:00 | 97.27 | 2025 | 9.48 | 2025-12-31
Spain | ESP | 2025-12-12 16:00 | 2025-12-12 17:00 | 105.05 | 2025 | 9.48 | 2025-12-31
Spain | ESP | 2025-12-12 17:00 | 2025-12-12 18:00 | 112.98 | 2025 | 9.48 | 2025-12-31
Spain | ESP | 2025-12-12 18:00 | 2025-12-12 19:00 | 109.44 | 2025 | 9.48 | 2025-12-31
Spain | ESP | 2025-12-12 19:00 | 2025-12-12 20:00 | 108.99 | 2025 | 9.48 | 2025-12-31
Spain | ESP | 2025-12-12 20:00 | 2025-12-12 21:00 | 104.82 | 2025 | 9.48 | 2025-12-31
Spain | ESP | 2025-12-12 21:00 | 2025-12-12 22:00 | 96.12 | 2025 | 9.48 | 2025-12-31
Spain | ESP | 2025-12-12 22:00 | 2025-12-12 23:00 | 88.24 | 2025 | 9.48 | 2025-12-31
Spain | ESP | 2025-12-12 23:00 | 2025-12-13 | 90.73 | 2025 | 9.48 | 2025-12-31
Spain | ESP | 2025-12-13 | 2025-12-13 01:00 | 81.09 | 2025 | 9.48 | 2025-12-31
Spain | ESP | 2025-12-13 01:00 | 2025-12-13 02:00 | 74.39 | 2025 | 9.48 | 2025-12-31
Spain | ESP | 2025-12-13 02:00 | 2025-12-13 03:00 | 68.94 | 2025 | 9.48 | 2025-12-31
Spain | ESP | 2025-12-13 03:00 | 2025-12-13 04:00 | 65.74 | 2025 | 9.48 | 2025-12-31
Spain | ESP | 2025-12-13 04:00 | 2025-12-13 05:00 | 67.12 | 2025 | 9.48 | 2025-12-31
Spain | ESP | 2025-12-13 05:00 | 2025-12-13 06:00 | 70.58 | 2025 | 9.48 | 2025-12-31
Spain | ESP | 2025-12-13 06:00 | 2025-12-13 07:00 | 78.31 | 2025 | 9.48 | 2025-12-31
Spain | ESP | 2025-12-13 07:00 | 2025-12-13 08:00 | 84.96 | 2025 | 9.48 | 2025-12-31
Spain | ESP | 2025-12-13 08:00 | 2025-12-13 09:00 | 80.79 | 2025 | 9.48 | 2025-12-31
Spain | ESP | 2025-12-13 09:00 | 2025-12-13 10:00 | 72.44 | 2025 | 9.48 | 2025-12-31
Spain | ESP | 2025-12-13 10:00 | 2025-12-13 11:00 | 67.64 | 2025 | 9.48 | 2025-12-31
Spain | ESP | 2025-12-13 11:00 | 2025-12-13 12:00 | 65.52 | 2025 | 9.48 | 2025-12-31
Spain | ESP | 2025-12-13 12:00 | 2025-12-13 13:00 | 59.31 | 2025 | 9.48 | 2025-12-31
Spain | ESP | 2025-12-13 13:00 | 2025-12-13 14:00 | 59.98 | 2025 | 9.48 | 2025-12-31
Spain | ESP | 2025-12-13 14:00 | 2025-12-13 15:00 | 66.42 | 2025 | 9.48 | 2025-12-31
Spain | ESP | 2025-12-13 15:00 | 2025-12-13 16:00 | 76.62 | 2025 | 9.48 | 2025-12-31
Spain | ESP | 2025-12-13 16:00 | 2025-12-13 17:00 | 91.9 | 2025 | 9.48 | 2025-12-31
Spain | ESP | 2025-12-13 17:00 | 2025-12-13 18:00 | 99.41 | 2025 | 9.48 | 2025-12-31
Spain | ESP | 2025-12-13 18:00 | 2025-12-13 19:00 | 96.28 | 2025 | 9.48 | 2025-12-31
Spain | ESP | 2025-12-13 19:00 | 2025-12-13 20:00 | 97.9 | 2025 | 9.48 | 2025-12-31
Spain | ESP | 2025-12-13 20:00 | 2025-12-13 21:00 | 98.62 | 2025 | 9.48 | 2025-12-31
Spain | ESP | 2025-12-13 21:00 | 2025-12-13 22:00 | 98.23 | 2025 | 9.48 | 2025-12-31
Spain | ESP | 2025-12-13 22:00 | 2025-12-13 23:00 | 87.81 | 2025 | 9.48 | 2025-12-31
Spain | ESP | 2025-12-13 23:00 | 2025-12-14 | 86.78 | 2025 | 9.48 | 2025-12-31
Spain | ESP | 2025-12-14 | 2025-12-14 01:00 | 76.06 | 2025 | 9.48 | 2025-12-31
Spain | ESP | 2025-12-14 01:00 | 2025-12-14 02:00 | 70.74 | 2025 | 9.48 | 2025-12-31
Spain | ESP | 2025-12-14 02:00 | 2025-12-14 03:00 | 68.46 | 2025 | 9.48 | 2025-12-31
Spain | ESP | 2025-12-14 03:00 | 2025-12-14 04:00 | 65.07 | 2025 | 9.48 | 2025-12-31
Spain | ESP | 2025-12-14 04:00 | 2025-12-14 05:00 | 66.03 | 2025 | 9.48 | 2025-12-31
Spain | ESP | 2025-12-14 05:00 | 2025-12-14 06:00 | 70.76 | 2025 | 9.48 | 2025-12-31
Spain | ESP | 2025-12-14 06:00 | 2025-12-14 07:00 | 72.53 | 2025 | 9.48 | 2025-12-31
Spain | ESP | 2025-12-14 07:00 | 2025-12-14 08:00 | 73.46 | 2025 | 9.48 | 2025-12-31
Spain | ESP | 2025-12-14 08:00 | 2025-12-14 09:00 | 72.36 | 2025 | 9.48 | 2025-12-31
Spain | ESP | 2025-12-14 09:00 | 2025-12-14 10:00 | 68.1 | 2025 | 9.48 | 2025-12-31
Spain | ESP | 2025-12-14 10:00 | 2025-12-14 11:00 | 61.69 | 2025 | 9.48 | 2025-12-31
Spain | ESP | 2025-12-14 11:00 | 2025-12-14 12:00 | 62.28 | 2025 | 9.48 | 2025-12-31
Spain | ESP | 2025-12-14 12:00 | 2025-12-14 13:00 | 59 | 2025 | 9.48 | 2025-12-31
Spain | ESP | 2025-12-14 13:00 | 2025-12-14 14:00 | 59.13 | 2025 | 9.48 | 2025-12-31
Spain | ESP | 2025-12-14 14:00 | 2025-12-14 15:00 | 63.42 | 2025 | 9.48 | 2025-12-31
Spain | ESP | 2025-12-14 15:00 | 2025-12-14 16:00 | 74.89 | 2025 | 9.48 | 2025-12-31
Spain | ESP | 2025-12-14 16:00 | 2025-12-14 17:00 | 93.13 | 2025 | 9.48 | 2025-12-31
Spain | ESP | 2025-12-14 17:00 | 2025-12-14 18:00 | 105.97 | 2025 | 9.48 | 2025-12-31
Spain | ESP | 2025-12-14 18:00 | 2025-12-14 19:00 | 105.94 | 2025 | 9.48 | 2025-12-31
Spain | ESP | 2025-12-14 19:00 | 2025-12-14 20:00 | 106.68 | 2025 | 9.48 | 2025-12-31
Spain | ESP | 2025-12-14 20:00 | 2025-12-14 21:00 | 106.06 | 2025 | 9.48 | 2025-12-31
Spain | ESP | 2025-12-14 21:00 | 2025-12-14 22:00 | 102.14 | 2025 | 9.48 | 2025-12-31
Spain | ESP | 2025-12-14 22:00 | 2025-12-14 23:00 | 94.9 | 2025 | 9.48 | 2025-12-31
Spain | ESP | 2025-12-14 23:00 | 2025-12-15 | 83.43 | 2025 | 9.48 | 2025-12-31
Spain | ESP | 2025-12-15 | 2025-12-15 01:00 | 71.73 | 2025 | 9.48 | 2025-12-31
Spain | ESP | 2025-12-15 01:00 | 2025-12-15 02:00 | 71.18 | 2025 | 9.48 | 2025-12-31
Spain | ESP | 2025-12-15 02:00 | 2025-12-15 03:00 | 70.12 | 2025 | 9.48 | 2025-12-31
Spain | ESP | 2025-12-15 03:00 | 2025-12-15 04:00 | 67.03 | 2025 | 9.48 | 2025-12-31
Spain | ESP | 2025-12-15 04:00 | 2025-12-15 05:00 | 70.98 | 2025 | 9.48 | 2025-12-31
Spain | ESP | 2025-12-15 05:00 | 2025-12-15 06:00 | 83.1 | 2025 | 9.48 | 2025-12-31
Spain | ESP | 2025-12-15 06:00 | 2025-12-15 07:00 | 96.58 | 2025 | 9.48 | 2025-12-31
Spain | ESP | 2025-12-15 07:00 | 2025-12-15 08:00 | 106.1 | 2025 | 9.48 | 2025-12-31
Spain | ESP | 2025-12-15 08:00 | 2025-12-15 09:00 | 101.32 | 2025 | 9.48 | 2025-12-31
Spain | ESP | 2025-12-15 09:00 | 2025-12-15 10:00 | 95.6 | 2025 | 9.48 | 2025-12-31
Spain | ESP | 2025-12-15 10:00 | 2025-12-15 11:00 | 88.56 | 2025 | 9.48 | 2025-12-31
Spain | ESP | 2025-12-15 11:00 | 2025-12-15 12:00 | 84.65 | 2025 | 9.48 | 2025-12-31
Spain | ESP | 2025-12-15 12:00 | 2025-12-15 13:00 | 85.44 | 2025 | 9.48 | 2025-12-31
Spain | ESP | 2025-12-15 13:00 | 2025-12-15 14:00 | 91.2 | 2025 | 9.48 | 2025-12-31
Spain | ESP | 2025-12-15 14:00 | 2025-12-15 15:00 | 99.39 | 2025 | 9.48 | 2025-12-31
Spain | ESP | 2025-12-15 15:00 | 2025-12-15 16:00 | 104.35 | 2025 | 9.48 | 2025-12-31
Spain | ESP | 2025-12-15 16:00 | 2025-12-15 17:00 | 104.26 | 2025 | 9.48 | 2025-12-31
Spain | ESP | 2025-12-15 17:00 | 2025-12-15 18:00 | 102.52 | 2025 | 9.48 | 2025-12-31
Spain | ESP | 2025-12-15 18:00 | 2025-12-15 19:00 | 105.43 | 2025 | 9.48 | 2025-12-31
Spain | ESP | 2025-12-15 19:00 | 2025-12-15 20:00 | 115.04 | 2025 | 9.48 | 2025-12-31
Spain | ESP | 2025-12-15 20:00 | 2025-12-15 21:00 | 112.54 | 2025 | 9.48 | 2025-12-31
Spain | ESP | 2025-12-15 21:00 | 2025-12-15 22:00 | 109.76 | 2025 | 9.48 | 2025-12-31
Spain | ESP | 2025-12-15 22:00 | 2025-12-15 23:00 | 98.97 | 2025 | 9.48 | 2025-12-31
Spain | ESP | 2025-12-15 23:00 | 2025-12-16 | 95.72 | 2025 | 9.48 | 2025-12-31
Spain | ESP | 2025-12-16 | 2025-12-16 01:00 | 86 | 2025 | 9.48 | 2025-12-31
Spain | ESP | 2025-12-16 01:00 | 2025-12-16 02:00 | 81.48 | 2025 | 9.48 | 2025-12-31
Spain | ESP | 2025-12-16 02:00 | 2025-12-16 03:00 | 76.46 | 2025 | 9.48 | 2025-12-31
Spain | ESP | 2025-12-16 03:00 | 2025-12-16 04:00 | 74.5 | 2025 | 9.48 | 2025-12-31
Spain | ESP | 2025-12-16 04:00 | 2025-12-16 05:00 | 76.13 | 2025 | 9.48 | 2025-12-31
Spain | ESP | 2025-12-16 05:00 | 2025-12-16 06:00 | 87.63 | 2025 | 9.48 | 2025-12-31
Spain | ESP | 2025-12-16 06:00 | 2025-12-16 07:00 | 93.17 | 2025 | 9.48 | 2025-12-31
Spain | ESP | 2025-12-16 07:00 | 2025-12-16 08:00 | 99.23 | 2025 | 9.48 | 2025-12-31
Spain | ESP | 2025-12-16 08:00 | 2025-12-16 09:00 | 99.06 | 2025 | 9.48 | 2025-12-31
Spain | ESP | 2025-12-16 09:00 | 2025-12-16 10:00 | 92.69 | 2025 | 9.48 | 2025-12-31
Spain | ESP | 2025-12-16 10:00 | 2025-12-16 11:00 | 89.45 | 2025 | 9.48 | 2025-12-31
Spain | ESP | 2025-12-16 11:00 | 2025-12-16 12:00 | 88.5 | 2025 | 9.48 | 2025-12-31
Spain | ESP | 2025-12-16 12:00 | 2025-12-16 13:00 | 85.9 | 2025 | 9.48 | 2025-12-31
Spain | ESP | 2025-12-16 13:00 | 2025-12-16 14:00 | 88.49 | 2025 | 9.48 | 2025-12-31
Spain | ESP | 2025-12-16 14:00 | 2025-12-16 15:00 | 95.71 | 2025 | 9.48 | 2025-12-31
Spain | ESP | 2025-12-16 15:00 | 2025-12-16 16:00 | 99.42 | 2025 | 9.48 | 2025-12-31
Spain | ESP | 2025-12-16 16:00 | 2025-12-16 17:00 | 107.73 | 2025 | 9.48 | 2025-12-31
Spain | ESP | 2025-12-16 17:00 | 2025-12-16 18:00 | 122.4 | 2025 | 9.48 | 2025-12-31
Spain | ESP | 2025-12-16 18:00 | 2025-12-16 19:00 | 132.92 | 2025 | 9.48 | 2025-12-31
Spain | ESP | 2025-12-16 19:00 | 2025-12-16 20:00 | 115.37 | 2025 | 9.48 | 2025-12-31
Spain | ESP | 2025-12-16 20:00 | 2025-12-16 21:00 | 102.06 | 2025 | 9.48 | 2025-12-31
Spain | ESP | 2025-12-16 21:00 | 2025-12-16 22:00 | 93.68 | 2025 | 9.48 | 2025-12-31
Spain | ESP | 2025-12-16 22:00 | 2025-12-16 23:00 | 84.94 | 2025 | 9.48 | 2025-12-31
Spain | ESP | 2025-12-16 23:00 | 2025-12-17 | 83.14 | 2025 | 9.48 | 2025-12-31
Spain | ESP | 2025-12-17 | 2025-12-17 01:00 | 82.26 | 2025 | 9.48 | 2025-12-31
Spain | ESP | 2025-12-17 01:00 | 2025-12-17 02:00 | 81.21 | 2025 | 9.48 | 2025-12-31
Spain | ESP | 2025-12-17 02:00 | 2025-12-17 03:00 | 77.53 | 2025 | 9.48 | 2025-12-31
Spain | ESP | 2025-12-17 03:00 | 2025-12-17 04:00 | 76.53 | 2025 | 9.48 | 2025-12-31
Spain | ESP | 2025-12-17 04:00 | 2025-12-17 05:00 | 78.59 | 2025 | 9.48 | 2025-12-31
Spain | ESP | 2025-12-17 05:00 | 2025-12-17 06:00 | 97.93 | 2025 | 9.48 | 2025-12-31
Spain | ESP | 2025-12-17 06:00 | 2025-12-17 07:00 | 113.82 | 2025 | 9.48 | 2025-12-31
Spain | ESP | 2025-12-17 07:00 | 2025-12-17 08:00 | 136.16 | 2025 | 9.48 | 2025-12-31
Spain | ESP | 2025-12-17 08:00 | 2025-12-17 09:00 | 114.84 | 2025 | 9.48 | 2025-12-31
Spain | ESP | 2025-12-17 09:00 | 2025-12-17 10:00 | 98.46 | 2025 | 9.48 | 2025-12-31
Spain | ESP | 2025-12-17 10:00 | 2025-12-17 11:00 | 90.66 | 2025 | 9.48 | 2025-12-31
Spain | ESP | 2025-12-17 11:00 | 2025-12-17 12:00 | 87.86 | 2025 | 9.48 | 2025-12-31
Spain | ESP | 2025-12-17 12:00 | 2025-12-17 13:00 | 84.38 | 2025 | 9.48 | 2025-12-31
Spain | ESP | 2025-12-17 13:00 | 2025-12-17 14:00 | 86.24 | 2025 | 9.48 | 2025-12-31
Spain | ESP | 2025-12-17 14:00 | 2025-12-17 15:00 | 94.01 | 2025 | 9.48 | 2025-12-31
Spain | ESP | 2025-12-17 15:00 | 2025-12-17 16:00 | 110.13 | 2025 | 9.48 | 2025-12-31
Spain | ESP | 2025-12-17 16:00 | 2025-12-17 17:00 | 112.4 | 2025 | 9.48 | 2025-12-31
Spain | ESP | 2025-12-17 17:00 | 2025-12-17 18:00 | 124.22 | 2025 | 9.48 | 2025-12-31
Spain | ESP | 2025-12-17 18:00 | 2025-12-17 19:00 | 123.05 | 2025 | 9.48 | 2025-12-31
Spain | ESP | 2025-12-17 19:00 | 2025-12-17 20:00 | 136.16 | 2025 | 9.48 | 2025-12-31
Spain | ESP | 2025-12-17 20:00 | 2025-12-17 21:00 | 123.48 | 2025 | 9.48 | 2025-12-31
Spain | ESP | 2025-12-17 21:00 | 2025-12-17 22:00 | 115.14 | 2025 | 9.48 | 2025-12-31
Spain | ESP | 2025-12-17 22:00 | 2025-12-17 23:00 | 105.66 | 2025 | 9.48 | 2025-12-31
Spain | ESP | 2025-12-17 23:00 | 2025-12-18 | 109.35 | 2025 | 9.48 | 2025-12-31
Spain | ESP | 2025-12-18 | 2025-12-18 01:00 | 99.61 | 2025 | 9.48 | 2025-12-31
Spain | ESP | 2025-12-18 01:00 | 2025-12-18 02:00 | 97.34 | 2025 | 9.48 | 2025-12-31
Spain | ESP | 2025-12-18 02:00 | 2025-12-18 03:00 | 87.78 | 2025 | 9.48 | 2025-12-31
Spain | ESP | 2025-12-18 03:00 | 2025-12-18 04:00 | 84.25 | 2025 | 9.48 | 2025-12-31
Spain | ESP | 2025-12-18 04:00 | 2025-12-18 05:00 | 84.78 | 2025 | 9.48 | 2025-12-31
Spain | ESP | 2025-12-18 05:00 | 2025-12-18 06:00 | 93.48 | 2025 | 9.48 | 2025-12-31
Spain | ESP | 2025-12-18 06:00 | 2025-12-18 07:00 | 98.46 | 2025 | 9.48 | 2025-12-31
Spain | ESP | 2025-12-18 07:00 | 2025-12-18 08:00 | 105.38 | 2025 | 9.48 | 2025-12-31
Spain | ESP | 2025-12-18 08:00 | 2025-12-18 09:00 | 92.03 | 2025 | 9.48 | 2025-12-31
Spain | ESP | 2025-12-18 09:00 | 2025-12-18 10:00 | 76.23 | 2025 | 9.48 | 2025-12-31
Spain | ESP | 2025-12-18 10:00 | 2025-12-18 11:00 | 46.18 | 2025 | 9.48 | 2025-12-31
Spain | ESP | 2025-12-18 11:00 | 2025-12-18 12:00 | 40.66 | 2025 | 9.48 | 2025-12-31
Spain | ESP | 2025-12-18 12:00 | 2025-12-18 13:00 | 30.47 | 2025 | 9.48 | 2025-12-31
Spain | ESP | 2025-12-18 13:00 | 2025-12-18 14:00 | 32.44 | 2025 | 9.48 | 2025-12-31
Spain | ESP | 2025-12-18 14:00 | 2025-12-18 15:00 | 60.98 | 2025 | 9.48 | 2025-12-31
Spain | ESP | 2025-12-18 15:00 | 2025-12-18 16:00 | 79.79 | 2025 | 9.48 | 2025-12-31
Spain | ESP | 2025-12-18 16:00 | 2025-12-18 17:00 | 99.18 | 2025 | 9.48 | 2025-12-31
Spain | ESP | 2025-12-18 17:00 | 2025-12-18 18:00 | 103.6 | 2025 | 9.48 | 2025-12-31
Spain | ESP | 2025-12-18 18:00 | 2025-12-18 19:00 | 108.6 | 2025 | 9.48 | 2025-12-31
Spain | ESP | 2025-12-18 19:00 | 2025-12-18 20:00 | 110.85 | 2025 | 9.48 | 2025-12-31
Spain | ESP | 2025-12-18 20:00 | 2025-12-18 21:00 | 109.18 | 2025 | 9.48 | 2025-12-31
Spain | ESP | 2025-12-18 21:00 | 2025-12-18 22:00 | 98.33 | 2025 | 9.48 | 2025-12-31
Spain | ESP | 2025-12-18 22:00 | 2025-12-18 23:00 | 92.22 | 2025 | 9.48 | 2025-12-31
Spain | ESP | 2025-12-18 23:00 | 2025-12-19 | 89.47 | 2025 | 9.48 | 2025-12-31
Spain | ESP | 2025-12-19 | 2025-12-19 01:00 | 86.56 | 2025 | 9.48 | 2025-12-31
Spain | ESP | 2025-12-19 01:00 | 2025-12-19 02:00 | 83.32 | 2025 | 9.48 | 2025-12-31
Spain | ESP | 2025-12-19 02:00 | 2025-12-19 03:00 | 81.4 | 2025 | 9.48 | 2025-12-31
Spain | ESP | 2025-12-19 03:00 | 2025-12-19 04:00 | 83.17 | 2025 | 9.48 | 2025-12-31
Spain | ESP | 2025-12-19 04:00 | 2025-12-19 05:00 | 88.42 | 2025 | 9.48 | 2025-12-31
Spain | ESP | 2025-12-19 05:00 | 2025-12-19 06:00 | 99.16 | 2025 | 9.48 | 2025-12-31
Spain | ESP | 2025-12-19 06:00 | 2025-12-19 07:00 | 113.2 | 2025 | 9.48 | 2025-12-31
Spain | ESP | 2025-12-19 07:00 | 2025-12-19 08:00 | 113.6 | 2025 | 9.48 | 2025-12-31
Spain | ESP | 2025-12-19 08:00 | 2025-12-19 09:00 | 109.06 | 2025 | 9.48 | 2025-12-31
Spain | ESP | 2025-12-19 09:00 | 2025-12-19 10:00 | 105.1 | 2025 | 9.48 | 2025-12-31
Spain | ESP | 2025-12-19 10:00 | 2025-12-19 11:00 | 104.51 | 2025 | 9.48 | 2025-12-31
Spain | ESP | 2025-12-19 11:00 | 2025-12-19 12:00 | 103.43 | 2025 | 9.48 | 2025-12-31
Spain | ESP | 2025-12-19 12:00 | 2025-12-19 13:00 | 104.3 | 2025 | 9.48 | 2025-12-31
Spain | ESP | 2025-12-19 13:00 | 2025-12-19 14:00 | 107.21 | 2025 | 9.48 | 2025-12-31
Spain | ESP | 2025-12-19 14:00 | 2025-12-19 15:00 | 107.74 | 2025 | 9.48 | 2025-12-31
Spain | ESP | 2025-12-19 15:00 | 2025-12-19 16:00 | 103.05 | 2025 | 9.48 | 2025-12-31
Spain | ESP | 2025-12-19 16:00 | 2025-12-19 17:00 | 103.82 | 2025 | 9.48 | 2025-12-31
Spain | ESP | 2025-12-19 17:00 | 2025-12-19 18:00 | 113.79 | 2025 | 9.48 | 2025-12-31
Spain | ESP | 2025-12-19 18:00 | 2025-12-19 19:00 | 116.1 | 2025 | 9.48 | 2025-12-31
Spain | ESP | 2025-12-19 19:00 | 2025-12-19 20:00 | 117.51 | 2025 | 9.48 | 2025-12-31
Spain | ESP | 2025-12-19 20:00 | 2025-12-19 21:00 | 115.55 | 2025 | 9.48 | 2025-12-31
Spain | ESP | 2025-12-19 21:00 | 2025-12-19 22:00 | 110.88 | 2025 | 9.48 | 2025-12-31
Spain | ESP | 2025-12-19 22:00 | 2025-12-19 23:00 | 105.9 | 2025 | 9.48 | 2025-12-31
Spain | ESP | 2025-12-19 23:00 | 2025-12-20 | 92.98 | 2025 | 9.48 | 2025-12-31
Spain | ESP | 2025-12-20 | 2025-12-20 01:00 | 83.5 | 2025 | 9.48 | 2025-12-31
Spain | ESP | 2025-12-20 01:00 | 2025-12-20 02:00 | 77.63 | 2025 | 9.48 | 2025-12-31
Spain | ESP | 2025-12-20 02:00 | 2025-12-20 03:00 | 68.24 | 2025 | 9.48 | 2025-12-31
Spain | ESP | 2025-12-20 03:00 | 2025-12-20 04:00 | 67.59 | 2025 | 9.48 | 2025-12-31
Spain | ESP | 2025-12-20 04:00 | 2025-12-20 05:00 | 67.06 | 2025 | 9.48 | 2025-12-31
Spain | ESP | 2025-12-20 05:00 | 2025-12-20 06:00 | 73.2 | 2025 | 9.48 | 2025-12-31
Spain | ESP | 2025-12-20 06:00 | 2025-12-20 07:00 | 75.54 | 2025 | 9.48 | 2025-12-31
Spain | ESP | 2025-12-20 07:00 | 2025-12-20 08:00 | 79.25 | 2025 | 9.48 | 2025-12-31
Spain | ESP | 2025-12-20 08:00 | 2025-12-20 09:00 | 80.84 | 2025 | 9.48 | 2025-12-31
Spain | ESP | 2025-12-20 09:00 | 2025-12-20 10:00 | 75.03 | 2025 | 9.48 | 2025-12-31
Spain | ESP | 2025-12-20 10:00 | 2025-12-20 11:00 | 65.08 | 2025 | 9.48 | 2025-12-31
Spain | ESP | 2025-12-20 11:00 | 2025-12-20 12:00 | 59.85 | 2025 | 9.48 | 2025-12-31
Spain | ESP | 2025-12-20 12:00 | 2025-12-20 13:00 | 49.87 | 2025 | 9.48 | 2025-12-31
Spain | ESP | 2025-12-20 13:00 | 2025-12-20 14:00 | 52.52 | 2025 | 9.48 | 2025-12-31
Spain | ESP | 2025-12-20 14:00 | 2025-12-20 15:00 | 54.92 | 2025 | 9.48 | 2025-12-31
Spain | ESP | 2025-12-20 15:00 | 2025-12-20 16:00 | 63.72 | 2025 | 9.48 | 2025-12-31
Spain | ESP | 2025-12-20 16:00 | 2025-12-20 17:00 | 74.58 | 2025 | 9.48 | 2025-12-31
Spain | ESP | 2025-12-20 17:00 | 2025-12-20 18:00 | 76.44 | 2025 | 9.48 | 2025-12-31
Spain | ESP | 2025-12-20 18:00 | 2025-12-20 19:00 | 77.54 | 2025 | 9.48 | 2025-12-31
Spain | ESP | 2025-12-20 19:00 | 2025-12-20 20:00 | 73.28 | 2025 | 9.48 | 2025-12-31
Spain | ESP | 2025-12-20 20:00 | 2025-12-20 21:00 | 69.41 | 2025 | 9.48 | 2025-12-31
Spain | ESP | 2025-12-20 21:00 | 2025-12-20 22:00 | 73.17 | 2025 | 9.48 | 2025-12-31
Spain | ESP | 2025-12-20 22:00 | 2025-12-20 23:00 | 67.2 | 2025 | 9.48 | 2025-12-31
Spain | ESP | 2025-12-20 23:00 | 2025-12-21 | 49.78 | 2025 | 9.48 | 2025-12-31
Spain | ESP | 2025-12-21 | 2025-12-21 01:00 | 56.44 | 2025 | 9.48 | 2025-12-31
Spain | ESP | 2025-12-21 01:00 | 2025-12-21 02:00 | 51.5 | 2025 | 9.48 | 2025-12-31
Spain | ESP | 2025-12-21 02:00 | 2025-12-21 03:00 | 46.62 | 2025 | 9.48 | 2025-12-31
Spain | ESP | 2025-12-21 03:00 | 2025-12-21 04:00 | 42.64 | 2025 | 9.48 | 2025-12-31
Spain | ESP | 2025-12-21 04:00 | 2025-12-21 05:00 | 41.71 | 2025 | 9.48 | 2025-12-31
Spain | ESP | 2025-12-21 05:00 | 2025-12-21 06:00 | 48.96 | 2025 | 9.48 | 2025-12-31
Spain | ESP | 2025-12-21 06:00 | 2025-12-21 07:00 | 55.72 | 2025 | 9.48 | 2025-12-31
Spain | ESP | 2025-12-21 07:00 | 2025-12-21 08:00 | 63.69 | 2025 | 9.48 | 2025-12-31
Spain | ESP | 2025-12-21 08:00 | 2025-12-21 09:00 | 64.7 | 2025 | 9.48 | 2025-12-31
Spain | ESP | 2025-12-21 09:00 | 2025-12-21 10:00 | 61.56 | 2025 | 9.48 | 2025-12-31
Spain | ESP | 2025-12-21 10:00 | 2025-12-21 11:00 | 60.8 | 2025 | 9.48 | 2025-12-31
Spain | ESP | 2025-12-21 11:00 | 2025-12-21 12:00 | 63.23 | 2025 | 9.48 | 2025-12-31
Spain | ESP | 2025-12-21 12:00 | 2025-12-21 13:00 | 58.73 | 2025 | 9.48 | 2025-12-31
Spain | ESP | 2025-12-21 13:00 | 2025-12-21 14:00 | 56.46 | 2025 | 9.48 | 2025-12-31
Spain | ESP | 2025-12-21 14:00 | 2025-12-21 15:00 | 59.35 | 2025 | 9.48 | 2025-12-31
Spain | ESP | 2025-12-21 15:00 | 2025-12-21 16:00 | 62.58 | 2025 | 9.48 | 2025-12-31
Spain | ESP | 2025-12-21 16:00 | 2025-12-21 17:00 | 67.32 | 2025 | 9.48 | 2025-12-31
Spain | ESP | 2025-12-21 17:00 | 2025-12-21 18:00 | 76.62 | 2025 | 9.48 | 2025-12-31
Spain | ESP | 2025-12-21 18:00 | 2025-12-21 19:00 | 82.34 | 2025 | 9.48 | 2025-12-31
Spain | ESP | 2025-12-21 19:00 | 2025-12-21 20:00 | 81.51 | 2025 | 9.48 | 2025-12-31
Spain | ESP | 2025-12-21 20:00 | 2025-12-21 21:00 | 75.58 | 2025 | 9.48 | 2025-12-31
Spain | ESP | 2025-12-21 21:00 | 2025-12-21 22:00 | 76.78 | 2025 | 9.48 | 2025-12-31
Spain | ESP | 2025-12-21 22:00 | 2025-12-21 23:00 | 70.91 | 2025 | 9.48 | 2025-12-31
Spain | ESP | 2025-12-21 23:00 | 2025-12-22 | 56.16 | 2025 | 9.48 | 2025-12-31
Spain | ESP | 2025-12-22 | 2025-12-22 01:00 | 46.5 | 2025 | 9.48 | 2025-12-31
Spain | ESP | 2025-12-22 01:00 | 2025-12-22 02:00 | 43.72 | 2025 | 9.48 | 2025-12-31
Spain | ESP | 2025-12-22 02:00 | 2025-12-22 03:00 | 37.62 | 2025 | 9.48 | 2025-12-31
Spain | ESP | 2025-12-22 03:00 | 2025-12-22 04:00 | 26.08 | 2025 | 9.48 | 2025-12-31
Spain | ESP | 2025-12-22 04:00 | 2025-12-22 05:00 | 36.4 | 2025 | 9.48 | 2025-12-31
Spain | ESP | 2025-12-22 05:00 | 2025-12-22 06:00 | 58.66 | 2025 | 9.48 | 2025-12-31
Spain | ESP | 2025-12-22 06:00 | 2025-12-22 07:00 | 79.36 | 2025 | 9.48 | 2025-12-31
Spain | ESP | 2025-12-22 07:00 | 2025-12-22 08:00 | 87.26 | 2025 | 9.48 | 2025-12-31
Spain | ESP | 2025-12-22 08:00 | 2025-12-22 09:00 | 88.42 | 2025 | 9.48 | 2025-12-31
Spain | ESP | 2025-12-22 09:00 | 2025-12-22 10:00 | 84.98 | 2025 | 9.48 | 2025-12-31
Spain | ESP | 2025-12-22 10:00 | 2025-12-22 11:00 | 72.46 | 2025 | 9.48 | 2025-12-31
Spain | ESP | 2025-12-22 11:00 | 2025-12-22 12:00 | 66.74 | 2025 | 9.48 | 2025-12-31
Spain | ESP | 2025-12-22 12:00 | 2025-12-22 13:00 | 59.92 | 2025 | 9.48 | 2025-12-31
Spain | ESP | 2025-12-22 13:00 | 2025-12-22 14:00 | 62.02 | 2025 | 9.48 | 2025-12-31
Spain | ESP | 2025-12-22 14:00 | 2025-12-22 15:00 | 69.58 | 2025 | 9.48 | 2025-12-31
Spain | ESP | 2025-12-22 15:00 | 2025-12-22 16:00 | 84.75 | 2025 | 9.48 | 2025-12-31
Spain | ESP | 2025-12-22 16:00 | 2025-12-22 17:00 | 95.31 | 2025 | 9.48 | 2025-12-31
Spain | ESP | 2025-12-22 17:00 | 2025-12-22 18:00 | 101.57 | 2025 | 9.48 | 2025-12-31
Spain | ESP | 2025-12-22 18:00 | 2025-12-22 19:00 | 97.92 | 2025 | 9.48 | 2025-12-31
Spain | ESP | 2025-12-22 19:00 | 2025-12-22 20:00 | 91.74 | 2025 | 9.48 | 2025-12-31
Spain | ESP | 2025-12-22 20:00 | 2025-12-22 21:00 | 85.28 | 2025 | 9.48 | 2025-12-31
Spain | ESP | 2025-12-22 21:00 | 2025-12-22 22:00 | 84.1 | 2025 | 9.48 | 2025-12-31
Spain | ESP | 2025-12-22 22:00 | 2025-12-22 23:00 | 77.85 | 2025 | 9.48 | 2025-12-31
Spain | ESP | 2025-12-22 23:00 | 2025-12-23 | 70.89 | 2025 | 9.48 | 2025-12-31
Spain | ESP | 2025-12-23 | 2025-12-23 01:00 | 62.05 | 2025 | 9.48 | 2025-12-31
Spain | ESP | 2025-12-23 01:00 | 2025-12-23 02:00 | 61.35 | 2025 | 9.48 | 2025-12-31
Spain | ESP | 2025-12-23 02:00 | 2025-12-23 03:00 | 59.42 | 2025 | 9.48 | 2025-12-31
Spain | ESP | 2025-12-23 03:00 | 2025-12-23 04:00 | 56.65 | 2025 | 9.48 | 2025-12-31
Spain | ESP | 2025-12-23 04:00 | 2025-12-23 05:00 | 60.85 | 2025 | 9.48 | 2025-12-31
Spain | ESP | 2025-12-23 05:00 | 2025-12-23 06:00 | 70.4 | 2025 | 9.48 | 2025-12-31
Spain | ESP | 2025-12-23 06:00 | 2025-12-23 07:00 | 81 | 2025 | 9.48 | 2025-12-31
Spain | ESP | 2025-12-23 07:00 | 2025-12-23 08:00 | 87.16 | 2025 | 9.48 | 2025-12-31
Spain | ESP | 2025-12-23 08:00 | 2025-12-23 09:00 | 88.76 | 2025 | 9.48 | 2025-12-31
Spain | ESP | 2025-12-23 09:00 | 2025-12-23 10:00 | 85.14 | 2025 | 9.48 | 2025-12-31
Spain | ESP | 2025-12-23 10:00 | 2025-12-23 11:00 | 83.4 | 2025 | 9.48 | 2025-12-31
Spain | ESP | 2025-12-23 11:00 | 2025-12-23 12:00 | 84.18 | 2025 | 9.48 | 2025-12-31
Spain | ESP | 2025-12-23 12:00 | 2025-12-23 13:00 | 81.17 | 2025 | 9.48 | 2025-12-31
Spain | ESP | 2025-12-23 13:00 | 2025-12-23 14:00 | 80.67 | 2025 | 9.48 | 2025-12-31
Spain | ESP | 2025-12-23 14:00 | 2025-12-23 15:00 | 84.32 | 2025 | 9.48 | 2025-12-31
Spain | ESP | 2025-12-23 15:00 | 2025-12-23 16:00 | 82.87 | 2025 | 9.48 | 2025-12-31
Spain | ESP | 2025-12-23 16:00 | 2025-12-23 17:00 | 85.89 | 2025 | 9.48 | 2025-12-31
Spain | ESP | 2025-12-23 17:00 | 2025-12-23 18:00 | 87.46 | 2025 | 9.48 | 2025-12-31
Spain | ESP | 2025-12-23 18:00 | 2025-12-23 19:00 | 86.08 | 2025 | 9.48 | 2025-12-31
Spain | ESP | 2025-12-23 19:00 | 2025-12-23 20:00 | 89.97 | 2025 | 9.48 | 2025-12-31
Spain | ESP | 2025-12-23 20:00 | 2025-12-23 21:00 | 89.07 | 2025 | 9.48 | 2025-12-31
Spain | ESP | 2025-12-23 21:00 | 2025-12-23 22:00 | 81.37 | 2025 | 9.48 | 2025-12-31
Spain | ESP | 2025-12-23 22:00 | 2025-12-23 23:00 | 69.82 | 2025 | 9.48 | 2025-12-31
Spain | ESP | 2025-12-23 23:00 | 2025-12-24 | 70.45 | 2025 | 9.48 | 2025-12-31
Spain | ESP | 2025-12-24 | 2025-12-24 01:00 | 48.63 | 2025 | 9.48 | 2025-12-31
Spain | ESP | 2025-12-24 01:00 | 2025-12-24 02:00 | 31.52 | 2025 | 9.48 | 2025-12-31
Spain | ESP | 2025-12-24 02:00 | 2025-12-24 03:00 | 30.92 | 2025 | 9.48 | 2025-12-31
Spain | ESP | 2025-12-24 03:00 | 2025-12-24 04:00 | 26.21 | 2025 | 9.48 | 2025-12-31
Spain | ESP | 2025-12-24 04:00 | 2025-12-24 05:00 | 25.42 | 2025 | 9.48 | 2025-12-31
Spain | ESP | 2025-12-24 05:00 | 2025-12-24 06:00 | 23.55 | 2025 | 9.48 | 2025-12-31
Spain | ESP | 2025-12-24 06:00 | 2025-12-24 07:00 | 35.77 | 2025 | 9.48 | 2025-12-31
Spain | ESP | 2025-12-24 07:00 | 2025-12-24 08:00 | 58.65 | 2025 | 9.48 | 2025-12-31
Spain | ESP | 2025-12-24 08:00 | 2025-12-24 09:00 | 50.68 | 2025 | 9.48 | 2025-12-31
Spain | ESP | 2025-12-24 09:00 | 2025-12-24 10:00 | 39.65 | 2025 | 9.48 | 2025-12-31
Spain | ESP | 2025-12-24 10:00 | 2025-12-24 11:00 | 25.39 | 2025 | 9.48 | 2025-12-31
Spain | ESP | 2025-12-24 11:00 | 2025-12-24 12:00 | 17.87 | 2025 | 9.48 | 2025-12-31
Spain | ESP | 2025-12-24 12:00 | 2025-12-24 13:00 | 16.65 | 2025 | 9.48 | 2025-12-31
Spain | ESP | 2025-12-24 13:00 | 2025-12-24 14:00 | 17.45 | 2025 | 9.48 | 2025-12-31
Spain | ESP | 2025-12-24 14:00 | 2025-12-24 15:00 | 23.66 | 2025 | 9.48 | 2025-12-31
Spain | ESP | 2025-12-24 15:00 | 2025-12-24 16:00 | 36.27 | 2025 | 9.48 | 2025-12-31
Spain | ESP | 2025-12-24 16:00 | 2025-12-24 17:00 | 53.73 | 2025 | 9.48 | 2025-12-31
Spain | ESP | 2025-12-24 17:00 | 2025-12-24 18:00 | 72.84 | 2025 | 9.48 | 2025-12-31
Spain | ESP | 2025-12-24 18:00 | 2025-12-24 19:00 | 69.06 | 2025 | 9.48 | 2025-12-31
Spain | ESP | 2025-12-24 19:00 | 2025-12-24 20:00 | 63.23 | 2025 | 9.48 | 2025-12-31
Spain | ESP | 2025-12-24 20:00 | 2025-12-24 21:00 | 55.4 | 2025 | 9.48 | 2025-12-31
Spain | ESP | 2025-12-24 21:00 | 2025-12-24 22:00 | 43.84 | 2025 | 9.48 | 2025-12-31
Spain | ESP | 2025-12-24 22:00 | 2025-12-24 23:00 | 38.51 | 2025 | 9.48 | 2025-12-31
Spain | ESP | 2025-12-24 23:00 | 2025-12-25 | 33.18 | 2025 | 9.48 | 2025-12-31
Spain | ESP | 2025-12-25 | 2025-12-25 01:00 | 30.16 | 2025 | 9.48 | 2025-12-31
Spain | ESP | 2025-12-25 01:00 | 2025-12-25 02:00 | 23.39 | 2025 | 9.48 | 2025-12-31
Spain | ESP | 2025-12-25 02:00 | 2025-12-25 03:00 | 15.32 | 2025 | 9.48 | 2025-12-31
Spain | ESP | 2025-12-25 03:00 | 2025-12-25 04:00 | 10.62 | 2025 | 9.48 | 2025-12-31
Spain | ESP | 2025-12-25 04:00 | 2025-12-25 05:00 | 15.97 | 2025 | 9.48 | 2025-12-31
Spain | ESP | 2025-12-25 05:00 | 2025-12-25 06:00 | 21.84 | 2025 | 9.48 | 2025-12-31
Spain | ESP | 2025-12-25 06:00 | 2025-12-25 07:00 | 38 | 2025 | 9.48 | 2025-12-31
Spain | ESP | 2025-12-25 07:00 | 2025-12-25 08:00 | 42.64 | 2025 | 9.48 | 2025-12-31
Spain | ESP | 2025-12-25 08:00 | 2025-12-25 09:00 | 38.97 | 2025 | 9.48 | 2025-12-31
Spain | ESP | 2025-12-25 09:00 | 2025-12-25 10:00 | 30.72 | 2025 | 9.48 | 2025-12-31
Spain | ESP | 2025-12-25 10:00 | 2025-12-25 11:00 | 24.28 | 2025 | 9.48 | 2025-12-31
Spain | ESP | 2025-12-25 11:00 | 2025-12-25 12:00 | 31.46 | 2025 | 9.48 | 2025-12-31
Spain | ESP | 2025-12-25 12:00 | 2025-12-25 13:00 | 30.98 | 2025 | 9.48 | 2025-12-31
Spain | ESP | 2025-12-25 13:00 | 2025-12-25 14:00 | 23.22 | 2025 | 9.48 | 2025-12-31
Spain | ESP | 2025-12-25 14:00 | 2025-12-25 15:00 | 35.5 | 2025 | 9.48 | 2025-12-31
Spain | ESP | 2025-12-25 15:00 | 2025-12-25 16:00 | 63.21 | 2025 | 9.48 | 2025-12-31
Spain | ESP | 2025-12-25 16:00 | 2025-12-25 17:00 | 89.51 | 2025 | 9.48 | 2025-12-31
Spain | ESP | 2025-12-25 17:00 | 2025-12-25 18:00 | 95.77 | 2025 | 9.48 | 2025-12-31
Spain | ESP | 2025-12-25 18:00 | 2025-12-25 19:00 | 93.27 | 2025 | 9.48 | 2025-12-31
Spain | ESP | 2025-12-25 19:00 | 2025-12-25 20:00 | 97.03 | 2025 | 9.48 | 2025-12-31
Spain | ESP | 2025-12-25 20:00 | 2025-12-25 21:00 | 99.17 | 2025 | 9.48 | 2025-12-31
Spain | ESP | 2025-12-25 21:00 | 2025-12-25 22:00 | 94 | 2025 | 9.48 | 2025-12-31
Spain | ESP | 2025-12-25 22:00 | 2025-12-25 23:00 | 90.57 | 2025 | 9.48 | 2025-12-31
Spain | ESP | 2025-12-25 23:00 | 2025-12-26 | 97.1 | 2025 | 9.48 | 2025-12-31
Spain | ESP | 2025-12-26 | 2025-12-26 01:00 | 91.05 | 2025 | 9.48 | 2025-12-31
Spain | ESP | 2025-12-26 01:00 | 2025-12-26 02:00 | 85.08 | 2025 | 9.48 | 2025-12-31
Spain | ESP | 2025-12-26 02:00 | 2025-12-26 03:00 | 80.19 | 2025 | 9.48 | 2025-12-31
Spain | ESP | 2025-12-26 03:00 | 2025-12-26 04:00 | 72.31 | 2025 | 9.48 | 2025-12-31
Spain | ESP | 2025-12-26 04:00 | 2025-12-26 05:00 | 73.04 | 2025 | 9.48 | 2025-12-31
Spain | ESP | 2025-12-26 05:00 | 2025-12-26 06:00 | 82.72 | 2025 | 9.48 | 2025-12-31
Spain | ESP | 2025-12-26 06:00 | 2025-12-26 07:00 | 90.86 | 2025 | 9.48 | 2025-12-31
Spain | ESP | 2025-12-26 07:00 | 2025-12-26 08:00 | 92.94 | 2025 | 9.48 | 2025-12-31
Spain | ESP | 2025-12-26 08:00 | 2025-12-26 09:00 | 93.19 | 2025 | 9.48 | 2025-12-31
Spain | ESP | 2025-12-26 09:00 | 2025-12-26 10:00 | 89.25 | 2025 | 9.48 | 2025-12-31
Spain | ESP | 2025-12-26 10:00 | 2025-12-26 11:00 | 84.99 | 2025 | 9.48 | 2025-12-31
Spain | ESP | 2025-12-26 11:00 | 2025-12-26 12:00 | 82.31 | 2025 | 9.48 | 2025-12-31
Spain | ESP | 2025-12-26 12:00 | 2025-12-26 13:00 | 80.33 | 2025 | 9.48 | 2025-12-31
Spain | ESP | 2025-12-26 13:00 | 2025-12-26 14:00 | 77.53 | 2025 | 9.48 | 2025-12-31
Spain | ESP | 2025-12-26 14:00 | 2025-12-26 15:00 | 78.11 | 2025 | 9.48 | 2025-12-31
Spain | ESP | 2025-12-26 15:00 | 2025-12-26 16:00 | 85 | 2025 | 9.48 | 2025-12-31
Spain | ESP | 2025-12-26 16:00 | 2025-12-26 17:00 | 93.46 | 2025 | 9.48 | 2025-12-31
Spain | ESP | 2025-12-26 17:00 | 2025-12-26 18:00 | 99.95 | 2025 | 9.48 | 2025-12-31
Spain | ESP | 2025-12-26 18:00 | 2025-12-26 19:00 | 100.46 | 2025 | 9.48 | 2025-12-31
Spain | ESP | 2025-12-26 19:00 | 2025-12-26 20:00 | 111.58 | 2025 | 9.48 | 2025-12-31
Spain | ESP | 2025-12-26 20:00 | 2025-12-26 21:00 | 109.5 | 2025 | 9.48 | 2025-12-31
Spain | ESP | 2025-12-26 21:00 | 2025-12-26 22:00 | 98.5 | 2025 | 9.48 | 2025-12-31
Spain | ESP | 2025-12-26 22:00 | 2025-12-26 23:00 | 91.26 | 2025 | 9.48 | 2025-12-31
Spain | ESP | 2025-12-26 23:00 | 2025-12-27 | 92.34 | 2025 | 9.48 | 2025-12-31
Spain | ESP | 2025-12-27 | 2025-12-27 01:00 | 88.08 | 2025 | 9.48 | 2025-12-31
Spain | ESP | 2025-12-27 01:00 | 2025-12-27 02:00 | 80.53 | 2025 | 9.48 | 2025-12-31
Spain | ESP | 2025-12-27 02:00 | 2025-12-27 03:00 | 70.96 | 2025 | 9.48 | 2025-12-31
Spain | ESP | 2025-12-27 03:00 | 2025-12-27 04:00 | 69.36 | 2025 | 9.48 | 2025-12-31
Spain | ESP | 2025-12-27 04:00 | 2025-12-27 05:00 | 68.94 | 2025 | 9.48 | 2025-12-31
Spain | ESP | 2025-12-27 05:00 | 2025-12-27 06:00 | 69.17 | 2025 | 9.48 | 2025-12-31
Spain | ESP | 2025-12-27 06:00 | 2025-12-27 07:00 | 72.51 | 2025 | 9.48 | 2025-12-31
Spain | ESP | 2025-12-27 07:00 | 2025-12-27 08:00 | 86.79 | 2025 | 9.48 | 2025-12-31
Spain | ESP | 2025-12-27 08:00 | 2025-12-27 09:00 | 88.12 | 2025 | 9.48 | 2025-12-31
Spain | ESP | 2025-12-27 09:00 | 2025-12-27 10:00 | 75.37 | 2025 | 9.48 | 2025-12-31
Spain | ESP | 2025-12-27 10:00 | 2025-12-27 11:00 | 69.26 | 2025 | 9.48 | 2025-12-31
Spain | ESP | 2025-12-27 11:00 | 2025-12-27 12:00 | 68.85 | 2025 | 9.48 | 2025-12-31
Spain | ESP | 2025-12-27 12:00 | 2025-12-27 13:00 | 69.14 | 2025 | 9.48 | 2025-12-31
Spain | ESP | 2025-12-27 13:00 | 2025-12-27 14:00 | 69.35 | 2025 | 9.48 | 2025-12-31
Spain | ESP | 2025-12-27 14:00 | 2025-12-27 15:00 | 69.99 | 2025 | 9.48 | 2025-12-31
Spain | ESP | 2025-12-27 15:00 | 2025-12-27 16:00 | 81.98 | 2025 | 9.48 | 2025-12-31
Spain | ESP | 2025-12-27 16:00 | 2025-12-27 17:00 | 91.16 | 2025 | 9.48 | 2025-12-31
Spain | ESP | 2025-12-27 17:00 | 2025-12-27 18:00 | 96.57 | 2025 | 9.48 | 2025-12-31
Spain | ESP | 2025-12-27 18:00 | 2025-12-27 19:00 | 98.4 | 2025 | 9.48 | 2025-12-31
Spain | ESP | 2025-12-27 19:00 | 2025-12-27 20:00 | 91.76 | 2025 | 9.48 | 2025-12-31
Spain | ESP | 2025-12-27 20:00 | 2025-12-27 21:00 | 86.71 | 2025 | 9.48 | 2025-12-31
Spain | ESP | 2025-12-27 21:00 | 2025-12-27 22:00 | 86.63 | 2025 | 9.48 | 2025-12-31
Spain | ESP | 2025-12-27 22:00 | 2025-12-27 23:00 | 80.82 | 2025 | 9.48 | 2025-12-31
Spain | ESP | 2025-12-27 23:00 | 2025-12-28 | 62.5 | 2025 | 9.48 | 2025-12-31
Spain | ESP | 2025-12-28 | 2025-12-28 01:00 | 63.75 | 2025 | 9.48 | 2025-12-31
Spain | ESP | 2025-12-28 01:00 | 2025-12-28 02:00 | 54.5 | 2025 | 9.48 | 2025-12-31
Spain | ESP | 2025-12-28 02:00 | 2025-12-28 03:00 | 48.86 | 2025 | 9.48 | 2025-12-31
Spain | ESP | 2025-12-28 03:00 | 2025-12-28 04:00 | 51.86 | 2025 | 9.48 | 2025-12-31
Spain | ESP | 2025-12-28 04:00 | 2025-12-28 05:00 | 55.2 | 2025 | 9.48 | 2025-12-31
Spain | ESP | 2025-12-28 05:00 | 2025-12-28 06:00 | 65.87 | 2025 | 9.48 | 2025-12-31
Spain | ESP | 2025-12-28 06:00 | 2025-12-28 07:00 | 70.31 | 2025 | 9.48 | 2025-12-31
Spain | ESP | 2025-12-28 07:00 | 2025-12-28 08:00 | 79.54 | 2025 | 9.48 | 2025-12-31
Spain | ESP | 2025-12-28 08:00 | 2025-12-28 09:00 | 83 | 2025 | 9.48 | 2025-12-31
Spain | ESP | 2025-12-28 09:00 | 2025-12-28 10:00 | 79.1 | 2025 | 9.48 | 2025-12-31
Spain | ESP | 2025-12-28 10:00 | 2025-12-28 11:00 | 72.37 | 2025 | 9.48 | 2025-12-31
Spain | ESP | 2025-12-28 11:00 | 2025-12-28 12:00 | 79.31 | 2025 | 9.48 | 2025-12-31
Spain | ESP | 2025-12-28 12:00 | 2025-12-28 13:00 | 76.14 | 2025 | 9.48 | 2025-12-31
Spain | ESP | 2025-12-28 13:00 | 2025-12-28 14:00 | 78.09 | 2025 | 9.48 | 2025-12-31
Spain | ESP | 2025-12-28 14:00 | 2025-12-28 15:00 | 82.43 | 2025 | 9.48 | 2025-12-31
Spain | ESP | 2025-12-28 15:00 | 2025-12-28 16:00 | 91.44 | 2025 | 9.48 | 2025-12-31
Spain | ESP | 2025-12-28 16:00 | 2025-12-28 17:00 | 98.56 | 2025 | 9.48 | 2025-12-31
Spain | ESP | 2025-12-28 17:00 | 2025-12-28 18:00 | 103.04 | 2025 | 9.48 | 2025-12-31
Spain | ESP | 2025-12-28 18:00 | 2025-12-28 19:00 | 105.21 | 2025 | 9.48 | 2025-12-31
Spain | ESP | 2025-12-28 19:00 | 2025-12-28 20:00 | 105.01 | 2025 | 9.48 | 2025-12-31
Spain | ESP | 2025-12-28 20:00 | 2025-12-28 21:00 | 99.47 | 2025 | 9.48 | 2025-12-31
Spain | ESP | 2025-12-28 21:00 | 2025-12-28 22:00 | 98.28 | 2025 | 9.48 | 2025-12-31
Spain | ESP | 2025-12-28 22:00 | 2025-12-28 23:00 | 90.63 | 2025 | 9.48 | 2025-12-31
Spain | ESP | 2025-12-28 23:00 | 2025-12-29 | 99.58 | 2025 | 9.48 | 2025-12-31
Spain | ESP | 2025-12-29 | 2025-12-29 01:00 | 91.33 | 2025 | 9.48 | 2025-12-31
Spain | ESP | 2025-12-29 01:00 | 2025-12-29 02:00 | 89.76 | 2025 | 9.48 | 2025-12-31
Spain | ESP | 2025-12-29 02:00 | 2025-12-29 03:00 | 88.03 | 2025 | 9.48 | 2025-12-31
Spain | ESP | 2025-12-29 03:00 | 2025-12-29 04:00 | 89.99 | 2025 | 9.48 | 2025-12-31
Spain | ESP | 2025-12-29 04:00 | 2025-12-29 05:00 | 92.06 | 2025 | 9.48 | 2025-12-31
Spain | ESP | 2025-12-29 05:00 | 2025-12-29 06:00 | 101.29 | 2025 | 9.48 | 2025-12-31
Spain | ESP | 2025-12-29 06:00 | 2025-12-29 07:00 | 116.99 | 2025 | 9.48 | 2025-12-31
Spain | ESP | 2025-12-29 07:00 | 2025-12-29 08:00 | 127.16 | 2025 | 9.48 | 2025-12-31
Spain | ESP | 2025-12-29 08:00 | 2025-12-29 09:00 | 114.06 | 2025 | 9.48 | 2025-12-31
Spain | ESP | 2025-12-29 09:00 | 2025-12-29 10:00 | 102.98 | 2025 | 9.48 | 2025-12-31
Spain | ESP | 2025-12-29 10:00 | 2025-12-29 11:00 | 93.27 | 2025 | 9.48 | 2025-12-31
Spain | ESP | 2025-12-29 11:00 | 2025-12-29 12:00 | 89.74 | 2025 | 9.48 | 2025-12-31
Spain | ESP | 2025-12-29 12:00 | 2025-12-29 13:00 | 89.59 | 2025 | 9.48 | 2025-12-31
Spain | ESP | 2025-12-29 13:00 | 2025-12-29 14:00 | 95.16 | 2025 | 9.48 | 2025-12-31
Spain | ESP | 2025-12-29 14:00 | 2025-12-29 15:00 | 95.77 | 2025 | 9.48 | 2025-12-31
Spain | ESP | 2025-12-29 15:00 | 2025-12-29 16:00 | 102.85 | 2025 | 9.48 | 2025-12-31
Spain | ESP | 2025-12-29 16:00 | 2025-12-29 17:00 | 113.01 | 2025 | 9.48 | 2025-12-31
Spain | ESP | 2025-12-29 17:00 | 2025-12-29 18:00 | 123.85 | 2025 | 9.48 | 2025-12-31
Spain | ESP | 2025-12-29 18:00 | 2025-12-29 19:00 | 125 | 2025 | 9.48 | 2025-12-31
Spain | ESP | 2025-12-29 19:00 | 2025-12-29 20:00 | 158.14 | 2025 | 9.48 | 2025-12-31
Spain | ESP | 2025-12-29 20:00 | 2025-12-29 21:00 | 147.55 | 2025 | 9.48 | 2025-12-31
Spain | ESP | 2025-12-29 21:00 | 2025-12-29 22:00 | 120.86 | 2025 | 9.48 | 2025-12-31
Spain | ESP | 2025-12-29 22:00 | 2025-12-29 23:00 | 104.73 | 2025 | 9.48 | 2025-12-31
Spain | ESP | 2025-12-29 23:00 | 2025-12-30 | 104.79 | 2025 | 9.48 | 2025-12-31
Spain | ESP | 2025-12-30 | 2025-12-30 01:00 | 97.67 | 2025 | 9.48 | 2025-12-31
Spain | ESP | 2025-12-30 01:00 | 2025-12-30 02:00 | 87.34 | 2025 | 9.48 | 2025-12-31
Spain | ESP | 2025-12-30 02:00 | 2025-12-30 03:00 | 85.48 | 2025 | 9.48 | 2025-12-31
Spain | ESP | 2025-12-30 03:00 | 2025-12-30 04:00 | 82.09 | 2025 | 9.48 | 2025-12-31
Spain | ESP | 2025-12-30 04:00 | 2025-12-30 05:00 | 82.36 | 2025 | 9.48 | 2025-12-31
Spain | ESP | 2025-12-30 05:00 | 2025-12-30 06:00 | 84.2 | 2025 | 9.48 | 2025-12-31
Spain | ESP | 2025-12-30 06:00 | 2025-12-30 07:00 | 90.1 | 2025 | 9.48 | 2025-12-31
Spain | ESP | 2025-12-30 07:00 | 2025-12-30 08:00 | 99.61 | 2025 | 9.48 | 2025-12-31
Spain | ESP | 2025-12-30 08:00 | 2025-12-30 09:00 | 94.97 | 2025 | 9.48 | 2025-12-31
Spain | ESP | 2025-12-30 09:00 | 2025-12-30 10:00 | 85.92 | 2025 | 9.48 | 2025-12-31
Spain | ESP | 2025-12-30 10:00 | 2025-12-30 11:00 | 79.38 | 2025 | 9.48 | 2025-12-31
Spain | ESP | 2025-12-30 11:00 | 2025-12-30 12:00 | 76.16 | 2025 | 9.48 | 2025-12-31
Spain | ESP | 2025-12-30 12:00 | 2025-12-30 13:00 | 73.04 | 2025 | 9.48 | 2025-12-31
Spain | ESP | 2025-12-30 13:00 | 2025-12-30 14:00 | 73.03 | 2025 | 9.48 | 2025-12-31
Spain | ESP | 2025-12-30 14:00 | 2025-12-30 15:00 | 75.85 | 2025 | 9.48 | 2025-12-31
Spain | ESP | 2025-12-30 15:00 | 2025-12-30 16:00 | 87.15 | 2025 | 9.48 | 2025-12-31
Spain | ESP | 2025-12-30 16:00 | 2025-12-30 17:00 | 99.6 | 2025 | 9.48 | 2025-12-31
Spain | ESP | 2025-12-30 17:00 | 2025-12-30 18:00 | 104.9 | 2025 | 9.48 | 2025-12-31
Spain | ESP | 2025-12-30 18:00 | 2025-12-30 19:00 | 105.76 | 2025 | 9.48 | 2025-12-31
Spain | ESP | 2025-12-30 19:00 | 2025-12-30 20:00 | 105.27 | 2025 | 9.48 | 2025-12-31
Spain | ESP | 2025-12-30 20:00 | 2025-12-30 21:00 | 106.52 | 2025 | 9.48 | 2025-12-31
Spain | ESP | 2025-12-30 21:00 | 2025-12-30 22:00 | 104.74 | 2025 | 9.48 | 2025-12-31
Spain | ESP | 2025-12-30 22:00 | 2025-12-30 23:00 | 103.71 | 2025 | 9.48 | 2025-12-31
Spain | ESP | 2025-12-30 23:00 | 2025-12-31 | 100.4 | 2025 | 9.48 | 2025-12-31
Spain | ESP | 2025-12-31 | 2025-12-31 01:00 | 85.36 | 2025 | 9.48 | 2025-12-31
Spain | ESP | 2025-12-31 01:00 | 2025-12-31 02:00 | 81.54 | 2025 | 9.48 | 2025-12-31
Spain | ESP | 2025-12-31 02:00 | 2025-12-31 03:00 | 76.58 | 2025 | 9.48 | 2025-12-31
Spain | ESP | 2025-12-31 03:00 | 2025-12-31 04:00 | 75.16 | 2025 | 9.48 | 2025-12-31
Spain | ESP | 2025-12-31 04:00 | 2025-12-31 05:00 | 77.38 | 2025 | 9.48 | 2025-12-31
Spain | ESP | 2025-12-31 05:00 | 2025-12-31 06:00 | 83.6 | 2025 | 9.48 | 2025-12-31
Spain | ESP | 2025-12-31 06:00 | 2025-12-31 07:00 | 95.08 | 2025 | 9.48 | 2025-12-31
Spain | ESP | 2025-12-31 07:00 | 2025-12-31 08:00 | 105.94 | 2025 | 9.48 | 2025-12-31
Spain | ESP | 2025-12-31 08:00 | 2025-12-31 09:00 | 102.26 | 2025 | 9.48 | 2025-12-31
Spain | ESP | 2025-12-31 09:00 | 2025-12-31 10:00 | 97.34 | 2025 | 9.48 | 2025-12-31
Spain | ESP | 2025-12-31 10:00 | 2025-12-31 11:00 | 84.5 | 2025 | 9.48 | 2025-12-31
Spain | ESP | 2025-12-31 11:00 | 2025-12-31 12:00 | 83.05 | 2025 | 9.48 | 2025-12-31
Spain | ESP | 2025-12-31 12:00 | 2025-12-31 13:00 | 85.17 | 2025 | 9.48 | 2025-12-31
Spain | ESP | 2025-12-31 13:00 | 2025-12-31 14:00 | 87.6 | 2025 | 9.48 | 2025-12-31
Spain | ESP | 2025-12-31 14:00 | 2025-12-31 15:00 | 94.42 | 2025 | 9.48 | 2025-12-31
Spain | ESP | 2025-12-31 15:00 | 2025-12-31 16:00 | 104.21 | 2025 | 9.48 | 2025-12-31
Spain | ESP | 2025-12-31 16:00 | 2025-12-31 17:00 | 112.02 | 2025 | 9.48 | 2025-12-31
Spain | ESP | 2025-12-31 17:00 | 2025-12-31 18:00 | 129.12 | 2025 | 9.48 | 2025-12-31
Spain | ESP | 2025-12-31 18:00 | 2025-12-31 19:00 | 135.43 | 2025 | 9.48 | 2025-12-31
Spain | ESP | 2025-12-31 19:00 | 2025-12-31 20:00 | 131.12 | 2025 | 9.48 | 2025-12-31
Spain | ESP | 2025-12-31 20:00 | 2025-12-31 21:00 | 113.66 | 2025 | 9.48 | 2025-12-31
Spain | ESP | 2025-12-31 21:00 | 2025-12-31 22:00 | 105.83 | 2025 | 9.48 | 2025-12-31
Spain | ESP | 2025-12-31 22:00 | 2025-12-31 23:00 | 100.95 | 2025 | 9.48 | 2025-12-31
Spain | ESP | 2025-12-31 23:00 | 2026-01-01 | 108.88 | 2025 | 9.48 | 2025-12-31
Spain | ESP | 2026-01-01 | 2026-01-01 01:00 | 103.6 | 2026 | 11.76 | 2026-01-31
Spain | ESP | 2026-01-01 01:00 | 2026-01-01 02:00 | 99.29 | 2026 | 11.76 | 2026-01-31
Spain | ESP | 2026-01-01 02:00 | 2026-01-01 03:00 | 88.47 | 2026 | 11.76 | 2026-01-31
Spain | ESP | 2026-01-01 03:00 | 2026-01-01 04:00 | 78.93 | 2026 | 11.76 | 2026-01-31
Spain | ESP | 2026-01-01 04:00 | 2026-01-01 05:00 | 71.42 | 2026 | 11.76 | 2026-01-31
Spain | ESP | 2026-01-01 05:00 | 2026-01-01 06:00 | 71.22 | 2026 | 11.76 | 2026-01-31
Spain | ESP | 2026-01-01 06:00 | 2026-01-01 07:00 | 75 | 2026 | 11.76 | 2026-01-31
Spain | ESP | 2026-01-01 07:00 | 2026-01-01 08:00 | 67.92 | 2026 | 11.76 | 2026-01-31
Spain | ESP | 2026-01-01 08:00 | 2026-01-01 09:00 | 61.59 | 2026 | 11.76 | 2026-01-31
Spain | ESP | 2026-01-01 09:00 | 2026-01-01 10:00 | 56.6 | 2026 | 11.76 | 2026-01-31
Spain | ESP | 2026-01-01 10:00 | 2026-01-01 11:00 | 52.8 | 2026 | 11.76 | 2026-01-31
Spain | ESP | 2026-01-01 11:00 | 2026-01-01 12:00 | 54.26 | 2026 | 11.76 | 2026-01-31
Spain | ESP | 2026-01-01 12:00 | 2026-01-01 13:00 | 57.58 | 2026 | 11.76 | 2026-01-31
Spain | ESP | 2026-01-01 13:00 | 2026-01-01 14:00 | 61.4 | 2026 | 11.76 | 2026-01-31
Spain | ESP | 2026-01-01 14:00 | 2026-01-01 15:00 | 64.92 | 2026 | 11.76 | 2026-01-31
Spain | ESP | 2026-01-01 15:00 | 2026-01-01 16:00 | 77.29 | 2026 | 11.76 | 2026-01-31
Spain | ESP | 2026-01-01 16:00 | 2026-01-01 17:00 | 93.76 | 2026 | 11.76 | 2026-01-31
Spain | ESP | 2026-01-01 17:00 | 2026-01-01 18:00 | 101.18 | 2026 | 11.76 | 2026-01-31
Spain | ESP | 2026-01-01 18:00 | 2026-01-01 19:00 | 104.71 | 2026 | 11.76 | 2026-01-31
Spain | ESP | 2026-01-01 19:00 | 2026-01-01 20:00 | 106.78 | 2026 | 11.76 | 2026-01-31
Spain | ESP | 2026-01-01 20:00 | 2026-01-01 21:00 | 106.35 | 2026 | 11.76 | 2026-01-31
Spain | ESP | 2026-01-01 21:00 | 2026-01-01 22:00 | 104.16 | 2026 | 11.76 | 2026-01-31
Spain | ESP | 2026-01-01 22:00 | 2026-01-01 23:00 | 96.68 | 2026 | 11.76 | 2026-01-31
Spain | ESP | 2026-01-01 23:00 | 2026-01-02 | 80.43 | 2026 | 11.76 | 2026-01-31
Spain | ESP | 2026-01-02 | 2026-01-02 01:00 | 63.68 | 2026 | 11.76 | 2026-01-31
Spain | ESP | 2026-01-02 01:00 | 2026-01-02 02:00 | 59.11 | 2026 | 11.76 | 2026-01-31
Spain | ESP | 2026-01-02 02:00 | 2026-01-02 03:00 | 56.34 | 2026 | 11.76 | 2026-01-31
Spain | ESP | 2026-01-02 03:00 | 2026-01-02 04:00 | 55.01 | 2026 | 11.76 | 2026-01-31
Spain | ESP | 2026-01-02 04:00 | 2026-01-02 05:00 | 55.37 | 2026 | 11.76 | 2026-01-31
Spain | ESP | 2026-01-02 05:00 | 2026-01-02 06:00 | 61.34 | 2026 | 11.76 | 2026-01-31
Spain | ESP | 2026-01-02 06:00 | 2026-01-02 07:00 | 77.06 | 2026 | 11.76 | 2026-01-31
Spain | ESP | 2026-01-02 07:00 | 2026-01-02 08:00 | 84.86 | 2026 | 11.76 | 2026-01-31
Spain | ESP | 2026-01-02 08:00 | 2026-01-02 09:00 | 89.5 | 2026 | 11.76 | 2026-01-31
Spain | ESP | 2026-01-02 09:00 | 2026-01-02 10:00 | 88.64 | 2026 | 11.76 | 2026-01-31
Spain | ESP | 2026-01-02 10:00 | 2026-01-02 11:00 | 84.64 | 2026 | 11.76 | 2026-01-31
Spain | ESP | 2026-01-02 11:00 | 2026-01-02 12:00 | 80.16 | 2026 | 11.76 | 2026-01-31
Spain | ESP | 2026-01-02 12:00 | 2026-01-02 13:00 | 74.39 | 2026 | 11.76 | 2026-01-31
Spain | ESP | 2026-01-02 13:00 | 2026-01-02 14:00 | 77.92 | 2026 | 11.76 | 2026-01-31
Spain | ESP | 2026-01-02 14:00 | 2026-01-02 15:00 | 85.13 | 2026 | 11.76 | 2026-01-31
Spain | ESP | 2026-01-02 15:00 | 2026-01-02 16:00 | 95.27 | 2026 | 11.76 | 2026-01-31
Spain | ESP | 2026-01-02 16:00 | 2026-01-02 17:00 | 99.83 | 2026 | 11.76 | 2026-01-31
Spain | ESP | 2026-01-02 17:00 | 2026-01-02 18:00 | 103.6 | 2026 | 11.76 | 2026-01-31
Spain | ESP | 2026-01-02 18:00 | 2026-01-02 19:00 | 103.16 | 2026 | 11.76 | 2026-01-31
Spain | ESP | 2026-01-02 19:00 | 2026-01-02 20:00 | 106.61 | 2026 | 11.76 | 2026-01-31
Spain | ESP | 2026-01-02 20:00 | 2026-01-02 21:00 | 107 | 2026 | 11.76 | 2026-01-31
Spain | ESP | 2026-01-02 21:00 | 2026-01-02 22:00 | 103.61 | 2026 | 11.76 | 2026-01-31
Spain | ESP | 2026-01-02 22:00 | 2026-01-02 23:00 | 97.78 | 2026 | 11.76 | 2026-01-31
Spain | ESP | 2026-01-02 23:00 | 2026-01-03 | 80.37 | 2026 | 11.76 | 2026-01-31
Spain | ESP | 2026-01-03 | 2026-01-03 01:00 | 78.68 | 2026 | 11.76 | 2026-01-31
Spain | ESP | 2026-01-03 01:00 | 2026-01-03 02:00 | 76.86 | 2026 | 11.76 | 2026-01-31
Spain | ESP | 2026-01-03 02:00 | 2026-01-03 03:00 | 75.88 | 2026 | 11.76 | 2026-01-31
Spain | ESP | 2026-01-03 03:00 | 2026-01-03 04:00 | 73.94 | 2026 | 11.76 | 2026-01-31
Spain | ESP | 2026-01-03 04:00 | 2026-01-03 05:00 | 75.27 | 2026 | 11.76 | 2026-01-31
Spain | ESP | 2026-01-03 05:00 | 2026-01-03 06:00 | 76.57 | 2026 | 11.76 | 2026-01-31
Spain | ESP | 2026-01-03 06:00 | 2026-01-03 07:00 | 79.76 | 2026 | 11.76 | 2026-01-31
Spain | ESP | 2026-01-03 07:00 | 2026-01-03 08:00 | 90.69 | 2026 | 11.76 | 2026-01-31
Spain | ESP | 2026-01-03 08:00 | 2026-01-03 09:00 | 94.09 | 2026 | 11.76 | 2026-01-31
Spain | ESP | 2026-01-03 09:00 | 2026-01-03 10:00 | 93.31 | 2026 | 11.76 | 2026-01-31
Spain | ESP | 2026-01-03 10:00 | 2026-01-03 11:00 | 88.71 | 2026 | 11.76 | 2026-01-31
Spain | ESP | 2026-01-03 11:00 | 2026-01-03 12:00 | 87.41 | 2026 | 11.76 | 2026-01-31
Spain | ESP | 2026-01-03 12:00 | 2026-01-03 13:00 | 86.6 | 2026 | 11.76 | 2026-01-31
Spain | ESP | 2026-01-03 13:00 | 2026-01-03 14:00 | 89.83 | 2026 | 11.76 | 2026-01-31
Spain | ESP | 2026-01-03 14:00 | 2026-01-03 15:00 | 95.08 | 2026 | 11.76 | 2026-01-31
Spain | ESP | 2026-01-03 15:00 | 2026-01-03 16:00 | 100.21 | 2026 | 11.76 | 2026-01-31
Spain | ESP | 2026-01-03 16:00 | 2026-01-03 17:00 | 108.09 | 2026 | 11.76 | 2026-01-31
Spain | ESP | 2026-01-03 17:00 | 2026-01-03 18:00 | 103.78 | 2026 | 11.76 | 2026-01-31
Spain | ESP | 2026-01-03 18:00 | 2026-01-03 19:00 | 101.02 | 2026 | 11.76 | 2026-01-31
Spain | ESP | 2026-01-03 19:00 | 2026-01-03 20:00 | 98.03 | 2026 | 11.76 | 2026-01-31
Spain | ESP | 2026-01-03 20:00 | 2026-01-03 21:00 | 91.73 | 2026 | 11.76 | 2026-01-31
Spain | ESP | 2026-01-03 21:00 | 2026-01-03 22:00 | 90.4 | 2026 | 11.76 | 2026-01-31
Spain | ESP | 2026-01-03 22:00 | 2026-01-03 23:00 | 85.95 | 2026 | 11.76 | 2026-01-31
Spain | ESP | 2026-01-03 23:00 | 2026-01-04 | 87.74 | 2026 | 11.76 | 2026-01-31
Spain | ESP | 2026-01-04 | 2026-01-04 01:00 | 65.92 | 2026 | 11.76 | 2026-01-31
Spain | ESP | 2026-01-04 01:00 | 2026-01-04 02:00 | 60.11 | 2026 | 11.76 | 2026-01-31
Spain | ESP | 2026-01-04 02:00 | 2026-01-04 03:00 | 57.57 | 2026 | 11.76 | 2026-01-31
Spain | ESP | 2026-01-04 03:00 | 2026-01-04 04:00 | 53.38 | 2026 | 11.76 | 2026-01-31
Spain | ESP | 2026-01-04 04:00 | 2026-01-04 05:00 | 50.43 | 2026 | 11.76 | 2026-01-31
Spain | ESP | 2026-01-04 05:00 | 2026-01-04 06:00 | 54.39 | 2026 | 11.76 | 2026-01-31
Spain | ESP | 2026-01-04 06:00 | 2026-01-04 07:00 | 56.76 | 2026 | 11.76 | 2026-01-31
Spain | ESP | 2026-01-04 07:00 | 2026-01-04 08:00 | 57.78 | 2026 | 11.76 | 2026-01-31
Spain | ESP | 2026-01-04 08:00 | 2026-01-04 09:00 | 55.96 | 2026 | 11.76 | 2026-01-31
Spain | ESP | 2026-01-04 09:00 | 2026-01-04 10:00 | 55.55 | 2026 | 11.76 | 2026-01-31
Spain | ESP | 2026-01-04 10:00 | 2026-01-04 11:00 | 57.98 | 2026 | 11.76 | 2026-01-31
Spain | ESP | 2026-01-04 11:00 | 2026-01-04 12:00 | 58.11 | 2026 | 11.76 | 2026-01-31
Spain | ESP | 2026-01-04 12:00 | 2026-01-04 13:00 | 60.09 | 2026 | 11.76 | 2026-01-31
Spain | ESP | 2026-01-04 13:00 | 2026-01-04 14:00 | 61.24 | 2026 | 11.76 | 2026-01-31
Spain | ESP | 2026-01-04 14:00 | 2026-01-04 15:00 | 61.01 | 2026 | 11.76 | 2026-01-31
Spain | ESP | 2026-01-04 15:00 | 2026-01-04 16:00 | 62.68 | 2026 | 11.76 | 2026-01-31
Spain | ESP | 2026-01-04 16:00 | 2026-01-04 17:00 | 68.09 | 2026 | 11.76 | 2026-01-31
Spain | ESP | 2026-01-04 17:00 | 2026-01-04 18:00 | 80.84 | 2026 | 11.76 | 2026-01-31
Spain | ESP | 2026-01-04 18:00 | 2026-01-04 19:00 | 84.57 | 2026 | 11.76 | 2026-01-31
Spain | ESP | 2026-01-04 19:00 | 2026-01-04 20:00 | 88.18 | 2026 | 11.76 | 2026-01-31
Spain | ESP | 2026-01-04 20:00 | 2026-01-04 21:00 | 97.68 | 2026 | 11.76 | 2026-01-31
Spain | ESP | 2026-01-04 21:00 | 2026-01-04 22:00 | 87.96 | 2026 | 11.76 | 2026-01-31
Spain | ESP | 2026-01-04 22:00 | 2026-01-04 23:00 | 78.76 | 2026 | 11.76 | 2026-01-31
Spain | ESP | 2026-01-04 23:00 | 2026-01-05 | 88.18 | 2026 | 11.76 | 2026-01-31
Spain | ESP | 2026-01-05 | 2026-01-05 01:00 | 71.66 | 2026 | 11.76 | 2026-01-31
Spain | ESP | 2026-01-05 01:00 | 2026-01-05 02:00 | 62.99 | 2026 | 11.76 | 2026-01-31
Spain | ESP | 2026-01-05 02:00 | 2026-01-05 03:00 | 61.93 | 2026 | 11.76 | 2026-01-31
Spain | ESP | 2026-01-05 03:00 | 2026-01-05 04:00 | 61.93 | 2026 | 11.76 | 2026-01-31
Spain | ESP | 2026-01-05 04:00 | 2026-01-05 05:00 | 64.21 | 2026 | 11.76 | 2026-01-31
Spain | ESP | 2026-01-05 05:00 | 2026-01-05 06:00 | 77.28 | 2026 | 11.76 | 2026-01-31
Spain | ESP | 2026-01-05 06:00 | 2026-01-05 07:00 | 94.12 | 2026 | 11.76 | 2026-01-31
Spain | ESP | 2026-01-05 07:00 | 2026-01-05 08:00 | 102.86 | 2026 | 11.76 | 2026-01-31
Spain | ESP | 2026-01-05 08:00 | 2026-01-05 09:00 | 107.92 | 2026 | 11.76 | 2026-01-31
Spain | ESP | 2026-01-05 09:00 | 2026-01-05 10:00 | 104.34 | 2026 | 11.76 | 2026-01-31
Spain | ESP | 2026-01-05 10:00 | 2026-01-05 11:00 | 100.52 | 2026 | 11.76 | 2026-01-31
Spain | ESP | 2026-01-05 11:00 | 2026-01-05 12:00 | 97.71 | 2026 | 11.76 | 2026-01-31
Spain | ESP | 2026-01-05 12:00 | 2026-01-05 13:00 | 98.04 | 2026 | 11.76 | 2026-01-31
Spain | ESP | 2026-01-05 13:00 | 2026-01-05 14:00 | 97.98 | 2026 | 11.76 | 2026-01-31
Spain | ESP | 2026-01-05 14:00 | 2026-01-05 15:00 | 97.6 | 2026 | 11.76 | 2026-01-31
Spain | ESP | 2026-01-05 15:00 | 2026-01-05 16:00 | 103.07 | 2026 | 11.76 | 2026-01-31
Spain | ESP | 2026-01-05 16:00 | 2026-01-05 17:00 | 114.9 | 2026 | 11.76 | 2026-01-31
Spain | ESP | 2026-01-05 17:00 | 2026-01-05 18:00 | 123.68 | 2026 | 11.76 | 2026-01-31
Spain | ESP | 2026-01-05 18:00 | 2026-01-05 19:00 | 116.9 | 2026 | 11.76 | 2026-01-31
Spain | ESP | 2026-01-05 19:00 | 2026-01-05 20:00 | 116.72 | 2026 | 11.76 | 2026-01-31
Spain | ESP | 2026-01-05 20:00 | 2026-01-05 21:00 | 113.04 | 2026 | 11.76 | 2026-01-31
Spain | ESP | 2026-01-05 21:00 | 2026-01-05 22:00 | 109.7 | 2026 | 11.76 | 2026-01-31
Spain | ESP | 2026-01-05 22:00 | 2026-01-05 23:00 | 103.24 | 2026 | 11.76 | 2026-01-31
Spain | ESP | 2026-01-05 23:00 | 2026-01-06 | 100.5 | 2026 | 11.76 | 2026-01-31
Spain | ESP | 2026-01-06 | 2026-01-06 01:00 | 81.8 | 2026 | 11.76 | 2026-01-31
Spain | ESP | 2026-01-06 01:00 | 2026-01-06 02:00 | 70.54 | 2026 | 11.76 | 2026-01-31
Spain | ESP | 2026-01-06 02:00 | 2026-01-06 03:00 | 68.33 | 2026 | 11.76 | 2026-01-31
Spain | ESP | 2026-01-06 03:00 | 2026-01-06 04:00 | 65.47 | 2026 | 11.76 | 2026-01-31
Spain | ESP | 2026-01-06 04:00 | 2026-01-06 05:00 | 64.27 | 2026 | 11.76 | 2026-01-31
Spain | ESP | 2026-01-06 05:00 | 2026-01-06 06:00 | 64.19 | 2026 | 11.76 | 2026-01-31
Spain | ESP | 2026-01-06 06:00 | 2026-01-06 07:00 | 67.55 | 2026 | 11.76 | 2026-01-31
Spain | ESP | 2026-01-06 07:00 | 2026-01-06 08:00 | 71.34 | 2026 | 11.76 | 2026-01-31
Spain | ESP | 2026-01-06 08:00 | 2026-01-06 09:00 | 65.65 | 2026 | 11.76 | 2026-01-31
Spain | ESP | 2026-01-06 09:00 | 2026-01-06 10:00 | 12 | 2026 | 11.76 | 2026-01-31
Spain | ESP | 2026-01-06 10:00 | 2026-01-06 11:00 | 1.65 | 2026 | 11.76 | 2026-01-31
Spain | ESP | 2026-01-06 11:00 | 2026-01-06 12:00 | 0.92 | 2026 | 11.76 | 2026-01-31
Spain | ESP | 2026-01-06 12:00 | 2026-01-06 13:00 | 0.99 | 2026 | 11.76 | 2026-01-31
Spain | ESP | 2026-01-06 13:00 | 2026-01-06 14:00 | 0.98 | 2026 | 11.76 | 2026-01-31
Spain | ESP | 2026-01-06 14:00 | 2026-01-06 15:00 | 0 | 2026 | 11.76 | 2026-01-31
Spain | ESP | 2026-01-06 15:00 | 2026-01-06 16:00 | 20.21 | 2026 | 11.76 | 2026-01-31
Spain | ESP | 2026-01-06 16:00 | 2026-01-06 17:00 | 90.2 | 2026 | 11.76 | 2026-01-31
Spain | ESP | 2026-01-06 17:00 | 2026-01-06 18:00 | 111.44 | 2026 | 11.76 | 2026-01-31
Spain | ESP | 2026-01-06 18:00 | 2026-01-06 19:00 | 114.77 | 2026 | 11.76 | 2026-01-31
Spain | ESP | 2026-01-06 19:00 | 2026-01-06 20:00 | 117.9 | 2026 | 11.76 | 2026-01-31
Spain | ESP | 2026-01-06 20:00 | 2026-01-06 21:00 | 112.55 | 2026 | 11.76 | 2026-01-31
Spain | ESP | 2026-01-06 21:00 | 2026-01-06 22:00 | 107.92 | 2026 | 11.76 | 2026-01-31
Spain | ESP | 2026-01-06 22:00 | 2026-01-06 23:00 | 98.32 | 2026 | 11.76 | 2026-01-31
Spain | ESP | 2026-01-06 23:00 | 2026-01-07 | 95.58 | 2026 | 11.76 | 2026-01-31
Spain | ESP | 2026-01-07 | 2026-01-07 01:00 | 90.34 | 2026 | 11.76 | 2026-01-31
Spain | ESP | 2026-01-07 01:00 | 2026-01-07 02:00 | 86.52 | 2026 | 11.76 | 2026-01-31
Spain | ESP | 2026-01-07 02:00 | 2026-01-07 03:00 | 82.38 | 2026 | 11.76 | 2026-01-31
Spain | ESP | 2026-01-07 03:00 | 2026-01-07 04:00 | 81.96 | 2026 | 11.76 | 2026-01-31
Spain | ESP | 2026-01-07 04:00 | 2026-01-07 05:00 | 87.83 | 2026 | 11.76 | 2026-01-31
Spain | ESP | 2026-01-07 05:00 | 2026-01-07 06:00 | 95.91 | 2026 | 11.76 | 2026-01-31
Spain | ESP | 2026-01-07 06:00 | 2026-01-07 07:00 | 110.49 | 2026 | 11.76 | 2026-01-31
Spain | ESP | 2026-01-07 07:00 | 2026-01-07 08:00 | 116.5 | 2026 | 11.76 | 2026-01-31
Spain | ESP | 2026-01-07 08:00 | 2026-01-07 09:00 | 112.61 | 2026 | 11.76 | 2026-01-31
Spain | ESP | 2026-01-07 09:00 | 2026-01-07 10:00 | 103.84 | 2026 | 11.76 | 2026-01-31
Spain | ESP | 2026-01-07 10:00 | 2026-01-07 11:00 | 101.46 | 2026 | 11.76 | 2026-01-31
Spain | ESP | 2026-01-07 11:00 | 2026-01-07 12:00 | 96.15 | 2026 | 11.76 | 2026-01-31
Spain | ESP | 2026-01-07 12:00 | 2026-01-07 13:00 | 94.31 | 2026 | 11.76 | 2026-01-31
Spain | ESP | 2026-01-07 13:00 | 2026-01-07 14:00 | 90.57 | 2026 | 11.76 | 2026-01-31
Spain | ESP | 2026-01-07 14:00 | 2026-01-07 15:00 | 98 | 2026 | 11.76 | 2026-01-31
Spain | ESP | 2026-01-07 15:00 | 2026-01-07 16:00 | 106.12 | 2026 | 11.76 | 2026-01-31
Spain | ESP | 2026-01-07 16:00 | 2026-01-07 17:00 | 115.46 | 2026 | 11.76 | 2026-01-31
Spain | ESP | 2026-01-07 17:00 | 2026-01-07 18:00 | 134.94 | 2026 | 11.76 | 2026-01-31
Spain | ESP | 2026-01-07 18:00 | 2026-01-07 19:00 | 132.06 | 2026 | 11.76 | 2026-01-31
Spain | ESP | 2026-01-07 19:00 | 2026-01-07 20:00 | 119.84 | 2026 | 11.76 | 2026-01-31
Spain | ESP | 2026-01-07 20:00 | 2026-01-07 21:00 | 109.62 | 2026 | 11.76 | 2026-01-31
Spain | ESP | 2026-01-07 21:00 | 2026-01-07 22:00 | 103.02 | 2026 | 11.76 | 2026-01-31
Spain | ESP | 2026-01-07 22:00 | 2026-01-07 23:00 | 90.32 | 2026 | 11.76 | 2026-01-31
Spain | ESP | 2026-01-07 23:00 | 2026-01-08 | 84.79 | 2026 | 11.76 | 2026-01-31
Spain | ESP | 2026-01-08 | 2026-01-08 01:00 | 83.58 | 2026 | 11.76 | 2026-01-31
Spain | ESP | 2026-01-08 01:00 | 2026-01-08 02:00 | 82.18 | 2026 | 11.76 | 2026-01-31
Spain | ESP | 2026-01-08 02:00 | 2026-01-08 03:00 | 79.06 | 2026 | 11.76 | 2026-01-31
Spain | ESP | 2026-01-08 03:00 | 2026-01-08 04:00 | 74.46 | 2026 | 11.76 | 2026-01-31
Spain | ESP | 2026-01-08 04:00 | 2026-01-08 05:00 | 77.98 | 2026 | 11.76 | 2026-01-31
Spain | ESP | 2026-01-08 05:00 | 2026-01-08 06:00 | 81.05 | 2026 | 11.76 | 2026-01-31
Spain | ESP | 2026-01-08 06:00 | 2026-01-08 07:00 | 95.75 | 2026 | 11.76 | 2026-01-31
Spain | ESP | 2026-01-08 07:00 | 2026-01-08 08:00 | 107.36 | 2026 | 11.76 | 2026-01-31
Spain | ESP | 2026-01-08 08:00 | 2026-01-08 09:00 | 95.66 | 2026 | 11.76 | 2026-01-31
Spain | ESP | 2026-01-08 09:00 | 2026-01-08 10:00 | 73.51 | 2026 | 11.76 | 2026-01-31
Spain | ESP | 2026-01-08 10:00 | 2026-01-08 11:00 | 68.84 | 2026 | 11.76 | 2026-01-31
Spain | ESP | 2026-01-08 11:00 | 2026-01-08 12:00 | 65.74 | 2026 | 11.76 | 2026-01-31
Spain | ESP | 2026-01-08 12:00 | 2026-01-08 13:00 | 63.54 | 2026 | 11.76 | 2026-01-31
Spain | ESP | 2026-01-08 13:00 | 2026-01-08 14:00 | 60.08 | 2026 | 11.76 | 2026-01-31
Spain | ESP | 2026-01-08 14:00 | 2026-01-08 15:00 | 63.4 | 2026 | 11.76 | 2026-01-31
Spain | ESP | 2026-01-08 15:00 | 2026-01-08 16:00 | 76.86 | 2026 | 11.76 | 2026-01-31
Spain | ESP | 2026-01-08 16:00 | 2026-01-08 17:00 | 85.85 | 2026 | 11.76 | 2026-01-31
Spain | ESP | 2026-01-08 17:00 | 2026-01-08 18:00 | 97.87 | 2026 | 11.76 | 2026-01-31
Spain | ESP | 2026-01-08 18:00 | 2026-01-08 19:00 | 98.74 | 2026 | 11.76 | 2026-01-31
Spain | ESP | 2026-01-08 19:00 | 2026-01-08 20:00 | 93.63 | 2026 | 11.76 | 2026-01-31
Spain | ESP | 2026-01-08 20:00 | 2026-01-08 21:00 | 86.76 | 2026 | 11.76 | 2026-01-31
Spain | ESP | 2026-01-08 21:00 | 2026-01-08 22:00 | 82.98 | 2026 | 11.76 | 2026-01-31
Spain | ESP | 2026-01-08 22:00 | 2026-01-08 23:00 | 73.55 | 2026 | 11.76 | 2026-01-31
Spain | ESP | 2026-01-08 23:00 | 2026-01-09 | 61.66 | 2026 | 11.76 | 2026-01-31
Spain | ESP | 2026-01-09 | 2026-01-09 01:00 | 44.36 | 2026 | 11.76 | 2026-01-31
Spain | ESP | 2026-01-09 01:00 | 2026-01-09 02:00 | 38.25 | 2026 | 11.76 | 2026-01-31
Spain | ESP | 2026-01-09 02:00 | 2026-01-09 03:00 | 25.04 | 2026 | 11.76 | 2026-01-31
Spain | ESP | 2026-01-09 03:00 | 2026-01-09 04:00 | 20 | 2026 | 11.76 | 2026-01-31
Spain | ESP | 2026-01-09 04:00 | 2026-01-09 05:00 | 35.74 | 2026 | 11.76 | 2026-01-31
Spain | ESP | 2026-01-09 05:00 | 2026-01-09 06:00 | 49.5 | 2026 | 11.76 | 2026-01-31
Spain | ESP | 2026-01-09 06:00 | 2026-01-09 07:00 | 70.25 | 2026 | 11.76 | 2026-01-31
Spain | ESP | 2026-01-09 07:00 | 2026-01-09 08:00 | 78.61 | 2026 | 11.76 | 2026-01-31
Spain | ESP | 2026-01-09 08:00 | 2026-01-09 09:00 | 68.16 | 2026 | 11.76 | 2026-01-31
Spain | ESP | 2026-01-09 09:00 | 2026-01-09 10:00 | 55.75 | 2026 | 11.76 | 2026-01-31
Spain | ESP | 2026-01-09 10:00 | 2026-01-09 11:00 | 42.57 | 2026 | 11.76 | 2026-01-31
Spain | ESP | 2026-01-09 11:00 | 2026-01-09 12:00 | 26.09 | 2026 | 11.76 | 2026-01-31
Spain | ESP | 2026-01-09 12:00 | 2026-01-09 13:00 | 16.26 | 2026 | 11.76 | 2026-01-31
Spain | ESP | 2026-01-09 13:00 | 2026-01-09 14:00 | 6.5 | 2026 | 11.76 | 2026-01-31
Spain | ESP | 2026-01-09 14:00 | 2026-01-09 15:00 | 14.99 | 2026 | 11.76 | 2026-01-31
Spain | ESP | 2026-01-09 15:00 | 2026-01-09 16:00 | 48.08 | 2026 | 11.76 | 2026-01-31
Spain | ESP | 2026-01-09 16:00 | 2026-01-09 17:00 | 71.28 | 2026 | 11.76 | 2026-01-31
Spain | ESP | 2026-01-09 17:00 | 2026-01-09 18:00 | 85.04 | 2026 | 11.76 | 2026-01-31
Spain | ESP | 2026-01-09 18:00 | 2026-01-09 19:00 | 91.25 | 2026 | 11.76 | 2026-01-31
Spain | ESP | 2026-01-09 19:00 | 2026-01-09 20:00 | 87.6 | 2026 | 11.76 | 2026-01-31
Spain | ESP | 2026-01-09 20:00 | 2026-01-09 21:00 | 84.26 | 2026 | 11.76 | 2026-01-31
Spain | ESP | 2026-01-09 21:00 | 2026-01-09 22:00 | 83.05 | 2026 | 11.76 | 2026-01-31
Spain | ESP | 2026-01-09 22:00 | 2026-01-09 23:00 | 77.22 | 2026 | 11.76 | 2026-01-31
Spain | ESP | 2026-01-09 23:00 | 2026-01-10 | 75.16 | 2026 | 11.76 | 2026-01-31
Spain | ESP | 2026-01-10 | 2026-01-10 01:00 | 70.12 | 2026 | 11.76 | 2026-01-31
Spain | ESP | 2026-01-10 01:00 | 2026-01-10 02:00 | 65.22 | 2026 | 11.76 | 2026-01-31
Spain | ESP | 2026-01-10 02:00 | 2026-01-10 03:00 | 59.9 | 2026 | 11.76 | 2026-01-31
Spain | ESP | 2026-01-10 03:00 | 2026-01-10 04:00 | 55 | 2026 | 11.76 | 2026-01-31
Spain | ESP | 2026-01-10 04:00 | 2026-01-10 05:00 | 54.27 | 2026 | 11.76 | 2026-01-31
Spain | ESP | 2026-01-10 05:00 | 2026-01-10 06:00 | 62.89 | 2026 | 11.76 | 2026-01-31
Spain | ESP | 2026-01-10 06:00 | 2026-01-10 07:00 | 70.3 | 2026 | 11.76 | 2026-01-31
Spain | ESP | 2026-01-10 07:00 | 2026-01-10 08:00 | 80.46 | 2026 | 11.76 | 2026-01-31
Spain | ESP | 2026-01-10 08:00 | 2026-01-10 09:00 | 83.32 | 2026 | 11.76 | 2026-01-31
Spain | ESP | 2026-01-10 09:00 | 2026-01-10 10:00 | 64.99 | 2026 | 11.76 | 2026-01-31
Spain | ESP | 2026-01-10 10:00 | 2026-01-10 11:00 | 47.14 | 2026 | 11.76 | 2026-01-31
Spain | ESP | 2026-01-10 11:00 | 2026-01-10 12:00 | 28.77 | 2026 | 11.76 | 2026-01-31
Spain | ESP | 2026-01-10 12:00 | 2026-01-10 13:00 | 30.78 | 2026 | 11.76 | 2026-01-31
Spain | ESP | 2026-01-10 13:00 | 2026-01-10 14:00 | 36.83 | 2026 | 11.76 | 2026-01-31
Spain | ESP | 2026-01-10 14:00 | 2026-01-10 15:00 | 48.21 | 2026 | 11.76 | 2026-01-31
Spain | ESP | 2026-01-10 15:00 | 2026-01-10 16:00 | 71.22 | 2026 | 11.76 | 2026-01-31
Spain | ESP | 2026-01-10 16:00 | 2026-01-10 17:00 | 96.14 | 2026 | 11.76 | 2026-01-31
Spain | ESP | 2026-01-10 17:00 | 2026-01-10 18:00 | 118.54 | 2026 | 11.76 | 2026-01-31
Spain | ESP | 2026-01-10 18:00 | 2026-01-10 19:00 | 126.26 | 2026 | 11.76 | 2026-01-31
Spain | ESP | 2026-01-10 19:00 | 2026-01-10 20:00 | 112.26 | 2026 | 11.76 | 2026-01-31
Spain | ESP | 2026-01-10 20:00 | 2026-01-10 21:00 | 101.17 | 2026 | 11.76 | 2026-01-31
Spain | ESP | 2026-01-10 21:00 | 2026-01-10 22:00 | 100.43 | 2026 | 11.76 | 2026-01-31
Spain | ESP | 2026-01-10 22:00 | 2026-01-10 23:00 | 98.2 | 2026 | 11.76 | 2026-01-31
Spain | ESP | 2026-01-10 23:00 | 2026-01-11 | 96.9 | 2026 | 11.76 | 2026-01-31
Spain | ESP | 2026-01-11 | 2026-01-11 01:00 | 85.68 | 2026 | 11.76 | 2026-01-31
Spain | ESP | 2026-01-11 01:00 | 2026-01-11 02:00 | 81.56 | 2026 | 11.76 | 2026-01-31
Spain | ESP | 2026-01-11 02:00 | 2026-01-11 03:00 | 82.62 | 2026 | 11.76 | 2026-01-31
Spain | ESP | 2026-01-11 03:00 | 2026-01-11 04:00 | 81.57 | 2026 | 11.76 | 2026-01-31
Spain | ESP | 2026-01-11 04:00 | 2026-01-11 05:00 | 82.24 | 2026 | 11.76 | 2026-01-31
Spain | ESP | 2026-01-11 05:00 | 2026-01-11 06:00 | 81.6 | 2026 | 11.76 | 2026-01-31
Spain | ESP | 2026-01-11 06:00 | 2026-01-11 07:00 | 84.26 | 2026 | 11.76 | 2026-01-31
Spain | ESP | 2026-01-11 07:00 | 2026-01-11 08:00 | 90.62 | 2026 | 11.76 | 2026-01-31
Spain | ESP | 2026-01-11 08:00 | 2026-01-11 09:00 | 83.92 | 2026 | 11.76 | 2026-01-31
Spain | ESP | 2026-01-11 09:00 | 2026-01-11 10:00 | 69.53 | 2026 | 11.76 | 2026-01-31
Spain | ESP | 2026-01-11 10:00 | 2026-01-11 11:00 | 54.02 | 2026 | 11.76 | 2026-01-31
Spain | ESP | 2026-01-11 11:00 | 2026-01-11 12:00 | 50.46 | 2026 | 11.76 | 2026-01-31
Spain | ESP | 2026-01-11 12:00 | 2026-01-11 13:00 | 53.05 | 2026 | 11.76 | 2026-01-31
Spain | ESP | 2026-01-11 13:00 | 2026-01-11 14:00 | 55.1 | 2026 | 11.76 | 2026-01-31
Spain | ESP | 2026-01-11 14:00 | 2026-01-11 15:00 | 58.14 | 2026 | 11.76 | 2026-01-31
Spain | ESP | 2026-01-11 15:00 | 2026-01-11 16:00 | 76.84 | 2026 | 11.76 | 2026-01-31
Spain | ESP | 2026-01-11 16:00 | 2026-01-11 17:00 | 92.64 | 2026 | 11.76 | 2026-01-31
Spain | ESP | 2026-01-11 17:00 | 2026-01-11 18:00 | 103.14 | 2026 | 11.76 | 2026-01-31
Spain | ESP | 2026-01-11 18:00 | 2026-01-11 19:00 | 102.14 | 2026 | 11.76 | 2026-01-31
Spain | ESP | 2026-01-11 19:00 | 2026-01-11 20:00 | 99.02 | 2026 | 11.76 | 2026-01-31
Spain | ESP | 2026-01-11 20:00 | 2026-01-11 21:00 | 96.54 | 2026 | 11.76 | 2026-01-31
Spain | ESP | 2026-01-11 21:00 | 2026-01-11 22:00 | 92.52 | 2026 | 11.76 | 2026-01-31
Spain | ESP | 2026-01-11 22:00 | 2026-01-11 23:00 | 80.97 | 2026 | 11.76 | 2026-01-31
Spain | ESP | 2026-01-11 23:00 | 2026-01-12 | 77.49 | 2026 | 11.76 | 2026-01-31
Spain | ESP | 2026-01-12 | 2026-01-12 01:00 | 77.94 | 2026 | 11.76 | 2026-01-31
Spain | ESP | 2026-01-12 01:00 | 2026-01-12 02:00 | 73.01 | 2026 | 11.76 | 2026-01-31
Spain | ESP | 2026-01-12 02:00 | 2026-01-12 03:00 | 63.43 | 2026 | 11.76 | 2026-01-31
Spain | ESP | 2026-01-12 03:00 | 2026-01-12 04:00 | 60.13 | 2026 | 11.76 | 2026-01-31
Spain | ESP | 2026-01-12 04:00 | 2026-01-12 05:00 | 67.89 | 2026 | 11.76 | 2026-01-31
Spain | ESP | 2026-01-12 05:00 | 2026-01-12 06:00 | 82.45 | 2026 | 11.76 | 2026-01-31
Spain | ESP | 2026-01-12 06:00 | 2026-01-12 07:00 | 97.14 | 2026 | 11.76 | 2026-01-31
Spain | ESP | 2026-01-12 07:00 | 2026-01-12 08:00 | 104.65 | 2026 | 11.76 | 2026-01-31
Spain | ESP | 2026-01-12 08:00 | 2026-01-12 09:00 | 101.29 | 2026 | 11.76 | 2026-01-31
Spain | ESP | 2026-01-12 09:00 | 2026-01-12 10:00 | 89.32 | 2026 | 11.76 | 2026-01-31
Spain | ESP | 2026-01-12 10:00 | 2026-01-12 11:00 | 78.74 | 2026 | 11.76 | 2026-01-31
Spain | ESP | 2026-01-12 11:00 | 2026-01-12 12:00 | 76.37 | 2026 | 11.76 | 2026-01-31
Spain | ESP | 2026-01-12 12:00 | 2026-01-12 13:00 | 76.87 | 2026 | 11.76 | 2026-01-31
Spain | ESP | 2026-01-12 13:00 | 2026-01-12 14:00 | 77.33 | 2026 | 11.76 | 2026-01-31
Spain | ESP | 2026-01-12 14:00 | 2026-01-12 15:00 | 76.03 | 2026 | 11.76 | 2026-01-31
Spain | ESP | 2026-01-12 15:00 | 2026-01-12 16:00 | 85.62 | 2026 | 11.76 | 2026-01-31
Spain | ESP | 2026-01-12 16:00 | 2026-01-12 17:00 | 102.85 | 2026 | 11.76 | 2026-01-31
Spain | ESP | 2026-01-12 17:00 | 2026-01-12 18:00 | 116.49 | 2026 | 11.76 | 2026-01-31
Spain | ESP | 2026-01-12 18:00 | 2026-01-12 19:00 | 115.7 | 2026 | 11.76 | 2026-01-31
Spain | ESP | 2026-01-12 19:00 | 2026-01-12 20:00 | 119.64 | 2026 | 11.76 | 2026-01-31
Spain | ESP | 2026-01-12 20:00 | 2026-01-12 21:00 | 118.42 | 2026 | 11.76 | 2026-01-31
Spain | ESP | 2026-01-12 21:00 | 2026-01-12 22:00 | 99.24 | 2026 | 11.76 | 2026-01-31
Spain | ESP | 2026-01-12 22:00 | 2026-01-12 23:00 | 86.31 | 2026 | 11.76 | 2026-01-31
Spain | ESP | 2026-01-12 23:00 | 2026-01-13 | 83.36 | 2026 | 11.76 | 2026-01-31
Spain | ESP | 2026-01-13 | 2026-01-13 01:00 | 80.04 | 2026 | 11.76 | 2026-01-31
Spain | ESP | 2026-01-13 01:00 | 2026-01-13 02:00 | 78.47 | 2026 | 11.76 | 2026-01-31
Spain | ESP | 2026-01-13 02:00 | 2026-01-13 03:00 | 75.89 | 2026 | 11.76 | 2026-01-31
Spain | ESP | 2026-01-13 03:00 | 2026-01-13 04:00 | 74.66 | 2026 | 11.76 | 2026-01-31
Spain | ESP | 2026-01-13 04:00 | 2026-01-13 05:00 | 77.04 | 2026 | 11.76 | 2026-01-31
Spain | ESP | 2026-01-13 05:00 | 2026-01-13 06:00 | 86.7 | 2026 | 11.76 | 2026-01-31
Spain | ESP | 2026-01-13 06:00 | 2026-01-13 07:00 | 97.56 | 2026 | 11.76 | 2026-01-31
Spain | ESP | 2026-01-13 07:00 | 2026-01-13 08:00 | 106.58 | 2026 | 11.76 | 2026-01-31
Spain | ESP | 2026-01-13 08:00 | 2026-01-13 09:00 | 101.64 | 2026 | 11.76 | 2026-01-31
Spain | ESP | 2026-01-13 09:00 | 2026-01-13 10:00 | 95.03 | 2026 | 11.76 | 2026-01-31
Spain | ESP | 2026-01-13 10:00 | 2026-01-13 11:00 | 87.3 | 2026 | 11.76 | 2026-01-31
Spain | ESP | 2026-01-13 11:00 | 2026-01-13 12:00 | 80.66 | 2026 | 11.76 | 2026-01-31
Spain | ESP | 2026-01-13 12:00 | 2026-01-13 13:00 | 76.76 | 2026 | 11.76 | 2026-01-31
Spain | ESP | 2026-01-13 13:00 | 2026-01-13 14:00 | 78.54 | 2026 | 11.76 | 2026-01-31
Spain | ESP | 2026-01-13 14:00 | 2026-01-13 15:00 | 87.67 | 2026 | 11.76 | 2026-01-31
Spain | ESP | 2026-01-13 15:00 | 2026-01-13 16:00 | 92.29 | 2026 | 11.76 | 2026-01-31
Spain | ESP | 2026-01-13 16:00 | 2026-01-13 17:00 | 102.76 | 2026 | 11.76 | 2026-01-31
Spain | ESP | 2026-01-13 17:00 | 2026-01-13 18:00 | 114.19 | 2026 | 11.76 | 2026-01-31
Spain | ESP | 2026-01-13 18:00 | 2026-01-13 19:00 | 116.75 | 2026 | 11.76 | 2026-01-31
Spain | ESP | 2026-01-13 19:00 | 2026-01-13 20:00 | 140.65 | 2026 | 11.76 | 2026-01-31
Spain | ESP | 2026-01-13 20:00 | 2026-01-13 21:00 | 135.56 | 2026 | 11.76 | 2026-01-31
Spain | ESP | 2026-01-13 21:00 | 2026-01-13 22:00 | 117.08 | 2026 | 11.76 | 2026-01-31
Spain | ESP | 2026-01-13 22:00 | 2026-01-13 23:00 | 109.32 | 2026 | 11.76 | 2026-01-31
Spain | ESP | 2026-01-13 23:00 | 2026-01-14 | 102.98 | 2026 | 11.76 | 2026-01-31
Spain | ESP | 2026-01-14 | 2026-01-14 01:00 | 95.84 | 2026 | 11.76 | 2026-01-31
Spain | ESP | 2026-01-14 01:00 | 2026-01-14 02:00 | 88.88 | 2026 | 11.76 | 2026-01-31
Spain | ESP | 2026-01-14 02:00 | 2026-01-14 03:00 | 88.96 | 2026 | 11.76 | 2026-01-31
Spain | ESP | 2026-01-14 03:00 | 2026-01-14 04:00 | 89.66 | 2026 | 11.76 | 2026-01-31
Spain | ESP | 2026-01-14 04:00 | 2026-01-14 05:00 | 96.48 | 2026 | 11.76 | 2026-01-31
Spain | ESP | 2026-01-14 05:00 | 2026-01-14 06:00 | 100.49 | 2026 | 11.76 | 2026-01-31
Spain | ESP | 2026-01-14 06:00 | 2026-01-14 07:00 | 125.3 | 2026 | 11.76 | 2026-01-31
Spain | ESP | 2026-01-14 07:00 | 2026-01-14 08:00 | 134.44 | 2026 | 11.76 | 2026-01-31
Spain | ESP | 2026-01-14 08:00 | 2026-01-14 09:00 | 136.32 | 2026 | 11.76 | 2026-01-31
Spain | ESP | 2026-01-14 09:00 | 2026-01-14 10:00 | 121.38 | 2026 | 11.76 | 2026-01-31
Spain | ESP | 2026-01-14 10:00 | 2026-01-14 11:00 | 112.86 | 2026 | 11.76 | 2026-01-31
Spain | ESP | 2026-01-14 11:00 | 2026-01-14 12:00 | 108.29 | 2026 | 11.76 | 2026-01-31
Spain | ESP | 2026-01-14 12:00 | 2026-01-14 13:00 | 103.26 | 2026 | 11.76 | 2026-01-31
Spain | ESP | 2026-01-14 13:00 | 2026-01-14 14:00 | 107.2 | 2026 | 11.76 | 2026-01-31
Spain | ESP | 2026-01-14 14:00 | 2026-01-14 15:00 | 112 | 2026 | 11.76 | 2026-01-31
Spain | ESP | 2026-01-14 15:00 | 2026-01-14 16:00 | 126.14 | 2026 | 11.76 | 2026-01-31
Spain | ESP | 2026-01-14 16:00 | 2026-01-14 17:00 | 138.04 | 2026 | 11.76 | 2026-01-31
Spain | ESP | 2026-01-14 17:00 | 2026-01-14 18:00 | 166 | 2026 | 11.76 | 2026-01-31
Spain | ESP | 2026-01-14 18:00 | 2026-01-14 19:00 | 154.74 | 2026 | 11.76 | 2026-01-31
Spain | ESP | 2026-01-14 19:00 | 2026-01-14 20:00 | 143.85 | 2026 | 11.76 | 2026-01-31
Spain | ESP | 2026-01-14 20:00 | 2026-01-14 21:00 | 124.54 | 2026 | 11.76 | 2026-01-31
Spain | ESP | 2026-01-14 21:00 | 2026-01-14 22:00 | 104.86 | 2026 | 11.76 | 2026-01-31
Spain | ESP | 2026-01-14 22:00 | 2026-01-14 23:00 | 90.33 | 2026 | 11.76 | 2026-01-31
Spain | ESP | 2026-01-14 23:00 | 2026-01-15 | 119.04 | 2026 | 11.76 | 2026-01-31
Spain | ESP | 2026-01-15 | 2026-01-15 01:00 | 107.56 | 2026 | 11.76 | 2026-01-31
Spain | ESP | 2026-01-15 01:00 | 2026-01-15 02:00 | 101.39 | 2026 | 11.76 | 2026-01-31
Spain | ESP | 2026-01-15 02:00 | 2026-01-15 03:00 | 94.83 | 2026 | 11.76 | 2026-01-31
Spain | ESP | 2026-01-15 03:00 | 2026-01-15 04:00 | 87.04 | 2026 | 11.76 | 2026-01-31
Spain | ESP | 2026-01-15 04:00 | 2026-01-15 05:00 | 86.31 | 2026 | 11.76 | 2026-01-31
Spain | ESP | 2026-01-15 05:00 | 2026-01-15 06:00 | 98.9 | 2026 | 11.76 | 2026-01-31
Spain | ESP | 2026-01-15 06:00 | 2026-01-15 07:00 | 112.55 | 2026 | 11.76 | 2026-01-31
Spain | ESP | 2026-01-15 07:00 | 2026-01-15 08:00 | 114.7 | 2026 | 11.76 | 2026-01-31
Spain | ESP | 2026-01-15 08:00 | 2026-01-15 09:00 | 105.48 | 2026 | 11.76 | 2026-01-31
Spain | ESP | 2026-01-15 09:00 | 2026-01-15 10:00 | 98.58 | 2026 | 11.76 | 2026-01-31
Spain | ESP | 2026-01-15 10:00 | 2026-01-15 11:00 | 94.89 | 2026 | 11.76 | 2026-01-31
Spain | ESP | 2026-01-15 11:00 | 2026-01-15 12:00 | 92.2 | 2026 | 11.76 | 2026-01-31
Spain | ESP | 2026-01-15 12:00 | 2026-01-15 13:00 | 86.67 | 2026 | 11.76 | 2026-01-31
Spain | ESP | 2026-01-15 13:00 | 2026-01-15 14:00 | 89.82 | 2026 | 11.76 | 2026-01-31
Spain | ESP | 2026-01-15 14:00 | 2026-01-15 15:00 | 94.51 | 2026 | 11.76 | 2026-01-31
Spain | ESP | 2026-01-15 15:00 | 2026-01-15 16:00 | 105.03 | 2026 | 11.76 | 2026-01-31
Spain | ESP | 2026-01-15 16:00 | 2026-01-15 17:00 | 113.14 | 2026 | 11.76 | 2026-01-31
Spain | ESP | 2026-01-15 17:00 | 2026-01-15 18:00 | 116.66 | 2026 | 11.76 | 2026-01-31
Spain | ESP | 2026-01-15 18:00 | 2026-01-15 19:00 | 120.72 | 2026 | 11.76 | 2026-01-31
Spain | ESP | 2026-01-15 19:00 | 2026-01-15 20:00 | 133.07 | 2026 | 11.76 | 2026-01-31
Spain | ESP | 2026-01-15 20:00 | 2026-01-15 21:00 | 138.2 | 2026 | 11.76 | 2026-01-31
Spain | ESP | 2026-01-15 21:00 | 2026-01-15 22:00 | 128.64 | 2026 | 11.76 | 2026-01-31
Spain | ESP | 2026-01-15 22:00 | 2026-01-15 23:00 | 113.8 | 2026 | 11.76 | 2026-01-31
Spain | ESP | 2026-01-15 23:00 | 2026-01-16 | 100.92 | 2026 | 11.76 | 2026-01-31
Spain | ESP | 2026-01-16 | 2026-01-16 01:00 | 95.04 | 2026 | 11.76 | 2026-01-31
Spain | ESP | 2026-01-16 01:00 | 2026-01-16 02:00 | 94.75 | 2026 | 11.76 | 2026-01-31
Spain | ESP | 2026-01-16 02:00 | 2026-01-16 03:00 | 94.95 | 2026 | 11.76 | 2026-01-31
Spain | ESP | 2026-01-16 03:00 | 2026-01-16 04:00 | 94.75 | 2026 | 11.76 | 2026-01-31
Spain | ESP | 2026-01-16 04:00 | 2026-01-16 05:00 | 95.42 | 2026 | 11.76 | 2026-01-31
Spain | ESP | 2026-01-16 05:00 | 2026-01-16 06:00 | 103.02 | 2026 | 11.76 | 2026-01-31
Spain | ESP | 2026-01-16 06:00 | 2026-01-16 07:00 | 121.88 | 2026 | 11.76 | 2026-01-31
Spain | ESP | 2026-01-16 07:00 | 2026-01-16 08:00 | 133.6 | 2026 | 11.76 | 2026-01-31
Spain | ESP | 2026-01-16 08:00 | 2026-01-16 09:00 | 130.28 | 2026 | 11.76 | 2026-01-31
Spain | ESP | 2026-01-16 09:00 | 2026-01-16 10:00 | 118.32 | 2026 | 11.76 | 2026-01-31
Spain | ESP | 2026-01-16 10:00 | 2026-01-16 11:00 | 111.3 | 2026 | 11.76 | 2026-01-31
Spain | ESP | 2026-01-16 11:00 | 2026-01-16 12:00 | 109.84 | 2026 | 11.76 | 2026-01-31
Spain | ESP | 2026-01-16 12:00 | 2026-01-16 13:00 | 108.16 | 2026 | 11.76 | 2026-01-31
Spain | ESP | 2026-01-16 13:00 | 2026-01-16 14:00 | 116.07 | 2026 | 11.76 | 2026-01-31
Spain | ESP | 2026-01-16 14:00 | 2026-01-16 15:00 | 124.38 | 2026 | 11.76 | 2026-01-31
Spain | ESP | 2026-01-16 15:00 | 2026-01-16 16:00 | 127.64 | 2026 | 11.76 | 2026-01-31
Spain | ESP | 2026-01-16 16:00 | 2026-01-16 17:00 | 147.46 | 2026 | 11.76 | 2026-01-31
Spain | ESP | 2026-01-16 17:00 | 2026-01-16 18:00 | 156.88 | 2026 | 11.76 | 2026-01-31
Spain | ESP | 2026-01-16 18:00 | 2026-01-16 19:00 | 152.79 | 2026 | 11.76 | 2026-01-31
Spain | ESP | 2026-01-16 19:00 | 2026-01-16 20:00 | 137.01 | 2026 | 11.76 | 2026-01-31
Spain | ESP | 2026-01-16 20:00 | 2026-01-16 21:00 | 132.02 | 2026 | 11.76 | 2026-01-31
Spain | ESP | 2026-01-16 21:00 | 2026-01-16 22:00 | 126.74 | 2026 | 11.76 | 2026-01-31
Spain | ESP | 2026-01-16 22:00 | 2026-01-16 23:00 | 122.56 | 2026 | 11.76 | 2026-01-31
Spain | ESP | 2026-01-16 23:00 | 2026-01-17 | 135.59 | 2026 | 11.76 | 2026-01-31
Spain | ESP | 2026-01-17 | 2026-01-17 01:00 | 126.8 | 2026 | 11.76 | 2026-01-31
Spain | ESP | 2026-01-17 01:00 | 2026-01-17 02:00 | 122.9 | 2026 | 11.76 | 2026-01-31
Spain | ESP | 2026-01-17 02:00 | 2026-01-17 03:00 | 119.84 | 2026 | 11.76 | 2026-01-31
Spain | ESP | 2026-01-17 03:00 | 2026-01-17 04:00 | 119.14 | 2026 | 11.76 | 2026-01-31
Spain | ESP | 2026-01-17 04:00 | 2026-01-17 05:00 | 118.84 | 2026 | 11.76 | 2026-01-31
Spain | ESP | 2026-01-17 05:00 | 2026-01-17 06:00 | 120.35 | 2026 | 11.76 | 2026-01-31
Spain | ESP | 2026-01-17 06:00 | 2026-01-17 07:00 | 123.12 | 2026 | 11.76 | 2026-01-31
Spain | ESP | 2026-01-17 07:00 | 2026-01-17 08:00 | 126.82 | 2026 | 11.76 | 2026-01-31
Spain | ESP | 2026-01-17 08:00 | 2026-01-17 09:00 | 121.98 | 2026 | 11.76 | 2026-01-31
Spain | ESP | 2026-01-17 09:00 | 2026-01-17 10:00 | 118.26 | 2026 | 11.76 | 2026-01-31
Spain | ESP | 2026-01-17 10:00 | 2026-01-17 11:00 | 117.99 | 2026 | 11.76 | 2026-01-31
Spain | ESP | 2026-01-17 11:00 | 2026-01-17 12:00 | 116.7 | 2026 | 11.76 | 2026-01-31
Spain | ESP | 2026-01-17 12:00 | 2026-01-17 13:00 | 112.06 | 2026 | 11.76 | 2026-01-31
Spain | ESP | 2026-01-17 13:00 | 2026-01-17 14:00 | 115.82 | 2026 | 11.76 | 2026-01-31
Spain | ESP | 2026-01-17 14:00 | 2026-01-17 15:00 | 120.27 | 2026 | 11.76 | 2026-01-31
Spain | ESP | 2026-01-17 15:00 | 2026-01-17 16:00 | 124.36 | 2026 | 11.76 | 2026-01-31
Spain | ESP | 2026-01-17 16:00 | 2026-01-17 17:00 | 135.98 | 2026 | 11.76 | 2026-01-31
Spain | ESP | 2026-01-17 17:00 | 2026-01-17 18:00 | 142.85 | 2026 | 11.76 | 2026-01-31
Spain | ESP | 2026-01-17 18:00 | 2026-01-17 19:00 | 140.91 | 2026 | 11.76 | 2026-01-31
Spain | ESP | 2026-01-17 19:00 | 2026-01-17 20:00 | 155.22 | 2026 | 11.76 | 2026-01-31
Spain | ESP | 2026-01-17 20:00 | 2026-01-17 21:00 | 154.7 | 2026 | 11.76 | 2026-01-31
Spain | ESP | 2026-01-17 21:00 | 2026-01-17 22:00 | 130.11 | 2026 | 11.76 | 2026-01-31
Spain | ESP | 2026-01-17 22:00 | 2026-01-17 23:00 | 133.08 | 2026 | 11.76 | 2026-01-31
Spain | ESP | 2026-01-17 23:00 | 2026-01-18 | 132.12 | 2026 | 11.76 | 2026-01-31
Spain | ESP | 2026-01-18 | 2026-01-18 01:00 | 120.02 | 2026 | 11.76 | 2026-01-31
Spain | ESP | 2026-01-18 01:00 | 2026-01-18 02:00 | 109.64 | 2026 | 11.76 | 2026-01-31
Spain | ESP | 2026-01-18 02:00 | 2026-01-18 03:00 | 102.54 | 2026 | 11.76 | 2026-01-31
Spain | ESP | 2026-01-18 03:00 | 2026-01-18 04:00 | 102.24 | 2026 | 11.76 | 2026-01-31
Spain | ESP | 2026-01-18 04:00 | 2026-01-18 05:00 | 102.08 | 2026 | 11.76 | 2026-01-31
Spain | ESP | 2026-01-18 05:00 | 2026-01-18 06:00 | 101.18 | 2026 | 11.76 | 2026-01-31
Spain | ESP | 2026-01-18 06:00 | 2026-01-18 07:00 | 101.63 | 2026 | 11.76 | 2026-01-31
Spain | ESP | 2026-01-18 07:00 | 2026-01-18 08:00 | 106.32 | 2026 | 11.76 | 2026-01-31
Spain | ESP | 2026-01-18 08:00 | 2026-01-18 09:00 | 107.46 | 2026 | 11.76 | 2026-01-31
Spain | ESP | 2026-01-18 09:00 | 2026-01-18 10:00 | 101.91 | 2026 | 11.76 | 2026-01-31
Spain | ESP | 2026-01-18 10:00 | 2026-01-18 11:00 | 98.87 | 2026 | 11.76 | 2026-01-31
Spain | ESP | 2026-01-18 11:00 | 2026-01-18 12:00 | 96.85 | 2026 | 11.76 | 2026-01-31
Spain | ESP | 2026-01-18 12:00 | 2026-01-18 13:00 | 96.96 | 2026 | 11.76 | 2026-01-31
Spain | ESP | 2026-01-18 13:00 | 2026-01-18 14:00 | 101 | 2026 | 11.76 | 2026-01-31
Spain | ESP | 2026-01-18 14:00 | 2026-01-18 15:00 | 104.85 | 2026 | 11.76 | 2026-01-31
Spain | ESP | 2026-01-18 15:00 | 2026-01-18 16:00 | 111.14 | 2026 | 11.76 | 2026-01-31
Spain | ESP | 2026-01-18 16:00 | 2026-01-18 17:00 | 131.14 | 2026 | 11.76 | 2026-01-31
Spain | ESP | 2026-01-18 17:00 | 2026-01-18 18:00 | 145.19 | 2026 | 11.76 | 2026-01-31
Spain | ESP | 2026-01-18 18:00 | 2026-01-18 19:00 | 152.43 | 2026 | 11.76 | 2026-01-31
Spain | ESP | 2026-01-18 19:00 | 2026-01-18 20:00 | 177.28 | 2026 | 11.76 | 2026-01-31
Spain | ESP | 2026-01-18 20:00 | 2026-01-18 21:00 | 166.47 | 2026 | 11.76 | 2026-01-31
Spain | ESP | 2026-01-18 21:00 | 2026-01-18 22:00 | 142.68 | 2026 | 11.76 | 2026-01-31
Spain | ESP | 2026-01-18 22:00 | 2026-01-18 23:00 | 129.34 | 2026 | 11.76 | 2026-01-31
Spain | ESP | 2026-01-18 23:00 | 2026-01-19 | 119.35 | 2026 | 11.76 | 2026-01-31
Spain | ESP | 2026-01-19 | 2026-01-19 01:00 | 110.01 | 2026 | 11.76 | 2026-01-31
Spain | ESP | 2026-01-19 01:00 | 2026-01-19 02:00 | 102.21 | 2026 | 11.76 | 2026-01-31
Spain | ESP | 2026-01-19 02:00 | 2026-01-19 03:00 | 100.44 | 2026 | 11.76 | 2026-01-31
Spain | ESP | 2026-01-19 03:00 | 2026-01-19 04:00 | 100.14 | 2026 | 11.76 | 2026-01-31
Spain | ESP | 2026-01-19 04:00 | 2026-01-19 05:00 | 102.93 | 2026 | 11.76 | 2026-01-31
Spain | ESP | 2026-01-19 05:00 | 2026-01-19 06:00 | 126.97 | 2026 | 11.76 | 2026-01-31
Spain | ESP | 2026-01-19 06:00 | 2026-01-19 07:00 | 158.7 | 2026 | 11.76 | 2026-01-31
Spain | ESP | 2026-01-19 07:00 | 2026-01-19 08:00 | 174.19 | 2026 | 11.76 | 2026-01-31
Spain | ESP | 2026-01-19 08:00 | 2026-01-19 09:00 | 151.07 | 2026 | 11.76 | 2026-01-31
Spain | ESP | 2026-01-19 09:00 | 2026-01-19 10:00 | 132.29 | 2026 | 11.76 | 2026-01-31
Spain | ESP | 2026-01-19 10:00 | 2026-01-19 11:00 | 121.9 | 2026 | 11.76 | 2026-01-31
Spain | ESP | 2026-01-19 11:00 | 2026-01-19 12:00 | 119.24 | 2026 | 11.76 | 2026-01-31
Spain | ESP | 2026-01-19 12:00 | 2026-01-19 13:00 | 118.98 | 2026 | 11.76 | 2026-01-31
Spain | ESP | 2026-01-19 13:00 | 2026-01-19 14:00 | 111.96 | 2026 | 11.76 | 2026-01-31
Spain | ESP | 2026-01-19 14:00 | 2026-01-19 15:00 | 115.45 | 2026 | 11.76 | 2026-01-31
Spain | ESP | 2026-01-19 15:00 | 2026-01-19 16:00 | 123.08 | 2026 | 11.76 | 2026-01-31
Spain | ESP | 2026-01-19 16:00 | 2026-01-19 17:00 | 138.92 | 2026 | 11.76 | 2026-01-31
Spain | ESP | 2026-01-19 17:00 | 2026-01-19 18:00 | 183.14 | 2026 | 11.76 | 2026-01-31
Spain | ESP | 2026-01-19 18:00 | 2026-01-19 19:00 | 181.57 | 2026 | 11.76 | 2026-01-31
Spain | ESP | 2026-01-19 19:00 | 2026-01-19 20:00 | 149.61 | 2026 | 11.76 | 2026-01-31
Spain | ESP | 2026-01-19 20:00 | 2026-01-19 21:00 | 135.34 | 2026 | 11.76 | 2026-01-31
Spain | ESP | 2026-01-19 21:00 | 2026-01-19 22:00 | 126.58 | 2026 | 11.76 | 2026-01-31
Spain | ESP | 2026-01-19 22:00 | 2026-01-19 23:00 | 112.62 | 2026 | 11.76 | 2026-01-31
Spain | ESP | 2026-01-19 23:00 | 2026-01-20 | 103.8 | 2026 | 11.76 | 2026-01-31
Spain | ESP | 2026-01-20 | 2026-01-20 01:00 | 98.13 | 2026 | 11.76 | 2026-01-31
Spain | ESP | 2026-01-20 01:00 | 2026-01-20 02:00 | 90.31 | 2026 | 11.76 | 2026-01-31
Spain | ESP | 2026-01-20 02:00 | 2026-01-20 03:00 | 86.27 | 2026 | 11.76 | 2026-01-31
Spain | ESP | 2026-01-20 03:00 | 2026-01-20 04:00 | 83.83 | 2026 | 11.76 | 2026-01-31
Spain | ESP | 2026-01-20 04:00 | 2026-01-20 05:00 | 87.52 | 2026 | 11.76 | 2026-01-31
Spain | ESP | 2026-01-20 05:00 | 2026-01-20 06:00 | 96.93 | 2026 | 11.76 | 2026-01-31
Spain | ESP | 2026-01-20 06:00 | 2026-01-20 07:00 | 109.99 | 2026 | 11.76 | 2026-01-31
Spain | ESP | 2026-01-20 07:00 | 2026-01-20 08:00 | 123.86 | 2026 | 11.76 | 2026-01-31
Spain | ESP | 2026-01-20 08:00 | 2026-01-20 09:00 | 118.19 | 2026 | 11.76 | 2026-01-31
Spain | ESP | 2026-01-20 09:00 | 2026-01-20 10:00 | 98.21 | 2026 | 11.76 | 2026-01-31
Spain | ESP | 2026-01-20 10:00 | 2026-01-20 11:00 | 94.54 | 2026 | 11.76 | 2026-01-31
Spain | ESP | 2026-01-20 11:00 | 2026-01-20 12:00 | 93.56 | 2026 | 11.76 | 2026-01-31
Spain | ESP | 2026-01-20 12:00 | 2026-01-20 13:00 | 86.14 | 2026 | 11.76 | 2026-01-31
Spain | ESP | 2026-01-20 13:00 | 2026-01-20 14:00 | 86.04 | 2026 | 11.76 | 2026-01-31
Spain | ESP | 2026-01-20 14:00 | 2026-01-20 15:00 | 86.98 | 2026 | 11.76 | 2026-01-31
Spain | ESP | 2026-01-20 15:00 | 2026-01-20 16:00 | 92.12 | 2026 | 11.76 | 2026-01-31
Spain | ESP | 2026-01-20 16:00 | 2026-01-20 17:00 | 108.99 | 2026 | 11.76 | 2026-01-31
Spain | ESP | 2026-01-20 17:00 | 2026-01-20 18:00 | 125.1 | 2026 | 11.76 | 2026-01-31
Spain | ESP | 2026-01-20 18:00 | 2026-01-20 19:00 | 127.25 | 2026 | 11.76 | 2026-01-31
Spain | ESP | 2026-01-20 19:00 | 2026-01-20 20:00 | 127.01 | 2026 | 11.76 | 2026-01-31
Spain | ESP | 2026-01-20 20:00 | 2026-01-20 21:00 | 120.82 | 2026 | 11.76 | 2026-01-31
Spain | ESP | 2026-01-20 21:00 | 2026-01-20 22:00 | 108.33 | 2026 | 11.76 | 2026-01-31
Spain | ESP | 2026-01-20 22:00 | 2026-01-20 23:00 | 97.24 | 2026 | 11.76 | 2026-01-31
Spain | ESP | 2026-01-20 23:00 | 2026-01-21 | 87.26 | 2026 | 11.76 | 2026-01-31
Spain | ESP | 2026-01-21 | 2026-01-21 01:00 | 79.6 | 2026 | 11.76 | 2026-01-31
Spain | ESP | 2026-01-21 01:00 | 2026-01-21 02:00 | 73.66 | 2026 | 11.76 | 2026-01-31
Spain | ESP | 2026-01-21 02:00 | 2026-01-21 03:00 | 65.87 | 2026 | 11.76 | 2026-01-31
Spain | ESP | 2026-01-21 03:00 | 2026-01-21 04:00 | 64.62 | 2026 | 11.76 | 2026-01-31
Spain | ESP | 2026-01-21 04:00 | 2026-01-21 05:00 | 69.65 | 2026 | 11.76 | 2026-01-31
Spain | ESP | 2026-01-21 05:00 | 2026-01-21 06:00 | 84.53 | 2026 | 11.76 | 2026-01-31
Spain | ESP | 2026-01-21 06:00 | 2026-01-21 07:00 | 96.75 | 2026 | 11.76 | 2026-01-31
Spain | ESP | 2026-01-21 07:00 | 2026-01-21 08:00 | 97 | 2026 | 11.76 | 2026-01-31
Spain | ESP | 2026-01-21 08:00 | 2026-01-21 09:00 | 94.38 | 2026 | 11.76 | 2026-01-31
Spain | ESP | 2026-01-21 09:00 | 2026-01-21 10:00 | 88.66 | 2026 | 11.76 | 2026-01-31
Spain | ESP | 2026-01-21 10:00 | 2026-01-21 11:00 | 80.88 | 2026 | 11.76 | 2026-01-31
Spain | ESP | 2026-01-21 11:00 | 2026-01-21 12:00 | 70.61 | 2026 | 11.76 | 2026-01-31
Spain | ESP | 2026-01-21 12:00 | 2026-01-21 13:00 | 69.52 | 2026 | 11.76 | 2026-01-31
Spain | ESP | 2026-01-21 13:00 | 2026-01-21 14:00 | 74.88 | 2026 | 11.76 | 2026-01-31
Spain | ESP | 2026-01-21 14:00 | 2026-01-21 15:00 | 80.76 | 2026 | 11.76 | 2026-01-31
Spain | ESP | 2026-01-21 15:00 | 2026-01-21 16:00 | 81 | 2026 | 11.76 | 2026-01-31
Spain | ESP | 2026-01-21 16:00 | 2026-01-21 17:00 | 81.9 | 2026 | 11.76 | 2026-01-31
Spain | ESP | 2026-01-21 17:00 | 2026-01-21 18:00 | 80.9 | 2026 | 11.76 | 2026-01-31
Spain | ESP | 2026-01-21 18:00 | 2026-01-21 19:00 | 92.61 | 2026 | 11.76 | 2026-01-31
Spain | ESP | 2026-01-21 19:00 | 2026-01-21 20:00 | 99.22 | 2026 | 11.76 | 2026-01-31
Spain | ESP | 2026-01-21 20:00 | 2026-01-21 21:00 | 95.32 | 2026 | 11.76 | 2026-01-31
Spain | ESP | 2026-01-21 21:00 | 2026-01-21 22:00 | 93.12 | 2026 | 11.76 | 2026-01-31
Spain | ESP | 2026-01-21 22:00 | 2026-01-21 23:00 | 79.02 | 2026 | 11.76 | 2026-01-31
Spain | ESP | 2026-01-21 23:00 | 2026-01-22 | 41.06 | 2026 | 11.76 | 2026-01-31
Spain | ESP | 2026-01-22 | 2026-01-22 01:00 | 33.72 | 2026 | 11.76 | 2026-01-31
Spain | ESP | 2026-01-22 01:00 | 2026-01-22 02:00 | 44.4 | 2026 | 11.76 | 2026-01-31
Spain | ESP | 2026-01-22 02:00 | 2026-01-22 03:00 | 34.37 | 2026 | 11.76 | 2026-01-31
Spain | ESP | 2026-01-22 03:00 | 2026-01-22 04:00 | 30.64 | 2026 | 11.76 | 2026-01-31
Spain | ESP | 2026-01-22 04:00 | 2026-01-22 05:00 | 43.43 | 2026 | 11.76 | 2026-01-31
Spain | ESP | 2026-01-22 05:00 | 2026-01-22 06:00 | 48.14 | 2026 | 11.76 | 2026-01-31
Spain | ESP | 2026-01-22 06:00 | 2026-01-22 07:00 | 56.23 | 2026 | 11.76 | 2026-01-31
Spain | ESP | 2026-01-22 07:00 | 2026-01-22 08:00 | 75.6 | 2026 | 11.76 | 2026-01-31
Spain | ESP | 2026-01-22 08:00 | 2026-01-22 09:00 | 82.32 | 2026 | 11.76 | 2026-01-31
Spain | ESP | 2026-01-22 09:00 | 2026-01-22 10:00 | 74.06 | 2026 | 11.76 | 2026-01-31
Spain | ESP | 2026-01-22 10:00 | 2026-01-22 11:00 | 56.7 | 2026 | 11.76 | 2026-01-31
Spain | ESP | 2026-01-22 11:00 | 2026-01-22 12:00 | 53.31 | 2026 | 11.76 | 2026-01-31
Spain | ESP | 2026-01-22 12:00 | 2026-01-22 13:00 | 53.34 | 2026 | 11.76 | 2026-01-31
Spain | ESP | 2026-01-22 13:00 | 2026-01-22 14:00 | 55.06 | 2026 | 11.76 | 2026-01-31
Spain | ESP | 2026-01-22 14:00 | 2026-01-22 15:00 | 63.99 | 2026 | 11.76 | 2026-01-31
Spain | ESP | 2026-01-22 15:00 | 2026-01-22 16:00 | 68.8 | 2026 | 11.76 | 2026-01-31
Spain | ESP | 2026-01-22 16:00 | 2026-01-22 17:00 | 78.55 | 2026 | 11.76 | 2026-01-31
Spain | ESP | 2026-01-22 17:00 | 2026-01-22 18:00 | 80.74 | 2026 | 11.76 | 2026-01-31
Spain | ESP | 2026-01-22 18:00 | 2026-01-22 19:00 | 81.82 | 2026 | 11.76 | 2026-01-31
Spain | ESP | 2026-01-22 19:00 | 2026-01-22 20:00 | 80.97 | 2026 | 11.76 | 2026-01-31
Spain | ESP | 2026-01-22 20:00 | 2026-01-22 21:00 | 77.93 | 2026 | 11.76 | 2026-01-31
Spain | ESP | 2026-01-22 21:00 | 2026-01-22 22:00 | 65.83 | 2026 | 11.76 | 2026-01-31
Spain | ESP | 2026-01-22 22:00 | 2026-01-22 23:00 | 55.06 | 2026 | 11.76 | 2026-01-31
Spain | ESP | 2026-01-22 23:00 | 2026-01-23 | 31.49 | 2026 | 11.76 | 2026-01-31
Spain | ESP | 2026-01-23 | 2026-01-23 01:00 | 23.74 | 2026 | 11.76 | 2026-01-31
Spain | ESP | 2026-01-23 01:00 | 2026-01-23 02:00 | 20.57 | 2026 | 11.76 | 2026-01-31
Spain | ESP | 2026-01-23 02:00 | 2026-01-23 03:00 | 15.91 | 2026 | 11.76 | 2026-01-31
Spain | ESP | 2026-01-23 03:00 | 2026-01-23 04:00 | 15.89 | 2026 | 11.76 | 2026-01-31
Spain | ESP | 2026-01-23 04:00 | 2026-01-23 05:00 | 24.91 | 2026 | 11.76 | 2026-01-31
Spain | ESP | 2026-01-23 05:00 | 2026-01-23 06:00 | 35.48 | 2026 | 11.76 | 2026-01-31
Spain | ESP | 2026-01-23 06:00 | 2026-01-23 07:00 | 58.29 | 2026 | 11.76 | 2026-01-31
Spain | ESP | 2026-01-23 07:00 | 2026-01-23 08:00 | 56.83 | 2026 | 11.76 | 2026-01-31
Spain | ESP | 2026-01-23 08:00 | 2026-01-23 09:00 | 31.82 | 2026 | 11.76 | 2026-01-31
Spain | ESP | 2026-01-23 09:00 | 2026-01-23 10:00 | 6.6 | 2026 | 11.76 | 2026-01-31
Spain | ESP | 2026-01-23 10:00 | 2026-01-23 11:00 | 1.06 | 2026 | 11.76 | 2026-01-31
Spain | ESP | 2026-01-23 11:00 | 2026-01-23 12:00 | 0.91 | 2026 | 11.76 | 2026-01-31
Spain | ESP | 2026-01-23 12:00 | 2026-01-23 13:00 | 0.92 | 2026 | 11.76 | 2026-01-31
Spain | ESP | 2026-01-23 13:00 | 2026-01-23 14:00 | 2.02 | 2026 | 11.76 | 2026-01-31
Spain | ESP | 2026-01-23 14:00 | 2026-01-23 15:00 | 4.24 | 2026 | 11.76 | 2026-01-31
Spain | ESP | 2026-01-23 15:00 | 2026-01-23 16:00 | 14.47 | 2026 | 11.76 | 2026-01-31
Spain | ESP | 2026-01-23 16:00 | 2026-01-23 17:00 | 43.94 | 2026 | 11.76 | 2026-01-31
Spain | ESP | 2026-01-23 17:00 | 2026-01-23 18:00 | 80.64 | 2026 | 11.76 | 2026-01-31
Spain | ESP | 2026-01-23 18:00 | 2026-01-23 19:00 | 101 | 2026 | 11.76 | 2026-01-31
Spain | ESP | 2026-01-23 19:00 | 2026-01-23 20:00 | 107.1 | 2026 | 11.76 | 2026-01-31
Spain | ESP | 2026-01-23 20:00 | 2026-01-23 21:00 | 100.25 | 2026 | 11.76 | 2026-01-31
Spain | ESP | 2026-01-23 21:00 | 2026-01-23 22:00 | 81.83 | 2026 | 11.76 | 2026-01-31
Spain | ESP | 2026-01-23 22:00 | 2026-01-23 23:00 | 61.61 | 2026 | 11.76 | 2026-01-31
Spain | ESP | 2026-01-23 23:00 | 2026-01-24 | 42.94 | 2026 | 11.76 | 2026-01-31
Spain | ESP | 2026-01-24 | 2026-01-24 01:00 | 30.14 | 2026 | 11.76 | 2026-01-31
Spain | ESP | 2026-01-24 01:00 | 2026-01-24 02:00 | 23.93 | 2026 | 11.76 | 2026-01-31
Spain | ESP | 2026-01-24 02:00 | 2026-01-24 03:00 | 19.18 | 2026 | 11.76 | 2026-01-31
Spain | ESP | 2026-01-24 03:00 | 2026-01-24 04:00 | 15.5 | 2026 | 11.76 | 2026-01-31
Spain | ESP | 2026-01-24 04:00 | 2026-01-24 05:00 | 10.52 | 2026 | 11.76 | 2026-01-31
Spain | ESP | 2026-01-24 05:00 | 2026-01-24 06:00 | 9.26 | 2026 | 11.76 | 2026-01-31
Spain | ESP | 2026-01-24 06:00 | 2026-01-24 07:00 | 21.5 | 2026 | 11.76 | 2026-01-31
Spain | ESP | 2026-01-24 07:00 | 2026-01-24 08:00 | 34.33 | 2026 | 11.76 | 2026-01-31
Spain | ESP | 2026-01-24 08:00 | 2026-01-24 09:00 | 37.96 | 2026 | 11.76 | 2026-01-31
Spain | ESP | 2026-01-24 09:00 | 2026-01-24 10:00 | 27.84 | 2026 | 11.76 | 2026-01-31
Spain | ESP | 2026-01-24 10:00 | 2026-01-24 11:00 | 13.63 | 2026 | 11.76 | 2026-01-31
Spain | ESP | 2026-01-24 11:00 | 2026-01-24 12:00 | 3.9 | 2026 | 11.76 | 2026-01-31
Spain | ESP | 2026-01-24 12:00 | 2026-01-24 13:00 | 3.78 | 2026 | 11.76 | 2026-01-31
Spain | ESP | 2026-01-24 13:00 | 2026-01-24 14:00 | 3.69 | 2026 | 11.76 | 2026-01-31
Spain | ESP | 2026-01-24 14:00 | 2026-01-24 15:00 | 3.23 | 2026 | 11.76 | 2026-01-31
Spain | ESP | 2026-01-24 15:00 | 2026-01-24 16:00 | 5.64 | 2026 | 11.76 | 2026-01-31
Spain | ESP | 2026-01-24 16:00 | 2026-01-24 17:00 | 23.56 | 2026 | 11.76 | 2026-01-31
Spain | ESP | 2026-01-24 17:00 | 2026-01-24 18:00 | 27 | 2026 | 11.76 | 2026-01-31
Spain | ESP | 2026-01-24 18:00 | 2026-01-24 19:00 | 30.02 | 2026 | 11.76 | 2026-01-31
Spain | ESP | 2026-01-24 19:00 | 2026-01-24 20:00 | 35.27 | 2026 | 11.76 | 2026-01-31
Spain | ESP | 2026-01-24 20:00 | 2026-01-24 21:00 | 36.42 | 2026 | 11.76 | 2026-01-31
Spain | ESP | 2026-01-24 21:00 | 2026-01-24 22:00 | 24.81 | 2026 | 11.76 | 2026-01-31
Spain | ESP | 2026-01-24 22:00 | 2026-01-24 23:00 | 20.92 | 2026 | 11.76 | 2026-01-31
Spain | ESP | 2026-01-24 23:00 | 2026-01-25 | 21.53 | 2026 | 11.76 | 2026-01-31
Spain | ESP | 2026-01-25 | 2026-01-25 01:00 | 16.03 | 2026 | 11.76 | 2026-01-31
Spain | ESP | 2026-01-25 01:00 | 2026-01-25 02:00 | 5.46 | 2026 | 11.76 | 2026-01-31
Spain | ESP | 2026-01-25 02:00 | 2026-01-25 03:00 | 3.78 | 2026 | 11.76 | 2026-01-31
Spain | ESP | 2026-01-25 03:00 | 2026-01-25 04:00 | 3.78 | 2026 | 11.76 | 2026-01-31
Spain | ESP | 2026-01-25 04:00 | 2026-01-25 05:00 | 3.78 | 2026 | 11.76 | 2026-01-31
Spain | ESP | 2026-01-25 05:00 | 2026-01-25 06:00 | 3.78 | 2026 | 11.76 | 2026-01-31
Spain | ESP | 2026-01-25 06:00 | 2026-01-25 07:00 | 3.78 | 2026 | 11.76 | 2026-01-31
Spain | ESP | 2026-01-25 07:00 | 2026-01-25 08:00 | 3.96 | 2026 | 11.76 | 2026-01-31
Spain | ESP | 2026-01-25 08:00 | 2026-01-25 09:00 | 3.78 | 2026 | 11.76 | 2026-01-31
Spain | ESP | 2026-01-25 09:00 | 2026-01-25 10:00 | 1.45 | 2026 | 11.76 | 2026-01-31
Spain | ESP | 2026-01-25 10:00 | 2026-01-25 11:00 | 0.32 | 2026 | 11.76 | 2026-01-31
Spain | ESP | 2026-01-25 11:00 | 2026-01-25 12:00 | 0.04 | 2026 | 11.76 | 2026-01-31
Spain | ESP | 2026-01-25 12:00 | 2026-01-25 13:00 | 0 | 2026 | 11.76 | 2026-01-31
Spain | ESP | 2026-01-25 13:00 | 2026-01-25 14:00 | 0 | 2026 | 11.76 | 2026-01-31
Spain | ESP | 2026-01-25 14:00 | 2026-01-25 15:00 | 0 | 2026 | 11.76 | 2026-01-31
Spain | ESP | 2026-01-25 15:00 | 2026-01-25 16:00 | 0.57 | 2026 | 11.76 | 2026-01-31
Spain | ESP | 2026-01-25 16:00 | 2026-01-25 17:00 | 3.53 | 2026 | 11.76 | 2026-01-31
Spain | ESP | 2026-01-25 17:00 | 2026-01-25 18:00 | 28.92 | 2026 | 11.76 | 2026-01-31
Spain | ESP | 2026-01-25 18:00 | 2026-01-25 19:00 | 35.75 | 2026 | 11.76 | 2026-01-31
Spain | ESP | 2026-01-25 19:00 | 2026-01-25 20:00 | 36.44 | 2026 | 11.76 | 2026-01-31
Spain | ESP | 2026-01-25 20:00 | 2026-01-25 21:00 | 37.35 | 2026 | 11.76 | 2026-01-31
Spain | ESP | 2026-01-25 21:00 | 2026-01-25 22:00 | 34.49 | 2026 | 11.76 | 2026-01-31
Spain | ESP | 2026-01-25 22:00 | 2026-01-25 23:00 | 21.56 | 2026 | 11.76 | 2026-01-31
Spain | ESP | 2026-01-25 23:00 | 2026-01-26 | 4.08 | 2026 | 11.76 | 2026-01-31
Spain | ESP | 2026-01-26 | 2026-01-26 01:00 | 3.13 | 2026 | 11.76 | 2026-01-31
Spain | ESP | 2026-01-26 01:00 | 2026-01-26 02:00 | 1.92 | 2026 | 11.76 | 2026-01-31
Spain | ESP | 2026-01-26 02:00 | 2026-01-26 03:00 | 3.78 | 2026 | 11.76 | 2026-01-31
Spain | ESP | 2026-01-26 03:00 | 2026-01-26 04:00 | 3.78 | 2026 | 11.76 | 2026-01-31
Spain | ESP | 2026-01-26 04:00 | 2026-01-26 05:00 | 5.59 | 2026 | 11.76 | 2026-01-31
Spain | ESP | 2026-01-26 05:00 | 2026-01-26 06:00 | 6.65 | 2026 | 11.76 | 2026-01-31
Spain | ESP | 2026-01-26 06:00 | 2026-01-26 07:00 | 24.76 | 2026 | 11.76 | 2026-01-31
Spain | ESP | 2026-01-26 07:00 | 2026-01-26 08:00 | 64.72 | 2026 | 11.76 | 2026-01-31
Spain | ESP | 2026-01-26 08:00 | 2026-01-26 09:00 | 61.01 | 2026 | 11.76 | 2026-01-31
Spain | ESP | 2026-01-26 09:00 | 2026-01-26 10:00 | 54.1 | 2026 | 11.76 | 2026-01-31
Spain | ESP | 2026-01-26 10:00 | 2026-01-26 11:00 | 48.75 | 2026 | 11.76 | 2026-01-31
Spain | ESP | 2026-01-26 11:00 | 2026-01-26 12:00 | 32.33 | 2026 | 11.76 | 2026-01-31
Spain | ESP | 2026-01-26 12:00 | 2026-01-26 13:00 | 29.91 | 2026 | 11.76 | 2026-01-31
Spain | ESP | 2026-01-26 13:00 | 2026-01-26 14:00 | 30.46 | 2026 | 11.76 | 2026-01-31
Spain | ESP | 2026-01-26 14:00 | 2026-01-26 15:00 | 35.02 | 2026 | 11.76 | 2026-01-31
Spain | ESP | 2026-01-26 15:00 | 2026-01-26 16:00 | 43.62 | 2026 | 11.76 | 2026-01-31
Spain | ESP | 2026-01-26 16:00 | 2026-01-26 17:00 | 39.66 | 2026 | 11.76 | 2026-01-31
Spain | ESP | 2026-01-26 17:00 | 2026-01-26 18:00 | 53.41 | 2026 | 11.76 | 2026-01-31
Spain | ESP | 2026-01-26 18:00 | 2026-01-26 19:00 | 78.05 | 2026 | 11.76 | 2026-01-31
Spain | ESP | 2026-01-26 19:00 | 2026-01-26 20:00 | 88.71 | 2026 | 11.76 | 2026-01-31
Spain | ESP | 2026-01-26 20:00 | 2026-01-26 21:00 | 78.47 | 2026 | 11.76 | 2026-01-31
Spain | ESP | 2026-01-26 21:00 | 2026-01-26 22:00 | 35.85 | 2026 | 11.76 | 2026-01-31
Spain | ESP | 2026-01-26 22:00 | 2026-01-26 23:00 | 24.74 | 2026 | 11.76 | 2026-01-31
Spain | ESP | 2026-01-26 23:00 | 2026-01-27 | 18.46 | 2026 | 11.76 | 2026-01-31
Spain | ESP | 2026-01-27 | 2026-01-27 01:00 | 5.12 | 2026 | 11.76 | 2026-01-31
Spain | ESP | 2026-01-27 01:00 | 2026-01-27 02:00 | 3.78 | 2026 | 11.76 | 2026-01-31
Spain | ESP | 2026-01-27 02:00 | 2026-01-27 03:00 | 3.78 | 2026 | 11.76 | 2026-01-31
Spain | ESP | 2026-01-27 03:00 | 2026-01-27 04:00 | 3.78 | 2026 | 11.76 | 2026-01-31
Spain | ESP | 2026-01-27 04:00 | 2026-01-27 05:00 | 3.78 | 2026 | 11.76 | 2026-01-31
Spain | ESP | 2026-01-27 05:00 | 2026-01-27 06:00 | 4.84 | 2026 | 11.76 | 2026-01-31
Spain | ESP | 2026-01-27 06:00 | 2026-01-27 07:00 | 17.62 | 2026 | 11.76 | 2026-01-31
Spain | ESP | 2026-01-27 07:00 | 2026-01-27 08:00 | 32.76 | 2026 | 11.76 | 2026-01-31
Spain | ESP | 2026-01-27 08:00 | 2026-01-27 09:00 | 33.14 | 2026 | 11.76 | 2026-01-31
Spain | ESP | 2026-01-27 09:00 | 2026-01-27 10:00 | 26.63 | 2026 | 11.76 | 2026-01-31
Spain | ESP | 2026-01-27 10:00 | 2026-01-27 11:00 | 26.88 | 2026 | 11.76 | 2026-01-31
Spain | ESP | 2026-01-27 11:00 | 2026-01-27 12:00 | 26.34 | 2026 | 11.76 | 2026-01-31
Spain | ESP | 2026-01-27 12:00 | 2026-01-27 13:00 | 22.72 | 2026 | 11.76 | 2026-01-31
Spain | ESP | 2026-01-27 13:00 | 2026-01-27 14:00 | 20.23 | 2026 | 11.76 | 2026-01-31
Spain | ESP | 2026-01-27 14:00 | 2026-01-27 15:00 | 13.71 | 2026 | 11.76 | 2026-01-31
Spain | ESP | 2026-01-27 15:00 | 2026-01-27 16:00 | 23.84 | 2026 | 11.76 | 2026-01-31
Spain | ESP | 2026-01-27 16:00 | 2026-01-27 17:00 | 46.5 | 2026 | 11.76 | 2026-01-31
Spain | ESP | 2026-01-27 17:00 | 2026-01-27 18:00 | 55.77 | 2026 | 11.76 | 2026-01-31
Spain | ESP | 2026-01-27 18:00 | 2026-01-27 19:00 | 85.34 | 2026 | 11.76 | 2026-01-31
Spain | ESP | 2026-01-27 19:00 | 2026-01-27 20:00 | 95.92 | 2026 | 11.76 | 2026-01-31
Spain | ESP | 2026-01-27 20:00 | 2026-01-27 21:00 | 69.63 | 2026 | 11.76 | 2026-01-31
Spain | ESP | 2026-01-27 21:00 | 2026-01-27 22:00 | 37.44 | 2026 | 11.76 | 2026-01-31
Spain | ESP | 2026-01-27 22:00 | 2026-01-27 23:00 | 13.59 | 2026 | 11.76 | 2026-01-31
Spain | ESP | 2026-01-27 23:00 | 2026-01-28 | 3.78 | 2026 | 11.76 | 2026-01-31
Spain | ESP | 2026-01-28 | 2026-01-28 01:00 | 3.74 | 2026 | 11.76 | 2026-01-31
Spain | ESP | 2026-01-28 01:00 | 2026-01-28 02:00 | 2.16 | 2026 | 11.76 | 2026-01-31
Spain | ESP | 2026-01-28 02:00 | 2026-01-28 03:00 | 1.98 | 2026 | 11.76 | 2026-01-31
Spain | ESP | 2026-01-28 03:00 | 2026-01-28 04:00 | 2.63 | 2026 | 11.76 | 2026-01-31
Spain | ESP | 2026-01-28 04:00 | 2026-01-28 05:00 | 3.53 | 2026 | 11.76 | 2026-01-31
Spain | ESP | 2026-01-28 05:00 | 2026-01-28 06:00 | 11.85 | 2026 | 11.76 | 2026-01-31
Spain | ESP | 2026-01-28 06:00 | 2026-01-28 07:00 | 32.23 | 2026 | 11.76 | 2026-01-31
Spain | ESP | 2026-01-28 07:00 | 2026-01-28 08:00 | 72.27 | 2026 | 11.76 | 2026-01-31
Spain | ESP | 2026-01-28 08:00 | 2026-01-28 09:00 | 78.14 | 2026 | 11.76 | 2026-01-31
Spain | ESP | 2026-01-28 09:00 | 2026-01-28 10:00 | 46.68 | 2026 | 11.76 | 2026-01-31
Spain | ESP | 2026-01-28 10:00 | 2026-01-28 11:00 | 22.41 | 2026 | 11.76 | 2026-01-31
Spain | ESP | 2026-01-28 11:00 | 2026-01-28 12:00 | 12.77 | 2026 | 11.76 | 2026-01-31
Spain | ESP | 2026-01-28 12:00 | 2026-01-28 13:00 | 8.09 | 2026 | 11.76 | 2026-01-31
Spain | ESP | 2026-01-28 13:00 | 2026-01-28 14:00 | 3.78 | 2026 | 11.76 | 2026-01-31
Spain | ESP | 2026-01-28 14:00 | 2026-01-28 15:00 | 3.78 | 2026 | 11.76 | 2026-01-31
Spain | ESP | 2026-01-28 15:00 | 2026-01-28 16:00 | 7.46 | 2026 | 11.76 | 2026-01-31
Spain | ESP | 2026-01-28 16:00 | 2026-01-28 17:00 | 23.22 | 2026 | 11.76 | 2026-01-31
Spain | ESP | 2026-01-28 17:00 | 2026-01-28 18:00 | 48.86 | 2026 | 11.76 | 2026-01-31
Spain | ESP | 2026-01-28 18:00 | 2026-01-28 19:00 | 75.96 | 2026 | 11.76 | 2026-01-31
Spain | ESP | 2026-01-28 19:00 | 2026-01-28 20:00 | 86.28 | 2026 | 11.76 | 2026-01-31
Spain | ESP | 2026-01-28 20:00 | 2026-01-28 21:00 | 73.6 | 2026 | 11.76 | 2026-01-31
Spain | ESP | 2026-01-28 21:00 | 2026-01-28 22:00 | 34.29 | 2026 | 11.76 | 2026-01-31
Spain | ESP | 2026-01-28 22:00 | 2026-01-28 23:00 | 13.91 | 2026 | 11.76 | 2026-01-31
Spain | ESP | 2026-01-28 23:00 | 2026-01-29 | 24.34 | 2026 | 11.76 | 2026-01-31
Spain | ESP | 2026-01-29 | 2026-01-29 01:00 | 18.16 | 2026 | 11.76 | 2026-01-31
Spain | ESP | 2026-01-29 01:00 | 2026-01-29 02:00 | 13.94 | 2026 | 11.76 | 2026-01-31
Spain | ESP | 2026-01-29 02:00 | 2026-01-29 03:00 | 13.74 | 2026 | 11.76 | 2026-01-31
Spain | ESP | 2026-01-29 03:00 | 2026-01-29 04:00 | 13.55 | 2026 | 11.76 | 2026-01-31
Spain | ESP | 2026-01-29 04:00 | 2026-01-29 05:00 | 15.42 | 2026 | 11.76 | 2026-01-31
Spain | ESP | 2026-01-29 05:00 | 2026-01-29 06:00 | 26.64 | 2026 | 11.76 | 2026-01-31
Spain | ESP | 2026-01-29 06:00 | 2026-01-29 07:00 | 53.93 | 2026 | 11.76 | 2026-01-31
Spain | ESP | 2026-01-29 07:00 | 2026-01-29 08:00 | 39.04 | 2026 | 11.76 | 2026-01-31
Spain | ESP | 2026-01-29 08:00 | 2026-01-29 09:00 | 35.26 | 2026 | 11.76 | 2026-01-31
Spain | ESP | 2026-01-29 09:00 | 2026-01-29 10:00 | 31.24 | 2026 | 11.76 | 2026-01-31
Spain | ESP | 2026-01-29 10:00 | 2026-01-29 11:00 | 26.82 | 2026 | 11.76 | 2026-01-31
Spain | ESP | 2026-01-29 11:00 | 2026-01-29 12:00 | 23.34 | 2026 | 11.76 | 2026-01-31
Spain | ESP | 2026-01-29 12:00 | 2026-01-29 13:00 | 22.97 | 2026 | 11.76 | 2026-01-31
Spain | ESP | 2026-01-29 13:00 | 2026-01-29 14:00 | 20.71 | 2026 | 11.76 | 2026-01-31
Spain | ESP | 2026-01-29 14:00 | 2026-01-29 15:00 | 18.5 | 2026 | 11.76 | 2026-01-31
Spain | ESP | 2026-01-29 15:00 | 2026-01-29 16:00 | 19 | 2026 | 11.76 | 2026-01-31
Spain | ESP | 2026-01-29 16:00 | 2026-01-29 17:00 | 30.18 | 2026 | 11.76 | 2026-01-31
Spain | ESP | 2026-01-29 17:00 | 2026-01-29 18:00 | 36.26 | 2026 | 11.76 | 2026-01-31
Spain | ESP | 2026-01-29 18:00 | 2026-01-29 19:00 | 35.02 | 2026 | 11.76 | 2026-01-31
Spain | ESP | 2026-01-29 19:00 | 2026-01-29 20:00 | 35.02 | 2026 | 11.76 | 2026-01-31
Spain | ESP | 2026-01-29 20:00 | 2026-01-29 21:00 | 34.71 | 2026 | 11.76 | 2026-01-31
Spain | ESP | 2026-01-29 21:00 | 2026-01-29 22:00 | 27.32 | 2026 | 11.76 | 2026-01-31
Spain | ESP | 2026-01-29 22:00 | 2026-01-29 23:00 | 11.07 | 2026 | 11.76 | 2026-01-31
Spain | ESP | 2026-01-29 23:00 | 2026-01-30 | 2.05 | 2026 | 11.76 | 2026-01-31
Spain | ESP | 2026-01-30 | 2026-01-30 01:00 | 0.93 | 2026 | 11.76 | 2026-01-31
Spain | ESP | 2026-01-30 01:00 | 2026-01-30 02:00 | 0.84 | 2026 | 11.76 | 2026-01-31
Spain | ESP | 2026-01-30 02:00 | 2026-01-30 03:00 | 0.73 | 2026 | 11.76 | 2026-01-31
Spain | ESP | 2026-01-30 03:00 | 2026-01-30 04:00 | 0.73 | 2026 | 11.76 | 2026-01-31
Spain | ESP | 2026-01-30 04:00 | 2026-01-30 05:00 | 1.28 | 2026 | 11.76 | 2026-01-31
Spain | ESP | 2026-01-30 05:00 | 2026-01-30 06:00 | 3.06 | 2026 | 11.76 | 2026-01-31
Spain | ESP | 2026-01-30 06:00 | 2026-01-30 07:00 | 30.87 | 2026 | 11.76 | 2026-01-31
Spain | ESP | 2026-01-30 07:00 | 2026-01-30 08:00 | 35.02 | 2026 | 11.76 | 2026-01-31
Spain | ESP | 2026-01-30 08:00 | 2026-01-30 09:00 | 27.34 | 2026 | 11.76 | 2026-01-31
Spain | ESP | 2026-01-30 09:00 | 2026-01-30 10:00 | 11.14 | 2026 | 11.76 | 2026-01-31
Spain | ESP | 2026-01-30 10:00 | 2026-01-30 11:00 | 3.53 | 2026 | 11.76 | 2026-01-31
Spain | ESP | 2026-01-30 11:00 | 2026-01-30 12:00 | 2.25 | 2026 | 11.76 | 2026-01-31
Spain | ESP | 2026-01-30 12:00 | 2026-01-30 13:00 | 1.46 | 2026 | 11.76 | 2026-01-31
Spain | ESP | 2026-01-30 13:00 | 2026-01-30 14:00 | 0.98 | 2026 | 11.76 | 2026-01-31
Spain | ESP | 2026-01-30 14:00 | 2026-01-30 15:00 | 1.75 | 2026 | 11.76 | 2026-01-31
Spain | ESP | 2026-01-30 15:00 | 2026-01-30 16:00 | 3.28 | 2026 | 11.76 | 2026-01-31
Spain | ESP | 2026-01-30 16:00 | 2026-01-30 17:00 | 10.93 | 2026 | 11.76 | 2026-01-31
Spain | ESP | 2026-01-30 17:00 | 2026-01-30 18:00 | 31.41 | 2026 | 11.76 | 2026-01-31
Spain | ESP | 2026-01-30 18:00 | 2026-01-30 19:00 | 37.41 | 2026 | 11.76 | 2026-01-31
Spain | ESP | 2026-01-30 19:00 | 2026-01-30 20:00 | 37.67 | 2026 | 11.76 | 2026-01-31
Spain | ESP | 2026-01-30 20:00 | 2026-01-30 21:00 | 34.76 | 2026 | 11.76 | 2026-01-31
Spain | ESP | 2026-01-30 21:00 | 2026-01-30 22:00 | 19.09 | 2026 | 11.76 | 2026-01-31
Spain | ESP | 2026-01-30 22:00 | 2026-01-30 23:00 | 4.08 | 2026 | 11.76 | 2026-01-31
Spain | ESP | 2026-01-30 23:00 | 2026-01-31 | 0.01 | 2026 | 11.76 | 2026-01-31
Spain | ESP | 2026-01-31 | 2026-01-31 01:00 | -0.01 | 2026 | 11.76 | 2026-01-31
Spain | ESP | 2026-01-31 01:00 | 2026-01-31 02:00 | 0 | 2026 | 11.76 | 2026-01-31
Spain | ESP | 2026-01-31 02:00 | 2026-01-31 03:00 | -0.02 | 2026 | 11.76 | 2026-01-31
Spain | ESP | 2026-01-31 03:00 | 2026-01-31 04:00 | -0.03 | 2026 | 11.76 | 2026-01-31
Spain | ESP | 2026-01-31 04:00 | 2026-01-31 05:00 | -0.42 | 2026 | 11.76 | 2026-01-31
Spain | ESP | 2026-01-31 05:00 | 2026-01-31 06:00 | -0.19 | 2026 | 11.76 | 2026-01-31
Spain | ESP | 2026-01-31 06:00 | 2026-01-31 07:00 | 0 | 2026 | 11.76 | 2026-01-31
Spain | ESP | 2026-01-31 07:00 | 2026-01-31 08:00 | 0 | 2026 | 11.76 | 2026-01-31
Spain | ESP | 2026-01-31 08:00 | 2026-01-31 09:00 | -0.11 | 2026 | 11.76 | 2026-01-31
Spain | ESP | 2026-01-31 09:00 | 2026-01-31 10:00 | -0.35 | 2026 | 11.76 | 2026-01-31
Spain | ESP | 2026-01-31 10:00 | 2026-01-31 11:00 | -0.44 | 2026 | 11.76 | 2026-01-31
Spain | ESP | 2026-01-31 11:00 | 2026-01-31 12:00 | -0.44 | 2026 | 11.76 | 2026-01-31
Spain | ESP | 2026-01-31 12:00 | 2026-01-31 13:00 | -0.42 | 2026 | 11.76 | 2026-01-31
Spain | ESP | 2026-01-31 13:00 | 2026-01-31 14:00 | -0.42 | 2026 | 11.76 | 2026-01-31
Spain | ESP | 2026-01-31 14:00 | 2026-01-31 15:00 | -0.42 | 2026 | 11.76 | 2026-01-31
Spain | ESP | 2026-01-31 15:00 | 2026-01-31 16:00 | -0.11 | 2026 | 11.76 | 2026-01-31
Spain | ESP | 2026-01-31 16:00 | 2026-01-31 17:00 | 0.44 | 2026 | 11.76 | 2026-01-31
Spain | ESP | 2026-01-31 17:00 | 2026-01-31 18:00 | 9.04 | 2026 | 11.76 | 2026-01-31
Spain | ESP | 2026-01-31 18:00 | 2026-01-31 19:00 | 29.17 | 2026 | 11.76 | 2026-01-31
Spain | ESP | 2026-01-31 19:00 | 2026-01-31 20:00 | 35 | 2026 | 11.76 | 2026-01-31
Spain | ESP | 2026-01-31 20:00 | 2026-01-31 21:00 | 35 | 2026 | 11.76 | 2026-01-31
Spain | ESP | 2026-01-31 21:00 | 2026-01-31 22:00 | 21.45 | 2026 | 11.76 | 2026-01-31
Spain | ESP | 2026-01-31 22:00 | 2026-01-31 23:00 | 6.91 | 2026 | 11.76 | 2026-01-31
Spain | ESP | 2026-01-31 23:00 | 2026-02-01 | 2.93 | 2026 | 11.76 | 2026-01-31
Spain | ESP | 2026-02-01 | 2026-02-01 01:00 | 1.13 | 2026 | 11.24 | 2026-02-28
Spain | ESP | 2026-02-01 01:00 | 2026-02-01 02:00 | 0.59 | 2026 | 11.24 | 2026-02-28
Spain | ESP | 2026-02-01 02:00 | 2026-02-01 03:00 | 0.14 | 2026 | 11.24 | 2026-02-28
Spain | ESP | 2026-02-01 03:00 | 2026-02-01 04:00 | 0.1 | 2026 | 11.24 | 2026-02-28
Spain | ESP | 2026-02-01 04:00 | 2026-02-01 05:00 | 0.38 | 2026 | 11.24 | 2026-02-28
Spain | ESP | 2026-02-01 05:00 | 2026-02-01 06:00 | 1.15 | 2026 | 11.24 | 2026-02-28
Spain | ESP | 2026-02-01 06:00 | 2026-02-01 07:00 | 3.33 | 2026 | 11.24 | 2026-02-28
Spain | ESP | 2026-02-01 07:00 | 2026-02-01 08:00 | 5.98 | 2026 | 11.24 | 2026-02-28
Spain | ESP | 2026-02-01 08:00 | 2026-02-01 09:00 | 9.08 | 2026 | 11.24 | 2026-02-28
Spain | ESP | 2026-02-01 09:00 | 2026-02-01 10:00 | 3.36 | 2026 | 11.24 | 2026-02-28
Spain | ESP | 2026-02-01 10:00 | 2026-02-01 11:00 | 2.35 | 2026 | 11.24 | 2026-02-28
Spain | ESP | 2026-02-01 11:00 | 2026-02-01 12:00 | 1.81 | 2026 | 11.24 | 2026-02-28
Spain | ESP | 2026-02-01 12:00 | 2026-02-01 13:00 | 2.04 | 2026 | 11.24 | 2026-02-28
Spain | ESP | 2026-02-01 13:00 | 2026-02-01 14:00 | 2.04 | 2026 | 11.24 | 2026-02-28
Spain | ESP | 2026-02-01 14:00 | 2026-02-01 15:00 | 1.91 | 2026 | 11.24 | 2026-02-28
Spain | ESP | 2026-02-01 15:00 | 2026-02-01 16:00 | 7.32 | 2026 | 11.24 | 2026-02-28
Spain | ESP | 2026-02-01 16:00 | 2026-02-01 17:00 | 32.68 | 2026 | 11.24 | 2026-02-28
Spain | ESP | 2026-02-01 17:00 | 2026-02-01 18:00 | 78.1 | 2026 | 11.24 | 2026-02-28
Spain | ESP | 2026-02-01 18:00 | 2026-02-01 19:00 | 122.72 | 2026 | 11.24 | 2026-02-28
Spain | ESP | 2026-02-01 19:00 | 2026-02-01 20:00 | 127.08 | 2026 | 11.24 | 2026-02-28
Spain | ESP | 2026-02-01 20:00 | 2026-02-01 21:00 | 113.12 | 2026 | 11.24 | 2026-02-28
Spain | ESP | 2026-02-01 21:00 | 2026-02-01 22:00 | 42.11 | 2026 | 11.24 | 2026-02-28
Spain | ESP | 2026-02-01 22:00 | 2026-02-01 23:00 | 28.36 | 2026 | 11.24 | 2026-02-28
Spain | ESP | 2026-02-01 23:00 | 2026-02-02 | 7.38 | 2026 | 11.24 | 2026-02-28
Spain | ESP | 2026-02-02 | 2026-02-02 01:00 | 2.62 | 2026 | 11.24 | 2026-02-28
Spain | ESP | 2026-02-02 01:00 | 2026-02-02 02:00 | 0.91 | 2026 | 11.24 | 2026-02-28
Spain | ESP | 2026-02-02 02:00 | 2026-02-02 03:00 | 0.18 | 2026 | 11.24 | 2026-02-28
Spain | ESP | 2026-02-02 03:00 | 2026-02-02 04:00 | 0 | 2026 | 11.24 | 2026-02-28
Spain | ESP | 2026-02-02 04:00 | 2026-02-02 05:00 | 0.27 | 2026 | 11.24 | 2026-02-28
Spain | ESP | 2026-02-02 05:00 | 2026-02-02 06:00 | 2.88 | 2026 | 11.24 | 2026-02-28
Spain | ESP | 2026-02-02 06:00 | 2026-02-02 07:00 | 27.67 | 2026 | 11.24 | 2026-02-28
Spain | ESP | 2026-02-02 07:00 | 2026-02-02 08:00 | 35.01 | 2026 | 11.24 | 2026-02-28
Spain | ESP | 2026-02-02 08:00 | 2026-02-02 09:00 | 31.01 | 2026 | 11.24 | 2026-02-28
Spain | ESP | 2026-02-02 09:00 | 2026-02-02 10:00 | 13.18 | 2026 | 11.24 | 2026-02-28
Spain | ESP | 2026-02-02 10:00 | 2026-02-02 11:00 | 3.33 | 2026 | 11.24 | 2026-02-28
Spain | ESP | 2026-02-02 11:00 | 2026-02-02 12:00 | 0.89 | 2026 | 11.24 | 2026-02-28
Spain | ESP | 2026-02-02 12:00 | 2026-02-02 13:00 | 0.08 | 2026 | 11.24 | 2026-02-28
Spain | ESP | 2026-02-02 13:00 | 2026-02-02 14:00 | 0.01 | 2026 | 11.24 | 2026-02-28
Spain | ESP | 2026-02-02 14:00 | 2026-02-02 15:00 | 0.02 | 2026 | 11.24 | 2026-02-28
Spain | ESP | 2026-02-02 15:00 | 2026-02-02 16:00 | 0.88 | 2026 | 11.24 | 2026-02-28
Spain | ESP | 2026-02-02 16:00 | 2026-02-02 17:00 | 9.24 | 2026 | 11.24 | 2026-02-28
Spain | ESP | 2026-02-02 17:00 | 2026-02-02 18:00 | 32.68 | 2026 | 11.24 | 2026-02-28
Spain | ESP | 2026-02-02 18:00 | 2026-02-02 19:00 | 38.4 | 2026 | 11.24 | 2026-02-28
Spain | ESP | 2026-02-02 19:00 | 2026-02-02 20:00 | 51.35 | 2026 | 11.24 | 2026-02-28
Spain | ESP | 2026-02-02 20:00 | 2026-02-02 21:00 | 36.96 | 2026 | 11.24 | 2026-02-28
Spain | ESP | 2026-02-02 21:00 | 2026-02-02 22:00 | 30.41 | 2026 | 11.24 | 2026-02-28
Spain | ESP | 2026-02-02 22:00 | 2026-02-02 23:00 | 6.66 | 2026 | 11.24 | 2026-02-28
Spain | ESP | 2026-02-02 23:00 | 2026-02-03 | 0.04 | 2026 | 11.24 | 2026-02-28
Spain | ESP | 2026-02-03 | 2026-02-03 01:00 | 0 | 2026 | 11.24 | 2026-02-28
Spain | ESP | 2026-02-03 01:00 | 2026-02-03 02:00 | 0 | 2026 | 11.24 | 2026-02-28
Spain | ESP | 2026-02-03 02:00 | 2026-02-03 03:00 | 0 | 2026 | 11.24 | 2026-02-28
Spain | ESP | 2026-02-03 03:00 | 2026-02-03 04:00 | 0 | 2026 | 11.24 | 2026-02-28
Spain | ESP | 2026-02-03 04:00 | 2026-02-03 05:00 | 0.12 | 2026 | 11.24 | 2026-02-28
Spain | ESP | 2026-02-03 05:00 | 2026-02-03 06:00 | 4.14 | 2026 | 11.24 | 2026-02-28
Spain | ESP | 2026-02-03 06:00 | 2026-02-03 07:00 | 61.86 | 2026 | 11.24 | 2026-02-28
Spain | ESP | 2026-02-03 07:00 | 2026-02-03 08:00 | 108.8 | 2026 | 11.24 | 2026-02-28
Spain | ESP | 2026-02-03 08:00 | 2026-02-03 09:00 | 73.63 | 2026 | 11.24 | 2026-02-28
Spain | ESP | 2026-02-03 09:00 | 2026-02-03 10:00 | 18.54 | 2026 | 11.24 | 2026-02-28
Spain | ESP | 2026-02-03 10:00 | 2026-02-03 11:00 | 2.15 | 2026 | 11.24 | 2026-02-28
Spain | ESP | 2026-02-03 11:00 | 2026-02-03 12:00 | 0.91 | 2026 | 11.24 | 2026-02-28
Spain | ESP | 2026-02-03 12:00 | 2026-02-03 13:00 | 0.91 | 2026 | 11.24 | 2026-02-28
Spain | ESP | 2026-02-03 13:00 | 2026-02-03 14:00 | 0.78 | 2026 | 11.24 | 2026-02-28
Spain | ESP | 2026-02-03 14:00 | 2026-02-03 15:00 | 0.98 | 2026 | 11.24 | 2026-02-28
Spain | ESP | 2026-02-03 15:00 | 2026-02-03 16:00 | 3.67 | 2026 | 11.24 | 2026-02-28
Spain | ESP | 2026-02-03 16:00 | 2026-02-03 17:00 | 31.14 | 2026 | 11.24 | 2026-02-28
Spain | ESP | 2026-02-03 17:00 | 2026-02-03 18:00 | 92.38 | 2026 | 11.24 | 2026-02-28
Spain | ESP | 2026-02-03 18:00 | 2026-02-03 19:00 | 125.92 | 2026 | 11.24 | 2026-02-28
Spain | ESP | 2026-02-03 19:00 | 2026-02-03 20:00 | 115.45 | 2026 | 11.24 | 2026-02-28
Spain | ESP | 2026-02-03 20:00 | 2026-02-03 21:00 | 92.89 | 2026 | 11.24 | 2026-02-28
Spain | ESP | 2026-02-03 21:00 | 2026-02-03 22:00 | 40.4 | 2026 | 11.24 | 2026-02-28
Spain | ESP | 2026-02-03 22:00 | 2026-02-03 23:00 | 11.07 | 2026 | 11.24 | 2026-02-28
Spain | ESP | 2026-02-03 23:00 | 2026-02-04 | 8.02 | 2026 | 11.24 | 2026-02-28
Spain | ESP | 2026-02-04 | 2026-02-04 01:00 | 3.78 | 2026 | 11.24 | 2026-02-28
Spain | ESP | 2026-02-04 01:00 | 2026-02-04 02:00 | 3.78 | 2026 | 11.24 | 2026-02-28
Spain | ESP | 2026-02-04 02:00 | 2026-02-04 03:00 | 1.88 | 2026 | 11.24 | 2026-02-28
Spain | ESP | 2026-02-04 03:00 | 2026-02-04 04:00 | 0.71 | 2026 | 11.24 | 2026-02-28
Spain | ESP | 2026-02-04 04:00 | 2026-02-04 05:00 | 0.79 | 2026 | 11.24 | 2026-02-28
Spain | ESP | 2026-02-04 05:00 | 2026-02-04 06:00 | 3.64 | 2026 | 11.24 | 2026-02-28
Spain | ESP | 2026-02-04 06:00 | 2026-02-04 07:00 | 31.3 | 2026 | 11.24 | 2026-02-28
Spain | ESP | 2026-02-04 07:00 | 2026-02-04 08:00 | 35.02 | 2026 | 11.24 | 2026-02-28
Spain | ESP | 2026-02-04 08:00 | 2026-02-04 09:00 | 32.68 | 2026 | 11.24 | 2026-02-28
Spain | ESP | 2026-02-04 09:00 | 2026-02-04 10:00 | 13.87 | 2026 | 11.24 | 2026-02-28
Spain | ESP | 2026-02-04 10:00 | 2026-02-04 11:00 | 5.94 | 2026 | 11.24 | 2026-02-28
Spain | ESP | 2026-02-04 11:00 | 2026-02-04 12:00 | 3.78 | 2026 | 11.24 | 2026-02-28
Spain | ESP | 2026-02-04 12:00 | 2026-02-04 13:00 | 3.78 | 2026 | 11.24 | 2026-02-28
Spain | ESP | 2026-02-04 13:00 | 2026-02-04 14:00 | 3.78 | 2026 | 11.24 | 2026-02-28
Spain | ESP | 2026-02-04 14:00 | 2026-02-04 15:00 | 3.78 | 2026 | 11.24 | 2026-02-28
Spain | ESP | 2026-02-04 15:00 | 2026-02-04 16:00 | 5.34 | 2026 | 11.24 | 2026-02-28
Spain | ESP | 2026-02-04 16:00 | 2026-02-04 17:00 | 17.56 | 2026 | 11.24 | 2026-02-28
Spain | ESP | 2026-02-04 17:00 | 2026-02-04 18:00 | 33.76 | 2026 | 11.24 | 2026-02-28
Spain | ESP | 2026-02-04 18:00 | 2026-02-04 19:00 | 49.14 | 2026 | 11.24 | 2026-02-28
Spain | ESP | 2026-02-04 19:00 | 2026-02-04 20:00 | 62.06 | 2026 | 11.24 | 2026-02-28
Spain | ESP | 2026-02-04 20:00 | 2026-02-04 21:00 | 46.67 | 2026 | 11.24 | 2026-02-28
Spain | ESP | 2026-02-04 21:00 | 2026-02-04 22:00 | 31.42 | 2026 | 11.24 | 2026-02-28
Spain | ESP | 2026-02-04 22:00 | 2026-02-04 23:00 | 10.78 | 2026 | 11.24 | 2026-02-28
Spain | ESP | 2026-02-04 23:00 | 2026-02-05 | 3.33 | 2026 | 11.24 | 2026-02-28
Spain | ESP | 2026-02-05 | 2026-02-05 01:00 | 0.23 | 2026 | 11.24 | 2026-02-28
Spain | ESP | 2026-02-05 01:00 | 2026-02-05 02:00 | 0 | 2026 | 11.24 | 2026-02-28
Spain | ESP | 2026-02-05 02:00 | 2026-02-05 03:00 | 0 | 2026 | 11.24 | 2026-02-28
Spain | ESP | 2026-02-05 03:00 | 2026-02-05 04:00 | 0 | 2026 | 11.24 | 2026-02-28
Spain | ESP | 2026-02-05 04:00 | 2026-02-05 05:00 | 0 | 2026 | 11.24 | 2026-02-28
Spain | ESP | 2026-02-05 05:00 | 2026-02-05 06:00 | 0.72 | 2026 | 11.24 | 2026-02-28
Spain | ESP | 2026-02-05 06:00 | 2026-02-05 07:00 | 6.14 | 2026 | 11.24 | 2026-02-28
Spain | ESP | 2026-02-05 07:00 | 2026-02-05 08:00 | 11.88 | 2026 | 11.24 | 2026-02-28
Spain | ESP | 2026-02-05 08:00 | 2026-02-05 09:00 | 4.42 | 2026 | 11.24 | 2026-02-28
Spain | ESP | 2026-02-05 09:00 | 2026-02-05 10:00 | 2.44 | 2026 | 11.24 | 2026-02-28
Spain | ESP | 2026-02-05 10:00 | 2026-02-05 11:00 | 0.24 | 2026 | 11.24 | 2026-02-28
Spain | ESP | 2026-02-05 11:00 | 2026-02-05 12:00 | 0 | 2026 | 11.24 | 2026-02-28
Spain | ESP | 2026-02-05 12:00 | 2026-02-05 13:00 | 0 | 2026 | 11.24 | 2026-02-28
Spain | ESP | 2026-02-05 13:00 | 2026-02-05 14:00 | -0.04 | 2026 | 11.24 | 2026-02-28
Spain | ESP | 2026-02-05 14:00 | 2026-02-05 15:00 | -0.1 | 2026 | 11.24 | 2026-02-28
Spain | ESP | 2026-02-05 15:00 | 2026-02-05 16:00 | -0.02 | 2026 | 11.24 | 2026-02-28
Spain | ESP | 2026-02-05 16:00 | 2026-02-05 17:00 | 0.34 | 2026 | 11.24 | 2026-02-28
Spain | ESP | 2026-02-05 17:00 | 2026-02-05 18:00 | 10.62 | 2026 | 11.24 | 2026-02-28
Spain | ESP | 2026-02-05 18:00 | 2026-02-05 19:00 | 35 | 2026 | 11.24 | 2026-02-28
Spain | ESP | 2026-02-05 19:00 | 2026-02-05 20:00 | 35.02 | 2026 | 11.24 | 2026-02-28
Spain | ESP | 2026-02-05 20:00 | 2026-02-05 21:00 | 32.75 | 2026 | 11.24 | 2026-02-28
Spain | ESP | 2026-02-05 21:00 | 2026-02-05 22:00 | 7.57 | 2026 | 11.24 | 2026-02-28
Spain | ESP | 2026-02-05 22:00 | 2026-02-05 23:00 | 0.75 | 2026 | 11.24 | 2026-02-28
Spain | ESP | 2026-02-05 23:00 | 2026-02-06 | 0 | 2026 | 11.24 | 2026-02-28
Spain | ESP | 2026-02-06 | 2026-02-06 01:00 | -0.02 | 2026 | 11.24 | 2026-02-28
Spain | ESP | 2026-02-06 01:00 | 2026-02-06 02:00 | -0.12 | 2026 | 11.24 | 2026-02-28
Spain | ESP | 2026-02-06 02:00 | 2026-02-06 03:00 | -0.15 | 2026 | 11.24 | 2026-02-28
Spain | ESP | 2026-02-06 03:00 | 2026-02-06 04:00 | -0.14 | 2026 | 11.24 | 2026-02-28
Spain | ESP | 2026-02-06 04:00 | 2026-02-06 05:00 | -0.06 | 2026 | 11.24 | 2026-02-28
Spain | ESP | 2026-02-06 05:00 | 2026-02-06 06:00 | 0.54 | 2026 | 11.24 | 2026-02-28
Spain | ESP | 2026-02-06 06:00 | 2026-02-06 07:00 | 9.68 | 2026 | 11.24 | 2026-02-28
Spain | ESP | 2026-02-06 07:00 | 2026-02-06 08:00 | 28.46 | 2026 | 11.24 | 2026-02-28
Spain | ESP | 2026-02-06 08:00 | 2026-02-06 09:00 | 11.37 | 2026 | 11.24 | 2026-02-28
Spain | ESP | 2026-02-06 09:00 | 2026-02-06 10:00 | 0.39 | 2026 | 11.24 | 2026-02-28
Spain | ESP | 2026-02-06 10:00 | 2026-02-06 11:00 | 0 | 2026 | 11.24 | 2026-02-28
Spain | ESP | 2026-02-06 11:00 | 2026-02-06 12:00 | 0 | 2026 | 11.24 | 2026-02-28
Spain | ESP | 2026-02-06 12:00 | 2026-02-06 13:00 | 0 | 2026 | 11.24 | 2026-02-28
Spain | ESP | 2026-02-06 13:00 | 2026-02-06 14:00 | -0.01 | 2026 | 11.24 | 2026-02-28
Spain | ESP | 2026-02-06 14:00 | 2026-02-06 15:00 | 0 | 2026 | 11.24 | 2026-02-28
Spain | ESP | 2026-02-06 15:00 | 2026-02-06 16:00 | 0 | 2026 | 11.24 | 2026-02-28
Spain | ESP | 2026-02-06 16:00 | 2026-02-06 17:00 | 1.89 | 2026 | 11.24 | 2026-02-28
Spain | ESP | 2026-02-06 17:00 | 2026-02-06 18:00 | 27.5 | 2026 | 11.24 | 2026-02-28
Spain | ESP | 2026-02-06 18:00 | 2026-02-06 19:00 | 51.32 | 2026 | 11.24 | 2026-02-28
Spain | ESP | 2026-02-06 19:00 | 2026-02-06 20:00 | 47.93 | 2026 | 11.24 | 2026-02-28
Spain | ESP | 2026-02-06 20:00 | 2026-02-06 21:00 | 35.76 | 2026 | 11.24 | 2026-02-28
Spain | ESP | 2026-02-06 21:00 | 2026-02-06 22:00 | 8.56 | 2026 | 11.24 | 2026-02-28
Spain | ESP | 2026-02-06 22:00 | 2026-02-06 23:00 | 2.52 | 2026 | 11.24 | 2026-02-28
Spain | ESP | 2026-02-06 23:00 | 2026-02-07 | 0.28 | 2026 | 11.24 | 2026-02-28
Spain | ESP | 2026-02-07 | 2026-02-07 01:00 | 0 | 2026 | 11.24 | 2026-02-28
Spain | ESP | 2026-02-07 01:00 | 2026-02-07 02:00 | -0.05 | 2026 | 11.24 | 2026-02-28
Spain | ESP | 2026-02-07 02:00 | 2026-02-07 03:00 | -0.14 | 2026 | 11.24 | 2026-02-28
Spain | ESP | 2026-02-07 03:00 | 2026-02-07 04:00 | -0.16 | 2026 | 11.24 | 2026-02-28
Spain | ESP | 2026-02-07 04:00 | 2026-02-07 05:00 | -0.17 | 2026 | 11.24 | 2026-02-28
Spain | ESP | 2026-02-07 05:00 | 2026-02-07 06:00 | -0.11 | 2026 | 11.24 | 2026-02-28
Spain | ESP | 2026-02-07 06:00 | 2026-02-07 07:00 | 0 | 2026 | 11.24 | 2026-02-28
Spain | ESP | 2026-02-07 07:00 | 2026-02-07 08:00 | 0 | 2026 | 11.24 | 2026-02-28
Spain | ESP | 2026-02-07 08:00 | 2026-02-07 09:00 | 0 | 2026 | 11.24 | 2026-02-28
Spain | ESP | 2026-02-07 09:00 | 2026-02-07 10:00 | -0.04 | 2026 | 11.24 | 2026-02-28
Spain | ESP | 2026-02-07 10:00 | 2026-02-07 11:00 | -0.1 | 2026 | 11.24 | 2026-02-28
Spain | ESP | 2026-02-07 11:00 | 2026-02-07 12:00 | -0.05 | 2026 | 11.24 | 2026-02-28
Spain | ESP | 2026-02-07 12:00 | 2026-02-07 13:00 | 0 | 2026 | 11.24 | 2026-02-28
Spain | ESP | 2026-02-07 13:00 | 2026-02-07 14:00 | 0 | 2026 | 11.24 | 2026-02-28
Spain | ESP | 2026-02-07 14:00 | 2026-02-07 15:00 | 0.25 | 2026 | 11.24 | 2026-02-28
Spain | ESP | 2026-02-07 15:00 | 2026-02-07 16:00 | 1.54 | 2026 | 11.24 | 2026-02-28
Spain | ESP | 2026-02-07 16:00 | 2026-02-07 17:00 | 6.34 | 2026 | 11.24 | 2026-02-28
Spain | ESP | 2026-02-07 17:00 | 2026-02-07 18:00 | 27.32 | 2026 | 11.24 | 2026-02-28
Spain | ESP | 2026-02-07 18:00 | 2026-02-07 19:00 | 35.66 | 2026 | 11.24 | 2026-02-28
Spain | ESP | 2026-02-07 19:00 | 2026-02-07 20:00 | 35.26 | 2026 | 11.24 | 2026-02-28
Spain | ESP | 2026-02-07 20:00 | 2026-02-07 21:00 | 35.02 | 2026 | 11.24 | 2026-02-28
Spain | ESP | 2026-02-07 21:00 | 2026-02-07 22:00 | 19.7 | 2026 | 11.24 | 2026-02-28
Spain | ESP | 2026-02-07 22:00 | 2026-02-07 23:00 | 3.98 | 2026 | 11.24 | 2026-02-28
Spain | ESP | 2026-02-07 23:00 | 2026-02-08 | 0.36 | 2026 | 11.24 | 2026-02-28
Spain | ESP | 2026-02-08 | 2026-02-08 01:00 | 0 | 2026 | 11.24 | 2026-02-28
Spain | ESP | 2026-02-08 01:00 | 2026-02-08 02:00 | -0.01 | 2026 | 11.24 | 2026-02-28
Spain | ESP | 2026-02-08 02:00 | 2026-02-08 03:00 | -0.1 | 2026 | 11.24 | 2026-02-28
Spain | ESP | 2026-02-08 03:00 | 2026-02-08 04:00 | -0.1 | 2026 | 11.24 | 2026-02-28
Spain | ESP | 2026-02-08 04:00 | 2026-02-08 05:00 | -0.07 | 2026 | 11.24 | 2026-02-28
Spain | ESP | 2026-02-08 05:00 | 2026-02-08 06:00 | 0 | 2026 | 11.24 | 2026-02-28
Spain | ESP | 2026-02-08 06:00 | 2026-02-08 07:00 | 0 | 2026 | 11.24 | 2026-02-28
Spain | ESP | 2026-02-08 07:00 | 2026-02-08 08:00 | 0 | 2026 | 11.24 | 2026-02-28
Spain | ESP | 2026-02-08 08:00 | 2026-02-08 09:00 | -0.21 | 2026 | 11.24 | 2026-02-28
Spain | ESP | 2026-02-08 09:00 | 2026-02-08 10:00 | -1.2 | 2026 | 11.24 | 2026-02-28
Spain | ESP | 2026-02-08 10:00 | 2026-02-08 11:00 | -2.2 | 2026 | 11.24 | 2026-02-28
Spain | ESP | 2026-02-08 11:00 | 2026-02-08 12:00 | -2.1 | 2026 | 11.24 | 2026-02-28
Spain | ESP | 2026-02-08 12:00 | 2026-02-08 13:00 | -2.01 | 2026 | 11.24 | 2026-02-28
Spain | ESP | 2026-02-08 13:00 | 2026-02-08 14:00 | -2.08 | 2026 | 11.24 | 2026-02-28
Spain | ESP | 2026-02-08 14:00 | 2026-02-08 15:00 | -2.08 | 2026 | 11.24 | 2026-02-28
Spain | ESP | 2026-02-08 15:00 | 2026-02-08 16:00 | -1.16 | 2026 | 11.24 | 2026-02-28
Spain | ESP | 2026-02-08 16:00 | 2026-02-08 17:00 | -0.12 | 2026 | 11.24 | 2026-02-28
Spain | ESP | 2026-02-08 17:00 | 2026-02-08 18:00 | 3.39 | 2026 | 11.24 | 2026-02-28
Spain | ESP | 2026-02-08 18:00 | 2026-02-08 19:00 | 35.01 | 2026 | 11.24 | 2026-02-28
Spain | ESP | 2026-02-08 19:00 | 2026-02-08 20:00 | 42.39 | 2026 | 11.24 | 2026-02-28
Spain | ESP | 2026-02-08 20:00 | 2026-02-08 21:00 | 42.78 | 2026 | 11.24 | 2026-02-28
Spain | ESP | 2026-02-08 21:00 | 2026-02-08 22:00 | 26 | 2026 | 11.24 | 2026-02-28
Spain | ESP | 2026-02-08 22:00 | 2026-02-08 23:00 | 5.7 | 2026 | 11.24 | 2026-02-28
Spain | ESP | 2026-02-08 23:00 | 2026-02-09 | 0.48 | 2026 | 11.24 | 2026-02-28
Spain | ESP | 2026-02-09 | 2026-02-09 01:00 | 0 | 2026 | 11.24 | 2026-02-28
Spain | ESP | 2026-02-09 01:00 | 2026-02-09 02:00 | 0 | 2026 | 11.24 | 2026-02-28
Spain | ESP | 2026-02-09 02:00 | 2026-02-09 03:00 | -0.02 | 2026 | 11.24 | 2026-02-28
Spain | ESP | 2026-02-09 03:00 | 2026-02-09 04:00 | -0.02 | 2026 | 11.24 | 2026-02-28
Spain | ESP | 2026-02-09 04:00 | 2026-02-09 05:00 | 0 | 2026 | 11.24 | 2026-02-28
Spain | ESP | 2026-02-09 05:00 | 2026-02-09 06:00 | 4.09 | 2026 | 11.24 | 2026-02-28
Spain | ESP | 2026-02-09 06:00 | 2026-02-09 07:00 | 42 | 2026 | 11.24 | 2026-02-28
Spain | ESP | 2026-02-09 07:00 | 2026-02-09 08:00 | 85.92 | 2026 | 11.24 | 2026-02-28
Spain | ESP | 2026-02-09 08:00 | 2026-02-09 09:00 | 42.21 | 2026 | 11.24 | 2026-02-28
Spain | ESP | 2026-02-09 09:00 | 2026-02-09 10:00 | 12.32 | 2026 | 11.24 | 2026-02-28
Spain | ESP | 2026-02-09 10:00 | 2026-02-09 11:00 | 3.22 | 2026 | 11.24 | 2026-02-28
Spain | ESP | 2026-02-09 11:00 | 2026-02-09 12:00 | 0.71 | 2026 | 11.24 | 2026-02-28
Spain | ESP | 2026-02-09 12:00 | 2026-02-09 13:00 | 0.1 | 2026 | 11.24 | 2026-02-28
Spain | ESP | 2026-02-09 13:00 | 2026-02-09 14:00 | 0.02 | 2026 | 11.24 | 2026-02-28
Spain | ESP | 2026-02-09 14:00 | 2026-02-09 15:00 | 0.08 | 2026 | 11.24 | 2026-02-28
Spain | ESP | 2026-02-09 15:00 | 2026-02-09 16:00 | 0.97 | 2026 | 11.24 | 2026-02-28
Spain | ESP | 2026-02-09 16:00 | 2026-02-09 17:00 | 4.26 | 2026 | 11.24 | 2026-02-28
Spain | ESP | 2026-02-09 17:00 | 2026-02-09 18:00 | 31.13 | 2026 | 11.24 | 2026-02-28
Spain | ESP | 2026-02-09 18:00 | 2026-02-09 19:00 | 94.88 | 2026 | 11.24 | 2026-02-28
Spain | ESP | 2026-02-09 19:00 | 2026-02-09 20:00 | 91.4 | 2026 | 11.24 | 2026-02-28
Spain | ESP | 2026-02-09 20:00 | 2026-02-09 21:00 | 68.6 | 2026 | 11.24 | 2026-02-28
Spain | ESP | 2026-02-09 21:00 | 2026-02-09 22:00 | 18.31 | 2026 | 11.24 | 2026-02-28
Spain | ESP | 2026-02-09 22:00 | 2026-02-09 23:00 | 2.18 | 2026 | 11.24 | 2026-02-28
Spain | ESP | 2026-02-09 23:00 | 2026-02-10 | 0.57 | 2026 | 11.24 | 2026-02-28
Spain | ESP | 2026-02-10 | 2026-02-10 01:00 | 0.04 | 2026 | 11.24 | 2026-02-28
Spain | ESP | 2026-02-10 01:00 | 2026-02-10 02:00 | 0 | 2026 | 11.24 | 2026-02-28
Spain | ESP | 2026-02-10 02:00 | 2026-02-10 03:00 | 0 | 2026 | 11.24 | 2026-02-28
Spain | ESP | 2026-02-10 03:00 | 2026-02-10 04:00 | 0 | 2026 | 11.24 | 2026-02-28
Spain | ESP | 2026-02-10 04:00 | 2026-02-10 05:00 | 0 | 2026 | 11.24 | 2026-02-28
Spain | ESP | 2026-02-10 05:00 | 2026-02-10 06:00 | 0.03 | 2026 | 11.24 | 2026-02-28
Spain | ESP | 2026-02-10 06:00 | 2026-02-10 07:00 | 2.64 | 2026 | 11.24 | 2026-02-28
Spain | ESP | 2026-02-10 07:00 | 2026-02-10 08:00 | 6.19 | 2026 | 11.24 | 2026-02-28
Spain | ESP | 2026-02-10 08:00 | 2026-02-10 09:00 | 2.58 | 2026 | 11.24 | 2026-02-28
Spain | ESP | 2026-02-10 09:00 | 2026-02-10 10:00 | 2.44 | 2026 | 11.24 | 2026-02-28
Spain | ESP | 2026-02-10 10:00 | 2026-02-10 11:00 | 0.81 | 2026 | 11.24 | 2026-02-28
Spain | ESP | 2026-02-10 11:00 | 2026-02-10 12:00 | 0.31 | 2026 | 11.24 | 2026-02-28
Spain | ESP | 2026-02-10 12:00 | 2026-02-10 13:00 | 0.07 | 2026 | 11.24 | 2026-02-28
Spain | ESP | 2026-02-10 13:00 | 2026-02-10 14:00 | 0.02 | 2026 | 11.24 | 2026-02-28
Spain | ESP | 2026-02-10 14:00 | 2026-02-10 15:00 | 0.07 | 2026 | 11.24 | 2026-02-28
Spain | ESP | 2026-02-10 15:00 | 2026-02-10 16:00 | 0.5 | 2026 | 11.24 | 2026-02-28
Spain | ESP | 2026-02-10 16:00 | 2026-02-10 17:00 | 2.03 | 2026 | 11.24 | 2026-02-28
Spain | ESP | 2026-02-10 17:00 | 2026-02-10 18:00 | 4.44 | 2026 | 11.24 | 2026-02-28
Spain | ESP | 2026-02-10 18:00 | 2026-02-10 19:00 | 31.94 | 2026 | 11.24 | 2026-02-28
Spain | ESP | 2026-02-10 19:00 | 2026-02-10 20:00 | 35 | 2026 | 11.24 | 2026-02-28
Spain | ESP | 2026-02-10 20:00 | 2026-02-10 21:00 | 19.43 | 2026 | 11.24 | 2026-02-28
Spain | ESP | 2026-02-10 21:00 | 2026-02-10 22:00 | 2.6 | 2026 | 11.24 | 2026-02-28
Spain | ESP | 2026-02-10 22:00 | 2026-02-10 23:00 | 0.95 | 2026 | 11.24 | 2026-02-28
Spain | ESP | 2026-02-10 23:00 | 2026-02-11 | 0 | 2026 | 11.24 | 2026-02-28
Spain | ESP | 2026-02-11 | 2026-02-11 01:00 | 0 | 2026 | 11.24 | 2026-02-28
Spain | ESP | 2026-02-11 01:00 | 2026-02-11 02:00 | -0.34 | 2026 | 11.24 | 2026-02-28
Spain | ESP | 2026-02-11 02:00 | 2026-02-11 03:00 | -0.42 | 2026 | 11.24 | 2026-02-28
Spain | ESP | 2026-02-11 03:00 | 2026-02-11 04:00 | -0.42 | 2026 | 11.24 | 2026-02-28
Spain | ESP | 2026-02-11 04:00 | 2026-02-11 05:00 | -0.32 | 2026 | 11.24 | 2026-02-28
Spain | ESP | 2026-02-11 05:00 | 2026-02-11 06:00 | 0.09 | 2026 | 11.24 | 2026-02-28
Spain | ESP | 2026-02-11 06:00 | 2026-02-11 07:00 | 3.33 | 2026 | 11.24 | 2026-02-28
Spain | ESP | 2026-02-11 07:00 | 2026-02-11 08:00 | 3.78 | 2026 | 11.24 | 2026-02-28
Spain | ESP | 2026-02-11 08:00 | 2026-02-11 09:00 | 3.08 | 2026 | 11.24 | 2026-02-28
Spain | ESP | 2026-02-11 09:00 | 2026-02-11 10:00 | 0.9 | 2026 | 11.24 | 2026-02-28
Spain | ESP | 2026-02-11 10:00 | 2026-02-11 11:00 | 0.28 | 2026 | 11.24 | 2026-02-28
Spain | ESP | 2026-02-11 11:00 | 2026-02-11 12:00 | 0.01 | 2026 | 11.24 | 2026-02-28
Spain | ESP | 2026-02-11 12:00 | 2026-02-11 13:00 | 0 | 2026 | 11.24 | 2026-02-28
Spain | ESP | 2026-02-11 13:00 | 2026-02-11 14:00 | 0.02 | 2026 | 11.24 | 2026-02-28
Spain | ESP | 2026-02-11 14:00 | 2026-02-11 15:00 | 0.33 | 2026 | 11.24 | 2026-02-28
Spain | ESP | 2026-02-11 15:00 | 2026-02-11 16:00 | 0.9 | 2026 | 11.24 | 2026-02-28
Spain | ESP | 2026-02-11 16:00 | 2026-02-11 17:00 | 3.33 | 2026 | 11.24 | 2026-02-28
Spain | ESP | 2026-02-11 17:00 | 2026-02-11 18:00 | 10.09 | 2026 | 11.24 | 2026-02-28
Spain | ESP | 2026-02-11 18:00 | 2026-02-11 19:00 | 32.7 | 2026 | 11.24 | 2026-02-28
Spain | ESP | 2026-02-11 19:00 | 2026-02-11 20:00 | 30.62 | 2026 | 11.24 | 2026-02-28
Spain | ESP | 2026-02-11 20:00 | 2026-02-11 21:00 | 8.6 | 2026 | 11.24 | 2026-02-28
Spain | ESP | 2026-02-11 21:00 | 2026-02-11 22:00 | 4.08 | 2026 | 11.24 | 2026-02-28
Spain | ESP | 2026-02-11 22:00 | 2026-02-11 23:00 | 0.81 | 2026 | 11.24 | 2026-02-28
Spain | ESP | 2026-02-11 23:00 | 2026-02-12 | 0 | 2026 | 11.24 | 2026-02-28
Spain | ESP | 2026-02-12 | 2026-02-12 01:00 | 0 | 2026 | 11.24 | 2026-02-28
Spain | ESP | 2026-02-12 01:00 | 2026-02-12 02:00 | -0.24 | 2026 | 11.24 | 2026-02-28
Spain | ESP | 2026-02-12 02:00 | 2026-02-12 03:00 | -0.42 | 2026 | 11.24 | 2026-02-28
Spain | ESP | 2026-02-12 03:00 | 2026-02-12 04:00 | -0.42 | 2026 | 11.24 | 2026-02-28
Spain | ESP | 2026-02-12 04:00 | 2026-02-12 05:00 | -0.22 | 2026 | 11.24 | 2026-02-28
Spain | ESP | 2026-02-12 05:00 | 2026-02-12 06:00 | 0 | 2026 | 11.24 | 2026-02-28
Spain | ESP | 2026-02-12 06:00 | 2026-02-12 07:00 | 2.25 | 2026 | 11.24 | 2026-02-28
Spain | ESP | 2026-02-12 07:00 | 2026-02-12 08:00 | 2.97 | 2026 | 11.24 | 2026-02-28
Spain | ESP | 2026-02-12 08:00 | 2026-02-12 09:00 | 0.45 | 2026 | 11.24 | 2026-02-28
Spain | ESP | 2026-02-12 09:00 | 2026-02-12 10:00 | -0.38 | 2026 | 11.24 | 2026-02-28
Spain | ESP | 2026-02-12 10:00 | 2026-02-12 11:00 | -0.81 | 2026 | 11.24 | 2026-02-28
Spain | ESP | 2026-02-12 11:00 | 2026-02-12 12:00 | -0.98 | 2026 | 11.24 | 2026-02-28
Spain | ESP | 2026-02-12 12:00 | 2026-02-12 13:00 | -1 | 2026 | 11.24 | 2026-02-28
Spain | ESP | 2026-02-12 13:00 | 2026-02-12 14:00 | -1 | 2026 | 11.24 | 2026-02-28
Spain | ESP | 2026-02-12 14:00 | 2026-02-12 15:00 | -0.95 | 2026 | 11.24 | 2026-02-28
Spain | ESP | 2026-02-12 15:00 | 2026-02-12 16:00 | -0.53 | 2026 | 11.24 | 2026-02-28
Spain | ESP | 2026-02-12 16:00 | 2026-02-12 17:00 | 0.57 | 2026 | 11.24 | 2026-02-28
Spain | ESP | 2026-02-12 17:00 | 2026-02-12 18:00 | 11.06 | 2026 | 11.24 | 2026-02-28
Spain | ESP | 2026-02-12 18:00 | 2026-02-12 19:00 | 32.62 | 2026 | 11.24 | 2026-02-28
Spain | ESP | 2026-02-12 19:00 | 2026-02-12 20:00 | 35 | 2026 | 11.24 | 2026-02-28
Spain | ESP | 2026-02-12 20:00 | 2026-02-12 21:00 | 29.15 | 2026 | 11.24 | 2026-02-28
Spain | ESP | 2026-02-12 21:00 | 2026-02-12 22:00 | 21.75 | 2026 | 11.24 | 2026-02-28
Spain | ESP | 2026-02-12 22:00 | 2026-02-12 23:00 | 7.94 | 2026 | 11.24 | 2026-02-28
Spain | ESP | 2026-02-12 23:00 | 2026-02-13 | 3.34 | 2026 | 11.24 | 2026-02-28
Spain | ESP | 2026-02-13 | 2026-02-13 01:00 | 0.94 | 2026 | 11.24 | 2026-02-28
Spain | ESP | 2026-02-13 01:00 | 2026-02-13 02:00 | 0.16 | 2026 | 11.24 | 2026-02-28
Spain | ESP | 2026-02-13 02:00 | 2026-02-13 03:00 | 0.25 | 2026 | 11.24 | 2026-02-28
Spain | ESP | 2026-02-13 03:00 | 2026-02-13 04:00 | 0.66 | 2026 | 11.24 | 2026-02-28
Spain | ESP | 2026-02-13 04:00 | 2026-02-13 05:00 | 2.15 | 2026 | 11.24 | 2026-02-28
Spain | ESP | 2026-02-13 05:00 | 2026-02-13 06:00 | 6.73 | 2026 | 11.24 | 2026-02-28
Spain | ESP | 2026-02-13 06:00 | 2026-02-13 07:00 | 26.2 | 2026 | 11.24 | 2026-02-28
Spain | ESP | 2026-02-13 07:00 | 2026-02-13 08:00 | 27.74 | 2026 | 11.24 | 2026-02-28
Spain | ESP | 2026-02-13 08:00 | 2026-02-13 09:00 | 9.3 | 2026 | 11.24 | 2026-02-28
Spain | ESP | 2026-02-13 09:00 | 2026-02-13 10:00 | 1.14 | 2026 | 11.24 | 2026-02-28
Spain | ESP | 2026-02-13 10:00 | 2026-02-13 11:00 | 0.08 | 2026 | 11.24 | 2026-02-28
Spain | ESP | 2026-02-13 11:00 | 2026-02-13 12:00 | 0 | 2026 | 11.24 | 2026-02-28
Spain | ESP | 2026-02-13 12:00 | 2026-02-13 13:00 | 0 | 2026 | 11.24 | 2026-02-28
Spain | ESP | 2026-02-13 13:00 | 2026-02-13 14:00 | 0 | 2026 | 11.24 | 2026-02-28
Spain | ESP | 2026-02-13 14:00 | 2026-02-13 15:00 | -0.02 | 2026 | 11.24 | 2026-02-28
Spain | ESP | 2026-02-13 15:00 | 2026-02-13 16:00 | -0.02 | 2026 | 11.24 | 2026-02-28
Spain | ESP | 2026-02-13 16:00 | 2026-02-13 17:00 | 0.01 | 2026 | 11.24 | 2026-02-28
Spain | ESP | 2026-02-13 17:00 | 2026-02-13 18:00 | 1.68 | 2026 | 11.24 | 2026-02-28
Spain | ESP | 2026-02-13 18:00 | 2026-02-13 19:00 | 7.18 | 2026 | 11.24 | 2026-02-28
Spain | ESP | 2026-02-13 19:00 | 2026-02-13 20:00 | 10.14 | 2026 | 11.24 | 2026-02-28
Spain | ESP | 2026-02-13 20:00 | 2026-02-13 21:00 | 5.99 | 2026 | 11.24 | 2026-02-28
Spain | ESP | 2026-02-13 21:00 | 2026-02-13 22:00 | 2.22 | 2026 | 11.24 | 2026-02-28
Spain | ESP | 2026-02-13 22:00 | 2026-02-13 23:00 | 0.14 | 2026 | 11.24 | 2026-02-28
Spain | ESP | 2026-02-13 23:00 | 2026-02-14 | 0.04 | 2026 | 11.24 | 2026-02-28
Spain | ESP | 2026-02-14 | 2026-02-14 01:00 | 0 | 2026 | 11.24 | 2026-02-28
Spain | ESP | 2026-02-14 01:00 | 2026-02-14 02:00 | -0.03 | 2026 | 11.24 | 2026-02-28
Spain | ESP | 2026-02-14 02:00 | 2026-02-14 03:00 | -0.28 | 2026 | 11.24 | 2026-02-28
Spain | ESP | 2026-02-14 03:00 | 2026-02-14 04:00 | -0.42 | 2026 | 11.24 | 2026-02-28
Spain | ESP | 2026-02-14 04:00 | 2026-02-14 05:00 | -0.42 | 2026 | 11.24 | 2026-02-28
Spain | ESP | 2026-02-14 05:00 | 2026-02-14 06:00 | -0.06 | 2026 | 11.24 | 2026-02-28
Spain | ESP | 2026-02-14 06:00 | 2026-02-14 07:00 | 0 | 2026 | 11.24 | 2026-02-28
Spain | ESP | 2026-02-14 07:00 | 2026-02-14 08:00 | -0.03 | 2026 | 11.24 | 2026-02-28
Spain | ESP | 2026-02-14 08:00 | 2026-02-14 09:00 | -0.73 | 2026 | 11.24 | 2026-02-28
Spain | ESP | 2026-02-14 09:00 | 2026-02-14 10:00 | -2.18 | 2026 | 11.24 | 2026-02-28
Spain | ESP | 2026-02-14 10:00 | 2026-02-14 11:00 | -3.4 | 2026 | 11.24 | 2026-02-28
Spain | ESP | 2026-02-14 11:00 | 2026-02-14 12:00 | -4 | 2026 | 11.24 | 2026-02-28
Spain | ESP | 2026-02-14 12:00 | 2026-02-14 13:00 | -4 | 2026 | 11.24 | 2026-02-28
Spain | ESP | 2026-02-14 13:00 | 2026-02-14 14:00 | -4 | 2026 | 11.24 | 2026-02-28
Spain | ESP | 2026-02-14 14:00 | 2026-02-14 15:00 | -4 | 2026 | 11.24 | 2026-02-28
Spain | ESP | 2026-02-14 15:00 | 2026-02-14 16:00 | -3.15 | 2026 | 11.24 | 2026-02-28
Spain | ESP | 2026-02-14 16:00 | 2026-02-14 17:00 | -0.87 | 2026 | 11.24 | 2026-02-28
Spain | ESP | 2026-02-14 17:00 | 2026-02-14 18:00 | 1.45 | 2026 | 11.24 | 2026-02-28
Spain | ESP | 2026-02-14 18:00 | 2026-02-14 19:00 | 15.78 | 2026 | 11.24 | 2026-02-28
Spain | ESP | 2026-02-14 19:00 | 2026-02-14 20:00 | 22 | 2026 | 11.24 | 2026-02-28
Spain | ESP | 2026-02-14 20:00 | 2026-02-14 21:00 | 22 | 2026 | 11.24 | 2026-02-28
Spain | ESP | 2026-02-14 21:00 | 2026-02-14 22:00 | 13.07 | 2026 | 11.24 | 2026-02-28
Spain | ESP | 2026-02-14 22:00 | 2026-02-14 23:00 | 4.35 | 2026 | 11.24 | 2026-02-28
Spain | ESP | 2026-02-14 23:00 | 2026-02-15 | 4.83 | 2026 | 11.24 | 2026-02-28
Spain | ESP | 2026-02-15 | 2026-02-15 01:00 | 1.64 | 2026 | 11.24 | 2026-02-28
Spain | ESP | 2026-02-15 01:00 | 2026-02-15 02:00 | 0.24 | 2026 | 11.24 | 2026-02-28
Spain | ESP | 2026-02-15 02:00 | 2026-02-15 03:00 | 0 | 2026 | 11.24 | 2026-02-28
Spain | ESP | 2026-02-15 03:00 | 2026-02-15 04:00 | 0 | 2026 | 11.24 | 2026-02-28
Spain | ESP | 2026-02-15 04:00 | 2026-02-15 05:00 | 0 | 2026 | 11.24 | 2026-02-28
Spain | ESP | 2026-02-15 05:00 | 2026-02-15 06:00 | 0.01 | 2026 | 11.24 | 2026-02-28
Spain | ESP | 2026-02-15 06:00 | 2026-02-15 07:00 | 0.06 | 2026 | 11.24 | 2026-02-28
Spain | ESP | 2026-02-15 07:00 | 2026-02-15 08:00 | 0 | 2026 | 11.24 | 2026-02-28
Spain | ESP | 2026-02-15 08:00 | 2026-02-15 09:00 | -0.63 | 2026 | 11.24 | 2026-02-28
Spain | ESP | 2026-02-15 09:00 | 2026-02-15 10:00 | -1.19 | 2026 | 11.24 | 2026-02-28
Spain | ESP | 2026-02-15 10:00 | 2026-02-15 11:00 | -1.98 | 2026 | 11.24 | 2026-02-28
Spain | ESP | 2026-02-15 11:00 | 2026-02-15 12:00 | -2.1 | 2026 | 11.24 | 2026-02-28
Spain | ESP | 2026-02-15 12:00 | 2026-02-15 13:00 | -2.1 | 2026 | 11.24 | 2026-02-28
Spain | ESP | 2026-02-15 13:00 | 2026-02-15 14:00 | -2.2 | 2026 | 11.24 | 2026-02-28
Spain | ESP | 2026-02-15 14:00 | 2026-02-15 15:00 | -2.41 | 2026 | 11.24 | 2026-02-28
Spain | ESP | 2026-02-15 15:00 | 2026-02-15 16:00 | -1.7 | 2026 | 11.24 | 2026-02-28
Spain | ESP | 2026-02-15 16:00 | 2026-02-15 17:00 | -0.47 | 2026 | 11.24 | 2026-02-28
Spain | ESP | 2026-02-15 17:00 | 2026-02-15 18:00 | 2.09 | 2026 | 11.24 | 2026-02-28
Spain | ESP | 2026-02-15 18:00 | 2026-02-15 19:00 | 12.5 | 2026 | 11.24 | 2026-02-28
Spain | ESP | 2026-02-15 19:00 | 2026-02-15 20:00 | 10.7 | 2026 | 11.24 | 2026-02-28
Spain | ESP | 2026-02-15 20:00 | 2026-02-15 21:00 | 11.76 | 2026 | 11.24 | 2026-02-28
Spain | ESP | 2026-02-15 21:00 | 2026-02-15 22:00 | 6.3 | 2026 | 11.24 | 2026-02-28
Spain | ESP | 2026-02-15 22:00 | 2026-02-15 23:00 | 1.92 | 2026 | 11.24 | 2026-02-28
Spain | ESP | 2026-02-15 23:00 | 2026-02-16 | 0.01 | 2026 | 11.24 | 2026-02-28
Spain | ESP | 2026-02-16 | 2026-02-16 01:00 | 0 | 2026 | 11.24 | 2026-02-28
Spain | ESP | 2026-02-16 01:00 | 2026-02-16 02:00 | -0.01 | 2026 | 11.24 | 2026-02-28
Spain | ESP | 2026-02-16 02:00 | 2026-02-16 03:00 | -0.02 | 2026 | 11.24 | 2026-02-28
Spain | ESP | 2026-02-16 03:00 | 2026-02-16 04:00 | -0.03 | 2026 | 11.24 | 2026-02-28
Spain | ESP | 2026-02-16 04:00 | 2026-02-16 05:00 | -0.01 | 2026 | 11.24 | 2026-02-28
Spain | ESP | 2026-02-16 05:00 | 2026-02-16 06:00 | 0.4 | 2026 | 11.24 | 2026-02-28
Spain | ESP | 2026-02-16 06:00 | 2026-02-16 07:00 | 6.6 | 2026 | 11.24 | 2026-02-28
Spain | ESP | 2026-02-16 07:00 | 2026-02-16 08:00 | 9.96 | 2026 | 11.24 | 2026-02-28
Spain | ESP | 2026-02-16 08:00 | 2026-02-16 09:00 | 2.15 | 2026 | 11.24 | 2026-02-28
Spain | ESP | 2026-02-16 09:00 | 2026-02-16 10:00 | 0.1 | 2026 | 11.24 | 2026-02-28
Spain | ESP | 2026-02-16 10:00 | 2026-02-16 11:00 | 0 | 2026 | 11.24 | 2026-02-28
Spain | ESP | 2026-02-16 11:00 | 2026-02-16 12:00 | 0 | 2026 | 11.24 | 2026-02-28
Spain | ESP | 2026-02-16 12:00 | 2026-02-16 13:00 | 0 | 2026 | 11.24 | 2026-02-28
Spain | ESP | 2026-02-16 13:00 | 2026-02-16 14:00 | 0 | 2026 | 11.24 | 2026-02-28
Spain | ESP | 2026-02-16 14:00 | 2026-02-16 15:00 | 0 | 2026 | 11.24 | 2026-02-28
Spain | ESP | 2026-02-16 15:00 | 2026-02-16 16:00 | 0 | 2026 | 11.24 | 2026-02-28
Spain | ESP | 2026-02-16 16:00 | 2026-02-16 17:00 | 1.48 | 2026 | 11.24 | 2026-02-28
Spain | ESP | 2026-02-16 17:00 | 2026-02-16 18:00 | 8.73 | 2026 | 11.24 | 2026-02-28
Spain | ESP | 2026-02-16 18:00 | 2026-02-16 19:00 | 25.35 | 2026 | 11.24 | 2026-02-28
Spain | ESP | 2026-02-16 19:00 | 2026-02-16 20:00 | 24.74 | 2026 | 11.24 | 2026-02-28
Spain | ESP | 2026-02-16 20:00 | 2026-02-16 21:00 | 13.84 | 2026 | 11.24 | 2026-02-28
Spain | ESP | 2026-02-16 21:00 | 2026-02-16 22:00 | 10.16 | 2026 | 11.24 | 2026-02-28
Spain | ESP | 2026-02-16 22:00 | 2026-02-16 23:00 | 2.18 | 2026 | 11.24 | 2026-02-28
Spain | ESP | 2026-02-16 23:00 | 2026-02-17 | 4.09 | 2026 | 11.24 | 2026-02-28
Spain | ESP | 2026-02-17 | 2026-02-17 01:00 | 2.61 | 2026 | 11.24 | 2026-02-28
Spain | ESP | 2026-02-17 01:00 | 2026-02-17 02:00 | 0.98 | 2026 | 11.24 | 2026-02-28
Spain | ESP | 2026-02-17 02:00 | 2026-02-17 03:00 | 0.17 | 2026 | 11.24 | 2026-02-28
Spain | ESP | 2026-02-17 03:00 | 2026-02-17 04:00 | 0.12 | 2026 | 11.24 | 2026-02-28
Spain | ESP | 2026-02-17 04:00 | 2026-02-17 05:00 | 1.93 | 2026 | 11.24 | 2026-02-28
Spain | ESP | 2026-02-17 05:00 | 2026-02-17 06:00 | 9.6 | 2026 | 11.24 | 2026-02-28
Spain | ESP | 2026-02-17 06:00 | 2026-02-17 07:00 | 29.86 | 2026 | 11.24 | 2026-02-28
Spain | ESP | 2026-02-17 07:00 | 2026-02-17 08:00 | 32.7 | 2026 | 11.24 | 2026-02-28
Spain | ESP | 2026-02-17 08:00 | 2026-02-17 09:00 | 14.82 | 2026 | 11.24 | 2026-02-28
Spain | ESP | 2026-02-17 09:00 | 2026-02-17 10:00 | 1.74 | 2026 | 11.24 | 2026-02-28
Spain | ESP | 2026-02-17 10:00 | 2026-02-17 11:00 | 0.14 | 2026 | 11.24 | 2026-02-28
Spain | ESP | 2026-02-17 11:00 | 2026-02-17 12:00 | 0 | 2026 | 11.24 | 2026-02-28
Spain | ESP | 2026-02-17 12:00 | 2026-02-17 13:00 | 0 | 2026 | 11.24 | 2026-02-28
Spain | ESP | 2026-02-17 13:00 | 2026-02-17 14:00 | 0 | 2026 | 11.24 | 2026-02-28
Spain | ESP | 2026-02-17 14:00 | 2026-02-17 15:00 | -0.01 | 2026 | 11.24 | 2026-02-28
Spain | ESP | 2026-02-17 15:00 | 2026-02-17 16:00 | 0.05 | 2026 | 11.24 | 2026-02-28
Spain | ESP | 2026-02-17 16:00 | 2026-02-17 17:00 | 9.6 | 2026 | 11.24 | 2026-02-28
Spain | ESP | 2026-02-17 17:00 | 2026-02-17 18:00 | 69.04 | 2026 | 11.24 | 2026-02-28
Spain | ESP | 2026-02-17 18:00 | 2026-02-17 19:00 | 129.87 | 2026 | 11.24 | 2026-02-28
Spain | ESP | 2026-02-17 19:00 | 2026-02-17 20:00 | 114.46 | 2026 | 11.24 | 2026-02-28
Spain | ESP | 2026-02-17 20:00 | 2026-02-17 21:00 | 101.19 | 2026 | 11.24 | 2026-02-28
Spain | ESP | 2026-02-17 21:00 | 2026-02-17 22:00 | 83.54 | 2026 | 11.24 | 2026-02-28
Spain | ESP | 2026-02-17 22:00 | 2026-02-17 23:00 | 36.26 | 2026 | 11.24 | 2026-02-28
Spain | ESP | 2026-02-17 23:00 | 2026-02-18 | 35.01 | 2026 | 11.24 | 2026-02-28
Spain | ESP | 2026-02-18 | 2026-02-18 01:00 | 28.33 | 2026 | 11.24 | 2026-02-28
Spain | ESP | 2026-02-18 01:00 | 2026-02-18 02:00 | 24.62 | 2026 | 11.24 | 2026-02-28
Spain | ESP | 2026-02-18 02:00 | 2026-02-18 03:00 | 23.3 | 2026 | 11.24 | 2026-02-28
Spain | ESP | 2026-02-18 03:00 | 2026-02-18 04:00 | 21.65 | 2026 | 11.24 | 2026-02-28
Spain | ESP | 2026-02-18 04:00 | 2026-02-18 05:00 | 23 | 2026 | 11.24 | 2026-02-28
Spain | ESP | 2026-02-18 05:00 | 2026-02-18 06:00 | 27.54 | 2026 | 11.24 | 2026-02-28
Spain | ESP | 2026-02-18 06:00 | 2026-02-18 07:00 | 59.67 | 2026 | 11.24 | 2026-02-28
Spain | ESP | 2026-02-18 07:00 | 2026-02-18 08:00 | 72.05 | 2026 | 11.24 | 2026-02-28
Spain | ESP | 2026-02-18 08:00 | 2026-02-18 09:00 | 23.64 | 2026 | 11.24 | 2026-02-28
Spain | ESP | 2026-02-18 09:00 | 2026-02-18 10:00 | 5.66 | 2026 | 11.24 | 2026-02-28
Spain | ESP | 2026-02-18 10:00 | 2026-02-18 11:00 | 1.67 | 2026 | 11.24 | 2026-02-28
Spain | ESP | 2026-02-18 11:00 | 2026-02-18 12:00 | 0.19 | 2026 | 11.24 | 2026-02-28
Spain | ESP | 2026-02-18 12:00 | 2026-02-18 13:00 | 0 | 2026 | 11.24 | 2026-02-28
Spain | ESP | 2026-02-18 13:00 | 2026-02-18 14:00 | 0 | 2026 | 11.24 | 2026-02-28
Spain | ESP | 2026-02-18 14:00 | 2026-02-18 15:00 | 0 | 2026 | 11.24 | 2026-02-28
Spain | ESP | 2026-02-18 15:00 | 2026-02-18 16:00 | 0.26 | 2026 | 11.24 | 2026-02-28
Spain | ESP | 2026-02-18 16:00 | 2026-02-18 17:00 | 2.55 | 2026 | 11.24 | 2026-02-28
Spain | ESP | 2026-02-18 17:00 | 2026-02-18 18:00 | 10.66 | 2026 | 11.24 | 2026-02-28
Spain | ESP | 2026-02-18 18:00 | 2026-02-18 19:00 | 24.95 | 2026 | 11.24 | 2026-02-28
Spain | ESP | 2026-02-18 19:00 | 2026-02-18 20:00 | 25.54 | 2026 | 11.24 | 2026-02-28
Spain | ESP | 2026-02-18 20:00 | 2026-02-18 21:00 | 20.02 | 2026 | 11.24 | 2026-02-28
Spain | ESP | 2026-02-18 21:00 | 2026-02-18 22:00 | 6.17 | 2026 | 11.24 | 2026-02-28
Spain | ESP | 2026-02-18 22:00 | 2026-02-18 23:00 | 1.39 | 2026 | 11.24 | 2026-02-28
Spain | ESP | 2026-02-18 23:00 | 2026-02-19 | 2.66 | 2026 | 11.24 | 2026-02-28
Spain | ESP | 2026-02-19 | 2026-02-19 01:00 | 0.4 | 2026 | 11.24 | 2026-02-28
Spain | ESP | 2026-02-19 01:00 | 2026-02-19 02:00 | 0.06 | 2026 | 11.24 | 2026-02-28
Spain | ESP | 2026-02-19 02:00 | 2026-02-19 03:00 | 0 | 2026 | 11.24 | 2026-02-28
Spain | ESP | 2026-02-19 03:00 | 2026-02-19 04:00 | 0 | 2026 | 11.24 | 2026-02-28
Spain | ESP | 2026-02-19 04:00 | 2026-02-19 05:00 | 0.36 | 2026 | 11.24 | 2026-02-28
Spain | ESP | 2026-02-19 05:00 | 2026-02-19 06:00 | 2.61 | 2026 | 11.24 | 2026-02-28
Spain | ESP | 2026-02-19 06:00 | 2026-02-19 07:00 | 16.06 | 2026 | 11.24 | 2026-02-28
Spain | ESP | 2026-02-19 07:00 | 2026-02-19 08:00 | 13.46 | 2026 | 11.24 | 2026-02-28
Spain | ESP | 2026-02-19 08:00 | 2026-02-19 09:00 | 1.46 | 2026 | 11.24 | 2026-02-28
Spain | ESP | 2026-02-19 09:00 | 2026-02-19 10:00 | -0.24 | 2026 | 11.24 | 2026-02-28
Spain | ESP | 2026-02-19 10:00 | 2026-02-19 11:00 | -0.53 | 2026 | 11.24 | 2026-02-28
Spain | ESP | 2026-02-19 11:00 | 2026-02-19 12:00 | -0.76 | 2026 | 11.24 | 2026-02-28
Spain | ESP | 2026-02-19 12:00 | 2026-02-19 13:00 | -0.81 | 2026 | 11.24 | 2026-02-28
Spain | ESP | 2026-02-19 13:00 | 2026-02-19 14:00 | -0.81 | 2026 | 11.24 | 2026-02-28
Spain | ESP | 2026-02-19 14:00 | 2026-02-19 15:00 | -0.8 | 2026 | 11.24 | 2026-02-28
Spain | ESP | 2026-02-19 15:00 | 2026-02-19 16:00 | -0.3 | 2026 | 11.24 | 2026-02-28
Spain | ESP | 2026-02-19 16:00 | 2026-02-19 17:00 | 1.46 | 2026 | 11.24 | 2026-02-28
Spain | ESP | 2026-02-19 17:00 | 2026-02-19 18:00 | 23.11 | 2026 | 11.24 | 2026-02-28
Spain | ESP | 2026-02-19 18:00 | 2026-02-19 19:00 | 74.95 | 2026 | 11.24 | 2026-02-28
Spain | ESP | 2026-02-19 19:00 | 2026-02-19 20:00 | 81.3 | 2026 | 11.24 | 2026-02-28
Spain | ESP | 2026-02-19 20:00 | 2026-02-19 21:00 | 63.52 | 2026 | 11.24 | 2026-02-28
Spain | ESP | 2026-02-19 21:00 | 2026-02-19 22:00 | 46.32 | 2026 | 11.24 | 2026-02-28
Spain | ESP | 2026-02-19 22:00 | 2026-02-19 23:00 | 33.4 | 2026 | 11.24 | 2026-02-28
Spain | ESP | 2026-02-19 23:00 | 2026-02-20 | 24.94 | 2026 | 11.24 | 2026-02-28
Spain | ESP | 2026-02-20 | 2026-02-20 01:00 | 20.38 | 2026 | 11.24 | 2026-02-28
Spain | ESP | 2026-02-20 01:00 | 2026-02-20 02:00 | 12.45 | 2026 | 11.24 | 2026-02-28
Spain | ESP | 2026-02-20 02:00 | 2026-02-20 03:00 | 7.26 | 2026 | 11.24 | 2026-02-28
Spain | ESP | 2026-02-20 03:00 | 2026-02-20 04:00 | 6.89 | 2026 | 11.24 | 2026-02-28
Spain | ESP | 2026-02-20 04:00 | 2026-02-20 05:00 | 9.8 | 2026 | 11.24 | 2026-02-28
Spain | ESP | 2026-02-20 05:00 | 2026-02-20 06:00 | 24.03 | 2026 | 11.24 | 2026-02-28
Spain | ESP | 2026-02-20 06:00 | 2026-02-20 07:00 | 61.39 | 2026 | 11.24 | 2026-02-28
Spain | ESP | 2026-02-20 07:00 | 2026-02-20 08:00 | 54.28 | 2026 | 11.24 | 2026-02-28
Spain | ESP | 2026-02-20 08:00 | 2026-02-20 09:00 | 7.44 | 2026 | 11.24 | 2026-02-28
Spain | ESP | 2026-02-20 09:00 | 2026-02-20 10:00 | -0.15 | 2026 | 11.24 | 2026-02-28
Spain | ESP | 2026-02-20 10:00 | 2026-02-20 11:00 | -0.68 | 2026 | 11.24 | 2026-02-28
Spain | ESP | 2026-02-20 11:00 | 2026-02-20 12:00 | -0.92 | 2026 | 11.24 | 2026-02-28
Spain | ESP | 2026-02-20 12:00 | 2026-02-20 13:00 | -1 | 2026 | 11.24 | 2026-02-28
Spain | ESP | 2026-02-20 13:00 | 2026-02-20 14:00 | -0.99 | 2026 | 11.24 | 2026-02-28
Spain | ESP | 2026-02-20 14:00 | 2026-02-20 15:00 | -0.93 | 2026 | 11.24 | 2026-02-28
Spain | ESP | 2026-02-20 15:00 | 2026-02-20 16:00 | -0.29 | 2026 | 11.24 | 2026-02-28
Spain | ESP | 2026-02-20 16:00 | 2026-02-20 17:00 | 9.41 | 2026 | 11.24 | 2026-02-28
Spain | ESP | 2026-02-20 17:00 | 2026-02-20 18:00 | 59.1 | 2026 | 11.24 | 2026-02-28
Spain | ESP | 2026-02-20 18:00 | 2026-02-20 19:00 | 93.46 | 2026 | 11.24 | 2026-02-28
Spain | ESP | 2026-02-20 19:00 | 2026-02-20 20:00 | 100.54 | 2026 | 11.24 | 2026-02-28
Spain | ESP | 2026-02-20 20:00 | 2026-02-20 21:00 | 96.02 | 2026 | 11.24 | 2026-02-28
Spain | ESP | 2026-02-20 21:00 | 2026-02-20 22:00 | 60.07 | 2026 | 11.24 | 2026-02-28
Spain | ESP | 2026-02-20 22:00 | 2026-02-20 23:00 | 38.68 | 2026 | 11.24 | 2026-02-28
Spain | ESP | 2026-02-20 23:00 | 2026-02-21 | 32.97 | 2026 | 11.24 | 2026-02-28
Spain | ESP | 2026-02-21 | 2026-02-21 01:00 | 27.75 | 2026 | 11.24 | 2026-02-28
Spain | ESP | 2026-02-21 01:00 | 2026-02-21 02:00 | 24.1 | 2026 | 11.24 | 2026-02-28
Spain | ESP | 2026-02-21 02:00 | 2026-02-21 03:00 | 23 | 2026 | 11.24 | 2026-02-28
Spain | ESP | 2026-02-21 03:00 | 2026-02-21 04:00 | 20.01 | 2026 | 11.24 | 2026-02-28
Spain | ESP | 2026-02-21 04:00 | 2026-02-21 05:00 | 23 | 2026 | 11.24 | 2026-02-28
Spain | ESP | 2026-02-21 05:00 | 2026-02-21 06:00 | 27.47 | 2026 | 11.24 | 2026-02-28
Spain | ESP | 2026-02-21 06:00 | 2026-02-21 07:00 | 31.46 | 2026 | 11.24 | 2026-02-28
Spain | ESP | 2026-02-21 07:00 | 2026-02-21 08:00 | 27.98 | 2026 | 11.24 | 2026-02-28
Spain | ESP | 2026-02-21 08:00 | 2026-02-21 09:00 | 10.17 | 2026 | 11.24 | 2026-02-28
Spain | ESP | 2026-02-21 09:00 | 2026-02-21 10:00 | 0.59 | 2026 | 11.24 | 2026-02-28
Spain | ESP | 2026-02-21 10:00 | 2026-02-21 11:00 | 0 | 2026 | 11.24 | 2026-02-28
Spain | ESP | 2026-02-21 11:00 | 2026-02-21 12:00 | 0 | 2026 | 11.24 | 2026-02-28
Spain | ESP | 2026-02-21 12:00 | 2026-02-21 13:00 | 0 | 2026 | 11.24 | 2026-02-28
Spain | ESP | 2026-02-21 13:00 | 2026-02-21 14:00 | -0.01 | 2026 | 11.24 | 2026-02-28
Spain | ESP | 2026-02-21 14:00 | 2026-02-21 15:00 | -0.01 | 2026 | 11.24 | 2026-02-28
Spain | ESP | 2026-02-21 15:00 | 2026-02-21 16:00 | 0 | 2026 | 11.24 | 2026-02-28
Spain | ESP | 2026-02-21 16:00 | 2026-02-21 17:00 | 7.78 | 2026 | 11.24 | 2026-02-28
Spain | ESP | 2026-02-21 17:00 | 2026-02-21 18:00 | 46.28 | 2026 | 11.24 | 2026-02-28
Spain | ESP | 2026-02-21 18:00 | 2026-02-21 19:00 | 93.81 | 2026 | 11.24 | 2026-02-28
Spain | ESP | 2026-02-21 19:00 | 2026-02-21 20:00 | 101.4 | 2026 | 11.24 | 2026-02-28
Spain | ESP | 2026-02-21 20:00 | 2026-02-21 21:00 | 98.32 | 2026 | 11.24 | 2026-02-28
Spain | ESP | 2026-02-21 21:00 | 2026-02-21 22:00 | 65.95 | 2026 | 11.24 | 2026-02-28
Spain | ESP | 2026-02-21 22:00 | 2026-02-21 23:00 | 36.51 | 2026 | 11.24 | 2026-02-28
Spain | ESP | 2026-02-21 23:00 | 2026-02-22 | 33.8 | 2026 | 11.24 | 2026-02-28
Spain | ESP | 2026-02-22 | 2026-02-22 01:00 | 27.23 | 2026 | 11.24 | 2026-02-28
Spain | ESP | 2026-02-22 01:00 | 2026-02-22 02:00 | 22.7 | 2026 | 11.24 | 2026-02-28
Spain | ESP | 2026-02-22 02:00 | 2026-02-22 03:00 | 15.27 | 2026 | 11.24 | 2026-02-28
Spain | ESP | 2026-02-22 03:00 | 2026-02-22 04:00 | 9.38 | 2026 | 11.24 | 2026-02-28
Spain | ESP | 2026-02-22 04:00 | 2026-02-22 05:00 | 9.18 | 2026 | 11.24 | 2026-02-28
Spain | ESP | 2026-02-22 05:00 | 2026-02-22 06:00 | 11.74 | 2026 | 11.24 | 2026-02-28
Spain | ESP | 2026-02-22 06:00 | 2026-02-22 07:00 | 19.58 | 2026 | 11.24 | 2026-02-28
Spain | ESP | 2026-02-22 07:00 | 2026-02-22 08:00 | 5.97 | 2026 | 11.24 | 2026-02-28
Spain | ESP | 2026-02-22 08:00 | 2026-02-22 09:00 | 0.98 | 2026 | 11.24 | 2026-02-28
Spain | ESP | 2026-02-22 09:00 | 2026-02-22 10:00 | -0.26 | 2026 | 11.24 | 2026-02-28
Spain | ESP | 2026-02-22 10:00 | 2026-02-22 11:00 | -0.59 | 2026 | 11.24 | 2026-02-28
Spain | ESP | 2026-02-22 11:00 | 2026-02-22 12:00 | -0.96 | 2026 | 11.24 | 2026-02-28
Spain | ESP | 2026-02-22 12:00 | 2026-02-22 13:00 | -0.75 | 2026 | 11.24 | 2026-02-28
Spain | ESP | 2026-02-22 13:00 | 2026-02-22 14:00 | -0.6 | 2026 | 11.24 | 2026-02-28
Spain | ESP | 2026-02-22 14:00 | 2026-02-22 15:00 | -0.65 | 2026 | 11.24 | 2026-02-28
Spain | ESP | 2026-02-22 15:00 | 2026-02-22 16:00 | -0.14 | 2026 | 11.24 | 2026-02-28
Spain | ESP | 2026-02-22 16:00 | 2026-02-22 17:00 | 5.43 | 2026 | 11.24 | 2026-02-28
Spain | ESP | 2026-02-22 17:00 | 2026-02-22 18:00 | 21.68 | 2026 | 11.24 | 2026-02-28
Spain | ESP | 2026-02-22 18:00 | 2026-02-22 19:00 | 69.06 | 2026 | 11.24 | 2026-02-28
Spain | ESP | 2026-02-22 19:00 | 2026-02-22 20:00 | 99.34 | 2026 | 11.24 | 2026-02-28
Spain | ESP | 2026-02-22 20:00 | 2026-02-22 21:00 | 93.9 | 2026 | 11.24 | 2026-02-28
Spain | ESP | 2026-02-22 21:00 | 2026-02-22 22:00 | 56.52 | 2026 | 11.24 | 2026-02-28
Spain | ESP | 2026-02-22 22:00 | 2026-02-22 23:00 | 35.26 | 2026 | 11.24 | 2026-02-28
Spain | ESP | 2026-02-22 23:00 | 2026-02-23 | 23.89 | 2026 | 11.24 | 2026-02-28
Spain | ESP | 2026-02-23 | 2026-02-23 01:00 | 19.64 | 2026 | 11.24 | 2026-02-28
Spain | ESP | 2026-02-23 01:00 | 2026-02-23 02:00 | 17.61 | 2026 | 11.24 | 2026-02-28
Spain | ESP | 2026-02-23 02:00 | 2026-02-23 03:00 | 11.66 | 2026 | 11.24 | 2026-02-28
Spain | ESP | 2026-02-23 03:00 | 2026-02-23 04:00 | 9.81 | 2026 | 11.24 | 2026-02-28
Spain | ESP | 2026-02-23 04:00 | 2026-02-23 05:00 | 18.03 | 2026 | 11.24 | 2026-02-28
Spain | ESP | 2026-02-23 05:00 | 2026-02-23 06:00 | 24.22 | 2026 | 11.24 | 2026-02-28
Spain | ESP | 2026-02-23 06:00 | 2026-02-23 07:00 | 60.07 | 2026 | 11.24 | 2026-02-28
Spain | ESP | 2026-02-23 07:00 | 2026-02-23 08:00 | 60.69 | 2026 | 11.24 | 2026-02-28
Spain | ESP | 2026-02-23 08:00 | 2026-02-23 09:00 | 13.2 | 2026 | 11.24 | 2026-02-28
Spain | ESP | 2026-02-23 09:00 | 2026-02-23 10:00 | 0.22 | 2026 | 11.24 | 2026-02-28
Spain | ESP | 2026-02-23 10:00 | 2026-02-23 11:00 | -0.37 | 2026 | 11.24 | 2026-02-28
Spain | ESP | 2026-02-23 11:00 | 2026-02-23 12:00 | -1.15 | 2026 | 11.24 | 2026-02-28
Spain | ESP | 2026-02-23 12:00 | 2026-02-23 13:00 | -1.08 | 2026 | 11.24 | 2026-02-28
Spain | ESP | 2026-02-23 13:00 | 2026-02-23 14:00 | -1 | 2026 | 11.24 | 2026-02-28
Spain | ESP | 2026-02-23 14:00 | 2026-02-23 15:00 | -0.75 | 2026 | 11.24 | 2026-02-28
Spain | ESP | 2026-02-23 15:00 | 2026-02-23 16:00 | -0.05 | 2026 | 11.24 | 2026-02-28
Spain | ESP | 2026-02-23 16:00 | 2026-02-23 17:00 | 18.07 | 2026 | 11.24 | 2026-02-28
Spain | ESP | 2026-02-23 17:00 | 2026-02-23 18:00 | 71.4 | 2026 | 11.24 | 2026-02-28
Spain | ESP | 2026-02-23 18:00 | 2026-02-23 19:00 | 120.07 | 2026 | 11.24 | 2026-02-28
Spain | ESP | 2026-02-23 19:00 | 2026-02-23 20:00 | 175.13 | 2026 | 11.24 | 2026-02-28
Spain | ESP | 2026-02-23 20:00 | 2026-02-23 21:00 | 110.76 | 2026 | 11.24 | 2026-02-28
Spain | ESP | 2026-02-23 21:00 | 2026-02-23 22:00 | 54.16 | 2026 | 11.24 | 2026-02-28
Spain | ESP | 2026-02-23 22:00 | 2026-02-23 23:00 | 31.56 | 2026 | 11.24 | 2026-02-28
Spain | ESP | 2026-02-23 23:00 | 2026-02-24 | 31.94 | 2026 | 11.24 | 2026-02-28
Spain | ESP | 2026-02-24 | 2026-02-24 01:00 | 23.4 | 2026 | 11.24 | 2026-02-28
Spain | ESP | 2026-02-24 01:00 | 2026-02-24 02:00 | 21.3 | 2026 | 11.24 | 2026-02-28
Spain | ESP | 2026-02-24 02:00 | 2026-02-24 03:00 | 20.29 | 2026 | 11.24 | 2026-02-28
Spain | ESP | 2026-02-24 03:00 | 2026-02-24 04:00 | 19.03 | 2026 | 11.24 | 2026-02-28
Spain | ESP | 2026-02-24 04:00 | 2026-02-24 05:00 | 22.37 | 2026 | 11.24 | 2026-02-28
Spain | ESP | 2026-02-24 05:00 | 2026-02-24 06:00 | 36.24 | 2026 | 11.24 | 2026-02-28
Spain | ESP | 2026-02-24 06:00 | 2026-02-24 07:00 | 85.72 | 2026 | 11.24 | 2026-02-28
Spain | ESP | 2026-02-24 07:00 | 2026-02-24 08:00 | 63.5 | 2026 | 11.24 | 2026-02-28
Spain | ESP | 2026-02-24 08:00 | 2026-02-24 09:00 | 18.08 | 2026 | 11.24 | 2026-02-28
Spain | ESP | 2026-02-24 09:00 | 2026-02-24 10:00 | 0.22 | 2026 | 11.24 | 2026-02-28
Spain | ESP | 2026-02-24 10:00 | 2026-02-24 11:00 | -0.4 | 2026 | 11.24 | 2026-02-28
Spain | ESP | 2026-02-24 11:00 | 2026-02-24 12:00 | -0.77 | 2026 | 11.24 | 2026-02-28
Spain | ESP | 2026-02-24 12:00 | 2026-02-24 13:00 | -0.83 | 2026 | 11.24 | 2026-02-28
Spain | ESP | 2026-02-24 13:00 | 2026-02-24 14:00 | -0.92 | 2026 | 11.24 | 2026-02-28
Spain | ESP | 2026-02-24 14:00 | 2026-02-24 15:00 | -0.88 | 2026 | 11.24 | 2026-02-28
Spain | ESP | 2026-02-24 15:00 | 2026-02-24 16:00 | -0.05 | 2026 | 11.24 | 2026-02-28
Spain | ESP | 2026-02-24 16:00 | 2026-02-24 17:00 | 13.63 | 2026 | 11.24 | 2026-02-28
Spain | ESP | 2026-02-24 17:00 | 2026-02-24 18:00 | 47.98 | 2026 | 11.24 | 2026-02-28
Spain | ESP | 2026-02-24 18:00 | 2026-02-24 19:00 | 98.15 | 2026 | 11.24 | 2026-02-28
Spain | ESP | 2026-02-24 19:00 | 2026-02-24 20:00 | 74.98 | 2026 | 11.24 | 2026-02-28
Spain | ESP | 2026-02-24 20:00 | 2026-02-24 21:00 | 39.56 | 2026 | 11.24 | 2026-02-28
Spain | ESP | 2026-02-24 21:00 | 2026-02-24 22:00 | 34.34 | 2026 | 11.24 | 2026-02-28
Spain | ESP | 2026-02-24 22:00 | 2026-02-24 23:00 | 31.06 | 2026 | 11.24 | 2026-02-28
Spain | ESP | 2026-02-24 23:00 | 2026-02-25 | 19.02 | 2026 | 11.24 | 2026-02-28
Spain | ESP | 2026-02-25 | 2026-02-25 01:00 | 14.55 | 2026 | 11.24 | 2026-02-28
Spain | ESP | 2026-02-25 01:00 | 2026-02-25 02:00 | 11.3 | 2026 | 11.24 | 2026-02-28
Spain | ESP | 2026-02-25 02:00 | 2026-02-25 03:00 | 7.6 | 2026 | 11.24 | 2026-02-28
Spain | ESP | 2026-02-25 03:00 | 2026-02-25 04:00 | 7.67 | 2026 | 11.24 | 2026-02-28
Spain | ESP | 2026-02-25 04:00 | 2026-02-25 05:00 | 10.74 | 2026 | 11.24 | 2026-02-28
Spain | ESP | 2026-02-25 05:00 | 2026-02-25 06:00 | 24.94 | 2026 | 11.24 | 2026-02-28
Spain | ESP | 2026-02-25 06:00 | 2026-02-25 07:00 | 66.9 | 2026 | 11.24 | 2026-02-28
Spain | ESP | 2026-02-25 07:00 | 2026-02-25 08:00 | 66.7 | 2026 | 11.24 | 2026-02-28
Spain | ESP | 2026-02-25 08:00 | 2026-02-25 09:00 | 14.58 | 2026 | 11.24 | 2026-02-28
Spain | ESP | 2026-02-25 09:00 | 2026-02-25 10:00 | 0.2 | 2026 | 11.24 | 2026-02-28
Spain | ESP | 2026-02-25 10:00 | 2026-02-25 11:00 | -0.16 | 2026 | 11.24 | 2026-02-28
Spain | ESP | 2026-02-25 11:00 | 2026-02-25 12:00 | -0.55 | 2026 | 11.24 | 2026-02-28
Spain | ESP | 2026-02-25 12:00 | 2026-02-25 13:00 | -0.81 | 2026 | 11.24 | 2026-02-28
Spain | ESP | 2026-02-25 13:00 | 2026-02-25 14:00 | -0.55 | 2026 | 11.24 | 2026-02-28
Spain | ESP | 2026-02-25 14:00 | 2026-02-25 15:00 | -0.39 | 2026 | 11.24 | 2026-02-28
Spain | ESP | 2026-02-25 15:00 | 2026-02-25 16:00 | 1.17 | 2026 | 11.24 | 2026-02-28
Spain | ESP | 2026-02-25 16:00 | 2026-02-25 17:00 | 18.37 | 2026 | 11.24 | 2026-02-28
Spain | ESP | 2026-02-25 17:00 | 2026-02-25 18:00 | 67.08 | 2026 | 11.24 | 2026-02-28
Spain | ESP | 2026-02-25 18:00 | 2026-02-25 19:00 | 104.44 | 2026 | 11.24 | 2026-02-28
Spain | ESP | 2026-02-25 19:00 | 2026-02-25 20:00 | 104.1 | 2026 | 11.24 | 2026-02-28
Spain | ESP | 2026-02-25 20:00 | 2026-02-25 21:00 | 95.75 | 2026 | 11.24 | 2026-02-28
Spain | ESP | 2026-02-25 21:00 | 2026-02-25 22:00 | 54.48 | 2026 | 11.24 | 2026-02-28
Spain | ESP | 2026-02-25 22:00 | 2026-02-25 23:00 | 30.6 | 2026 | 11.24 | 2026-02-28
Spain | ESP | 2026-02-25 23:00 | 2026-02-26 | 28.76 | 2026 | 11.24 | 2026-02-28
Spain | ESP | 2026-02-26 | 2026-02-26 01:00 | 23.04 | 2026 | 11.24 | 2026-02-28
Spain | ESP | 2026-02-26 01:00 | 2026-02-26 02:00 | 17.3 | 2026 | 11.24 | 2026-02-28
Spain | ESP | 2026-02-26 02:00 | 2026-02-26 03:00 | 11.74 | 2026 | 11.24 | 2026-02-28
Spain | ESP | 2026-02-26 03:00 | 2026-02-26 04:00 | 11.8 | 2026 | 11.24 | 2026-02-28
Spain | ESP | 2026-02-26 04:00 | 2026-02-26 05:00 | 19.95 | 2026 | 11.24 | 2026-02-28
Spain | ESP | 2026-02-26 05:00 | 2026-02-26 06:00 | 28.25 | 2026 | 11.24 | 2026-02-28
Spain | ESP | 2026-02-26 06:00 | 2026-02-26 07:00 | 70.98 | 2026 | 11.24 | 2026-02-28
Spain | ESP | 2026-02-26 07:00 | 2026-02-26 08:00 | 54.46 | 2026 | 11.24 | 2026-02-28
Spain | ESP | 2026-02-26 08:00 | 2026-02-26 09:00 | 14.64 | 2026 | 11.24 | 2026-02-28
Spain | ESP | 2026-02-26 09:00 | 2026-02-26 10:00 | -0.2 | 2026 | 11.24 | 2026-02-28
Spain | ESP | 2026-02-26 10:00 | 2026-02-26 11:00 | -1.75 | 2026 | 11.24 | 2026-02-28
Spain | ESP | 2026-02-26 11:00 | 2026-02-26 12:00 | -2.1 | 2026 | 11.24 | 2026-02-28
Spain | ESP | 2026-02-26 12:00 | 2026-02-26 13:00 | -2.1 | 2026 | 11.24 | 2026-02-28
Spain | ESP | 2026-02-26 13:00 | 2026-02-26 14:00 | -2.1 | 2026 | 11.24 | 2026-02-28
Spain | ESP | 2026-02-26 14:00 | 2026-02-26 15:00 | -2.1 | 2026 | 11.24 | 2026-02-28
Spain | ESP | 2026-02-26 15:00 | 2026-02-26 16:00 | -0.75 | 2026 | 11.24 | 2026-02-28
Spain | ESP | 2026-02-26 16:00 | 2026-02-26 17:00 | 7.68 | 2026 | 11.24 | 2026-02-28
Spain | ESP | 2026-02-26 17:00 | 2026-02-26 18:00 | 38.99 | 2026 | 11.24 | 2026-02-28
Spain | ESP | 2026-02-26 18:00 | 2026-02-26 19:00 | 94.44 | 2026 | 11.24 | 2026-02-28
Spain | ESP | 2026-02-26 19:00 | 2026-02-26 20:00 | 102.28 | 2026 | 11.24 | 2026-02-28
Spain | ESP | 2026-02-26 20:00 | 2026-02-26 21:00 | 84.73 | 2026 | 11.24 | 2026-02-28
Spain | ESP | 2026-02-26 21:00 | 2026-02-26 22:00 | 37.28 | 2026 | 11.24 | 2026-02-28
Spain | ESP | 2026-02-26 22:00 | 2026-02-26 23:00 | 21.91 | 2026 | 11.24 | 2026-02-28
Spain | ESP | 2026-02-26 23:00 | 2026-02-27 | 20.07 | 2026 | 11.24 | 2026-02-28
Spain | ESP | 2026-02-27 | 2026-02-27 01:00 | 10.93 | 2026 | 11.24 | 2026-02-28
Spain | ESP | 2026-02-27 01:00 | 2026-02-27 02:00 | 11.62 | 2026 | 11.24 | 2026-02-28
Spain | ESP | 2026-02-27 02:00 | 2026-02-27 03:00 | 10.49 | 2026 | 11.24 | 2026-02-28
Spain | ESP | 2026-02-27 03:00 | 2026-02-27 04:00 | 9.7 | 2026 | 11.24 | 2026-02-28
Spain | ESP | 2026-02-27 04:00 | 2026-02-27 05:00 | 11.34 | 2026 | 11.24 | 2026-02-28
Spain | ESP | 2026-02-27 05:00 | 2026-02-27 06:00 | 22.9 | 2026 | 11.24 | 2026-02-28
Spain | ESP | 2026-02-27 06:00 | 2026-02-27 07:00 | 33.75 | 2026 | 11.24 | 2026-02-28
Spain | ESP | 2026-02-27 07:00 | 2026-02-27 08:00 | 29.34 | 2026 | 11.24 | 2026-02-28
Spain | ESP | 2026-02-27 08:00 | 2026-02-27 09:00 | 14.4 | 2026 | 11.24 | 2026-02-28
Spain | ESP | 2026-02-27 09:00 | 2026-02-27 10:00 | 2.9 | 2026 | 11.24 | 2026-02-28
Spain | ESP | 2026-02-27 10:00 | 2026-02-27 11:00 | 0 | 2026 | 11.24 | 2026-02-28
Spain | ESP | 2026-02-27 11:00 | 2026-02-27 12:00 | 0 | 2026 | 11.24 | 2026-02-28
Spain | ESP | 2026-02-27 12:00 | 2026-02-27 13:00 | -0.01 | 2026 | 11.24 | 2026-02-28
Spain | ESP | 2026-02-27 13:00 | 2026-02-27 14:00 | 0 | 2026 | 11.24 | 2026-02-28
Spain | ESP | 2026-02-27 14:00 | 2026-02-27 15:00 | 0.24 | 2026 | 11.24 | 2026-02-28
Spain | ESP | 2026-02-27 15:00 | 2026-02-27 16:00 | 5.9 | 2026 | 11.24 | 2026-02-28
Spain | ESP | 2026-02-27 16:00 | 2026-02-27 17:00 | 16.28 | 2026 | 11.24 | 2026-02-28
Spain | ESP | 2026-02-27 17:00 | 2026-02-27 18:00 | 31.39 | 2026 | 11.24 | 2026-02-28
Spain | ESP | 2026-02-27 18:00 | 2026-02-27 19:00 | 62.92 | 2026 | 11.24 | 2026-02-28
Spain | ESP | 2026-02-27 19:00 | 2026-02-27 20:00 | 73.59 | 2026 | 11.24 | 2026-02-28
Spain | ESP | 2026-02-27 20:00 | 2026-02-27 21:00 | 55.31 | 2026 | 11.24 | 2026-02-28
Spain | ESP | 2026-02-27 21:00 | 2026-02-27 22:00 | 33.8 | 2026 | 11.24 | 2026-02-28
Spain | ESP | 2026-02-27 22:00 | 2026-02-27 23:00 | 25.54 | 2026 | 11.24 | 2026-02-28
Spain | ESP | 2026-02-27 23:00 | 2026-02-28 | 16.47 | 2026 | 11.24 | 2026-02-28
Spain | ESP | 2026-02-28 | 2026-02-28 01:00 | 6.79 | 2026 | 11.24 | 2026-02-28
Spain | ESP | 2026-02-28 01:00 | 2026-02-28 02:00 | 8.75 | 2026 | 11.24 | 2026-02-28
Spain | ESP | 2026-02-28 02:00 | 2026-02-28 03:00 | 4.15 | 2026 | 11.24 | 2026-02-28
Spain | ESP | 2026-02-28 03:00 | 2026-02-28 04:00 | 3.53 | 2026 | 11.24 | 2026-02-28
Spain | ESP | 2026-02-28 04:00 | 2026-02-28 05:00 | 3.82 | 2026 | 11.24 | 2026-02-28
Spain | ESP | 2026-02-28 05:00 | 2026-02-28 06:00 | 4.48 | 2026 | 11.24 | 2026-02-28
Spain | ESP | 2026-02-28 06:00 | 2026-02-28 07:00 | 3.91 | 2026 | 11.24 | 2026-02-28
Spain | ESP | 2026-02-28 07:00 | 2026-02-28 08:00 | 3.61 | 2026 | 11.24 | 2026-02-28
Spain | ESP | 2026-02-28 08:00 | 2026-02-28 09:00 | 1.77 | 2026 | 11.24 | 2026-02-28
Spain | ESP | 2026-02-28 09:00 | 2026-02-28 10:00 | 0 | 2026 | 11.24 | 2026-02-28
Spain | ESP | 2026-02-28 10:00 | 2026-02-28 11:00 | -0.02 | 2026 | 11.24 | 2026-02-28
Spain | ESP | 2026-02-28 11:00 | 2026-02-28 12:00 | -0.01 | 2026 | 11.24 | 2026-02-28
Spain | ESP | 2026-02-28 12:00 | 2026-02-28 13:00 | -0.01 | 2026 | 11.24 | 2026-02-28
Spain | ESP | 2026-02-28 13:00 | 2026-02-28 14:00 | -0.01 | 2026 | 11.24 | 2026-02-28
Spain | ESP | 2026-02-28 14:00 | 2026-02-28 15:00 | 0 | 2026 | 11.24 | 2026-02-28
Spain | ESP | 2026-02-28 15:00 | 2026-02-28 16:00 | 0.17 | 2026 | 11.24 | 2026-02-28
Spain | ESP | 2026-02-28 16:00 | 2026-02-28 17:00 | 2.78 | 2026 | 11.24 | 2026-02-28
Spain | ESP | 2026-02-28 17:00 | 2026-02-28 18:00 | 21.94 | 2026 | 11.24 | 2026-02-28
Spain | ESP | 2026-02-28 18:00 | 2026-02-28 19:00 | 73.65 | 2026 | 11.24 | 2026-02-28
Spain | ESP | 2026-02-28 19:00 | 2026-02-28 20:00 | 63.89 | 2026 | 11.24 | 2026-02-28
Spain | ESP | 2026-02-28 20:00 | 2026-02-28 21:00 | 51.72 | 2026 | 11.24 | 2026-02-28
Spain | ESP | 2026-02-28 21:00 | 2026-02-28 22:00 | 41.63 | 2026 | 11.24 | 2026-02-28
Spain | ESP | 2026-02-28 22:00 | 2026-02-28 23:00 | 35.01 | 2026 | 11.24 | 2026-02-28
Spain | ESP | 2026-02-28 23:00 | 2026-03-01 | 32.46 | 2026 | 11.24 | 2026-02-28
Spain | ESP | 2026-03-01 | 2026-03-01 01:00 | 31.12 | 2026 | 17.91 | 2026-03-31
Spain | ESP | 2026-03-01 01:00 | 2026-03-01 02:00 | 24.17 | 2026 | 17.91 | 2026-03-31
Spain | ESP | 2026-03-01 02:00 | 2026-03-01 03:00 | 23 | 2026 | 17.91 | 2026-03-31
Spain | ESP | 2026-03-01 03:00 | 2026-03-01 04:00 | 23 | 2026 | 17.91 | 2026-03-31
Spain | ESP | 2026-03-01 04:00 | 2026-03-01 05:00 | 23 | 2026 | 17.91 | 2026-03-31
Spain | ESP | 2026-03-01 05:00 | 2026-03-01 06:00 | 23.92 | 2026 | 17.91 | 2026-03-31
Spain | ESP | 2026-03-01 06:00 | 2026-03-01 07:00 | 23.88 | 2026 | 17.91 | 2026-03-31
Spain | ESP | 2026-03-01 07:00 | 2026-03-01 08:00 | 17.19 | 2026 | 17.91 | 2026-03-31
Spain | ESP | 2026-03-01 08:00 | 2026-03-01 09:00 | 1.25 | 2026 | 17.91 | 2026-03-31
Spain | ESP | 2026-03-01 09:00 | 2026-03-01 10:00 | -0.33 | 2026 | 17.91 | 2026-03-31
Spain | ESP | 2026-03-01 10:00 | 2026-03-01 11:00 | -1.93 | 2026 | 17.91 | 2026-03-31
Spain | ESP | 2026-03-01 11:00 | 2026-03-01 12:00 | -2.1 | 2026 | 17.91 | 2026-03-31
Spain | ESP | 2026-03-01 12:00 | 2026-03-01 13:00 | -2.1 | 2026 | 17.91 | 2026-03-31
Spain | ESP | 2026-03-01 13:00 | 2026-03-01 14:00 | -2.1 | 2026 | 17.91 | 2026-03-31
Spain | ESP | 2026-03-01 14:00 | 2026-03-01 15:00 | -2.08 | 2026 | 17.91 | 2026-03-31
Spain | ESP | 2026-03-01 15:00 | 2026-03-01 16:00 | -1.33 | 2026 | 17.91 | 2026-03-31
Spain | ESP | 2026-03-01 16:00 | 2026-03-01 17:00 | -0.34 | 2026 | 17.91 | 2026-03-31
Spain | ESP | 2026-03-01 17:00 | 2026-03-01 18:00 | 7.05 | 2026 | 17.91 | 2026-03-31
Spain | ESP | 2026-03-01 18:00 | 2026-03-01 19:00 | 33.77 | 2026 | 17.91 | 2026-03-31
Spain | ESP | 2026-03-01 19:00 | 2026-03-01 20:00 | 35.01 | 2026 | 17.91 | 2026-03-31
Spain | ESP | 2026-03-01 20:00 | 2026-03-01 21:00 | 28.85 | 2026 | 17.91 | 2026-03-31
Spain | ESP | 2026-03-01 21:00 | 2026-03-01 22:00 | 26.54 | 2026 | 17.91 | 2026-03-31
Spain | ESP | 2026-03-01 22:00 | 2026-03-01 23:00 | 18.08 | 2026 | 17.91 | 2026-03-31
Spain | ESP | 2026-03-01 23:00 | 2026-03-02 | 15.88 | 2026 | 17.91 | 2026-03-31
Spain | ESP | 2026-03-02 | 2026-03-02 01:00 | 8.88 | 2026 | 17.91 | 2026-03-31
Spain | ESP | 2026-03-02 01:00 | 2026-03-02 02:00 | 5.22 | 2026 | 17.91 | 2026-03-31
Spain | ESP | 2026-03-02 02:00 | 2026-03-02 03:00 | 4.88 | 2026 | 17.91 | 2026-03-31
Spain | ESP | 2026-03-02 03:00 | 2026-03-02 04:00 | 4.52 | 2026 | 17.91 | 2026-03-31
Spain | ESP | 2026-03-02 04:00 | 2026-03-02 05:00 | 9.37 | 2026 | 17.91 | 2026-03-31
Spain | ESP | 2026-03-02 05:00 | 2026-03-02 06:00 | 20.8 | 2026 | 17.91 | 2026-03-31
Spain | ESP | 2026-03-02 06:00 | 2026-03-02 07:00 | 26.67 | 2026 | 17.91 | 2026-03-31
Spain | ESP | 2026-03-02 07:00 | 2026-03-02 08:00 | 24.9 | 2026 | 17.91 | 2026-03-31
Spain | ESP | 2026-03-02 08:00 | 2026-03-02 09:00 | 14.29 | 2026 | 17.91 | 2026-03-31
Spain | ESP | 2026-03-02 09:00 | 2026-03-02 10:00 | 2.26 | 2026 | 17.91 | 2026-03-31
Spain | ESP | 2026-03-02 10:00 | 2026-03-02 11:00 | 0.18 | 2026 | 17.91 | 2026-03-31
Spain | ESP | 2026-03-02 11:00 | 2026-03-02 12:00 | 0 | 2026 | 17.91 | 2026-03-31
Spain | ESP | 2026-03-02 12:00 | 2026-03-02 13:00 | 0 | 2026 | 17.91 | 2026-03-31
Spain | ESP | 2026-03-02 13:00 | 2026-03-02 14:00 | 0 | 2026 | 17.91 | 2026-03-31
Spain | ESP | 2026-03-02 14:00 | 2026-03-02 15:00 | 0.61 | 2026 | 17.91 | 2026-03-31
Spain | ESP | 2026-03-02 15:00 | 2026-03-02 16:00 | 2.21 | 2026 | 17.91 | 2026-03-31
Spain | ESP | 2026-03-02 16:00 | 2026-03-02 17:00 | 9.62 | 2026 | 17.91 | 2026-03-31
Spain | ESP | 2026-03-02 17:00 | 2026-03-02 18:00 | 27.34 | 2026 | 17.91 | 2026-03-31
Spain | ESP | 2026-03-02 18:00 | 2026-03-02 19:00 | 65.36 | 2026 | 17.91 | 2026-03-31
Spain | ESP | 2026-03-02 19:00 | 2026-03-02 20:00 | 79.97 | 2026 | 17.91 | 2026-03-31
Spain | ESP | 2026-03-02 20:00 | 2026-03-02 21:00 | 50.95 | 2026 | 17.91 | 2026-03-31
Spain | ESP | 2026-03-02 21:00 | 2026-03-02 22:00 | 36.6 | 2026 | 17.91 | 2026-03-31
Spain | ESP | 2026-03-02 22:00 | 2026-03-02 23:00 | 30.19 | 2026 | 17.91 | 2026-03-31
Spain | ESP | 2026-03-02 23:00 | 2026-03-03 | 34.41 | 2026 | 17.91 | 2026-03-31
Spain | ESP | 2026-03-03 | 2026-03-03 01:00 | 29.2 | 2026 | 17.91 | 2026-03-31
Spain | ESP | 2026-03-03 01:00 | 2026-03-03 02:00 | 24.28 | 2026 | 17.91 | 2026-03-31
Spain | ESP | 2026-03-03 02:00 | 2026-03-03 03:00 | 23 | 2026 | 17.91 | 2026-03-31
Spain | ESP | 2026-03-03 03:00 | 2026-03-03 04:00 | 23 | 2026 | 17.91 | 2026-03-31
Spain | ESP | 2026-03-03 04:00 | 2026-03-03 05:00 | 25.29 | 2026 | 17.91 | 2026-03-31
Spain | ESP | 2026-03-03 05:00 | 2026-03-03 06:00 | 30.2 | 2026 | 17.91 | 2026-03-31
Spain | ESP | 2026-03-03 06:00 | 2026-03-03 07:00 | 35.54 | 2026 | 17.91 | 2026-03-31
Spain | ESP | 2026-03-03 07:00 | 2026-03-03 08:00 | 34.3 | 2026 | 17.91 | 2026-03-31
Spain | ESP | 2026-03-03 08:00 | 2026-03-03 09:00 | 22.82 | 2026 | 17.91 | 2026-03-31
Spain | ESP | 2026-03-03 09:00 | 2026-03-03 10:00 | 6.94 | 2026 | 17.91 | 2026-03-31
Spain | ESP | 2026-03-03 10:00 | 2026-03-03 11:00 | 3.38 | 2026 | 17.91 | 2026-03-31
Spain | ESP | 2026-03-03 11:00 | 2026-03-03 12:00 | 1.92 | 2026 | 17.91 | 2026-03-31
Spain | ESP | 2026-03-03 12:00 | 2026-03-03 13:00 | 1.19 | 2026 | 17.91 | 2026-03-31
Spain | ESP | 2026-03-03 13:00 | 2026-03-03 14:00 | 1.04 | 2026 | 17.91 | 2026-03-31
Spain | ESP | 2026-03-03 14:00 | 2026-03-03 15:00 | 0.93 | 2026 | 17.91 | 2026-03-31
Spain | ESP | 2026-03-03 15:00 | 2026-03-03 16:00 | 3.06 | 2026 | 17.91 | 2026-03-31
Spain | ESP | 2026-03-03 16:00 | 2026-03-03 17:00 | 12.84 | 2026 | 17.91 | 2026-03-31
Spain | ESP | 2026-03-03 17:00 | 2026-03-03 18:00 | 37.12 | 2026 | 17.91 | 2026-03-31
Spain | ESP | 2026-03-03 18:00 | 2026-03-03 19:00 | 87.06 | 2026 | 17.91 | 2026-03-31
Spain | ESP | 2026-03-03 19:00 | 2026-03-03 20:00 | 93.35 | 2026 | 17.91 | 2026-03-31
Spain | ESP | 2026-03-03 20:00 | 2026-03-03 21:00 | 62.33 | 2026 | 17.91 | 2026-03-31
Spain | ESP | 2026-03-03 21:00 | 2026-03-03 22:00 | 52.91 | 2026 | 17.91 | 2026-03-31
Spain | ESP | 2026-03-03 22:00 | 2026-03-03 23:00 | 36.24 | 2026 | 17.91 | 2026-03-31
Spain | ESP | 2026-03-03 23:00 | 2026-03-04 | 64.08 | 2026 | 17.91 | 2026-03-31
Spain | ESP | 2026-03-04 | 2026-03-04 01:00 | 51.28 | 2026 | 17.91 | 2026-03-31
Spain | ESP | 2026-03-04 01:00 | 2026-03-04 02:00 | 42.56 | 2026 | 17.91 | 2026-03-31
Spain | ESP | 2026-03-04 02:00 | 2026-03-04 03:00 | 38.88 | 2026 | 17.91 | 2026-03-31
Spain | ESP | 2026-03-04 03:00 | 2026-03-04 04:00 | 37.28 | 2026 | 17.91 | 2026-03-31
Spain | ESP | 2026-03-04 04:00 | 2026-03-04 05:00 | 42.65 | 2026 | 17.91 | 2026-03-31
Spain | ESP | 2026-03-04 05:00 | 2026-03-04 06:00 | 43.94 | 2026 | 17.91 | 2026-03-31
Spain | ESP | 2026-03-04 06:00 | 2026-03-04 07:00 | 79.09 | 2026 | 17.91 | 2026-03-31
Spain | ESP | 2026-03-04 07:00 | 2026-03-04 08:00 | 72.21 | 2026 | 17.91 | 2026-03-31
Spain | ESP | 2026-03-04 08:00 | 2026-03-04 09:00 | 46.24 | 2026 | 17.91 | 2026-03-31
Spain | ESP | 2026-03-04 09:00 | 2026-03-04 10:00 | 28.18 | 2026 | 17.91 | 2026-03-31
Spain | ESP | 2026-03-04 10:00 | 2026-03-04 11:00 | 17.27 | 2026 | 17.91 | 2026-03-31
Spain | ESP | 2026-03-04 11:00 | 2026-03-04 12:00 | 7.38 | 2026 | 17.91 | 2026-03-31
Spain | ESP | 2026-03-04 12:00 | 2026-03-04 13:00 | 6 | 2026 | 17.91 | 2026-03-31
Spain | ESP | 2026-03-04 13:00 | 2026-03-04 14:00 | 9.6 | 2026 | 17.91 | 2026-03-31
Spain | ESP | 2026-03-04 14:00 | 2026-03-04 15:00 | 17.65 | 2026 | 17.91 | 2026-03-31
Spain | ESP | 2026-03-04 15:00 | 2026-03-04 16:00 | 17.07 | 2026 | 17.91 | 2026-03-31
Spain | ESP | 2026-03-04 16:00 | 2026-03-04 17:00 | 43.7 | 2026 | 17.91 | 2026-03-31
Spain | ESP | 2026-03-04 17:00 | 2026-03-04 18:00 | 93.97 | 2026 | 17.91 | 2026-03-31
Spain | ESP | 2026-03-04 18:00 | 2026-03-04 19:00 | 176.98 | 2026 | 17.91 | 2026-03-31
Spain | ESP | 2026-03-04 19:00 | 2026-03-04 20:00 | 163.65 | 2026 | 17.91 | 2026-03-31
Spain | ESP | 2026-03-04 20:00 | 2026-03-04 21:00 | 98.35 | 2026 | 17.91 | 2026-03-31
Spain | ESP | 2026-03-04 21:00 | 2026-03-04 22:00 | 82.96 | 2026 | 17.91 | 2026-03-31
Spain | ESP | 2026-03-04 22:00 | 2026-03-04 23:00 | 75.24 | 2026 | 17.91 | 2026-03-31
Spain | ESP | 2026-03-04 23:00 | 2026-03-05 | 94.83 | 2026 | 17.91 | 2026-03-31
Spain | ESP | 2026-03-05 | 2026-03-05 01:00 | 85.48 | 2026 | 17.91 | 2026-03-31
Spain | ESP | 2026-03-05 01:00 | 2026-03-05 02:00 | 84.3 | 2026 | 17.91 | 2026-03-31
Spain | ESP | 2026-03-05 02:00 | 2026-03-05 03:00 | 74.02 | 2026 | 17.91 | 2026-03-31
Spain | ESP | 2026-03-05 03:00 | 2026-03-05 04:00 | 76.21 | 2026 | 17.91 | 2026-03-31
Spain | ESP | 2026-03-05 04:00 | 2026-03-05 05:00 | 86.42 | 2026 | 17.91 | 2026-03-31
Spain | ESP | 2026-03-05 05:00 | 2026-03-05 06:00 | 111.52 | 2026 | 17.91 | 2026-03-31
Spain | ESP | 2026-03-05 06:00 | 2026-03-05 07:00 | 145.13 | 2026 | 17.91 | 2026-03-31
Spain | ESP | 2026-03-05 07:00 | 2026-03-05 08:00 | 143.46 | 2026 | 17.91 | 2026-03-31
Spain | ESP | 2026-03-05 08:00 | 2026-03-05 09:00 | 111.32 | 2026 | 17.91 | 2026-03-31
Spain | ESP | 2026-03-05 09:00 | 2026-03-05 10:00 | 93.43 | 2026 | 17.91 | 2026-03-31
Spain | ESP | 2026-03-05 10:00 | 2026-03-05 11:00 | 62.69 | 2026 | 17.91 | 2026-03-31
Spain | ESP | 2026-03-05 11:00 | 2026-03-05 12:00 | 40.9 | 2026 | 17.91 | 2026-03-31
Spain | ESP | 2026-03-05 12:00 | 2026-03-05 13:00 | 38.27 | 2026 | 17.91 | 2026-03-31
Spain | ESP | 2026-03-05 13:00 | 2026-03-05 14:00 | 40.62 | 2026 | 17.91 | 2026-03-31
Spain | ESP | 2026-03-05 14:00 | 2026-03-05 15:00 | 47.56 | 2026 | 17.91 | 2026-03-31
Spain | ESP | 2026-03-05 15:00 | 2026-03-05 16:00 | 68.83 | 2026 | 17.91 | 2026-03-31
Spain | ESP | 2026-03-05 16:00 | 2026-03-05 17:00 | 95.61 | 2026 | 17.91 | 2026-03-31
Spain | ESP | 2026-03-05 17:00 | 2026-03-05 18:00 | 124.25 | 2026 | 17.91 | 2026-03-31
Spain | ESP | 2026-03-05 18:00 | 2026-03-05 19:00 | 158.49 | 2026 | 17.91 | 2026-03-31
Spain | ESP | 2026-03-05 19:00 | 2026-03-05 20:00 | 125.91 | 2026 | 17.91 | 2026-03-31
Spain | ESP | 2026-03-05 20:00 | 2026-03-05 21:00 | 95.81 | 2026 | 17.91 | 2026-03-31
Spain | ESP | 2026-03-05 21:00 | 2026-03-05 22:00 | 86 | 2026 | 17.91 | 2026-03-31
Spain | ESP | 2026-03-05 22:00 | 2026-03-05 23:00 | 72.2 | 2026 | 17.91 | 2026-03-31
Spain | ESP | 2026-03-05 23:00 | 2026-03-06 | 62.06 | 2026 | 17.91 | 2026-03-31
Spain | ESP | 2026-03-06 | 2026-03-06 01:00 | 55.71 | 2026 | 17.91 | 2026-03-31
Spain | ESP | 2026-03-06 01:00 | 2026-03-06 02:00 | 51.51 | 2026 | 17.91 | 2026-03-31
Spain | ESP | 2026-03-06 02:00 | 2026-03-06 03:00 | 44.18 | 2026 | 17.91 | 2026-03-31
Spain | ESP | 2026-03-06 03:00 | 2026-03-06 04:00 | 34.76 | 2026 | 17.91 | 2026-03-31
Spain | ESP | 2026-03-06 04:00 | 2026-03-06 05:00 | 37.34 | 2026 | 17.91 | 2026-03-31
Spain | ESP | 2026-03-06 05:00 | 2026-03-06 06:00 | 50.03 | 2026 | 17.91 | 2026-03-31
Spain | ESP | 2026-03-06 06:00 | 2026-03-06 07:00 | 60.66 | 2026 | 17.91 | 2026-03-31
Spain | ESP | 2026-03-06 07:00 | 2026-03-06 08:00 | 74.7 | 2026 | 17.91 | 2026-03-31
Spain | ESP | 2026-03-06 08:00 | 2026-03-06 09:00 | 69.2 | 2026 | 17.91 | 2026-03-31
Spain | ESP | 2026-03-06 09:00 | 2026-03-06 10:00 | 64.57 | 2026 | 17.91 | 2026-03-31
Spain | ESP | 2026-03-06 10:00 | 2026-03-06 11:00 | 64.26 | 2026 | 17.91 | 2026-03-31
Spain | ESP | 2026-03-06 11:00 | 2026-03-06 12:00 | 56.89 | 2026 | 17.91 | 2026-03-31
Spain | ESP | 2026-03-06 12:00 | 2026-03-06 13:00 | 52.45 | 2026 | 17.91 | 2026-03-31
Spain | ESP | 2026-03-06 13:00 | 2026-03-06 14:00 | 50.18 | 2026 | 17.91 | 2026-03-31
Spain | ESP | 2026-03-06 14:00 | 2026-03-06 15:00 | 49.57 | 2026 | 17.91 | 2026-03-31
Spain | ESP | 2026-03-06 15:00 | 2026-03-06 16:00 | 50.24 | 2026 | 17.91 | 2026-03-31
Spain | ESP | 2026-03-06 16:00 | 2026-03-06 17:00 | 53.15 | 2026 | 17.91 | 2026-03-31
Spain | ESP | 2026-03-06 17:00 | 2026-03-06 18:00 | 66.25 | 2026 | 17.91 | 2026-03-31
Spain | ESP | 2026-03-06 18:00 | 2026-03-06 19:00 | 97.6 | 2026 | 17.91 | 2026-03-31
Spain | ESP | 2026-03-06 19:00 | 2026-03-06 20:00 | 101.09 | 2026 | 17.91 | 2026-03-31
Spain | ESP | 2026-03-06 20:00 | 2026-03-06 21:00 | 97.32 | 2026 | 17.91 | 2026-03-31
Spain | ESP | 2026-03-06 21:00 | 2026-03-06 22:00 | 90.76 | 2026 | 17.91 | 2026-03-31
Spain | ESP | 2026-03-06 22:00 | 2026-03-06 23:00 | 83.3 | 2026 | 17.91 | 2026-03-31
Spain | ESP | 2026-03-06 23:00 | 2026-03-07 | 75.08 | 2026 | 17.91 | 2026-03-31
Spain | ESP | 2026-03-07 | 2026-03-07 01:00 | 64.47 | 2026 | 17.91 | 2026-03-31
Spain | ESP | 2026-03-07 01:00 | 2026-03-07 02:00 | 61.5 | 2026 | 17.91 | 2026-03-31
Spain | ESP | 2026-03-07 02:00 | 2026-03-07 03:00 | 53.74 | 2026 | 17.91 | 2026-03-31
Spain | ESP | 2026-03-07 03:00 | 2026-03-07 04:00 | 50.62 | 2026 | 17.91 | 2026-03-31
Spain | ESP | 2026-03-07 04:00 | 2026-03-07 05:00 | 53.55 | 2026 | 17.91 | 2026-03-31
Spain | ESP | 2026-03-07 05:00 | 2026-03-07 06:00 | 60 | 2026 | 17.91 | 2026-03-31
Spain | ESP | 2026-03-07 06:00 | 2026-03-07 07:00 | 61.08 | 2026 | 17.91 | 2026-03-31
Spain | ESP | 2026-03-07 07:00 | 2026-03-07 08:00 | 63.68 | 2026 | 17.91 | 2026-03-31
Spain | ESP | 2026-03-07 08:00 | 2026-03-07 09:00 | 54.01 | 2026 | 17.91 | 2026-03-31
Spain | ESP | 2026-03-07 09:00 | 2026-03-07 10:00 | 45.28 | 2026 | 17.91 | 2026-03-31
Spain | ESP | 2026-03-07 10:00 | 2026-03-07 11:00 | 29.1 | 2026 | 17.91 | 2026-03-31
Spain | ESP | 2026-03-07 11:00 | 2026-03-07 12:00 | 16.5 | 2026 | 17.91 | 2026-03-31
Spain | ESP | 2026-03-07 12:00 | 2026-03-07 13:00 | 4.42 | 2026 | 17.91 | 2026-03-31
Spain | ESP | 2026-03-07 13:00 | 2026-03-07 14:00 | 19.79 | 2026 | 17.91 | 2026-03-31
Spain | ESP | 2026-03-07 14:00 | 2026-03-07 15:00 | 34 | 2026 | 17.91 | 2026-03-31
Spain | ESP | 2026-03-07 15:00 | 2026-03-07 16:00 | 39.82 | 2026 | 17.91 | 2026-03-31
Spain | ESP | 2026-03-07 16:00 | 2026-03-07 17:00 | 59.3 | 2026 | 17.91 | 2026-03-31
Spain | ESP | 2026-03-07 17:00 | 2026-03-07 18:00 | 97.39 | 2026 | 17.91 | 2026-03-31
Spain | ESP | 2026-03-07 18:00 | 2026-03-07 19:00 | 134.46 | 2026 | 17.91 | 2026-03-31
Spain | ESP | 2026-03-07 19:00 | 2026-03-07 20:00 | 126.93 | 2026 | 17.91 | 2026-03-31
Spain | ESP | 2026-03-07 20:00 | 2026-03-07 21:00 | 107.89 | 2026 | 17.91 | 2026-03-31
Spain | ESP | 2026-03-07 21:00 | 2026-03-07 22:00 | 97.5 | 2026 | 17.91 | 2026-03-31
Spain | ESP | 2026-03-07 22:00 | 2026-03-07 23:00 | 91.58 | 2026 | 17.91 | 2026-03-31
Spain | ESP | 2026-03-07 23:00 | 2026-03-08 | 106.65 | 2026 | 17.91 | 2026-03-31
Spain | ESP | 2026-03-08 | 2026-03-08 01:00 | 97.71 | 2026 | 17.91 | 2026-03-31
Spain | ESP | 2026-03-08 01:00 | 2026-03-08 02:00 | 92.82 | 2026 | 17.91 | 2026-03-31
Spain | ESP | 2026-03-08 02:00 | 2026-03-08 03:00 | 86 | 2026 | 17.91 | 2026-03-31
Spain | ESP | 2026-03-08 03:00 | 2026-03-08 04:00 | 82.93 | 2026 | 17.91 | 2026-03-31
Spain | ESP | 2026-03-08 04:00 | 2026-03-08 05:00 | 84.71 | 2026 | 17.91 | 2026-03-31
Spain | ESP | 2026-03-08 05:00 | 2026-03-08 06:00 | 84.21 | 2026 | 17.91 | 2026-03-31
Spain | ESP | 2026-03-08 06:00 | 2026-03-08 07:00 | 86.98 | 2026 | 17.91 | 2026-03-31
Spain | ESP | 2026-03-08 07:00 | 2026-03-08 08:00 | 81.33 | 2026 | 17.91 | 2026-03-31
Spain | ESP | 2026-03-08 08:00 | 2026-03-08 09:00 | 65.84 | 2026 | 17.91 | 2026-03-31
Spain | ESP | 2026-03-08 09:00 | 2026-03-08 10:00 | 37.57 | 2026 | 17.91 | 2026-03-31
Spain | ESP | 2026-03-08 10:00 | 2026-03-08 11:00 | 21.65 | 2026 | 17.91 | 2026-03-31
Spain | ESP | 2026-03-08 11:00 | 2026-03-08 12:00 | 12.98 | 2026 | 17.91 | 2026-03-31
Spain | ESP | 2026-03-08 12:00 | 2026-03-08 13:00 | 17.28 | 2026 | 17.91 | 2026-03-31
Spain | ESP | 2026-03-08 13:00 | 2026-03-08 14:00 | 18.29 | 2026 | 17.91 | 2026-03-31
Spain | ESP | 2026-03-08 14:00 | 2026-03-08 15:00 | 21.98 | 2026 | 17.91 | 2026-03-31
Spain | ESP | 2026-03-08 15:00 | 2026-03-08 16:00 | 32.77 | 2026 | 17.91 | 2026-03-31
Spain | ESP | 2026-03-08 16:00 | 2026-03-08 17:00 | 62.32 | 2026 | 17.91 | 2026-03-31
Spain | ESP | 2026-03-08 17:00 | 2026-03-08 18:00 | 121.26 | 2026 | 17.91 | 2026-03-31
Spain | ESP | 2026-03-08 18:00 | 2026-03-08 19:00 | 154.05 | 2026 | 17.91 | 2026-03-31
Spain | ESP | 2026-03-08 19:00 | 2026-03-08 20:00 | 140.53 | 2026 | 17.91 | 2026-03-31
Spain | ESP | 2026-03-08 20:00 | 2026-03-08 21:00 | 136.24 | 2026 | 17.91 | 2026-03-31
Spain | ESP | 2026-03-08 21:00 | 2026-03-08 22:00 | 124.08 | 2026 | 17.91 | 2026-03-31
Spain | ESP | 2026-03-08 22:00 | 2026-03-08 23:00 | 118.3 | 2026 | 17.91 | 2026-03-31
Spain | ESP | 2026-03-08 23:00 | 2026-03-09 | 115.49 | 2026 | 17.91 | 2026-03-31
Spain | ESP | 2026-03-09 | 2026-03-09 01:00 | 110.08 | 2026 | 17.91 | 2026-03-31
Spain | ESP | 2026-03-09 01:00 | 2026-03-09 02:00 | 97.1 | 2026 | 17.91 | 2026-03-31
Spain | ESP | 2026-03-09 02:00 | 2026-03-09 03:00 | 80.34 | 2026 | 17.91 | 2026-03-31
Spain | ESP | 2026-03-09 03:00 | 2026-03-09 04:00 | 82.47 | 2026 | 17.91 | 2026-03-31
Spain | ESP | 2026-03-09 04:00 | 2026-03-09 05:00 | 104.38 | 2026 | 17.91 | 2026-03-31
Spain | ESP | 2026-03-09 05:00 | 2026-03-09 06:00 | 115.26 | 2026 | 17.91 | 2026-03-31
Spain | ESP | 2026-03-09 06:00 | 2026-03-09 07:00 | 152.76 | 2026 | 17.91 | 2026-03-31
Spain | ESP | 2026-03-09 07:00 | 2026-03-09 08:00 | 156.8 | 2026 | 17.91 | 2026-03-31
Spain | ESP | 2026-03-09 08:00 | 2026-03-09 09:00 | 122.19 | 2026 | 17.91 | 2026-03-31
Spain | ESP | 2026-03-09 09:00 | 2026-03-09 10:00 | 109.19 | 2026 | 17.91 | 2026-03-31
Spain | ESP | 2026-03-09 10:00 | 2026-03-09 11:00 | 93.5 | 2026 | 17.91 | 2026-03-31
Spain | ESP | 2026-03-09 11:00 | 2026-03-09 12:00 | 84.13 | 2026 | 17.91 | 2026-03-31
Spain | ESP | 2026-03-09 12:00 | 2026-03-09 13:00 | 80.28 | 2026 | 17.91 | 2026-03-31
Spain | ESP | 2026-03-09 13:00 | 2026-03-09 14:00 | 82.3 | 2026 | 17.91 | 2026-03-31
Spain | ESP | 2026-03-09 14:00 | 2026-03-09 15:00 | 93.29 | 2026 | 17.91 | 2026-03-31
Spain | ESP | 2026-03-09 15:00 | 2026-03-09 16:00 | 98.1 | 2026 | 17.91 | 2026-03-31
Spain | ESP | 2026-03-09 16:00 | 2026-03-09 17:00 | 114.05 | 2026 | 17.91 | 2026-03-31
Spain | ESP | 2026-03-09 17:00 | 2026-03-09 18:00 | 135.35 | 2026 | 17.91 | 2026-03-31
Spain | ESP | 2026-03-09 18:00 | 2026-03-09 19:00 | 202.11 | 2026 | 17.91 | 2026-03-31
Spain | ESP | 2026-03-09 19:00 | 2026-03-09 20:00 | 197.12 | 2026 | 17.91 | 2026-03-31
Spain | ESP | 2026-03-09 20:00 | 2026-03-09 21:00 | 164.8 | 2026 | 17.91 | 2026-03-31
Spain | ESP | 2026-03-09 21:00 | 2026-03-09 22:00 | 144.02 | 2026 | 17.91 | 2026-03-31
Spain | ESP | 2026-03-09 22:00 | 2026-03-09 23:00 | 131.03 | 2026 | 17.91 | 2026-03-31
Spain | ESP | 2026-03-09 23:00 | 2026-03-10 | 140.03 | 2026 | 17.91 | 2026-03-31
Spain | ESP | 2026-03-10 | 2026-03-10 01:00 | 128.28 | 2026 | 17.91 | 2026-03-31
Spain | ESP | 2026-03-10 01:00 | 2026-03-10 02:00 | 121.58 | 2026 | 17.91 | 2026-03-31
Spain | ESP | 2026-03-10 02:00 | 2026-03-10 03:00 | 108.14 | 2026 | 17.91 | 2026-03-31
Spain | ESP | 2026-03-10 03:00 | 2026-03-10 04:00 | 108.08 | 2026 | 17.91 | 2026-03-31
Spain | ESP | 2026-03-10 04:00 | 2026-03-10 05:00 | 118.4 | 2026 | 17.91 | 2026-03-31
Spain | ESP | 2026-03-10 05:00 | 2026-03-10 06:00 | 137.75 | 2026 | 17.91 | 2026-03-31
Spain | ESP | 2026-03-10 06:00 | 2026-03-10 07:00 | 158.33 | 2026 | 17.91 | 2026-03-31
Spain | ESP | 2026-03-10 07:00 | 2026-03-10 08:00 | 166.28 | 2026 | 17.91 | 2026-03-31
Spain | ESP | 2026-03-10 08:00 | 2026-03-10 09:00 | 139.22 | 2026 | 17.91 | 2026-03-31
Spain | ESP | 2026-03-10 09:00 | 2026-03-10 10:00 | 113.34 | 2026 | 17.91 | 2026-03-31
Spain | ESP | 2026-03-10 10:00 | 2026-03-10 11:00 | 100.69 | 2026 | 17.91 | 2026-03-31
Spain | ESP | 2026-03-10 11:00 | 2026-03-10 12:00 | 99.02 | 2026 | 17.91 | 2026-03-31
Spain | ESP | 2026-03-10 12:00 | 2026-03-10 13:00 | 95.18 | 2026 | 17.91 | 2026-03-31
Spain | ESP | 2026-03-10 13:00 | 2026-03-10 14:00 | 95.78 | 2026 | 17.91 | 2026-03-31
Spain | ESP | 2026-03-10 14:00 | 2026-03-10 15:00 | 99.45 | 2026 | 17.91 | 2026-03-31
Spain | ESP | 2026-03-10 15:00 | 2026-03-10 16:00 | 104.66 | 2026 | 17.91 | 2026-03-31
Spain | ESP | 2026-03-10 16:00 | 2026-03-10 17:00 | 108.8 | 2026 | 17.91 | 2026-03-31
Spain | ESP | 2026-03-10 17:00 | 2026-03-10 18:00 | 150.36 | 2026 | 17.91 | 2026-03-31
Spain | ESP | 2026-03-10 18:00 | 2026-03-10 19:00 | 190.62 | 2026 | 17.91 | 2026-03-31
Spain | ESP | 2026-03-10 19:00 | 2026-03-10 20:00 | 247.15 | 2026 | 17.91 | 2026-03-31
Spain | ESP | 2026-03-10 20:00 | 2026-03-10 21:00 | 220.52 | 2026 | 17.91 | 2026-03-31
Spain | ESP | 2026-03-10 21:00 | 2026-03-10 22:00 | 177.74 | 2026 | 17.91 | 2026-03-31
Spain | ESP | 2026-03-10 22:00 | 2026-03-10 23:00 | 155.26 | 2026 | 17.91 | 2026-03-31
Spain | ESP | 2026-03-10 23:00 | 2026-03-11 | 140.67 | 2026 | 17.91 | 2026-03-31
Spain | ESP | 2026-03-11 | 2026-03-11 01:00 | 124.08 | 2026 | 17.91 | 2026-03-31
Spain | ESP | 2026-03-11 01:00 | 2026-03-11 02:00 | 120.29 | 2026 | 17.91 | 2026-03-31
Spain | ESP | 2026-03-11 02:00 | 2026-03-11 03:00 | 112.01 | 2026 | 17.91 | 2026-03-31
Spain | ESP | 2026-03-11 03:00 | 2026-03-11 04:00 | 116.13 | 2026 | 17.91 | 2026-03-31
Spain | ESP | 2026-03-11 04:00 | 2026-03-11 05:00 | 123.2 | 2026 | 17.91 | 2026-03-31
Spain | ESP | 2026-03-11 05:00 | 2026-03-11 06:00 | 129.28 | 2026 | 17.91 | 2026-03-31
Spain | ESP | 2026-03-11 06:00 | 2026-03-11 07:00 | 144.39 | 2026 | 17.91 | 2026-03-31
Spain | ESP | 2026-03-11 07:00 | 2026-03-11 08:00 | 124.94 | 2026 | 17.91 | 2026-03-31
Spain | ESP | 2026-03-11 08:00 | 2026-03-11 09:00 | 70.14 | 2026 | 17.91 | 2026-03-31
Spain | ESP | 2026-03-11 09:00 | 2026-03-11 10:00 | 32.3 | 2026 | 17.91 | 2026-03-31
Spain | ESP | 2026-03-11 10:00 | 2026-03-11 11:00 | 19.82 | 2026 | 17.91 | 2026-03-31
Spain | ESP | 2026-03-11 11:00 | 2026-03-11 12:00 | 15.21 | 2026 | 17.91 | 2026-03-31
Spain | ESP | 2026-03-11 12:00 | 2026-03-11 13:00 | 22.82 | 2026 | 17.91 | 2026-03-31
Spain | ESP | 2026-03-11 13:00 | 2026-03-11 14:00 | 33.12 | 2026 | 17.91 | 2026-03-31
Spain | ESP | 2026-03-11 14:00 | 2026-03-11 15:00 | 39.69 | 2026 | 17.91 | 2026-03-31
Spain | ESP | 2026-03-11 15:00 | 2026-03-11 16:00 | 53.72 | 2026 | 17.91 | 2026-03-31
Spain | ESP | 2026-03-11 16:00 | 2026-03-11 17:00 | 89.42 | 2026 | 17.91 | 2026-03-31
Spain | ESP | 2026-03-11 17:00 | 2026-03-11 18:00 | 129.08 | 2026 | 17.91 | 2026-03-31
Spain | ESP | 2026-03-11 18:00 | 2026-03-11 19:00 | 163.07 | 2026 | 17.91 | 2026-03-31
Spain | ESP | 2026-03-11 19:00 | 2026-03-11 20:00 | 237.95 | 2026 | 17.91 | 2026-03-31
Spain | ESP | 2026-03-11 20:00 | 2026-03-11 21:00 | 171.85 | 2026 | 17.91 | 2026-03-31
Spain | ESP | 2026-03-11 21:00 | 2026-03-11 22:00 | 149.11 | 2026 | 17.91 | 2026-03-31
Spain | ESP | 2026-03-11 22:00 | 2026-03-11 23:00 | 134.38 | 2026 | 17.91 | 2026-03-31
Spain | ESP | 2026-03-11 23:00 | 2026-03-12 | 100.47 | 2026 | 17.91 | 2026-03-31
Spain | ESP | 2026-03-12 | 2026-03-12 01:00 | 94.24 | 2026 | 17.91 | 2026-03-31
Spain | ESP | 2026-03-12 01:00 | 2026-03-12 02:00 | 94.44 | 2026 | 17.91 | 2026-03-31
Spain | ESP | 2026-03-12 02:00 | 2026-03-12 03:00 | 93.67 | 2026 | 17.91 | 2026-03-31
Spain | ESP | 2026-03-12 03:00 | 2026-03-12 04:00 | 94.13 | 2026 | 17.91 | 2026-03-31
Spain | ESP | 2026-03-12 04:00 | 2026-03-12 05:00 | 95 | 2026 | 17.91 | 2026-03-31
Spain | ESP | 2026-03-12 05:00 | 2026-03-12 06:00 | 100.41 | 2026 | 17.91 | 2026-03-31
Spain | ESP | 2026-03-12 06:00 | 2026-03-12 07:00 | 112.38 | 2026 | 17.91 | 2026-03-31
Spain | ESP | 2026-03-12 07:00 | 2026-03-12 08:00 | 99.88 | 2026 | 17.91 | 2026-03-31
Spain | ESP | 2026-03-12 08:00 | 2026-03-12 09:00 | 52.15 | 2026 | 17.91 | 2026-03-31
Spain | ESP | 2026-03-12 09:00 | 2026-03-12 10:00 | 3.86 | 2026 | 17.91 | 2026-03-31
Spain | ESP | 2026-03-12 10:00 | 2026-03-12 11:00 | 0 | 2026 | 17.91 | 2026-03-31
Spain | ESP | 2026-03-12 11:00 | 2026-03-12 12:00 | 0 | 2026 | 17.91 | 2026-03-31
Spain | ESP | 2026-03-12 12:00 | 2026-03-12 13:00 | -0.01 | 2026 | 17.91 | 2026-03-31
Spain | ESP | 2026-03-12 13:00 | 2026-03-12 14:00 | -0.01 | 2026 | 17.91 | 2026-03-31
Spain | ESP | 2026-03-12 14:00 | 2026-03-12 15:00 | -0.01 | 2026 | 17.91 | 2026-03-31
Spain | ESP | 2026-03-12 15:00 | 2026-03-12 16:00 | 0 | 2026 | 17.91 | 2026-03-31
Spain | ESP | 2026-03-12 16:00 | 2026-03-12 17:00 | 13.02 | 2026 | 17.91 | 2026-03-31
Spain | ESP | 2026-03-12 17:00 | 2026-03-12 18:00 | 79.84 | 2026 | 17.91 | 2026-03-31
Spain | ESP | 2026-03-12 18:00 | 2026-03-12 19:00 | 132.38 | 2026 | 17.91 | 2026-03-31
Spain | ESP | 2026-03-12 19:00 | 2026-03-12 20:00 | 169.49 | 2026 | 17.91 | 2026-03-31
Spain | ESP | 2026-03-12 20:00 | 2026-03-12 21:00 | 151.97 | 2026 | 17.91 | 2026-03-31
Spain | ESP | 2026-03-12 21:00 | 2026-03-12 22:00 | 119.18 | 2026 | 17.91 | 2026-03-31
Spain | ESP | 2026-03-12 22:00 | 2026-03-12 23:00 | 102.27 | 2026 | 17.91 | 2026-03-31
Spain | ESP | 2026-03-12 23:00 | 2026-03-13 | 62.61 | 2026 | 17.91 | 2026-03-31
Spain | ESP | 2026-03-13 | 2026-03-13 01:00 | 51.51 | 2026 | 17.91 | 2026-03-31
Spain | ESP | 2026-03-13 01:00 | 2026-03-13 02:00 | 40.31 | 2026 | 17.91 | 2026-03-31
Spain | ESP | 2026-03-13 02:00 | 2026-03-13 03:00 | 40.82 | 2026 | 17.91 | 2026-03-31
Spain | ESP | 2026-03-13 03:00 | 2026-03-13 04:00 | 38.52 | 2026 | 17.91 | 2026-03-31
Spain | ESP | 2026-03-13 04:00 | 2026-03-13 05:00 | 40.71 | 2026 | 17.91 | 2026-03-31
Spain | ESP | 2026-03-13 05:00 | 2026-03-13 06:00 | 51.42 | 2026 | 17.91 | 2026-03-31
Spain | ESP | 2026-03-13 06:00 | 2026-03-13 07:00 | 74.58 | 2026 | 17.91 | 2026-03-31
Spain | ESP | 2026-03-13 07:00 | 2026-03-13 08:00 | 48.86 | 2026 | 17.91 | 2026-03-31
Spain | ESP | 2026-03-13 08:00 | 2026-03-13 09:00 | 9.54 | 2026 | 17.91 | 2026-03-31
Spain | ESP | 2026-03-13 09:00 | 2026-03-13 10:00 | 0.23 | 2026 | 17.91 | 2026-03-31
Spain | ESP | 2026-03-13 10:00 | 2026-03-13 11:00 | -0.01 | 2026 | 17.91 | 2026-03-31
Spain | ESP | 2026-03-13 11:00 | 2026-03-13 12:00 | -0.37 | 2026 | 17.91 | 2026-03-31
Spain | ESP | 2026-03-13 12:00 | 2026-03-13 13:00 | -0.44 | 2026 | 17.91 | 2026-03-31
Spain | ESP | 2026-03-13 13:00 | 2026-03-13 14:00 | -0.5 | 2026 | 17.91 | 2026-03-31
Spain | ESP | 2026-03-13 14:00 | 2026-03-13 15:00 | -0.26 | 2026 | 17.91 | 2026-03-31
Spain | ESP | 2026-03-13 15:00 | 2026-03-13 16:00 | 0 | 2026 | 17.91 | 2026-03-31
Spain | ESP | 2026-03-13 16:00 | 2026-03-13 17:00 | 2.45 | 2026 | 17.91 | 2026-03-31
Spain | ESP | 2026-03-13 17:00 | 2026-03-13 18:00 | 49.22 | 2026 | 17.91 | 2026-03-31
Spain | ESP | 2026-03-13 18:00 | 2026-03-13 19:00 | 94.87 | 2026 | 17.91 | 2026-03-31
Spain | ESP | 2026-03-13 19:00 | 2026-03-13 20:00 | 96.2 | 2026 | 17.91 | 2026-03-31
Spain | ESP | 2026-03-13 20:00 | 2026-03-13 21:00 | 91.04 | 2026 | 17.91 | 2026-03-31
Spain | ESP | 2026-03-13 21:00 | 2026-03-13 22:00 | 75.32 | 2026 | 17.91 | 2026-03-31
Spain | ESP | 2026-03-13 22:00 | 2026-03-13 23:00 | 42.64 | 2026 | 17.91 | 2026-03-31
Spain | ESP | 2026-03-13 23:00 | 2026-03-14 | 34.8 | 2026 | 17.91 | 2026-03-31
Spain | ESP | 2026-03-14 | 2026-03-14 01:00 | 20.08 | 2026 | 17.91 | 2026-03-31
Spain | ESP | 2026-03-14 01:00 | 2026-03-14 02:00 | 11.15 | 2026 | 17.91 | 2026-03-31
Spain | ESP | 2026-03-14 02:00 | 2026-03-14 03:00 | 9.42 | 2026 | 17.91 | 2026-03-31
Spain | ESP | 2026-03-14 03:00 | 2026-03-14 04:00 | 7.81 | 2026 | 17.91 | 2026-03-31
Spain | ESP | 2026-03-14 04:00 | 2026-03-14 05:00 | 9.81 | 2026 | 17.91 | 2026-03-31
Spain | ESP | 2026-03-14 05:00 | 2026-03-14 06:00 | 10.26 | 2026 | 17.91 | 2026-03-31
Spain | ESP | 2026-03-14 06:00 | 2026-03-14 07:00 | 12.85 | 2026 | 17.91 | 2026-03-31
Spain | ESP | 2026-03-14 07:00 | 2026-03-14 08:00 | 7.65 | 2026 | 17.91 | 2026-03-31
Spain | ESP | 2026-03-14 08:00 | 2026-03-14 09:00 | 3.69 | 2026 | 17.91 | 2026-03-31
Spain | ESP | 2026-03-14 09:00 | 2026-03-14 10:00 | 0.42 | 2026 | 17.91 | 2026-03-31
Spain | ESP | 2026-03-14 10:00 | 2026-03-14 11:00 | 0 | 2026 | 17.91 | 2026-03-31
Spain | ESP | 2026-03-14 11:00 | 2026-03-14 12:00 | 0 | 2026 | 17.91 | 2026-03-31
Spain | ESP | 2026-03-14 12:00 | 2026-03-14 13:00 | 0 | 2026 | 17.91 | 2026-03-31
Spain | ESP | 2026-03-14 13:00 | 2026-03-14 14:00 | 0 | 2026 | 17.91 | 2026-03-31
Spain | ESP | 2026-03-14 14:00 | 2026-03-14 15:00 | 0 | 2026 | 17.91 | 2026-03-31
Spain | ESP | 2026-03-14 15:00 | 2026-03-14 16:00 | 0.23 | 2026 | 17.91 | 2026-03-31
Spain | ESP | 2026-03-14 16:00 | 2026-03-14 17:00 | 3.7 | 2026 | 17.91 | 2026-03-31
Spain | ESP | 2026-03-14 17:00 | 2026-03-14 18:00 | 15.94 | 2026 | 17.91 | 2026-03-31
Spain | ESP | 2026-03-14 18:00 | 2026-03-14 19:00 | 33.76 | 2026 | 17.91 | 2026-03-31
Spain | ESP | 2026-03-14 19:00 | 2026-03-14 20:00 | 45.69 | 2026 | 17.91 | 2026-03-31
Spain | ESP | 2026-03-14 20:00 | 2026-03-14 21:00 | 45.57 | 2026 | 17.91 | 2026-03-31
Spain | ESP | 2026-03-14 21:00 | 2026-03-14 22:00 | 38.76 | 2026 | 17.91 | 2026-03-31
Spain | ESP | 2026-03-14 22:00 | 2026-03-14 23:00 | 33.8 | 2026 | 17.91 | 2026-03-31
Spain | ESP | 2026-03-14 23:00 | 2026-03-15 | 4.36 | 2026 | 17.91 | 2026-03-31
Spain | ESP | 2026-03-15 | 2026-03-15 01:00 | 2.42 | 2026 | 17.91 | 2026-03-31
Spain | ESP | 2026-03-15 01:00 | 2026-03-15 02:00 | 3.78 | 2026 | 17.91 | 2026-03-31
Spain | ESP | 2026-03-15 02:00 | 2026-03-15 03:00 | 1.94 | 2026 | 17.91 | 2026-03-31
Spain | ESP | 2026-03-15 03:00 | 2026-03-15 04:00 | 1.06 | 2026 | 17.91 | 2026-03-31
Spain | ESP | 2026-03-15 04:00 | 2026-03-15 05:00 | 0.82 | 2026 | 17.91 | 2026-03-31
Spain | ESP | 2026-03-15 05:00 | 2026-03-15 06:00 | 0.94 | 2026 | 17.91 | 2026-03-31
Spain | ESP | 2026-03-15 06:00 | 2026-03-15 07:00 | 1.63 | 2026 | 17.91 | 2026-03-31
Spain | ESP | 2026-03-15 07:00 | 2026-03-15 08:00 | 0.36 | 2026 | 17.91 | 2026-03-31
Spain | ESP | 2026-03-15 08:00 | 2026-03-15 09:00 | -0.61 | 2026 | 17.91 | 2026-03-31
Spain | ESP | 2026-03-15 09:00 | 2026-03-15 10:00 | -1.83 | 2026 | 17.91 | 2026-03-31
Spain | ESP | 2026-03-15 10:00 | 2026-03-15 11:00 | -2.1 | 2026 | 17.91 | 2026-03-31
Spain | ESP | 2026-03-15 11:00 | 2026-03-15 12:00 | -2.1 | 2026 | 17.91 | 2026-03-31
Spain | ESP | 2026-03-15 12:00 | 2026-03-15 13:00 | -2.1 | 2026 | 17.91 | 2026-03-31
Spain | ESP | 2026-03-15 13:00 | 2026-03-15 14:00 | -2.1 | 2026 | 17.91 | 2026-03-31
Spain | ESP | 2026-03-15 14:00 | 2026-03-15 15:00 | -2.1 | 2026 | 17.91 | 2026-03-31
Spain | ESP | 2026-03-15 15:00 | 2026-03-15 16:00 | -2.1 | 2026 | 17.91 | 2026-03-31
Spain | ESP | 2026-03-15 16:00 | 2026-03-15 17:00 | -0.96 | 2026 | 17.91 | 2026-03-31
Spain | ESP | 2026-03-15 17:00 | 2026-03-15 18:00 | 4.62 | 2026 | 17.91 | 2026-03-31
Spain | ESP | 2026-03-15 18:00 | 2026-03-15 19:00 | 19.34 | 2026 | 17.91 | 2026-03-31
Spain | ESP | 2026-03-15 19:00 | 2026-03-15 20:00 | 34.8 | 2026 | 17.91 | 2026-03-31
Spain | ESP | 2026-03-15 20:00 | 2026-03-15 21:00 | 35.01 | 2026 | 17.91 | 2026-03-31
Spain | ESP | 2026-03-15 21:00 | 2026-03-15 22:00 | 33.78 | 2026 | 17.91 | 2026-03-31
Spain | ESP | 2026-03-15 22:00 | 2026-03-15 23:00 | 25.8 | 2026 | 17.91 | 2026-03-31
Spain | ESP | 2026-03-15 23:00 | 2026-03-16 | 6.84 | 2026 | 17.91 | 2026-03-31
Spain | ESP | 2026-03-16 | 2026-03-16 01:00 | 6.65 | 2026 | 17.91 | 2026-03-31
Spain | ESP | 2026-03-16 01:00 | 2026-03-16 02:00 | 5.44 | 2026 | 17.91 | 2026-03-31
Spain | ESP | 2026-03-16 02:00 | 2026-03-16 03:00 | 4.91 | 2026 | 17.91 | 2026-03-31
Spain | ESP | 2026-03-16 03:00 | 2026-03-16 04:00 | 4.82 | 2026 | 17.91 | 2026-03-31
Spain | ESP | 2026-03-16 04:00 | 2026-03-16 05:00 | 5.7 | 2026 | 17.91 | 2026-03-31
Spain | ESP | 2026-03-16 05:00 | 2026-03-16 06:00 | 12.93 | 2026 | 17.91 | 2026-03-31
Spain | ESP | 2026-03-16 06:00 | 2026-03-16 07:00 | 30.33 | 2026 | 17.91 | 2026-03-31
Spain | ESP | 2026-03-16 07:00 | 2026-03-16 08:00 | 13.77 | 2026 | 17.91 | 2026-03-31
Spain | ESP | 2026-03-16 08:00 | 2026-03-16 09:00 | 0.81 | 2026 | 17.91 | 2026-03-31
Spain | ESP | 2026-03-16 09:00 | 2026-03-16 10:00 | -0.62 | 2026 | 17.91 | 2026-03-31
Spain | ESP | 2026-03-16 10:00 | 2026-03-16 11:00 | -1.13 | 2026 | 17.91 | 2026-03-31
Spain | ESP | 2026-03-16 11:00 | 2026-03-16 12:00 | -1.76 | 2026 | 17.91 | 2026-03-31
Spain | ESP | 2026-03-16 12:00 | 2026-03-16 13:00 | -1.5 | 2026 | 17.91 | 2026-03-31
Spain | ESP | 2026-03-16 13:00 | 2026-03-16 14:00 | -1 | 2026 | 17.91 | 2026-03-31
Spain | ESP | 2026-03-16 14:00 | 2026-03-16 15:00 | -0.91 | 2026 | 17.91 | 2026-03-31
Spain | ESP | 2026-03-16 15:00 | 2026-03-16 16:00 | -0.42 | 2026 | 17.91 | 2026-03-31
Spain | ESP | 2026-03-16 16:00 | 2026-03-16 17:00 | 3.67 | 2026 | 17.91 | 2026-03-31
Spain | ESP | 2026-03-16 17:00 | 2026-03-16 18:00 | 60.38 | 2026 | 17.91 | 2026-03-31
Spain | ESP | 2026-03-16 18:00 | 2026-03-16 19:00 | 172.71 | 2026 | 17.91 | 2026-03-31
Spain | ESP | 2026-03-16 19:00 | 2026-03-16 20:00 | 190.23 | 2026 | 17.91 | 2026-03-31
Spain | ESP | 2026-03-16 20:00 | 2026-03-16 21:00 | 159.44 | 2026 | 17.91 | 2026-03-31
Spain | ESP | 2026-03-16 21:00 | 2026-03-16 22:00 | 124.26 | 2026 | 17.91 | 2026-03-31
Spain | ESP | 2026-03-16 22:00 | 2026-03-16 23:00 | 96.79 | 2026 | 17.91 | 2026-03-31
Spain | ESP | 2026-03-16 23:00 | 2026-03-17 | 108.5 | 2026 | 17.91 | 2026-03-31
Spain | ESP | 2026-03-17 | 2026-03-17 01:00 | 84.69 | 2026 | 17.91 | 2026-03-31
Spain | ESP | 2026-03-17 01:00 | 2026-03-17 02:00 | 63.89 | 2026 | 17.91 | 2026-03-31
Spain | ESP | 2026-03-17 02:00 | 2026-03-17 03:00 | 51.72 | 2026 | 17.91 | 2026-03-31
Spain | ESP | 2026-03-17 03:00 | 2026-03-17 04:00 | 48.18 | 2026 | 17.91 | 2026-03-31
Spain | ESP | 2026-03-17 04:00 | 2026-03-17 05:00 | 59.5 | 2026 | 17.91 | 2026-03-31
Spain | ESP | 2026-03-17 05:00 | 2026-03-17 06:00 | 66.43 | 2026 | 17.91 | 2026-03-31
Spain | ESP | 2026-03-17 06:00 | 2026-03-17 07:00 | 107.88 | 2026 | 17.91 | 2026-03-31
Spain | ESP | 2026-03-17 07:00 | 2026-03-17 08:00 | 46.06 | 2026 | 17.91 | 2026-03-31
Spain | ESP | 2026-03-17 08:00 | 2026-03-17 09:00 | 2.2 | 2026 | 17.91 | 2026-03-31
Spain | ESP | 2026-03-17 09:00 | 2026-03-17 10:00 | -0.13 | 2026 | 17.91 | 2026-03-31
Spain | ESP | 2026-03-17 10:00 | 2026-03-17 11:00 | -0.76 | 2026 | 17.91 | 2026-03-31
Spain | ESP | 2026-03-17 11:00 | 2026-03-17 12:00 | -0.96 | 2026 | 17.91 | 2026-03-31
Spain | ESP | 2026-03-17 12:00 | 2026-03-17 13:00 | -1.12 | 2026 | 17.91 | 2026-03-31
Spain | ESP | 2026-03-17 13:00 | 2026-03-17 14:00 | -1.37 | 2026 | 17.91 | 2026-03-31
Spain | ESP | 2026-03-17 14:00 | 2026-03-17 15:00 | -0.96 | 2026 | 17.91 | 2026-03-31
Spain | ESP | 2026-03-17 15:00 | 2026-03-17 16:00 | -0.53 | 2026 | 17.91 | 2026-03-31
Spain | ESP | 2026-03-17 16:00 | 2026-03-17 17:00 | 3.28 | 2026 | 17.91 | 2026-03-31
Spain | ESP | 2026-03-17 17:00 | 2026-03-17 18:00 | 60.25 | 2026 | 17.91 | 2026-03-31
Spain | ESP | 2026-03-17 18:00 | 2026-03-17 19:00 | 133.96 | 2026 | 17.91 | 2026-03-31
Spain | ESP | 2026-03-17 19:00 | 2026-03-17 20:00 | 129.4 | 2026 | 17.91 | 2026-03-31
Spain | ESP | 2026-03-17 20:00 | 2026-03-17 21:00 | 98.95 | 2026 | 17.91 | 2026-03-31
Spain | ESP | 2026-03-17 21:00 | 2026-03-17 22:00 | 69.97 | 2026 | 17.91 | 2026-03-31
Spain | ESP | 2026-03-17 22:00 | 2026-03-17 23:00 | 48.18 | 2026 | 17.91 | 2026-03-31
Spain | ESP | 2026-03-17 23:00 | 2026-03-18 | 37.56 | 2026 | 17.91 | 2026-03-31
Spain | ESP | 2026-03-18 | 2026-03-18 01:00 | 27.81 | 2026 | 17.91 | 2026-03-31
Spain | ESP | 2026-03-18 01:00 | 2026-03-18 02:00 | 33.79 | 2026 | 17.91 | 2026-03-31
Spain | ESP | 2026-03-18 02:00 | 2026-03-18 03:00 | 28.62 | 2026 | 17.91 | 2026-03-31
Spain | ESP | 2026-03-18 03:00 | 2026-03-18 04:00 | 28.7 | 2026 | 17.91 | 2026-03-31
Spain | ESP | 2026-03-18 04:00 | 2026-03-18 05:00 | 28.4 | 2026 | 17.91 | 2026-03-31
Spain | ESP | 2026-03-18 05:00 | 2026-03-18 06:00 | 51.78 | 2026 | 17.91 | 2026-03-31
Spain | ESP | 2026-03-18 06:00 | 2026-03-18 07:00 | 66.06 | 2026 | 17.91 | 2026-03-31
Spain | ESP | 2026-03-18 07:00 | 2026-03-18 08:00 | 43.93 | 2026 | 17.91 | 2026-03-31
Spain | ESP | 2026-03-18 08:00 | 2026-03-18 09:00 | 17.78 | 2026 | 17.91 | 2026-03-31
Spain | ESP | 2026-03-18 09:00 | 2026-03-18 10:00 | 3.01 | 2026 | 17.91 | 2026-03-31
Spain | ESP | 2026-03-18 10:00 | 2026-03-18 11:00 | 0.59 | 2026 | 17.91 | 2026-03-31
Spain | ESP | 2026-03-18 11:00 | 2026-03-18 12:00 | 0 | 2026 | 17.91 | 2026-03-31
Spain | ESP | 2026-03-18 12:00 | 2026-03-18 13:00 | -0.01 | 2026 | 17.91 | 2026-03-31
Spain | ESP | 2026-03-18 13:00 | 2026-03-18 14:00 | -0.01 | 2026 | 17.91 | 2026-03-31
Spain | ESP | 2026-03-18 14:00 | 2026-03-18 15:00 | 0 | 2026 | 17.91 | 2026-03-31
Spain | ESP | 2026-03-18 15:00 | 2026-03-18 16:00 | 0.6 | 2026 | 17.91 | 2026-03-31
Spain | ESP | 2026-03-18 16:00 | 2026-03-18 17:00 | 7.53 | 2026 | 17.91 | 2026-03-31
Spain | ESP | 2026-03-18 17:00 | 2026-03-18 18:00 | 41.02 | 2026 | 17.91 | 2026-03-31
Spain | ESP | 2026-03-18 18:00 | 2026-03-18 19:00 | 64.22 | 2026 | 17.91 | 2026-03-31
Spain | ESP | 2026-03-18 19:00 | 2026-03-18 20:00 | 76.88 | 2026 | 17.91 | 2026-03-31
Spain | ESP | 2026-03-18 20:00 | 2026-03-18 21:00 | 62.31 | 2026 | 17.91 | 2026-03-31
Spain | ESP | 2026-03-18 21:00 | 2026-03-18 22:00 | 46.22 | 2026 | 17.91 | 2026-03-31
Spain | ESP | 2026-03-18 22:00 | 2026-03-18 23:00 | 26.27 | 2026 | 17.91 | 2026-03-31
Spain | ESP | 2026-03-18 23:00 | 2026-03-19 | 28.21 | 2026 | 17.91 | 2026-03-31
Spain | ESP | 2026-03-19 | 2026-03-19 01:00 | 26.4 | 2026 | 17.91 | 2026-03-31
Spain | ESP | 2026-03-19 01:00 | 2026-03-19 02:00 | 20.62 | 2026 | 17.91 | 2026-03-31
Spain | ESP | 2026-03-19 02:00 | 2026-03-19 03:00 | 15.11 | 2026 | 17.91 | 2026-03-31
Spain | ESP | 2026-03-19 03:00 | 2026-03-19 04:00 | 15.36 | 2026 | 17.91 | 2026-03-31
Spain | ESP | 2026-03-19 04:00 | 2026-03-19 05:00 | 23.35 | 2026 | 17.91 | 2026-03-31
Spain | ESP | 2026-03-19 05:00 | 2026-03-19 06:00 | 29.29 | 2026 | 17.91 | 2026-03-31
Spain | ESP | 2026-03-19 06:00 | 2026-03-19 07:00 | 36.26 | 2026 | 17.91 | 2026-03-31
Spain | ESP | 2026-03-19 07:00 | 2026-03-19 08:00 | 22.85 | 2026 | 17.91 | 2026-03-31
Spain | ESP | 2026-03-19 08:00 | 2026-03-19 09:00 | 6.84 | 2026 | 17.91 | 2026-03-31
Spain | ESP | 2026-03-19 09:00 | 2026-03-19 10:00 | 0 | 2026 | 17.91 | 2026-03-31
Spain | ESP | 2026-03-19 10:00 | 2026-03-19 11:00 | 0 | 2026 | 17.91 | 2026-03-31
Spain | ESP | 2026-03-19 11:00 | 2026-03-19 12:00 | -0.01 | 2026 | 17.91 | 2026-03-31
Spain | ESP | 2026-03-19 12:00 | 2026-03-19 13:00 | -0.01 | 2026 | 17.91 | 2026-03-31
Spain | ESP | 2026-03-19 13:00 | 2026-03-19 14:00 | 0 | 2026 | 17.91 | 2026-03-31
Spain | ESP | 2026-03-19 14:00 | 2026-03-19 15:00 | 0 | 2026 | 17.91 | 2026-03-31
Spain | ESP | 2026-03-19 15:00 | 2026-03-19 16:00 | 0.34 | 2026 | 17.91 | 2026-03-31
Spain | ESP | 2026-03-19 16:00 | 2026-03-19 17:00 | 12.5 | 2026 | 17.91 | 2026-03-31
Spain | ESP | 2026-03-19 17:00 | 2026-03-19 18:00 | 31.83 | 2026 | 17.91 | 2026-03-31
Spain | ESP | 2026-03-19 18:00 | 2026-03-19 19:00 | 78.05 | 2026 | 17.91 | 2026-03-31
Spain | ESP | 2026-03-19 19:00 | 2026-03-19 20:00 | 80.12 | 2026 | 17.91 | 2026-03-31
Spain | ESP | 2026-03-19 20:00 | 2026-03-19 21:00 | 63.8 | 2026 | 17.91 | 2026-03-31
Spain | ESP | 2026-03-19 21:00 | 2026-03-19 22:00 | 60.01 | 2026 | 17.91 | 2026-03-31
Spain | ESP | 2026-03-19 22:00 | 2026-03-19 23:00 | 47.97 | 2026 | 17.91 | 2026-03-31
Spain | ESP | 2026-03-19 23:00 | 2026-03-20 | 22.08 | 2026 | 17.91 | 2026-03-31
Spain | ESP | 2026-03-20 | 2026-03-20 01:00 | 29.48 | 2026 | 17.91 | 2026-03-31
Spain | ESP | 2026-03-20 01:00 | 2026-03-20 02:00 | 23.46 | 2026 | 17.91 | 2026-03-31
Spain | ESP | 2026-03-20 02:00 | 2026-03-20 03:00 | 16.72 | 2026 | 17.91 | 2026-03-31
Spain | ESP | 2026-03-20 03:00 | 2026-03-20 04:00 | 23.6 | 2026 | 17.91 | 2026-03-31
Spain | ESP | 2026-03-20 04:00 | 2026-03-20 05:00 | 38.13 | 2026 | 17.91 | 2026-03-31
Spain | ESP | 2026-03-20 05:00 | 2026-03-20 06:00 | 45.78 | 2026 | 17.91 | 2026-03-31
Spain | ESP | 2026-03-20 06:00 | 2026-03-20 07:00 | 58.53 | 2026 | 17.91 | 2026-03-31
Spain | ESP | 2026-03-20 07:00 | 2026-03-20 08:00 | 49.02 | 2026 | 17.91 | 2026-03-31
Spain | ESP | 2026-03-20 08:00 | 2026-03-20 09:00 | 36.29 | 2026 | 17.91 | 2026-03-31
Spain | ESP | 2026-03-20 09:00 | 2026-03-20 10:00 | 19.5 | 2026 | 17.91 | 2026-03-31
Spain | ESP | 2026-03-20 10:00 | 2026-03-20 11:00 | 3.97 | 2026 | 17.91 | 2026-03-31
Spain | ESP | 2026-03-20 11:00 | 2026-03-20 12:00 | 4 | 2026 | 17.91 | 2026-03-31
Spain | ESP | 2026-03-20 12:00 | 2026-03-20 13:00 | 1.37 | 2026 | 17.91 | 2026-03-31
Spain | ESP | 2026-03-20 13:00 | 2026-03-20 14:00 | 2.24 | 2026 | 17.91 | 2026-03-31
Spain | ESP | 2026-03-20 14:00 | 2026-03-20 15:00 | 3.28 | 2026 | 17.91 | 2026-03-31
Spain | ESP | 2026-03-20 15:00 | 2026-03-20 16:00 | 11.02 | 2026 | 17.91 | 2026-03-31
Spain | ESP | 2026-03-20 16:00 | 2026-03-20 17:00 | 34.52 | 2026 | 17.91 | 2026-03-31
Spain | ESP | 2026-03-20 17:00 | 2026-03-20 18:00 | 60.66 | 2026 | 17.91 | 2026-03-31
Spain | ESP | 2026-03-20 18:00 | 2026-03-20 19:00 | 98.72 | 2026 | 17.91 | 2026-03-31
Spain | ESP | 2026-03-20 19:00 | 2026-03-20 20:00 | 95.1 | 2026 | 17.91 | 2026-03-31
Spain | ESP | 2026-03-20 20:00 | 2026-03-20 21:00 | 78.88 | 2026 | 17.91 | 2026-03-31
Spain | ESP | 2026-03-20 21:00 | 2026-03-20 22:00 | 78.5 | 2026 | 17.91 | 2026-03-31
Spain | ESP | 2026-03-20 22:00 | 2026-03-20 23:00 | 66.75 | 2026 | 17.91 | 2026-03-31
Spain | ESP | 2026-03-20 23:00 | 2026-03-21 | 58.32 | 2026 | 17.91 | 2026-03-31
Spain | ESP | 2026-03-21 | 2026-03-21 01:00 | 51.8 | 2026 | 17.91 | 2026-03-31
Spain | ESP | 2026-03-21 01:00 | 2026-03-21 02:00 | 47.22 | 2026 | 17.91 | 2026-03-31
Spain | ESP | 2026-03-21 02:00 | 2026-03-21 03:00 | 40.62 | 2026 | 17.91 | 2026-03-31
Spain | ESP | 2026-03-21 03:00 | 2026-03-21 04:00 | 41.1 | 2026 | 17.91 | 2026-03-31
Spain | ESP | 2026-03-21 04:00 | 2026-03-21 05:00 | 46.4 | 2026 | 17.91 | 2026-03-31
Spain | ESP | 2026-03-21 05:00 | 2026-03-21 06:00 | 56.35 | 2026 | 17.91 | 2026-03-31
Spain | ESP | 2026-03-21 06:00 | 2026-03-21 07:00 | 56.92 | 2026 | 17.91 | 2026-03-31
Spain | ESP | 2026-03-21 07:00 | 2026-03-21 08:00 | 45.19 | 2026 | 17.91 | 2026-03-31
Spain | ESP | 2026-03-21 08:00 | 2026-03-21 09:00 | 25.17 | 2026 | 17.91 | 2026-03-31
Spain | ESP | 2026-03-21 09:00 | 2026-03-21 10:00 | 13.82 | 2026 | 17.91 | 2026-03-31
Spain | ESP | 2026-03-21 10:00 | 2026-03-21 11:00 | 10.65 | 2026 | 17.91 | 2026-03-31
Spain | ESP | 2026-03-21 11:00 | 2026-03-21 12:00 | 7.17 | 2026 | 17.91 | 2026-03-31
Spain | ESP | 2026-03-21 12:00 | 2026-03-21 13:00 | 5 | 2026 | 17.91 | 2026-03-31
Spain | ESP | 2026-03-21 13:00 | 2026-03-21 14:00 | 5 | 2026 | 17.91 | 2026-03-31
Spain | ESP | 2026-03-21 14:00 | 2026-03-21 15:00 | 4.96 | 2026 | 17.91 | 2026-03-31
Spain | ESP | 2026-03-21 15:00 | 2026-03-21 16:00 | 6.96 | 2026 | 17.91 | 2026-03-31
Spain | ESP | 2026-03-21 16:00 | 2026-03-21 17:00 | 24.24 | 2026 | 17.91 | 2026-03-31
Spain | ESP | 2026-03-21 17:00 | 2026-03-21 18:00 | 65.85 | 2026 | 17.91 | 2026-03-31
Spain | ESP | 2026-03-21 18:00 | 2026-03-21 19:00 | 93.03 | 2026 | 17.91 | 2026-03-31
Spain | ESP | 2026-03-21 19:00 | 2026-03-21 20:00 | 82.83 | 2026 | 17.91 | 2026-03-31
Spain | ESP | 2026-03-21 20:00 | 2026-03-21 21:00 | 72.65 | 2026 | 17.91 | 2026-03-31
Spain | ESP | 2026-03-21 21:00 | 2026-03-21 22:00 | 73.03 | 2026 | 17.91 | 2026-03-31
Spain | ESP | 2026-03-21 22:00 | 2026-03-21 23:00 | 60.91 | 2026 | 17.91 | 2026-03-31
Spain | ESP | 2026-03-21 23:00 | 2026-03-22 | 73.67 | 2026 | 17.91 | 2026-03-31
Spain | ESP | 2026-03-22 | 2026-03-22 01:00 | 58 | 2026 | 17.91 | 2026-03-31
Spain | ESP | 2026-03-22 01:00 | 2026-03-22 02:00 | 45.88 | 2026 | 17.91 | 2026-03-31
Spain | ESP | 2026-03-22 02:00 | 2026-03-22 03:00 | 41.2 | 2026 | 17.91 | 2026-03-31
Spain | ESP | 2026-03-22 03:00 | 2026-03-22 04:00 | 41.56 | 2026 | 17.91 | 2026-03-31
Spain | ESP | 2026-03-22 04:00 | 2026-03-22 05:00 | 39.28 | 2026 | 17.91 | 2026-03-31
Spain | ESP | 2026-03-22 05:00 | 2026-03-22 06:00 | 44.85 | 2026 | 17.91 | 2026-03-31
Spain | ESP | 2026-03-22 06:00 | 2026-03-22 07:00 | 49.02 | 2026 | 17.91 | 2026-03-31
Spain | ESP | 2026-03-22 07:00 | 2026-03-22 08:00 | 30.82 | 2026 | 17.91 | 2026-03-31
Spain | ESP | 2026-03-22 08:00 | 2026-03-22 09:00 | 3.82 | 2026 | 17.91 | 2026-03-31
Spain | ESP | 2026-03-22 09:00 | 2026-03-22 10:00 | -0.32 | 2026 | 17.91 | 2026-03-31
Spain | ESP | 2026-03-22 10:00 | 2026-03-22 11:00 | -2.76 | 2026 | 17.91 | 2026-03-31
Spain | ESP | 2026-03-22 11:00 | 2026-03-22 12:00 | -1.38 | 2026 | 17.91 | 2026-03-31
Spain | ESP | 2026-03-22 12:00 | 2026-03-22 13:00 | -3.53 | 2026 | 17.91 | 2026-03-31
Spain | ESP | 2026-03-22 13:00 | 2026-03-22 14:00 | -1.28 | 2026 | 17.91 | 2026-03-31
Spain | ESP | 2026-03-22 14:00 | 2026-03-22 15:00 | -0.83 | 2026 | 17.91 | 2026-03-31
Spain | ESP | 2026-03-22 15:00 | 2026-03-22 16:00 | -0.76 | 2026 | 17.91 | 2026-03-31
Spain | ESP | 2026-03-22 16:00 | 2026-03-22 17:00 | 0.1 | 2026 | 17.91 | 2026-03-31
Spain | ESP | 2026-03-22 17:00 | 2026-03-22 18:00 | 13.31 | 2026 | 17.91 | 2026-03-31
Spain | ESP | 2026-03-22 18:00 | 2026-03-22 19:00 | 51.37 | 2026 | 17.91 | 2026-03-31
Spain | ESP | 2026-03-22 19:00 | 2026-03-22 20:00 | 77.22 | 2026 | 17.91 | 2026-03-31
Spain | ESP | 2026-03-22 20:00 | 2026-03-22 21:00 | 60.86 | 2026 | 17.91 | 2026-03-31
Spain | ESP | 2026-03-22 21:00 | 2026-03-22 22:00 | 36.56 | 2026 | 17.91 | 2026-03-31
Spain | ESP | 2026-03-22 22:00 | 2026-03-22 23:00 | 18.98 | 2026 | 17.91 | 2026-03-31
Spain | ESP | 2026-03-22 23:00 | 2026-03-23 | 16.85 | 2026 | 17.91 | 2026-03-31
Spain | ESP | 2026-03-23 | 2026-03-23 01:00 | 11.06 | 2026 | 17.91 | 2026-03-31
Spain | ESP | 2026-03-23 01:00 | 2026-03-23 02:00 | 8.44 | 2026 | 17.91 | 2026-03-31
Spain | ESP | 2026-03-23 02:00 | 2026-03-23 03:00 | 9.58 | 2026 | 17.91 | 2026-03-31
Spain | ESP | 2026-03-23 03:00 | 2026-03-23 04:00 | 11.14 | 2026 | 17.91 | 2026-03-31
Spain | ESP | 2026-03-23 04:00 | 2026-03-23 05:00 | 14.16 | 2026 | 17.91 | 2026-03-31
Spain | ESP | 2026-03-23 05:00 | 2026-03-23 06:00 | 40.16 | 2026 | 17.91 | 2026-03-31
Spain | ESP | 2026-03-23 06:00 | 2026-03-23 07:00 | 68.05 | 2026 | 17.91 | 2026-03-31
Spain | ESP | 2026-03-23 07:00 | 2026-03-23 08:00 | 44.1 | 2026 | 17.91 | 2026-03-31
Spain | ESP | 2026-03-23 08:00 | 2026-03-23 09:00 | 1.97 | 2026 | 17.91 | 2026-03-31
Spain | ESP | 2026-03-23 09:00 | 2026-03-23 10:00 | 0 | 2026 | 17.91 | 2026-03-31
Spain | ESP | 2026-03-23 10:00 | 2026-03-23 11:00 | -0.02 | 2026 | 17.91 | 2026-03-31
Spain | ESP | 2026-03-23 11:00 | 2026-03-23 12:00 | -0.02 | 2026 | 17.91 | 2026-03-31
Spain | ESP | 2026-03-23 12:00 | 2026-03-23 13:00 | -0.01 | 2026 | 17.91 | 2026-03-31
Spain | ESP | 2026-03-23 13:00 | 2026-03-23 14:00 | 0 | 2026 | 17.91 | 2026-03-31
Spain | ESP | 2026-03-23 14:00 | 2026-03-23 15:00 | 0 | 2026 | 17.91 | 2026-03-31
Spain | ESP | 2026-03-23 15:00 | 2026-03-23 16:00 | 0.55 | 2026 | 17.91 | 2026-03-31
Spain | ESP | 2026-03-23 16:00 | 2026-03-23 17:00 | 10.39 | 2026 | 17.91 | 2026-03-31
Spain | ESP | 2026-03-23 17:00 | 2026-03-23 18:00 | 38.5 | 2026 | 17.91 | 2026-03-31
Spain | ESP | 2026-03-23 18:00 | 2026-03-23 19:00 | 107.59 | 2026 | 17.91 | 2026-03-31
Spain | ESP | 2026-03-23 19:00 | 2026-03-23 20:00 | 146.4 | 2026 | 17.91 | 2026-03-31
Spain | ESP | 2026-03-23 20:00 | 2026-03-23 21:00 | 120.94 | 2026 | 17.91 | 2026-03-31
Spain | ESP | 2026-03-23 21:00 | 2026-03-23 22:00 | 97.75 | 2026 | 17.91 | 2026-03-31
Spain | ESP | 2026-03-23 22:00 | 2026-03-23 23:00 | 63.96 | 2026 | 17.91 | 2026-03-31
Spain | ESP | 2026-03-23 23:00 | 2026-03-24 | 67.26 | 2026 | 17.91 | 2026-03-31
Spain | ESP | 2026-03-24 | 2026-03-24 01:00 | 58.15 | 2026 | 17.91 | 2026-03-31
Spain | ESP | 2026-03-24 01:00 | 2026-03-24 02:00 | 57.62 | 2026 | 17.91 | 2026-03-31
Spain | ESP | 2026-03-24 02:00 | 2026-03-24 03:00 | 58.4 | 2026 | 17.91 | 2026-03-31
Spain | ESP | 2026-03-24 03:00 | 2026-03-24 04:00 | 58.14 | 2026 | 17.91 | 2026-03-31
Spain | ESP | 2026-03-24 04:00 | 2026-03-24 05:00 | 66.45 | 2026 | 17.91 | 2026-03-31
Spain | ESP | 2026-03-24 05:00 | 2026-03-24 06:00 | 91.42 | 2026 | 17.91 | 2026-03-31
Spain | ESP | 2026-03-24 06:00 | 2026-03-24 07:00 | 110.16 | 2026 | 17.91 | 2026-03-31
Spain | ESP | 2026-03-24 07:00 | 2026-03-24 08:00 | 54.13 | 2026 | 17.91 | 2026-03-31
Spain | ESP | 2026-03-24 08:00 | 2026-03-24 09:00 | 8.5 | 2026 | 17.91 | 2026-03-31
Spain | ESP | 2026-03-24 09:00 | 2026-03-24 10:00 | 0.21 | 2026 | 17.91 | 2026-03-31
Spain | ESP | 2026-03-24 10:00 | 2026-03-24 11:00 | -0.01 | 2026 | 17.91 | 2026-03-31
Spain | ESP | 2026-03-24 11:00 | 2026-03-24 12:00 | -0.04 | 2026 | 17.91 | 2026-03-31
Spain | ESP | 2026-03-24 12:00 | 2026-03-24 13:00 | -0.01 | 2026 | 17.91 | 2026-03-31
Spain | ESP | 2026-03-24 13:00 | 2026-03-24 14:00 | -0.01 | 2026 | 17.91 | 2026-03-31
Spain | ESP | 2026-03-24 14:00 | 2026-03-24 15:00 | 0 | 2026 | 17.91 | 2026-03-31
Spain | ESP | 2026-03-24 15:00 | 2026-03-24 16:00 | 0.51 | 2026 | 17.91 | 2026-03-31
Spain | ESP | 2026-03-24 16:00 | 2026-03-24 17:00 | 19.76 | 2026 | 17.91 | 2026-03-31
Spain | ESP | 2026-03-24 17:00 | 2026-03-24 18:00 | 66.77 | 2026 | 17.91 | 2026-03-31
Spain | ESP | 2026-03-24 18:00 | 2026-03-24 19:00 | 127.72 | 2026 | 17.91 | 2026-03-31
Spain | ESP | 2026-03-24 19:00 | 2026-03-24 20:00 | 151.82 | 2026 | 17.91 | 2026-03-31
Spain | ESP | 2026-03-24 20:00 | 2026-03-24 21:00 | 138.74 | 2026 | 17.91 | 2026-03-31
Spain | ESP | 2026-03-24 21:00 | 2026-03-24 22:00 | 103.5 | 2026 | 17.91 | 2026-03-31
Spain | ESP | 2026-03-24 22:00 | 2026-03-24 23:00 | 64.88 | 2026 | 17.91 | 2026-03-31
Spain | ESP | 2026-03-24 23:00 | 2026-03-25 | 41.26 | 2026 | 17.91 | 2026-03-31
Spain | ESP | 2026-03-25 | 2026-03-25 01:00 | 35.02 | 2026 | 17.91 | 2026-03-31
Spain | ESP | 2026-03-25 01:00 | 2026-03-25 02:00 | 39.84 | 2026 | 17.91 | 2026-03-31
Spain | ESP | 2026-03-25 02:00 | 2026-03-25 03:00 | 35.02 | 2026 | 17.91 | 2026-03-31
Spain | ESP | 2026-03-25 03:00 | 2026-03-25 04:00 | 35.01 | 2026 | 17.91 | 2026-03-31
Spain | ESP | 2026-03-25 04:00 | 2026-03-25 05:00 | 34.4 | 2026 | 17.91 | 2026-03-31
Spain | ESP | 2026-03-25 05:00 | 2026-03-25 06:00 | 32.16 | 2026 | 17.91 | 2026-03-31
Spain | ESP | 2026-03-25 06:00 | 2026-03-25 07:00 | 32.67 | 2026 | 17.91 | 2026-03-31
Spain | ESP | 2026-03-25 07:00 | 2026-03-25 08:00 | 15.88 | 2026 | 17.91 | 2026-03-31
Spain | ESP | 2026-03-25 08:00 | 2026-03-25 09:00 | 0.73 | 2026 | 17.91 | 2026-03-31
Spain | ESP | 2026-03-25 09:00 | 2026-03-25 10:00 | -0.22 | 2026 | 17.91 | 2026-03-31
Spain | ESP | 2026-03-25 10:00 | 2026-03-25 11:00 | -0.76 | 2026 | 17.91 | 2026-03-31
Spain | ESP | 2026-03-25 11:00 | 2026-03-25 12:00 | -0.83 | 2026 | 17.91 | 2026-03-31
Spain | ESP | 2026-03-25 12:00 | 2026-03-25 13:00 | -0.87 | 2026 | 17.91 | 2026-03-31
Spain | ESP | 2026-03-25 13:00 | 2026-03-25 14:00 | -0.87 | 2026 | 17.91 | 2026-03-31
Spain | ESP | 2026-03-25 14:00 | 2026-03-25 15:00 | -0.83 | 2026 | 17.91 | 2026-03-31
Spain | ESP | 2026-03-25 15:00 | 2026-03-25 16:00 | -0.5 | 2026 | 17.91 | 2026-03-31
Spain | ESP | 2026-03-25 16:00 | 2026-03-25 17:00 | 0.75 | 2026 | 17.91 | 2026-03-31
Spain | ESP | 2026-03-25 17:00 | 2026-03-25 18:00 | 9.43 | 2026 | 17.91 | 2026-03-31
Spain | ESP | 2026-03-25 18:00 | 2026-03-25 19:00 | 30.58 | 2026 | 17.91 | 2026-03-31
Spain | ESP | 2026-03-25 19:00 | 2026-03-25 20:00 | 35.14 | 2026 | 17.91 | 2026-03-31
Spain | ESP | 2026-03-25 20:00 | 2026-03-25 21:00 | 35.01 | 2026 | 17.91 | 2026-03-31
Spain | ESP | 2026-03-25 21:00 | 2026-03-25 22:00 | 29.22 | 2026 | 17.91 | 2026-03-31
Spain | ESP | 2026-03-25 22:00 | 2026-03-25 23:00 | 20.04 | 2026 | 17.91 | 2026-03-31
Spain | ESP | 2026-03-25 23:00 | 2026-03-26 | 5.3 | 2026 | 17.91 | 2026-03-31
Spain | ESP | 2026-03-26 | 2026-03-26 01:00 | 3.58 | 2026 | 17.91 | 2026-03-31
Spain | ESP | 2026-03-26 01:00 | 2026-03-26 02:00 | 3.51 | 2026 | 17.91 | 2026-03-31
Spain | ESP | 2026-03-26 02:00 | 2026-03-26 03:00 | 3.51 | 2026 | 17.91 | 2026-03-31
Spain | ESP | 2026-03-26 03:00 | 2026-03-26 04:00 | 3.51 | 2026 | 17.91 | 2026-03-31
Spain | ESP | 2026-03-26 04:00 | 2026-03-26 05:00 | 3.38 | 2026 | 17.91 | 2026-03-31
Spain | ESP | 2026-03-26 05:00 | 2026-03-26 06:00 | 3.92 | 2026 | 17.91 | 2026-03-31
Spain | ESP | 2026-03-26 06:00 | 2026-03-26 07:00 | 3.67 | 2026 | 17.91 | 2026-03-31
Spain | ESP | 2026-03-26 07:00 | 2026-03-26 08:00 | 0.99 | 2026 | 17.91 | 2026-03-31
Spain | ESP | 2026-03-26 08:00 | 2026-03-26 09:00 | -0.72 | 2026 | 17.91 | 2026-03-31
Spain | ESP | 2026-03-26 09:00 | 2026-03-26 10:00 | -1.92 | 2026 | 17.91 | 2026-03-31
Spain | ESP | 2026-03-26 10:00 | 2026-03-26 11:00 | -2.2 | 2026 | 17.91 | 2026-03-31
Spain | ESP | 2026-03-26 11:00 | 2026-03-26 12:00 | -2.62 | 2026 | 17.91 | 2026-03-31
Spain | ESP | 2026-03-26 12:00 | 2026-03-26 13:00 | -2.23 | 2026 | 17.91 | 2026-03-31
Spain | ESP | 2026-03-26 13:00 | 2026-03-26 14:00 | -2.86 | 2026 | 17.91 | 2026-03-31
Spain | ESP | 2026-03-26 14:00 | 2026-03-26 15:00 | -2.86 | 2026 | 17.91 | 2026-03-31
Spain | ESP | 2026-03-26 15:00 | 2026-03-26 16:00 | -2.1 | 2026 | 17.91 | 2026-03-31
Spain | ESP | 2026-03-26 16:00 | 2026-03-26 17:00 | -0.54 | 2026 | 17.91 | 2026-03-31
Spain | ESP | 2026-03-26 17:00 | 2026-03-26 18:00 | 1.76 | 2026 | 17.91 | 2026-03-31
Spain | ESP | 2026-03-26 18:00 | 2026-03-26 19:00 | 18.95 | 2026 | 17.91 | 2026-03-31
Spain | ESP | 2026-03-26 19:00 | 2026-03-26 20:00 | 35 | 2026 | 17.91 | 2026-03-31
Spain | ESP | 2026-03-26 20:00 | 2026-03-26 21:00 | 29.39 | 2026 | 17.91 | 2026-03-31
Spain | ESP | 2026-03-26 21:00 | 2026-03-26 22:00 | 15.16 | 2026 | 17.91 | 2026-03-31
Spain | ESP | 2026-03-26 22:00 | 2026-03-26 23:00 | 6.92 | 2026 | 17.91 | 2026-03-31
Spain | ESP | 2026-03-26 23:00 | 2026-03-27 | 5.34 | 2026 | 17.91 | 2026-03-31
Spain | ESP | 2026-03-27 | 2026-03-27 01:00 | 3.41 | 2026 | 17.91 | 2026-03-31
Spain | ESP | 2026-03-27 01:00 | 2026-03-27 02:00 | 2.82 | 2026 | 17.91 | 2026-03-31
Spain | ESP | 2026-03-27 02:00 | 2026-03-27 03:00 | 2.67 | 2026 | 17.91 | 2026-03-31
Spain | ESP | 2026-03-27 03:00 | 2026-03-27 04:00 | 2.46 | 2026 | 17.91 | 2026-03-31
Spain | ESP | 2026-03-27 04:00 | 2026-03-27 05:00 | 2.11 | 2026 | 17.91 | 2026-03-31
Spain | ESP | 2026-03-27 05:00 | 2026-03-27 06:00 | 3.71 | 2026 | 17.91 | 2026-03-31
Spain | ESP | 2026-03-27 06:00 | 2026-03-27 07:00 | 6.87 | 2026 | 17.91 | 2026-03-31
Spain | ESP | 2026-03-27 07:00 | 2026-03-27 08:00 | 1.12 | 2026 | 17.91 | 2026-03-31
Spain | ESP | 2026-03-27 08:00 | 2026-03-27 09:00 | -0.9 | 2026 | 17.91 | 2026-03-31
Spain | ESP | 2026-03-27 09:00 | 2026-03-27 10:00 | -2.46 | 2026 | 17.91 | 2026-03-31
Spain | ESP | 2026-03-27 10:00 | 2026-03-27 11:00 | -4.12 | 2026 | 17.91 | 2026-03-31
Spain | ESP | 2026-03-27 11:00 | 2026-03-27 12:00 | -5 | 2026 | 17.91 | 2026-03-31
Spain | ESP | 2026-03-27 12:00 | 2026-03-27 13:00 | -5 | 2026 | 17.91 | 2026-03-31
Spain | ESP | 2026-03-27 13:00 | 2026-03-27 14:00 | -5 | 2026 | 17.91 | 2026-03-31
Spain | ESP | 2026-03-27 14:00 | 2026-03-27 15:00 | -4.75 | 2026 | 17.91 | 2026-03-31
Spain | ESP | 2026-03-27 15:00 | 2026-03-27 16:00 | -2.82 | 2026 | 17.91 | 2026-03-31
Spain | ESP | 2026-03-27 16:00 | 2026-03-27 17:00 | -0.53 | 2026 | 17.91 | 2026-03-31
Spain | ESP | 2026-03-27 17:00 | 2026-03-27 18:00 | 4.96 | 2026 | 17.91 | 2026-03-31
Spain | ESP | 2026-03-27 18:00 | 2026-03-27 19:00 | 30.1 | 2026 | 17.91 | 2026-03-31
Spain | ESP | 2026-03-27 19:00 | 2026-03-27 20:00 | 62.4 | 2026 | 17.91 | 2026-03-31
Spain | ESP | 2026-03-27 20:00 | 2026-03-27 21:00 | 52.43 | 2026 | 17.91 | 2026-03-31
Spain | ESP | 2026-03-27 21:00 | 2026-03-27 22:00 | 35.01 | 2026 | 17.91 | 2026-03-31
Spain | ESP | 2026-03-27 22:00 | 2026-03-27 23:00 | 32.25 | 2026 | 17.91 | 2026-03-31
Spain | ESP | 2026-03-27 23:00 | 2026-03-28 | 11.68 | 2026 | 17.91 | 2026-03-31
Spain | ESP | 2026-03-28 | 2026-03-28 01:00 | 8.61 | 2026 | 17.91 | 2026-03-31
Spain | ESP | 2026-03-28 01:00 | 2026-03-28 02:00 | 8.42 | 2026 | 17.91 | 2026-03-31
Spain | ESP | 2026-03-28 02:00 | 2026-03-28 03:00 | 8.23 | 2026 | 17.91 | 2026-03-31
Spain | ESP | 2026-03-28 03:00 | 2026-03-28 04:00 | 8.2 | 2026 | 17.91 | 2026-03-31
Spain | ESP | 2026-03-28 04:00 | 2026-03-28 05:00 | 8.88 | 2026 | 17.91 | 2026-03-31
Spain | ESP | 2026-03-28 05:00 | 2026-03-28 06:00 | 8.83 | 2026 | 17.91 | 2026-03-31
Spain | ESP | 2026-03-28 06:00 | 2026-03-28 07:00 | 3.45 | 2026 | 17.91 | 2026-03-31
Spain | ESP | 2026-03-28 07:00 | 2026-03-28 08:00 | -0.07 | 2026 | 17.91 | 2026-03-31
Spain | ESP | 2026-03-28 08:00 | 2026-03-28 09:00 | -1.36 | 2026 | 17.91 | 2026-03-31
Spain | ESP | 2026-03-28 09:00 | 2026-03-28 10:00 | -2.55 | 2026 | 17.91 | 2026-03-31
Spain | ESP | 2026-03-28 10:00 | 2026-03-28 11:00 | -3.88 | 2026 | 17.91 | 2026-03-31
Spain | ESP | 2026-03-28 11:00 | 2026-03-28 12:00 | -4.75 | 2026 | 17.91 | 2026-03-31
Spain | ESP | 2026-03-28 12:00 | 2026-03-28 13:00 | -4.06 | 2026 | 17.91 | 2026-03-31
Spain | ESP | 2026-03-28 13:00 | 2026-03-28 14:00 | -5 | 2026 | 17.91 | 2026-03-31
Spain | ESP | 2026-03-28 14:00 | 2026-03-28 15:00 | -5 | 2026 | 17.91 | 2026-03-31
Spain | ESP | 2026-03-28 15:00 | 2026-03-28 16:00 | -4.5 | 2026 | 17.91 | 2026-03-31
Spain | ESP | 2026-03-28 16:00 | 2026-03-28 17:00 | -1.48 | 2026 | 17.91 | 2026-03-31
Spain | ESP | 2026-03-28 17:00 | 2026-03-28 18:00 | 0.56 | 2026 | 17.91 | 2026-03-31
Spain | ESP | 2026-03-28 18:00 | 2026-03-28 19:00 | 7.02 | 2026 | 17.91 | 2026-03-31
Spain | ESP | 2026-03-28 19:00 | 2026-03-28 20:00 | 11.48 | 2026 | 17.91 | 2026-03-31
Spain | ESP | 2026-03-28 20:00 | 2026-03-28 21:00 | 11.1 | 2026 | 17.91 | 2026-03-31
Spain | ESP | 2026-03-28 21:00 | 2026-03-28 22:00 | 6.42 | 2026 | 17.91 | 2026-03-31
Spain | ESP | 2026-03-28 22:00 | 2026-03-28 23:00 | 2.45 | 2026 | 17.91 | 2026-03-31
Spain | ESP | 2026-03-28 23:00 | 2026-03-29 | 4.68 | 2026 | 17.91 | 2026-03-31
Spain | ESP | 2026-03-29 | 2026-03-29 01:00 | 1.91 | 2026 | 17.91 | 2026-03-31
Spain | ESP | 2026-03-29 01:00 | 2026-03-29 03:00 | 1.25 | 2026 | 17.91 | 2026-03-31
Spain | ESP | 2026-03-29 02:00 | 2026-03-29 04:00 | 1.94 | 2026 | 17.91 | 2026-03-31
Spain | ESP | 2026-03-29 03:00 | 2026-03-29 05:00 | 2 | 2026 | 17.91 | 2026-03-31
Spain | ESP | 2026-03-29 04:00 | 2026-03-29 06:00 | 3.08 | 2026 | 17.91 | 2026-03-31
Spain | ESP | 2026-03-29 05:00 | 2026-03-29 07:00 | 5.31 | 2026 | 17.91 | 2026-03-31
Spain | ESP | 2026-03-29 06:00 | 2026-03-29 08:00 | 0.3 | 2026 | 17.91 | 2026-03-31
Spain | ESP | 2026-03-29 07:00 | 2026-03-29 09:00 | -1.23 | 2026 | 17.91 | 2026-03-31
Spain | ESP | 2026-03-29 08:00 | 2026-03-29 10:00 | -3.28 | 2026 | 17.91 | 2026-03-31
Spain | ESP | 2026-03-29 09:00 | 2026-03-29 11:00 | -5.15 | 2026 | 17.91 | 2026-03-31
Spain | ESP | 2026-03-29 10:00 | 2026-03-29 12:00 | -6.5 | 2026 | 17.91 | 2026-03-31
Spain | ESP | 2026-03-29 11:00 | 2026-03-29 13:00 | -6.25 | 2026 | 17.91 | 2026-03-31
Spain | ESP | 2026-03-29 12:00 | 2026-03-29 14:00 | -6.88 | 2026 | 17.91 | 2026-03-31
Spain | ESP | 2026-03-29 13:00 | 2026-03-29 15:00 | -9.5 | 2026 | 17.91 | 2026-03-31
Spain | ESP | 2026-03-29 14:00 | 2026-03-29 16:00 | -9.82 | 2026 | 17.91 | 2026-03-31
Spain | ESP | 2026-03-29 15:00 | 2026-03-29 17:00 | -5.88 | 2026 | 17.91 | 2026-03-31
Spain | ESP | 2026-03-29 16:00 | 2026-03-29 18:00 | -1.5 | 2026 | 17.91 | 2026-03-31
Spain | ESP | 2026-03-29 17:00 | 2026-03-29 19:00 | 0.62 | 2026 | 17.91 | 2026-03-31
Spain | ESP | 2026-03-29 18:00 | 2026-03-29 20:00 | 8.48 | 2026 | 17.91 | 2026-03-31
Spain | ESP | 2026-03-29 19:00 | 2026-03-29 21:00 | 12.52 | 2026 | 17.91 | 2026-03-31
Spain | ESP | 2026-03-29 20:00 | 2026-03-29 22:00 | 10.1 | 2026 | 17.91 | 2026-03-31
Spain | ESP | 2026-03-29 21:00 | 2026-03-29 23:00 | 7.9 | 2026 | 17.91 | 2026-03-31
Spain | ESP | 2026-03-29 22:00 | 2026-03-30 | 7.82 | 2026 | 17.91 | 2026-03-31
Spain | ESP | 2026-03-29 23:00 | 2026-03-30 01:00 | 5.72 | 2026 | 17.91 | 2026-03-31
Spain | ESP | 2026-03-30 | 2026-03-30 02:00 | 4.68 | 2026 | 17.91 | 2026-03-31
Spain | ESP | 2026-03-30 01:00 | 2026-03-30 03:00 | 2.9 | 2026 | 17.91 | 2026-03-31
Spain | ESP | 2026-03-30 02:00 | 2026-03-30 04:00 | 2.41 | 2026 | 17.91 | 2026-03-31
Spain | ESP | 2026-03-30 03:00 | 2026-03-30 05:00 | 4.22 | 2026 | 17.91 | 2026-03-31
Spain | ESP | 2026-03-30 04:00 | 2026-03-30 06:00 | 11.04 | 2026 | 17.91 | 2026-03-31
Spain | ESP | 2026-03-30 05:00 | 2026-03-30 07:00 | 32.75 | 2026 | 17.91 | 2026-03-31
Spain | ESP | 2026-03-30 06:00 | 2026-03-30 08:00 | 21.74 | 2026 | 17.91 | 2026-03-31
Spain | ESP | 2026-03-30 07:00 | 2026-03-30 09:00 | 2.8 | 2026 | 17.91 | 2026-03-31
Spain | ESP | 2026-03-30 08:00 | 2026-03-30 10:00 | -0.23 | 2026 | 17.91 | 2026-03-31
Spain | ESP | 2026-03-30 09:00 | 2026-03-30 11:00 | -0.86 | 2026 | 17.91 | 2026-03-31
Spain | ESP | 2026-03-30 10:00 | 2026-03-30 12:00 | -1 | 2026 | 17.91 | 2026-03-31
Spain | ESP | 2026-03-30 11:00 | 2026-03-30 13:00 | -1.28 | 2026 | 17.91 | 2026-03-31
Spain | ESP | 2026-03-30 12:00 | 2026-03-30 14:00 | -1.5 | 2026 | 17.91 | 2026-03-31
Spain | ESP | 2026-03-30 13:00 | 2026-03-30 15:00 | -1.88 | 2026 | 17.91 | 2026-03-31
Spain | ESP | 2026-03-30 14:00 | 2026-03-30 16:00 | -1.25 | 2026 | 17.91 | 2026-03-31
Spain | ESP | 2026-03-30 15:00 | 2026-03-30 17:00 | -0.77 | 2026 | 17.91 | 2026-03-31
Spain | ESP | 2026-03-30 16:00 | 2026-03-30 18:00 | 0.07 | 2026 | 17.91 | 2026-03-31
Spain | ESP | 2026-03-30 17:00 | 2026-03-30 19:00 | 6.36 | 2026 | 17.91 | 2026-03-31
Spain | ESP | 2026-03-30 18:00 | 2026-03-30 20:00 | 45.14 | 2026 | 17.91 | 2026-03-31
Spain | ESP | 2026-03-30 19:00 | 2026-03-30 21:00 | 64.01 | 2026 | 17.91 | 2026-03-31
Spain | ESP | 2026-03-30 20:00 | 2026-03-30 22:00 | 35.38 | 2026 | 17.91 | 2026-03-31
Spain | ESP | 2026-03-30 21:00 | 2026-03-30 23:00 | 15.75 | 2026 | 17.91 | 2026-03-31
Spain | ESP | 2026-03-30 22:00 | 2026-03-31 | 10.69 | 2026 | 17.91 | 2026-03-31
Spain | ESP | 2026-03-30 23:00 | 2026-03-31 01:00 | 8.26 | 2026 | 17.91 | 2026-03-31
Spain | ESP | 2026-03-31 | 2026-03-31 02:00 | 7.15 | 2026 | 17.91 | 2026-03-31
Spain | ESP | 2026-03-31 01:00 | 2026-03-31 03:00 | 6.06 | 2026 | 17.91 | 2026-03-31
Spain | ESP | 2026-03-31 02:00 | 2026-03-31 04:00 | 5.41 | 2026 | 17.91 | 2026-03-31
Spain | ESP | 2026-03-31 03:00 | 2026-03-31 05:00 | 5.73 | 2026 | 17.91 | 2026-03-31
Spain | ESP | 2026-03-31 04:00 | 2026-03-31 06:00 | 7.32 | 2026 | 17.91 | 2026-03-31
Spain | ESP | 2026-03-31 05:00 | 2026-03-31 07:00 | 17.78 | 2026 | 17.91 | 2026-03-31
Spain | ESP | 2026-03-31 06:00 | 2026-03-31 08:00 | 8.46 | 2026 | 17.91 | 2026-03-31
Spain | ESP | 2026-03-31 07:00 | 2026-03-31 09:00 | 1.02 | 2026 | 17.91 | 2026-03-31
Spain | ESP | 2026-03-31 08:00 | 2026-03-31 10:00 | -0.68 | 2026 | 17.91 | 2026-03-31
Spain | ESP | 2026-03-31 09:00 | 2026-03-31 11:00 | -1.75 | 2026 | 17.91 | 2026-03-31
Spain | ESP | 2026-03-31 10:00 | 2026-03-31 12:00 | -2.1 | 2026 | 17.91 | 2026-03-31
Spain | ESP | 2026-03-31 11:00 | 2026-03-31 13:00 | -2.1 | 2026 | 17.91 | 2026-03-31
Spain | ESP | 2026-03-31 12:00 | 2026-03-31 14:00 | -2.1 | 2026 | 17.91 | 2026-03-31
Spain | ESP | 2026-03-31 13:00 | 2026-03-31 15:00 | -2.99 | 2026 | 17.91 | 2026-03-31
Spain | ESP | 2026-03-31 14:00 | 2026-03-31 16:00 | -2.5 | 2026 | 17.91 | 2026-03-31
Spain | ESP | 2026-03-31 15:00 | 2026-03-31 17:00 | -1.92 | 2026 | 17.91 | 2026-03-31
Spain | ESP | 2026-03-31 16:00 | 2026-03-31 18:00 | -0.4 | 2026 | 17.91 | 2026-03-31
Spain | ESP | 2026-03-31 17:00 | 2026-03-31 19:00 | 4.33 | 2026 | 17.91 | 2026-03-31
Spain | ESP | 2026-03-31 18:00 | 2026-03-31 20:00 | 28.63 | 2026 | 17.91 | 2026-03-31
Spain | ESP | 2026-03-31 19:00 | 2026-03-31 21:00 | 47.11 | 2026 | 17.91 | 2026-03-31
Spain | ESP | 2026-03-31 20:00 | 2026-03-31 22:00 | 29.75 | 2026 | 17.91 | 2026-03-31
Spain | ESP | 2026-03-31 21:00 | 2026-03-31 23:00 | 10.17 | 2026 | 17.91 | 2026-03-31
Spain | ESP | 2026-03-31 22:00 | 2026-04-01 | 7.33 | 2026 | 17.91 | 2026-03-31
Spain | ESP | 2026-03-31 23:00 | 2026-04-01 01:00 | 5.2 | 2026 | 17.91 | 2026-03-31
Spain | ESP | 2026-04-01 | 2026-04-01 02:00 | 5.31 | 2026 | 15.41 | 2026-04-30
Spain | ESP | 2026-04-01 01:00 | 2026-04-01 03:00 | 5.41 | 2026 | 15.41 | 2026-04-30
Spain | ESP | 2026-04-01 02:00 | 2026-04-01 04:00 | 4.94 | 2026 | 15.41 | 2026-04-30
Spain | ESP | 2026-04-01 03:00 | 2026-04-01 05:00 | 5.46 | 2026 | 15.41 | 2026-04-30
Spain | ESP | 2026-04-01 04:00 | 2026-04-01 06:00 | 7.06 | 2026 | 15.41 | 2026-04-30
Spain | ESP | 2026-04-01 05:00 | 2026-04-01 07:00 | 13.06 | 2026 | 15.41 | 2026-04-30
Spain | ESP | 2026-04-01 06:00 | 2026-04-01 08:00 | 6.81 | 2026 | 15.41 | 2026-04-30
Spain | ESP | 2026-04-01 07:00 | 2026-04-01 09:00 | 1.61 | 2026 | 15.41 | 2026-04-30
Spain | ESP | 2026-04-01 08:00 | 2026-04-01 10:00 | -0.68 | 2026 | 15.41 | 2026-04-30
Spain | ESP | 2026-04-01 09:00 | 2026-04-01 11:00 | -2 | 2026 | 15.41 | 2026-04-30
Spain | ESP | 2026-04-01 10:00 | 2026-04-01 12:00 | -2.1 | 2026 | 15.41 | 2026-04-30
Spain | ESP | 2026-04-01 11:00 | 2026-04-01 13:00 | -2.49 | 2026 | 15.41 | 2026-04-30
Spain | ESP | 2026-04-01 12:00 | 2026-04-01 14:00 | -3.88 | 2026 | 15.41 | 2026-04-30
Spain | ESP | 2026-04-01 13:00 | 2026-04-01 15:00 | -4 | 2026 | 15.41 | 2026-04-30
Spain | ESP | 2026-04-01 14:00 | 2026-04-01 16:00 | -4 | 2026 | 15.41 | 2026-04-30
Spain | ESP | 2026-04-01 15:00 | 2026-04-01 17:00 | -2.33 | 2026 | 15.41 | 2026-04-30
Spain | ESP | 2026-04-01 16:00 | 2026-04-01 18:00 | -0.5 | 2026 | 15.41 | 2026-04-30
Spain | ESP | 2026-04-01 17:00 | 2026-04-01 19:00 | 3.09 | 2026 | 15.41 | 2026-04-30
Spain | ESP | 2026-04-01 18:00 | 2026-04-01 20:00 | 17.7 | 2026 | 15.41 | 2026-04-30
Spain | ESP | 2026-04-01 19:00 | 2026-04-01 21:00 | 35.02 | 2026 | 15.41 | 2026-04-30
Spain | ESP | 2026-04-01 20:00 | 2026-04-01 22:00 | 18.38 | 2026 | 15.41 | 2026-04-30
Spain | ESP | 2026-04-01 21:00 | 2026-04-01 23:00 | 9.25 | 2026 | 15.41 | 2026-04-30
Spain | ESP | 2026-04-01 22:00 | 2026-04-02 | 10.23 | 2026 | 15.41 | 2026-04-30
Spain | ESP | 2026-04-01 23:00 | 2026-04-02 01:00 | 7.26 | 2026 | 15.41 | 2026-04-30
Spain | ESP | 2026-04-02 | 2026-04-02 02:00 | 5.46 | 2026 | 15.41 | 2026-04-30
Spain | ESP | 2026-04-02 01:00 | 2026-04-02 03:00 | 5.5 | 2026 | 15.41 | 2026-04-30
Spain | ESP | 2026-04-02 02:00 | 2026-04-02 04:00 | 5.46 | 2026 | 15.41 | 2026-04-30
Spain | ESP | 2026-04-02 03:00 | 2026-04-02 05:00 | 5.65 | 2026 | 15.41 | 2026-04-30
Spain | ESP | 2026-04-02 04:00 | 2026-04-02 06:00 | 5.87 | 2026 | 15.41 | 2026-04-30
Spain | ESP | 2026-04-02 05:00 | 2026-04-02 07:00 | 8.66 | 2026 | 15.41 | 2026-04-30
Spain | ESP | 2026-04-02 06:00 | 2026-04-02 08:00 | 4.47 | 2026 | 15.41 | 2026-04-30
Spain | ESP | 2026-04-02 07:00 | 2026-04-02 09:00 | 0.26 | 2026 | 15.41 | 2026-04-30
Spain | ESP | 2026-04-02 08:00 | 2026-04-02 10:00 | -0.79 | 2026 | 15.41 | 2026-04-30
Spain | ESP | 2026-04-02 09:00 | 2026-04-02 11:00 | -2.07 | 2026 | 15.41 | 2026-04-30
Spain | ESP | 2026-04-02 10:00 | 2026-04-02 12:00 | -2.8 | 2026 | 15.41 | 2026-04-30
Spain | ESP | 2026-04-02 11:00 | 2026-04-02 13:00 | -3.42 | 2026 | 15.41 | 2026-04-30
Spain | ESP | 2026-04-02 12:00 | 2026-04-02 14:00 | -4 | 2026 | 15.41 | 2026-04-30
Spain | ESP | 2026-04-02 13:00 | 2026-04-02 15:00 | -5 | 2026 | 15.41 | 2026-04-30
Spain | ESP | 2026-04-02 14:00 | 2026-04-02 16:00 | -5 | 2026 | 15.41 | 2026-04-30
Spain | ESP | 2026-04-02 15:00 | 2026-04-02 17:00 | -4 | 2026 | 15.41 | 2026-04-30
Spain | ESP | 2026-04-02 16:00 | 2026-04-02 18:00 | -0.74 | 2026 | 15.41 | 2026-04-30
Spain | ESP | 2026-04-02 17:00 | 2026-04-02 19:00 | 1.26 | 2026 | 15.41 | 2026-04-30
Spain | ESP | 2026-04-02 18:00 | 2026-04-02 20:00 | 15.85 | 2026 | 15.41 | 2026-04-30
Spain | ESP | 2026-04-02 19:00 | 2026-04-02 21:00 | 35.01 | 2026 | 15.41 | 2026-04-30
Spain | ESP | 2026-04-02 20:00 | 2026-04-02 22:00 | 25.79 | 2026 | 15.41 | 2026-04-30
Spain | ESP | 2026-04-02 21:00 | 2026-04-02 23:00 | 11.22 | 2026 | 15.41 | 2026-04-30
Spain | ESP | 2026-04-02 22:00 | 2026-04-03 | 13.9 | 2026 | 15.41 | 2026-04-30
Spain | ESP | 2026-04-02 23:00 | 2026-04-03 01:00 | 11.88 | 2026 | 15.41 | 2026-04-30
Spain | ESP | 2026-04-03 | 2026-04-03 02:00 | 11.22 | 2026 | 15.41 | 2026-04-30
Spain | ESP | 2026-04-03 01:00 | 2026-04-03 03:00 | 12.12 | 2026 | 15.41 | 2026-04-30
Spain | ESP | 2026-04-03 02:00 | 2026-04-03 04:00 | 11.94 | 2026 | 15.41 | 2026-04-30
Spain | ESP | 2026-04-03 03:00 | 2026-04-03 05:00 | 12.57 | 2026 | 15.41 | 2026-04-30
Spain | ESP | 2026-04-03 04:00 | 2026-04-03 06:00 | 13.11 | 2026 | 15.41 | 2026-04-30
Spain | ESP | 2026-04-03 05:00 | 2026-04-03 07:00 | 15.58 | 2026 | 15.41 | 2026-04-30
Spain | ESP | 2026-04-03 06:00 | 2026-04-03 08:00 | 7.09 | 2026 | 15.41 | 2026-04-30
Spain | ESP | 2026-04-03 07:00 | 2026-04-03 09:00 | 0.18 | 2026 | 15.41 | 2026-04-30
Spain | ESP | 2026-04-03 08:00 | 2026-04-03 10:00 | -1.34 | 2026 | 15.41 | 2026-04-30
Spain | ESP | 2026-04-03 09:00 | 2026-04-03 11:00 | -2.33 | 2026 | 15.41 | 2026-04-30
Spain | ESP | 2026-04-03 10:00 | 2026-04-03 12:00 | -4 | 2026 | 15.41 | 2026-04-30
Spain | ESP | 2026-04-03 11:00 | 2026-04-03 13:00 | -4 | 2026 | 15.41 | 2026-04-30
Spain | ESP | 2026-04-03 12:00 | 2026-04-03 14:00 | -4.62 | 2026 | 15.41 | 2026-04-30
Spain | ESP | 2026-04-03 13:00 | 2026-04-03 15:00 | -5 | 2026 | 15.41 | 2026-04-30
Spain | ESP | 2026-04-03 14:00 | 2026-04-03 16:00 | -5 | 2026 | 15.41 | 2026-04-30
Spain | ESP | 2026-04-03 15:00 | 2026-04-03 17:00 | -3.46 | 2026 | 15.41 | 2026-04-30
Spain | ESP | 2026-04-03 16:00 | 2026-04-03 18:00 | -0.58 | 2026 | 15.41 | 2026-04-30
Spain | ESP | 2026-04-03 17:00 | 2026-04-03 19:00 | 5.57 | 2026 | 15.41 | 2026-04-30
Spain | ESP | 2026-04-03 18:00 | 2026-04-03 20:00 | 49.31 | 2026 | 15.41 | 2026-04-30
Spain | ESP | 2026-04-03 19:00 | 2026-04-03 21:00 | 80.62 | 2026 | 15.41 | 2026-04-30
Spain | ESP | 2026-04-03 20:00 | 2026-04-03 22:00 | 78.14 | 2026 | 15.41 | 2026-04-30
Spain | ESP | 2026-04-03 21:00 | 2026-04-03 23:00 | 53.64 | 2026 | 15.41 | 2026-04-30
Spain | ESP | 2026-04-03 22:00 | 2026-04-04 | 28.91 | 2026 | 15.41 | 2026-04-30
Spain | ESP | 2026-04-03 23:00 | 2026-04-04 01:00 | 23.15 | 2026 | 15.41 | 2026-04-30
Spain | ESP | 2026-04-04 | 2026-04-04 02:00 | 27.53 | 2026 | 15.41 | 2026-04-30
Spain | ESP | 2026-04-04 01:00 | 2026-04-04 03:00 | 28.14 | 2026 | 15.41 | 2026-04-30
Spain | ESP | 2026-04-04 02:00 | 2026-04-04 04:00 | 29.72 | 2026 | 15.41 | 2026-04-30
Spain | ESP | 2026-04-04 03:00 | 2026-04-04 05:00 | 30.44 | 2026 | 15.41 | 2026-04-30
Spain | ESP | 2026-04-04 04:00 | 2026-04-04 06:00 | 33.81 | 2026 | 15.41 | 2026-04-30
Spain | ESP | 2026-04-04 05:00 | 2026-04-04 07:00 | 35.01 | 2026 | 15.41 | 2026-04-30
Spain | ESP | 2026-04-04 06:00 | 2026-04-04 08:00 | 30.26 | 2026 | 15.41 | 2026-04-30
Spain | ESP | 2026-04-04 07:00 | 2026-04-04 09:00 | 10.24 | 2026 | 15.41 | 2026-04-30
Spain | ESP | 2026-04-04 08:00 | 2026-04-04 10:00 | -0.42 | 2026 | 15.41 | 2026-04-30
Spain | ESP | 2026-04-04 09:00 | 2026-04-04 11:00 | -1.78 | 2026 | 15.41 | 2026-04-30
Spain | ESP | 2026-04-04 10:00 | 2026-04-04 12:00 | -2.1 | 2026 | 15.41 | 2026-04-30
Spain | ESP | 2026-04-04 11:00 | 2026-04-04 13:00 | -2.1 | 2026 | 15.41 | 2026-04-30
Spain | ESP | 2026-04-04 12:00 | 2026-04-04 14:00 | -2.1 | 2026 | 15.41 | 2026-04-30
Spain | ESP | 2026-04-04 13:00 | 2026-04-04 15:00 | -2.1 | 2026 | 15.41 | 2026-04-30
Spain | ESP | 2026-04-04 14:00 | 2026-04-04 16:00 | -2.5 | 2026 | 15.41 | 2026-04-30
Spain | ESP | 2026-04-04 15:00 | 2026-04-04 17:00 | -1.03 | 2026 | 15.41 | 2026-04-30
Spain | ESP | 2026-04-04 16:00 | 2026-04-04 18:00 | 0.32 | 2026 | 15.41 | 2026-04-30
Spain | ESP | 2026-04-04 17:00 | 2026-04-04 19:00 | 23.76 | 2026 | 15.41 | 2026-04-30
Spain | ESP | 2026-04-04 18:00 | 2026-04-04 20:00 | 41.71 | 2026 | 15.41 | 2026-04-30
Spain | ESP | 2026-04-04 19:00 | 2026-04-04 21:00 | 77.01 | 2026 | 15.41 | 2026-04-30
Spain | ESP | 2026-04-04 20:00 | 2026-04-04 22:00 | 60.24 | 2026 | 15.41 | 2026-04-30
Spain | ESP | 2026-04-04 21:00 | 2026-04-04 23:00 | 43 | 2026 | 15.41 | 2026-04-30
Spain | ESP | 2026-04-04 22:00 | 2026-04-05 | 44.96 | 2026 | 15.41 | 2026-04-30
Spain | ESP | 2026-04-04 23:00 | 2026-04-05 01:00 | 35.02 | 2026 | 15.41 | 2026-04-30
Spain | ESP | 2026-04-05 | 2026-04-05 02:00 | 35 | 2026 | 15.41 | 2026-04-30
Spain | ESP | 2026-04-05 01:00 | 2026-04-05 03:00 | 35.01 | 2026 | 15.41 | 2026-04-30
Spain | ESP | 2026-04-05 02:00 | 2026-04-05 04:00 | 35 | 2026 | 15.41 | 2026-04-30
Spain | ESP | 2026-04-05 03:00 | 2026-04-05 05:00 | 35 | 2026 | 15.41 | 2026-04-30
Spain | ESP | 2026-04-05 04:00 | 2026-04-05 06:00 | 35 | 2026 | 15.41 | 2026-04-30
Spain | ESP | 2026-04-05 05:00 | 2026-04-05 07:00 | 35.01 | 2026 | 15.41 | 2026-04-30
Spain | ESP | 2026-04-05 06:00 | 2026-04-05 08:00 | 29.93 | 2026 | 15.41 | 2026-04-30
Spain | ESP | 2026-04-05 07:00 | 2026-04-05 09:00 | 1.83 | 2026 | 15.41 | 2026-04-30
Spain | ESP | 2026-04-05 08:00 | 2026-04-05 10:00 | -1.8 | 2026 | 15.41 | 2026-04-30
Spain | ESP | 2026-04-05 09:00 | 2026-04-05 11:00 | -3.53 | 2026 | 15.41 | 2026-04-30
Spain | ESP | 2026-04-05 10:00 | 2026-04-05 12:00 | -5.73 | 2026 | 15.41 | 2026-04-30
Spain | ESP | 2026-04-05 11:00 | 2026-04-05 13:00 | -5.62 | 2026 | 15.41 | 2026-04-30
Spain | ESP | 2026-04-05 12:00 | 2026-04-05 14:00 | -6.25 | 2026 | 15.41 | 2026-04-30
Spain | ESP | 2026-04-05 13:00 | 2026-04-05 15:00 | -7.51 | 2026 | 15.41 | 2026-04-30
Spain | ESP | 2026-04-05 14:00 | 2026-04-05 16:00 | -7.51 | 2026 | 15.41 | 2026-04-30
Spain | ESP | 2026-04-05 15:00 | 2026-04-05 17:00 | -4.3 | 2026 | 15.41 | 2026-04-30
Spain | ESP | 2026-04-05 16:00 | 2026-04-05 18:00 | -0.7 | 2026 | 15.41 | 2026-04-30
Spain | ESP | 2026-04-05 17:00 | 2026-04-05 19:00 | 14.83 | 2026 | 15.41 | 2026-04-30
Spain | ESP | 2026-04-05 18:00 | 2026-04-05 20:00 | 54.54 | 2026 | 15.41 | 2026-04-30
Spain | ESP | 2026-04-05 19:00 | 2026-04-05 21:00 | 75.39 | 2026 | 15.41 | 2026-04-30
Spain | ESP | 2026-04-05 20:00 | 2026-04-05 22:00 | 75.91 | 2026 | 15.41 | 2026-04-30
Spain | ESP | 2026-04-05 21:00 | 2026-04-05 23:00 | 56.02 | 2026 | 15.41 | 2026-04-30
Spain | ESP | 2026-04-05 22:00 | 2026-04-06 | 45.31 | 2026 | 15.41 | 2026-04-30
Spain | ESP | 2026-04-05 23:00 | 2026-04-06 01:00 | 38.54 | 2026 | 15.41 | 2026-04-30
Spain | ESP | 2026-04-06 | 2026-04-06 02:00 | 35.56 | 2026 | 15.41 | 2026-04-30
Spain | ESP | 2026-04-06 01:00 | 2026-04-06 03:00 | 34.93 | 2026 | 15.41 | 2026-04-30
Spain | ESP | 2026-04-06 02:00 | 2026-04-06 04:00 | 33.88 | 2026 | 15.41 | 2026-04-30
Spain | ESP | 2026-04-06 03:00 | 2026-04-06 05:00 | 34.47 | 2026 | 15.41 | 2026-04-30
Spain | ESP | 2026-04-06 04:00 | 2026-04-06 06:00 | 35.01 | 2026 | 15.41 | 2026-04-30
Spain | ESP | 2026-04-06 05:00 | 2026-04-06 07:00 | 35.02 | 2026 | 15.41 | 2026-04-30
Spain | ESP | 2026-04-06 06:00 | 2026-04-06 08:00 | 28.64 | 2026 | 15.41 | 2026-04-30
Spain | ESP | 2026-04-06 07:00 | 2026-04-06 09:00 | 5.77 | 2026 | 15.41 | 2026-04-30
Spain | ESP | 2026-04-06 08:00 | 2026-04-06 10:00 | -1.7 | 2026 | 15.41 | 2026-04-30
Spain | ESP | 2026-04-06 09:00 | 2026-04-06 11:00 | -4.25 | 2026 | 15.41 | 2026-04-30
Spain | ESP | 2026-04-06 10:00 | 2026-04-06 12:00 | -6 | 2026 | 15.41 | 2026-04-30
Spain | ESP | 2026-04-06 11:00 | 2026-04-06 13:00 | -6 | 2026 | 15.41 | 2026-04-30
Spain | ESP | 2026-04-06 12:00 | 2026-04-06 14:00 | -6 | 2026 | 15.41 | 2026-04-30
Spain | ESP | 2026-04-06 13:00 | 2026-04-06 15:00 | -6 | 2026 | 15.41 | 2026-04-30
Spain | ESP | 2026-04-06 14:00 | 2026-04-06 16:00 | -5.75 | 2026 | 15.41 | 2026-04-30
Spain | ESP | 2026-04-06 15:00 | 2026-04-06 17:00 | -2.73 | 2026 | 15.41 | 2026-04-30
Spain | ESP | 2026-04-06 16:00 | 2026-04-06 18:00 | 0.23 | 2026 | 15.41 | 2026-04-30
Spain | ESP | 2026-04-06 17:00 | 2026-04-06 19:00 | 19.54 | 2026 | 15.41 | 2026-04-30
Spain | ESP | 2026-04-06 18:00 | 2026-04-06 20:00 | 40.24 | 2026 | 15.41 | 2026-04-30
Spain | ESP | 2026-04-06 19:00 | 2026-04-06 21:00 | 45.01 | 2026 | 15.41 | 2026-04-30
Spain | ESP | 2026-04-06 20:00 | 2026-04-06 22:00 | 36.86 | 2026 | 15.41 | 2026-04-30
Spain | ESP | 2026-04-06 21:00 | 2026-04-06 23:00 | 35.13 | 2026 | 15.41 | 2026-04-30
Spain | ESP | 2026-04-06 22:00 | 2026-04-07 | 32.23 | 2026 | 15.41 | 2026-04-30
Spain | ESP | 2026-04-06 23:00 | 2026-04-07 01:00 | 29.18 | 2026 | 15.41 | 2026-04-30
Spain | ESP | 2026-04-07 | 2026-04-07 02:00 | 23.56 | 2026 | 15.41 | 2026-04-30
Spain | ESP | 2026-04-07 01:00 | 2026-04-07 03:00 | 22.6 | 2026 | 15.41 | 2026-04-30
Spain | ESP | 2026-04-07 02:00 | 2026-04-07 04:00 | 23.42 | 2026 | 15.41 | 2026-04-30
Spain | ESP | 2026-04-07 03:00 | 2026-04-07 05:00 | 30.89 | 2026 | 15.41 | 2026-04-30
Spain | ESP | 2026-04-07 04:00 | 2026-04-07 06:00 | 42.87 | 2026 | 15.41 | 2026-04-30
Spain | ESP | 2026-04-07 05:00 | 2026-04-07 07:00 | 63.52 | 2026 | 15.41 | 2026-04-30
Spain | ESP | 2026-04-07 06:00 | 2026-04-07 08:00 | 39.64 | 2026 | 15.41 | 2026-04-30
Spain | ESP | 2026-04-07 07:00 | 2026-04-07 09:00 | 29.38 | 2026 | 15.41 | 2026-04-30
Spain | ESP | 2026-04-07 08:00 | 2026-04-07 10:00 | 5.3 | 2026 | 15.41 | 2026-04-30
Spain | ESP | 2026-04-07 09:00 | 2026-04-07 11:00 | 0.69 | 2026 | 15.41 | 2026-04-30
Spain | ESP | 2026-04-07 10:00 | 2026-04-07 12:00 | 0 | 2026 | 15.41 | 2026-04-30
Spain | ESP | 2026-04-07 11:00 | 2026-04-07 13:00 | 0 | 2026 | 15.41 | 2026-04-30
Spain | ESP | 2026-04-07 12:00 | 2026-04-07 14:00 | 0 | 2026 | 15.41 | 2026-04-30
Spain | ESP | 2026-04-07 13:00 | 2026-04-07 15:00 | 0 | 2026 | 15.41 | 2026-04-30
Spain | ESP | 2026-04-07 14:00 | 2026-04-07 16:00 | 0.28 | 2026 | 15.41 | 2026-04-30
Spain | ESP | 2026-04-07 15:00 | 2026-04-07 17:00 | 3.8 | 2026 | 15.41 | 2026-04-30
Spain | ESP | 2026-04-07 16:00 | 2026-04-07 18:00 | 26.78 | 2026 | 15.41 | 2026-04-30
Spain | ESP | 2026-04-07 17:00 | 2026-04-07 19:00 | 50.74 | 2026 | 15.41 | 2026-04-30
Spain | ESP | 2026-04-07 18:00 | 2026-04-07 20:00 | 91.66 | 2026 | 15.41 | 2026-04-30
Spain | ESP | 2026-04-07 19:00 | 2026-04-07 21:00 | 118.14 | 2026 | 15.41 | 2026-04-30
Spain | ESP | 2026-04-07 20:00 | 2026-04-07 22:00 | 89.24 | 2026 | 15.41 | 2026-04-30
Spain | ESP | 2026-04-07 21:00 | 2026-04-07 23:00 | 79.48 | 2026 | 15.41 | 2026-04-30
Spain | ESP | 2026-04-07 22:00 | 2026-04-08 | 70.4 | 2026 | 15.41 | 2026-04-30
Spain | ESP | 2026-04-07 23:00 | 2026-04-08 01:00 | 60.7 | 2026 | 15.41 | 2026-04-30
Spain | ESP | 2026-04-08 | 2026-04-08 02:00 | 61.44 | 2026 | 15.41 | 2026-04-30
Spain | ESP | 2026-04-08 01:00 | 2026-04-08 03:00 | 58.96 | 2026 | 15.41 | 2026-04-30
Spain | ESP | 2026-04-08 02:00 | 2026-04-08 04:00 | 59.32 | 2026 | 15.41 | 2026-04-30
Spain | ESP | 2026-04-08 03:00 | 2026-04-08 05:00 | 63.31 | 2026 | 15.41 | 2026-04-30
Spain | ESP | 2026-04-08 04:00 | 2026-04-08 06:00 | 84.95 | 2026 | 15.41 | 2026-04-30
Spain | ESP | 2026-04-08 05:00 | 2026-04-08 07:00 | 109.13 | 2026 | 15.41 | 2026-04-30
Spain | ESP | 2026-04-08 06:00 | 2026-04-08 08:00 | 124 | 2026 | 15.41 | 2026-04-30
Spain | ESP | 2026-04-08 07:00 | 2026-04-08 09:00 | 85.92 | 2026 | 15.41 | 2026-04-30
Spain | ESP | 2026-04-08 08:00 | 2026-04-08 10:00 | 56.38 | 2026 | 15.41 | 2026-04-30
Spain | ESP | 2026-04-08 09:00 | 2026-04-08 11:00 | 29.11 | 2026 | 15.41 | 2026-04-30
Spain | ESP | 2026-04-08 10:00 | 2026-04-08 12:00 | 12.64 | 2026 | 15.41 | 2026-04-30
Spain | ESP | 2026-04-08 11:00 | 2026-04-08 13:00 | 4.44 | 2026 | 15.41 | 2026-04-30
Spain | ESP | 2026-04-08 12:00 | 2026-04-08 14:00 | 3.02 | 2026 | 15.41 | 2026-04-30
Spain | ESP | 2026-04-08 13:00 | 2026-04-08 15:00 | 2.12 | 2026 | 15.41 | 2026-04-30
Spain | ESP | 2026-04-08 14:00 | 2026-04-08 16:00 | 3.23 | 2026 | 15.41 | 2026-04-30
Spain | ESP | 2026-04-08 15:00 | 2026-04-08 17:00 | 14.04 | 2026 | 15.41 | 2026-04-30
Spain | ESP | 2026-04-08 16:00 | 2026-04-08 18:00 | 46.98 | 2026 | 15.41 | 2026-04-30
Spain | ESP | 2026-04-08 17:00 | 2026-04-08 19:00 | 90.94 | 2026 | 15.41 | 2026-04-30
Spain | ESP | 2026-04-08 18:00 | 2026-04-08 20:00 | 129.25 | 2026 | 15.41 | 2026-04-30
Spain | ESP | 2026-04-08 19:00 | 2026-04-08 21:00 | 136.34 | 2026 | 15.41 | 2026-04-30
Spain | ESP | 2026-04-08 20:00 | 2026-04-08 22:00 | 114.21 | 2026 | 15.41 | 2026-04-30
Spain | ESP | 2026-04-08 21:00 | 2026-04-08 23:00 | 96.11 | 2026 | 15.41 | 2026-04-30
Spain | ESP | 2026-04-08 22:00 | 2026-04-09 | 95.11 | 2026 | 15.41 | 2026-04-30
Spain | ESP | 2026-04-08 23:00 | 2026-04-09 01:00 | 90.79 | 2026 | 15.41 | 2026-04-30
Spain | ESP | 2026-04-09 | 2026-04-09 02:00 | 80.69 | 2026 | 15.41 | 2026-04-30
Spain | ESP | 2026-04-09 01:00 | 2026-04-09 03:00 | 75.94 | 2026 | 15.41 | 2026-04-30
Spain | ESP | 2026-04-09 02:00 | 2026-04-09 04:00 | 74.17 | 2026 | 15.41 | 2026-04-30
Spain | ESP | 2026-04-09 03:00 | 2026-04-09 05:00 | 76.17 | 2026 | 15.41 | 2026-04-30
Spain | ESP | 2026-04-09 04:00 | 2026-04-09 06:00 | 93.44 | 2026 | 15.41 | 2026-04-30
Spain | ESP | 2026-04-09 05:00 | 2026-04-09 07:00 | 129.7 | 2026 | 15.41 | 2026-04-30
Spain | ESP | 2026-04-09 06:00 | 2026-04-09 08:00 | 99.32 | 2026 | 15.41 | 2026-04-30
Spain | ESP | 2026-04-09 07:00 | 2026-04-09 09:00 | 73.95 | 2026 | 15.41 | 2026-04-30
Spain | ESP | 2026-04-09 08:00 | 2026-04-09 10:00 | 25.7 | 2026 | 15.41 | 2026-04-30
Spain | ESP | 2026-04-09 09:00 | 2026-04-09 11:00 | 0.73 | 2026 | 15.41 | 2026-04-30
Spain | ESP | 2026-04-09 10:00 | 2026-04-09 12:00 | -0.06 | 2026 | 15.41 | 2026-04-30
Spain | ESP | 2026-04-09 11:00 | 2026-04-09 13:00 | -0.63 | 2026 | 15.41 | 2026-04-30
Spain | ESP | 2026-04-09 12:00 | 2026-04-09 14:00 | -0.82 | 2026 | 15.41 | 2026-04-30
Spain | ESP | 2026-04-09 13:00 | 2026-04-09 15:00 | -0.85 | 2026 | 15.41 | 2026-04-30
Spain | ESP | 2026-04-09 14:00 | 2026-04-09 16:00 | -0.21 | 2026 | 15.41 | 2026-04-30
Spain | ESP | 2026-04-09 15:00 | 2026-04-09 17:00 | 0 | 2026 | 15.41 | 2026-04-30
Spain | ESP | 2026-04-09 16:00 | 2026-04-09 18:00 | 12.05 | 2026 | 15.41 | 2026-04-30
Spain | ESP | 2026-04-09 17:00 | 2026-04-09 19:00 | 57.96 | 2026 | 15.41 | 2026-04-30
Spain | ESP | 2026-04-09 18:00 | 2026-04-09 20:00 | 78 | 2026 | 15.41 | 2026-04-30
Spain | ESP | 2026-04-09 19:00 | 2026-04-09 21:00 | 83.88 | 2026 | 15.41 | 2026-04-30
Spain | ESP | 2026-04-09 20:00 | 2026-04-09 22:00 | 69.56 | 2026 | 15.41 | 2026-04-30
Spain | ESP | 2026-04-09 21:00 | 2026-04-09 23:00 | 62.26 | 2026 | 15.41 | 2026-04-30
Spain | ESP | 2026-04-09 22:00 | 2026-04-10 | 47.98 | 2026 | 15.41 | 2026-04-30
Spain | ESP | 2026-04-09 23:00 | 2026-04-10 01:00 | 39.49 | 2026 | 15.41 | 2026-04-30
Spain | ESP | 2026-04-10 | 2026-04-10 02:00 | 39.8 | 2026 | 15.41 | 2026-04-30
Spain | ESP | 2026-04-10 01:00 | 2026-04-10 03:00 | 39.8 | 2026 | 15.41 | 2026-04-30
Spain | ESP | 2026-04-10 02:00 | 2026-04-10 04:00 | 39.86 | 2026 | 15.41 | 2026-04-30
Spain | ESP | 2026-04-10 03:00 | 2026-04-10 05:00 | 42.5 | 2026 | 15.41 | 2026-04-30
Spain | ESP | 2026-04-10 04:00 | 2026-04-10 06:00 | 61.41 | 2026 | 15.41 | 2026-04-30
Spain | ESP | 2026-04-10 05:00 | 2026-04-10 07:00 | 85.77 | 2026 | 15.41 | 2026-04-30
Spain | ESP | 2026-04-10 06:00 | 2026-04-10 08:00 | 86 | 2026 | 15.41 | 2026-04-30
Spain | ESP | 2026-04-10 07:00 | 2026-04-10 09:00 | 62.32 | 2026 | 15.41 | 2026-04-30
Spain | ESP | 2026-04-10 08:00 | 2026-04-10 10:00 | 18.29 | 2026 | 15.41 | 2026-04-30
Spain | ESP | 2026-04-10 09:00 | 2026-04-10 11:00 | 1.81 | 2026 | 15.41 | 2026-04-30
Spain | ESP | 2026-04-10 10:00 | 2026-04-10 12:00 | 0.29 | 2026 | 15.41 | 2026-04-30
Spain | ESP | 2026-04-10 11:00 | 2026-04-10 13:00 | 0 | 2026 | 15.41 | 2026-04-30
Spain | ESP | 2026-04-10 12:00 | 2026-04-10 14:00 | 0 | 2026 | 15.41 | 2026-04-30
Spain | ESP | 2026-04-10 13:00 | 2026-04-10 15:00 | 0 | 2026 | 15.41 | 2026-04-30
Spain | ESP | 2026-04-10 14:00 | 2026-04-10 16:00 | 0.21 | 2026 | 15.41 | 2026-04-30
Spain | ESP | 2026-04-10 15:00 | 2026-04-10 17:00 | 6 | 2026 | 15.41 | 2026-04-30
Spain | ESP | 2026-04-10 16:00 | 2026-04-10 18:00 | 36.77 | 2026 | 15.41 | 2026-04-30
Spain | ESP | 2026-04-10 17:00 | 2026-04-10 19:00 | 72.12 | 2026 | 15.41 | 2026-04-30
Spain | ESP | 2026-04-10 18:00 | 2026-04-10 20:00 | 104.85 | 2026 | 15.41 | 2026-04-30
Spain | ESP | 2026-04-10 19:00 | 2026-04-10 21:00 | 104.68 | 2026 | 15.41 | 2026-04-30
Spain | ESP | 2026-04-10 20:00 | 2026-04-10 22:00 | 93.26 | 2026 | 15.41 | 2026-04-30
Spain | ESP | 2026-04-10 21:00 | 2026-04-10 23:00 | 84.41 | 2026 | 15.41 | 2026-04-30
Spain | ESP | 2026-04-10 22:00 | 2026-04-11 | 81.94 | 2026 | 15.41 | 2026-04-30
Spain | ESP | 2026-04-10 23:00 | 2026-04-11 01:00 | 61.53 | 2026 | 15.41 | 2026-04-30
Spain | ESP | 2026-04-11 | 2026-04-11 02:00 | 51.4 | 2026 | 15.41 | 2026-04-30
Spain | ESP | 2026-04-11 01:00 | 2026-04-11 03:00 | 48.8 | 2026 | 15.41 | 2026-04-30
Spain | ESP | 2026-04-11 02:00 | 2026-04-11 04:00 | 43.42 | 2026 | 15.41 | 2026-04-30
Spain | ESP | 2026-04-11 03:00 | 2026-04-11 05:00 | 50.05 | 2026 | 15.41 | 2026-04-30
Spain | ESP | 2026-04-11 04:00 | 2026-04-11 06:00 | 63.39 | 2026 | 15.41 | 2026-04-30
Spain | ESP | 2026-04-11 05:00 | 2026-04-11 07:00 | 63.9 | 2026 | 15.41 | 2026-04-30
Spain | ESP | 2026-04-11 06:00 | 2026-04-11 08:00 | 58.58 | 2026 | 15.41 | 2026-04-30
Spain | ESP | 2026-04-11 07:00 | 2026-04-11 09:00 | 32.04 | 2026 | 15.41 | 2026-04-30
Spain | ESP | 2026-04-11 08:00 | 2026-04-11 10:00 | 8.66 | 2026 | 15.41 | 2026-04-30
Spain | ESP | 2026-04-11 09:00 | 2026-04-11 11:00 | 0.86 | 2026 | 15.41 | 2026-04-30
Spain | ESP | 2026-04-11 10:00 | 2026-04-11 12:00 | 0 | 2026 | 15.41 | 2026-04-30
Spain | ESP | 2026-04-11 11:00 | 2026-04-11 13:00 | -0.16 | 2026 | 15.41 | 2026-04-30
Spain | ESP | 2026-04-11 12:00 | 2026-04-11 14:00 | -0.76 | 2026 | 15.41 | 2026-04-30
Spain | ESP | 2026-04-11 13:00 | 2026-04-11 15:00 | -1.44 | 2026 | 15.41 | 2026-04-30
Spain | ESP | 2026-04-11 14:00 | 2026-04-11 16:00 | -1.25 | 2026 | 15.41 | 2026-04-30
Spain | ESP | 2026-04-11 15:00 | 2026-04-11 17:00 | -0.2 | 2026 | 15.41 | 2026-04-30
Spain | ESP | 2026-04-11 16:00 | 2026-04-11 18:00 | 2.09 | 2026 | 15.41 | 2026-04-30
Spain | ESP | 2026-04-11 17:00 | 2026-04-11 19:00 | 13.35 | 2026 | 15.41 | 2026-04-30
Spain | ESP | 2026-04-11 18:00 | 2026-04-11 20:00 | 26.79 | 2026 | 15.41 | 2026-04-30
Spain | ESP | 2026-04-11 19:00 | 2026-04-11 21:00 | 34.64 | 2026 | 15.41 | 2026-04-30
Spain | ESP | 2026-04-11 20:00 | 2026-04-11 22:00 | 31.82 | 2026 | 15.41 | 2026-04-30
Spain | ESP | 2026-04-11 21:00 | 2026-04-11 23:00 | 24.39 | 2026 | 15.41 | 2026-04-30
Spain | ESP | 2026-04-11 22:00 | 2026-04-12 | 15.16 | 2026 | 15.41 | 2026-04-30
Spain | ESP | 2026-04-11 23:00 | 2026-04-12 01:00 | 11.05 | 2026 | 15.41 | 2026-04-30
Spain | ESP | 2026-04-12 | 2026-04-12 02:00 | 9.44 | 2026 | 15.41 | 2026-04-30
Spain | ESP | 2026-04-12 01:00 | 2026-04-12 03:00 | 10.94 | 2026 | 15.41 | 2026-04-30
Spain | ESP | 2026-04-12 02:00 | 2026-04-12 04:00 | 10.52 | 2026 | 15.41 | 2026-04-30
Spain | ESP | 2026-04-12 03:00 | 2026-04-12 05:00 | 10.82 | 2026 | 15.41 | 2026-04-30
Spain | ESP | 2026-04-12 04:00 | 2026-04-12 06:00 | 11.81 | 2026 | 15.41 | 2026-04-30
Spain | ESP | 2026-04-12 05:00 | 2026-04-12 07:00 | 10.52 | 2026 | 15.41 | 2026-04-30
Spain | ESP | 2026-04-12 06:00 | 2026-04-12 08:00 | 12.23 | 2026 | 15.41 | 2026-04-30
Spain | ESP | 2026-04-12 07:00 | 2026-04-12 09:00 | 10.84 | 2026 | 15.41 | 2026-04-30
Spain | ESP | 2026-04-12 08:00 | 2026-04-12 10:00 | 2.51 | 2026 | 15.41 | 2026-04-30
Spain | ESP | 2026-04-12 09:00 | 2026-04-12 11:00 | 0.26 | 2026 | 15.41 | 2026-04-30
Spain | ESP | 2026-04-12 10:00 | 2026-04-12 12:00 | 0 | 2026 | 15.41 | 2026-04-30
Spain | ESP | 2026-04-12 11:00 | 2026-04-12 13:00 | 0 | 2026 | 15.41 | 2026-04-30
Spain | ESP | 2026-04-12 12:00 | 2026-04-12 14:00 | 0 | 2026 | 15.41 | 2026-04-30
Spain | ESP | 2026-04-12 13:00 | 2026-04-12 15:00 | -0.43 | 2026 | 15.41 | 2026-04-30
Spain | ESP | 2026-04-12 14:00 | 2026-04-12 16:00 | -0.81 | 2026 | 15.41 | 2026-04-30
Spain | ESP | 2026-04-12 15:00 | 2026-04-12 17:00 | -0.72 | 2026 | 15.41 | 2026-04-30
Spain | ESP | 2026-04-12 16:00 | 2026-04-12 18:00 | -0.02 | 2026 | 15.41 | 2026-04-30
Spain | ESP | 2026-04-12 17:00 | 2026-04-12 19:00 | 8.88 | 2026 | 15.41 | 2026-04-30
Spain | ESP | 2026-04-12 18:00 | 2026-04-12 20:00 | 35.93 | 2026 | 15.41 | 2026-04-30
Spain | ESP | 2026-04-12 19:00 | 2026-04-12 21:00 | 71.92 | 2026 | 15.41 | 2026-04-30
Spain | ESP | 2026-04-12 20:00 | 2026-04-12 22:00 | 54.02 | 2026 | 15.41 | 2026-04-30
Spain | ESP | 2026-04-12 21:00 | 2026-04-12 23:00 | 35.02 | 2026 | 15.41 | 2026-04-30
Spain | ESP | 2026-04-12 22:00 | 2026-04-13 | 30.18 | 2026 | 15.41 | 2026-04-30
Spain | ESP | 2026-04-12 23:00 | 2026-04-13 01:00 | 18.9 | 2026 | 15.41 | 2026-04-30
Spain | ESP | 2026-04-13 | 2026-04-13 02:00 | 14.5 | 2026 | 15.41 | 2026-04-30
Spain | ESP | 2026-04-13 01:00 | 2026-04-13 03:00 | 10.39 | 2026 | 15.41 | 2026-04-30
Spain | ESP | 2026-04-13 02:00 | 2026-04-13 04:00 | 7.8 | 2026 | 15.41 | 2026-04-30
Spain | ESP | 2026-04-13 03:00 | 2026-04-13 05:00 | 13.09 | 2026 | 15.41 | 2026-04-30
Spain | ESP | 2026-04-13 04:00 | 2026-04-13 06:00 | 20.89 | 2026 | 15.41 | 2026-04-30
Spain | ESP | 2026-04-13 05:00 | 2026-04-13 07:00 | 52.68 | 2026 | 15.41 | 2026-04-30
Spain | ESP | 2026-04-13 06:00 | 2026-04-13 08:00 | 26.12 | 2026 | 15.41 | 2026-04-30
Spain | ESP | 2026-04-13 07:00 | 2026-04-13 09:00 | 4.82 | 2026 | 15.41 | 2026-04-30
Spain | ESP | 2026-04-13 08:00 | 2026-04-13 10:00 | 0.21 | 2026 | 15.41 | 2026-04-30
Spain | ESP | 2026-04-13 09:00 | 2026-04-13 11:00 | -0.01 | 2026 | 15.41 | 2026-04-30
Spain | ESP | 2026-04-13 10:00 | 2026-04-13 12:00 | -0.03 | 2026 | 15.41 | 2026-04-30
Spain | ESP | 2026-04-13 11:00 | 2026-04-13 13:00 | -0.02 | 2026 | 15.41 | 2026-04-30
Spain | ESP | 2026-04-13 12:00 | 2026-04-13 14:00 | -0.04 | 2026 | 15.41 | 2026-04-30
Spain | ESP | 2026-04-13 13:00 | 2026-04-13 15:00 | -0.02 | 2026 | 15.41 | 2026-04-30
Spain | ESP | 2026-04-13 14:00 | 2026-04-13 16:00 | -0.01 | 2026 | 15.41 | 2026-04-30
Spain | ESP | 2026-04-13 15:00 | 2026-04-13 17:00 | 0 | 2026 | 15.41 | 2026-04-30
Spain | ESP | 2026-04-13 16:00 | 2026-04-13 18:00 | 4.61 | 2026 | 15.41 | 2026-04-30
Spain | ESP | 2026-04-13 17:00 | 2026-04-13 19:00 | 26.96 | 2026 | 15.41 | 2026-04-30
Spain | ESP | 2026-04-13 18:00 | 2026-04-13 20:00 | 82.24 | 2026 | 15.41 | 2026-04-30
Spain | ESP | 2026-04-13 19:00 | 2026-04-13 21:00 | 99.95 | 2026 | 15.41 | 2026-04-30
Spain | ESP | 2026-04-13 20:00 | 2026-04-13 22:00 | 89.78 | 2026 | 15.41 | 2026-04-30
Spain | ESP | 2026-04-13 21:00 | 2026-04-13 23:00 | 68.34 | 2026 | 15.41 | 2026-04-30
Spain | ESP | 2026-04-13 22:00 | 2026-04-14 | 65.48 | 2026 | 15.41 | 2026-04-30
Spain | ESP | 2026-04-13 23:00 | 2026-04-14 01:00 | 62.09 | 2026 | 15.41 | 2026-04-30
Spain | ESP | 2026-04-14 | 2026-04-14 02:00 | 63.53 | 2026 | 15.41 | 2026-04-30
Spain | ESP | 2026-04-14 01:00 | 2026-04-14 03:00 | 59.11 | 2026 | 15.41 | 2026-04-30
Spain | ESP | 2026-04-14 02:00 | 2026-04-14 04:00 | 57.25 | 2026 | 15.41 | 2026-04-30
Spain | ESP | 2026-04-14 03:00 | 2026-04-14 05:00 | 60.76 | 2026 | 15.41 | 2026-04-30
Spain | ESP | 2026-04-14 04:00 | 2026-04-14 06:00 | 73.3 | 2026 | 15.41 | 2026-04-30
Spain | ESP | 2026-04-14 05:00 | 2026-04-14 07:00 | 94.41 | 2026 | 15.41 | 2026-04-30
Spain | ESP | 2026-04-14 06:00 | 2026-04-14 08:00 | 81.39 | 2026 | 15.41 | 2026-04-30
Spain | ESP | 2026-04-14 07:00 | 2026-04-14 09:00 | 25.65 | 2026 | 15.41 | 2026-04-30
Spain | ESP | 2026-04-14 08:00 | 2026-04-14 10:00 | 0.66 | 2026 | 15.41 | 2026-04-30
Spain | ESP | 2026-04-14 09:00 | 2026-04-14 11:00 | -0.13 | 2026 | 15.41 | 2026-04-30
Spain | ESP | 2026-04-14 10:00 | 2026-04-14 12:00 | -0.6 | 2026 | 15.41 | 2026-04-30
Spain | ESP | 2026-04-14 11:00 | 2026-04-14 13:00 | -0.6 | 2026 | 15.41 | 2026-04-30
Spain | ESP | 2026-04-14 12:00 | 2026-04-14 14:00 | -0.28 | 2026 | 15.41 | 2026-04-30
Spain | ESP | 2026-04-14 13:00 | 2026-04-14 15:00 | -0.5 | 2026 | 15.41 | 2026-04-30
Spain | ESP | 2026-04-14 14:00 | 2026-04-14 16:00 | -0.26 | 2026 | 15.41 | 2026-04-30
Spain | ESP | 2026-04-14 15:00 | 2026-04-14 17:00 | 0 | 2026 | 15.41 | 2026-04-30
Spain | ESP | 2026-04-14 16:00 | 2026-04-14 18:00 | 3.8 | 2026 | 15.41 | 2026-04-30
Spain | ESP | 2026-04-14 17:00 | 2026-04-14 19:00 | 54.52 | 2026 | 15.41 | 2026-04-30
Spain | ESP | 2026-04-14 18:00 | 2026-04-14 20:00 | 97.12 | 2026 | 15.41 | 2026-04-30
Spain | ESP | 2026-04-14 19:00 | 2026-04-14 21:00 | 114.8 | 2026 | 15.41 | 2026-04-30
Spain | ESP | 2026-04-14 20:00 | 2026-04-14 22:00 | 98.87 | 2026 | 15.41 | 2026-04-30
Spain | ESP | 2026-04-14 21:00 | 2026-04-14 23:00 | 92.88 | 2026 | 15.41 | 2026-04-30
Spain | ESP | 2026-04-14 22:00 | 2026-04-15 | 103.74 | 2026 | 15.41 | 2026-04-30
Spain | ESP | 2026-04-14 23:00 | 2026-04-15 01:00 | 91.58 | 2026 | 15.41 | 2026-04-30
Spain | ESP | 2026-04-15 | 2026-04-15 02:00 | 84.14 | 2026 | 15.41 | 2026-04-30
Spain | ESP | 2026-04-15 01:00 | 2026-04-15 03:00 | 74.48 | 2026 | 15.41 | 2026-04-30
Spain | ESP | 2026-04-15 02:00 | 2026-04-15 04:00 | 74.5 | 2026 | 15.41 | 2026-04-30
Spain | ESP | 2026-04-15 03:00 | 2026-04-15 05:00 | 77.41 | 2026 | 15.41 | 2026-04-30
Spain | ESP | 2026-04-15 04:00 | 2026-04-15 06:00 | 92.7 | 2026 | 15.41 | 2026-04-30
Spain | ESP | 2026-04-15 05:00 | 2026-04-15 07:00 | 117.59 | 2026 | 15.41 | 2026-04-30
Spain | ESP | 2026-04-15 06:00 | 2026-04-15 08:00 | 100.02 | 2026 | 15.41 | 2026-04-30
Spain | ESP | 2026-04-15 07:00 | 2026-04-15 09:00 | 47.84 | 2026 | 15.41 | 2026-04-30
Spain | ESP | 2026-04-15 08:00 | 2026-04-15 10:00 | 1.73 | 2026 | 15.41 | 2026-04-30
Spain | ESP | 2026-04-15 09:00 | 2026-04-15 11:00 | 0 | 2026 | 15.41 | 2026-04-30
Spain | ESP | 2026-04-15 10:00 | 2026-04-15 12:00 | -0.1 | 2026 | 15.41 | 2026-04-30
Spain | ESP | 2026-04-15 11:00 | 2026-04-15 13:00 | -0.36 | 2026 | 15.41 | 2026-04-30
Spain | ESP | 2026-04-15 12:00 | 2026-04-15 14:00 | -0.5 | 2026 | 15.41 | 2026-04-30
Spain | ESP | 2026-04-15 13:00 | 2026-04-15 15:00 | -0.81 | 2026 | 15.41 | 2026-04-30
Spain | ESP | 2026-04-15 14:00 | 2026-04-15 16:00 | -0.54 | 2026 | 15.41 | 2026-04-30
Spain | ESP | 2026-04-15 15:00 | 2026-04-15 17:00 | 0 | 2026 | 15.41 | 2026-04-30
Spain | ESP | 2026-04-15 16:00 | 2026-04-15 18:00 | 5.11 | 2026 | 15.41 | 2026-04-30
Spain | ESP | 2026-04-15 17:00 | 2026-04-15 19:00 | 76.15 | 2026 | 15.41 | 2026-04-30
Spain | ESP | 2026-04-15 18:00 | 2026-04-15 20:00 | 128.7 | 2026 | 15.41 | 2026-04-30
Spain | ESP | 2026-04-15 19:00 | 2026-04-15 21:00 | 134.6 | 2026 | 15.41 | 2026-04-30
Spain | ESP | 2026-04-15 20:00 | 2026-04-15 22:00 | 121.15 | 2026 | 15.41 | 2026-04-30
Spain | ESP | 2026-04-15 21:00 | 2026-04-15 23:00 | 108.58 | 2026 | 15.41 | 2026-04-30
Spain | ESP | 2026-04-15 22:00 | 2026-04-16 | 94.66 | 2026 | 15.41 | 2026-04-30
Spain | ESP | 2026-04-15 23:00 | 2026-04-16 01:00 | 89.66 | 2026 | 15.41 | 2026-04-30
Spain | ESP | 2026-04-16 | 2026-04-16 02:00 | 89.23 | 2026 | 15.41 | 2026-04-30
Spain | ESP | 2026-04-16 01:00 | 2026-04-16 03:00 | 89.27 | 2026 | 15.41 | 2026-04-30
Spain | ESP | 2026-04-16 02:00 | 2026-04-16 04:00 | 90.21 | 2026 | 15.41 | 2026-04-30
Spain | ESP | 2026-04-16 03:00 | 2026-04-16 05:00 | 92.45 | 2026 | 15.41 | 2026-04-30
Spain | ESP | 2026-04-16 04:00 | 2026-04-16 06:00 | 103.5 | 2026 | 15.41 | 2026-04-30
Spain | ESP | 2026-04-16 05:00 | 2026-04-16 07:00 | 121.16 | 2026 | 15.41 | 2026-04-30
Spain | ESP | 2026-04-16 06:00 | 2026-04-16 08:00 | 124.7 | 2026 | 15.41 | 2026-04-30
Spain | ESP | 2026-04-16 07:00 | 2026-04-16 09:00 | 98.73 | 2026 | 15.41 | 2026-04-30
Spain | ESP | 2026-04-16 08:00 | 2026-04-16 10:00 | 33.32 | 2026 | 15.41 | 2026-04-30
Spain | ESP | 2026-04-16 09:00 | 2026-04-16 11:00 | 0.52 | 2026 | 15.41 | 2026-04-30
Spain | ESP | 2026-04-16 10:00 | 2026-04-16 12:00 | 0 | 2026 | 15.41 | 2026-04-30
Spain | ESP | 2026-04-16 11:00 | 2026-04-16 13:00 | 0 | 2026 | 15.41 | 2026-04-30
Spain | ESP | 2026-04-16 12:00 | 2026-04-16 14:00 | 0 | 2026 | 15.41 | 2026-04-30
Spain | ESP | 2026-04-16 13:00 | 2026-04-16 15:00 | 0 | 2026 | 15.41 | 2026-04-30
Spain | ESP | 2026-04-16 14:00 | 2026-04-16 16:00 | 0 | 2026 | 15.41 | 2026-04-30
Spain | ESP | 2026-04-16 15:00 | 2026-04-16 17:00 | 1.15 | 2026 | 15.41 | 2026-04-30
Spain | ESP | 2026-04-16 16:00 | 2026-04-16 18:00 | 40.79 | 2026 | 15.41 | 2026-04-30
Spain | ESP | 2026-04-16 17:00 | 2026-04-16 19:00 | 95.61 | 2026 | 15.41 | 2026-04-30
Spain | ESP | 2026-04-16 18:00 | 2026-04-16 20:00 | 121.81 | 2026 | 15.41 | 2026-04-30
Spain | ESP | 2026-04-16 19:00 | 2026-04-16 21:00 | 134.66 | 2026 | 15.41 | 2026-04-30
Spain | ESP | 2026-04-16 20:00 | 2026-04-16 22:00 | 128.46 | 2026 | 15.41 | 2026-04-30
Spain | ESP | 2026-04-16 21:00 | 2026-04-16 23:00 | 114.1 | 2026 | 15.41 | 2026-04-30
Spain | ESP | 2026-04-16 22:00 | 2026-04-17 | 119.92 | 2026 | 15.41 | 2026-04-30
Spain | ESP | 2026-04-16 23:00 | 2026-04-17 01:00 | 114.89 | 2026 | 15.41 | 2026-04-30
Spain | ESP | 2026-04-17 | 2026-04-17 02:00 | 112.53 | 2026 | 15.41 | 2026-04-30
Spain | ESP | 2026-04-17 01:00 | 2026-04-17 03:00 | 106.03 | 2026 | 15.41 | 2026-04-30
Spain | ESP | 2026-04-17 02:00 | 2026-04-17 04:00 | 104.58 | 2026 | 15.41 | 2026-04-30
Spain | ESP | 2026-04-17 03:00 | 2026-04-17 05:00 | 109.33 | 2026 | 15.41 | 2026-04-30
Spain | ESP | 2026-04-17 04:00 | 2026-04-17 06:00 | 111.18 | 2026 | 15.41 | 2026-04-30
Spain | ESP | 2026-04-17 05:00 | 2026-04-17 07:00 | 116.43 | 2026 | 15.41 | 2026-04-30
Spain | ESP | 2026-04-17 06:00 | 2026-04-17 08:00 | 112.46 | 2026 | 15.41 | 2026-04-30
Spain | ESP | 2026-04-17 07:00 | 2026-04-17 09:00 | 81.23 | 2026 | 15.41 | 2026-04-30
Spain | ESP | 2026-04-17 08:00 | 2026-04-17 10:00 | 21.65 | 2026 | 15.41 | 2026-04-30
Spain | ESP | 2026-04-17 09:00 | 2026-04-17 11:00 | 0.9 | 2026 | 15.41 | 2026-04-30
Spain | ESP | 2026-04-17 10:00 | 2026-04-17 12:00 | 0 | 2026 | 15.41 | 2026-04-30
Spain | ESP | 2026-04-17 11:00 | 2026-04-17 13:00 | 0 | 2026 | 15.41 | 2026-04-30
Spain | ESP | 2026-04-17 12:00 | 2026-04-17 14:00 | 0 | 2026 | 15.41 | 2026-04-30
Spain | ESP | 2026-04-17 13:00 | 2026-04-17 15:00 | 0 | 2026 | 15.41 | 2026-04-30
Spain | ESP | 2026-04-17 14:00 | 2026-04-17 16:00 | 0 | 2026 | 15.41 | 2026-04-30
Spain | ESP | 2026-04-17 15:00 | 2026-04-17 17:00 | 1 | 2026 | 15.41 | 2026-04-30
Spain | ESP | 2026-04-17 16:00 | 2026-04-17 18:00 | 44.99 | 2026 | 15.41 | 2026-04-30
Spain | ESP | 2026-04-17 17:00 | 2026-04-17 19:00 | 87.42 | 2026 | 15.41 | 2026-04-30
Spain | ESP | 2026-04-17 18:00 | 2026-04-17 20:00 | 115.81 | 2026 | 15.41 | 2026-04-30
Spain | ESP | 2026-04-17 19:00 | 2026-04-17 21:00 | 123 | 2026 | 15.41 | 2026-04-30
Spain | ESP | 2026-04-17 20:00 | 2026-04-17 22:00 | 114.26 | 2026 | 15.41 | 2026-04-30
Spain | ESP | 2026-04-17 21:00 | 2026-04-17 23:00 | 103.26 | 2026 | 15.41 | 2026-04-30
Spain | ESP | 2026-04-17 22:00 | 2026-04-18 | 96.63 | 2026 | 15.41 | 2026-04-30
Spain | ESP | 2026-04-17 23:00 | 2026-04-18 01:00 | 90.96 | 2026 | 15.41 | 2026-04-30
Spain | ESP | 2026-04-18 | 2026-04-18 02:00 | 83.28 | 2026 | 15.41 | 2026-04-30
Spain | ESP | 2026-04-18 01:00 | 2026-04-18 03:00 | 77.24 | 2026 | 15.41 | 2026-04-30
Spain | ESP | 2026-04-18 02:00 | 2026-04-18 04:00 | 75.04 | 2026 | 15.41 | 2026-04-30
Spain | ESP | 2026-04-18 03:00 | 2026-04-18 05:00 | 76.7 | 2026 | 15.41 | 2026-04-30
Spain | ESP | 2026-04-18 04:00 | 2026-04-18 06:00 | 83.29 | 2026 | 15.41 | 2026-04-30
Spain | ESP | 2026-04-18 05:00 | 2026-04-18 07:00 | 84.98 | 2026 | 15.41 | 2026-04-30
Spain | ESP | 2026-04-18 06:00 | 2026-04-18 08:00 | 63.03 | 2026 | 15.41 | 2026-04-30
Spain | ESP | 2026-04-18 07:00 | 2026-04-18 09:00 | 20.48 | 2026 | 15.41 | 2026-04-30
Spain | ESP | 2026-04-18 08:00 | 2026-04-18 10:00 | 1.78 | 2026 | 15.41 | 2026-04-30
Spain | ESP | 2026-04-18 09:00 | 2026-04-18 11:00 | -0.7 | 2026 | 15.41 | 2026-04-30
Spain | ESP | 2026-04-18 10:00 | 2026-04-18 12:00 | -1.03 | 2026 | 15.41 | 2026-04-30
Spain | ESP | 2026-04-18 11:00 | 2026-04-18 13:00 | -2.05 | 2026 | 15.41 | 2026-04-30
Spain | ESP | 2026-04-18 12:00 | 2026-04-18 14:00 | -2.08 | 2026 | 15.41 | 2026-04-30
Spain | ESP | 2026-04-18 13:00 | 2026-04-18 15:00 | -1.33 | 2026 | 15.41 | 2026-04-30
Spain | ESP | 2026-04-18 14:00 | 2026-04-18 16:00 | -0.91 | 2026 | 15.41 | 2026-04-30
Spain | ESP | 2026-04-18 15:00 | 2026-04-18 17:00 | -0.1 | 2026 | 15.41 | 2026-04-30
Spain | ESP | 2026-04-18 16:00 | 2026-04-18 18:00 | 3.62 | 2026 | 15.41 | 2026-04-30
Spain | ESP | 2026-04-18 17:00 | 2026-04-18 19:00 | 41.97 | 2026 | 15.41 | 2026-04-30
Spain | ESP | 2026-04-18 18:00 | 2026-04-18 20:00 | 79.52 | 2026 | 15.41 | 2026-04-30
Spain | ESP | 2026-04-18 19:00 | 2026-04-18 21:00 | 83.88 | 2026 | 15.41 | 2026-04-30
Spain | ESP | 2026-04-18 20:00 | 2026-04-18 22:00 | 81.66 | 2026 | 15.41 | 2026-04-30
Spain | ESP | 2026-04-18 21:00 | 2026-04-18 23:00 | 81.64 | 2026 | 15.41 | 2026-04-30
Spain | ESP | 2026-04-18 22:00 | 2026-04-19 | 69.9 | 2026 | 15.41 | 2026-04-30
Spain | ESP | 2026-04-18 23:00 | 2026-04-19 01:00 | 60.46 | 2026 | 15.41 | 2026-04-30
Spain | ESP | 2026-04-19 | 2026-04-19 02:00 | 54.15 | 2026 | 15.41 | 2026-04-30
Spain | ESP | 2026-04-19 01:00 | 2026-04-19 03:00 | 48.95 | 2026 | 15.41 | 2026-04-30
Spain | ESP | 2026-04-19 02:00 | 2026-04-19 04:00 | 45.66 | 2026 | 15.41 | 2026-04-30
Spain | ESP | 2026-04-19 03:00 | 2026-04-19 05:00 | 58.18 | 2026 | 15.41 | 2026-04-30
Spain | ESP | 2026-04-19 04:00 | 2026-04-19 06:00 | 65.83 | 2026 | 15.41 | 2026-04-30
Spain | ESP | 2026-04-19 05:00 | 2026-04-19 07:00 | 70.76 | 2026 | 15.41 | 2026-04-30
Spain | ESP | 2026-04-19 06:00 | 2026-04-19 08:00 | 37.58 | 2026 | 15.41 | 2026-04-30
Spain | ESP | 2026-04-19 07:00 | 2026-04-19 09:00 | 2.38 | 2026 | 15.41 | 2026-04-30
Spain | ESP | 2026-04-19 08:00 | 2026-04-19 10:00 | -0.58 | 2026 | 15.41 | 2026-04-30
Spain | ESP | 2026-04-19 09:00 | 2026-04-19 11:00 | -1.98 | 2026 | 15.41 | 2026-04-30
Spain | ESP | 2026-04-19 10:00 | 2026-04-19 12:00 | -2.1 | 2026 | 15.41 | 2026-04-30
Spain | ESP | 2026-04-19 11:00 | 2026-04-19 13:00 | -2.1 | 2026 | 15.41 | 2026-04-30
Spain | ESP | 2026-04-19 12:00 | 2026-04-19 14:00 | -3 | 2026 | 15.41 | 2026-04-30
Spain | ESP | 2026-04-19 13:00 | 2026-04-19 15:00 | -3 | 2026 | 15.41 | 2026-04-30
Spain | ESP | 2026-04-19 14:00 | 2026-04-19 16:00 | -4.28 | 2026 | 15.41 | 2026-04-30
Spain | ESP | 2026-04-19 15:00 | 2026-04-19 17:00 | -1.28 | 2026 | 15.41 | 2026-04-30
Spain | ESP | 2026-04-19 16:00 | 2026-04-19 18:00 | 0.5 | 2026 | 15.41 | 2026-04-30
Spain | ESP | 2026-04-19 17:00 | 2026-04-19 19:00 | 35.49 | 2026 | 15.41 | 2026-04-30
Spain | ESP | 2026-04-19 18:00 | 2026-04-19 20:00 | 77.88 | 2026 | 15.41 | 2026-04-30
Spain | ESP | 2026-04-19 19:00 | 2026-04-19 21:00 | 87.63 | 2026 | 15.41 | 2026-04-30
Spain | ESP | 2026-04-19 20:00 | 2026-04-19 22:00 | 86.72 | 2026 | 15.41 | 2026-04-30
Spain | ESP | 2026-04-19 21:00 | 2026-04-19 23:00 | 85.54 | 2026 | 15.41 | 2026-04-30
Spain | ESP | 2026-04-19 22:00 | 2026-04-20 | 81.03 | 2026 | 15.41 | 2026-04-30
Spain | ESP | 2026-04-19 23:00 | 2026-04-20 01:00 | 75.9 | 2026 | 15.41 | 2026-04-30
Spain | ESP | 2026-04-20 | 2026-04-20 02:00 | 74.72 | 2026 | 15.41 | 2026-04-30
Spain | ESP | 2026-04-20 01:00 | 2026-04-20 03:00 | 72.78 | 2026 | 15.41 | 2026-04-30
Spain | ESP | 2026-04-20 02:00 | 2026-04-20 04:00 | 74.13 | 2026 | 15.41 | 2026-04-30
Spain | ESP | 2026-04-20 03:00 | 2026-04-20 05:00 | 76.63 | 2026 | 15.41 | 2026-04-30
Spain | ESP | 2026-04-20 04:00 | 2026-04-20 06:00 | 79.47 | 2026 | 15.41 | 2026-04-30
Spain | ESP | 2026-04-20 05:00 | 2026-04-20 07:00 | 91.8 | 2026 | 15.41 | 2026-04-30
Spain | ESP | 2026-04-20 06:00 | 2026-04-20 08:00 | 81.03 | 2026 | 15.41 | 2026-04-30
Spain | ESP | 2026-04-20 07:00 | 2026-04-20 09:00 | 50.61 | 2026 | 15.41 | 2026-04-30
Spain | ESP | 2026-04-20 08:00 | 2026-04-20 10:00 | 4.42 | 2026 | 15.41 | 2026-04-30
Spain | ESP | 2026-04-20 09:00 | 2026-04-20 11:00 | 0.14 | 2026 | 15.41 | 2026-04-30
Spain | ESP | 2026-04-20 10:00 | 2026-04-20 12:00 | 0.15 | 2026 | 15.41 | 2026-04-30
Spain | ESP | 2026-04-20 11:00 | 2026-04-20 13:00 | 0 | 2026 | 15.41 | 2026-04-30
Spain | ESP | 2026-04-20 12:00 | 2026-04-20 14:00 | 0 | 2026 | 15.41 | 2026-04-30
Spain | ESP | 2026-04-20 13:00 | 2026-04-20 15:00 | 0 | 2026 | 15.41 | 2026-04-30
Spain | ESP | 2026-04-20 14:00 | 2026-04-20 16:00 | 0 | 2026 | 15.41 | 2026-04-30
Spain | ESP | 2026-04-20 15:00 | 2026-04-20 17:00 | 2.63 | 2026 | 15.41 | 2026-04-30
Spain | ESP | 2026-04-20 16:00 | 2026-04-20 18:00 | 23.37 | 2026 | 15.41 | 2026-04-30
Spain | ESP | 2026-04-20 17:00 | 2026-04-20 19:00 | 55.62 | 2026 | 15.41 | 2026-04-30
Spain | ESP | 2026-04-20 18:00 | 2026-04-20 20:00 | 91.35 | 2026 | 15.41 | 2026-04-30
Spain | ESP | 2026-04-20 19:00 | 2026-04-20 21:00 | 109.54 | 2026 | 15.41 | 2026-04-30
Spain | ESP | 2026-04-20 20:00 | 2026-04-20 22:00 | 92.83 | 2026 | 15.41 | 2026-04-30
Spain | ESP | 2026-04-20 21:00 | 2026-04-20 23:00 | 82.18 | 2026 | 15.41 | 2026-04-30
Spain | ESP | 2026-04-20 22:00 | 2026-04-21 | 87.8 | 2026 | 15.41 | 2026-04-30
Spain | ESP | 2026-04-20 23:00 | 2026-04-21 01:00 | 79.92 | 2026 | 15.41 | 2026-04-30
Spain | ESP | 2026-04-21 | 2026-04-21 02:00 | 76.33 | 2026 | 15.41 | 2026-04-30
Spain | ESP | 2026-04-21 01:00 | 2026-04-21 03:00 | 74.28 | 2026 | 15.41 | 2026-04-30
Spain | ESP | 2026-04-21 02:00 | 2026-04-21 04:00 | 72.28 | 2026 | 15.41 | 2026-04-30
Spain | ESP | 2026-04-21 03:00 | 2026-04-21 05:00 | 73.09 | 2026 | 15.41 | 2026-04-30
Spain | ESP | 2026-04-21 04:00 | 2026-04-21 06:00 | 74.92 | 2026 | 15.41 | 2026-04-30
Spain | ESP | 2026-04-21 05:00 | 2026-04-21 07:00 | 81.59 | 2026 | 15.41 | 2026-04-30
Spain | ESP | 2026-04-21 06:00 | 2026-04-21 08:00 | 70.32 | 2026 | 15.41 | 2026-04-30
Spain | ESP | 2026-04-21 07:00 | 2026-04-21 09:00 | 35.92 | 2026 | 15.41 | 2026-04-30
Spain | ESP | 2026-04-21 08:00 | 2026-04-21 10:00 | 4.27 | 2026 | 15.41 | 2026-04-30
Spain | ESP | 2026-04-21 09:00 | 2026-04-21 11:00 | 0.21 | 2026 | 15.41 | 2026-04-30
Spain | ESP | 2026-04-21 10:00 | 2026-04-21 12:00 | 0 | 2026 | 15.41 | 2026-04-30
Spain | ESP | 2026-04-21 11:00 | 2026-04-21 13:00 | -0.04 | 2026 | 15.41 | 2026-04-30
Spain | ESP | 2026-04-21 12:00 | 2026-04-21 14:00 | -0.11 | 2026 | 15.41 | 2026-04-30
Spain | ESP | 2026-04-21 13:00 | 2026-04-21 15:00 | -0.11 | 2026 | 15.41 | 2026-04-30
Spain | ESP | 2026-04-21 14:00 | 2026-04-21 16:00 | -0.07 | 2026 | 15.41 | 2026-04-30
Spain | ESP | 2026-04-21 15:00 | 2026-04-21 17:00 | 0.21 | 2026 | 15.41 | 2026-04-30
Spain | ESP | 2026-04-21 16:00 | 2026-04-21 18:00 | 5.15 | 2026 | 15.41 | 2026-04-30
Spain | ESP | 2026-04-21 17:00 | 2026-04-21 19:00 | 37.34 | 2026 | 15.41 | 2026-04-30
Spain | ESP | 2026-04-21 18:00 | 2026-04-21 20:00 | 75.82 | 2026 | 15.41 | 2026-04-30
Spain | ESP | 2026-04-21 19:00 | 2026-04-21 21:00 | 83.85 | 2026 | 15.41 | 2026-04-30
Spain | ESP | 2026-04-21 20:00 | 2026-04-21 22:00 | 77.92 | 2026 | 15.41 | 2026-04-30
Spain | ESP | 2026-04-21 21:00 | 2026-04-21 23:00 | 75.77 | 2026 | 15.41 | 2026-04-30
Spain | ESP | 2026-04-21 22:00 | 2026-04-22 | 83.72 | 2026 | 15.41 | 2026-04-30
Spain | ESP | 2026-04-21 23:00 | 2026-04-22 01:00 | 76.48 | 2026 | 15.41 | 2026-04-30
Spain | ESP | 2026-04-22 | 2026-04-22 02:00 | 73.27 | 2026 | 15.41 | 2026-04-30
Spain | ESP | 2026-04-22 01:00 | 2026-04-22 03:00 | 73.88 | 2026 | 15.41 | 2026-04-30
Spain | ESP | 2026-04-22 02:00 | 2026-04-22 04:00 | 72.66 | 2026 | 15.41 | 2026-04-30
Spain | ESP | 2026-04-22 03:00 | 2026-04-22 05:00 | 73.23 | 2026 | 15.41 | 2026-04-30
Spain | ESP | 2026-04-22 04:00 | 2026-04-22 06:00 | 76.96 | 2026 | 15.41 | 2026-04-30
Spain | ESP | 2026-04-22 05:00 | 2026-04-22 07:00 | 92.56 | 2026 | 15.41 | 2026-04-30
Spain | ESP | 2026-04-22 06:00 | 2026-04-22 08:00 | 82.08 | 2026 | 15.41 | 2026-04-30
Spain | ESP | 2026-04-22 07:00 | 2026-04-22 09:00 | 47.11 | 2026 | 15.41 | 2026-04-30
Spain | ESP | 2026-04-22 08:00 | 2026-04-22 10:00 | 3.37 | 2026 | 15.41 | 2026-04-30
Spain | ESP | 2026-04-22 09:00 | 2026-04-22 11:00 | 0.07 | 2026 | 15.41 | 2026-04-30
Spain | ESP | 2026-04-22 10:00 | 2026-04-22 12:00 | -0.13 | 2026 | 15.41 | 2026-04-30
Spain | ESP | 2026-04-22 11:00 | 2026-04-22 13:00 | -0.58 | 2026 | 15.41 | 2026-04-30
Spain | ESP | 2026-04-22 12:00 | 2026-04-22 14:00 | -0.85 | 2026 | 15.41 | 2026-04-30
Spain | ESP | 2026-04-22 13:00 | 2026-04-22 15:00 | -0.95 | 2026 | 15.41 | 2026-04-30
Spain | ESP | 2026-04-22 14:00 | 2026-04-22 16:00 | -0.3 | 2026 | 15.41 | 2026-04-30
Spain | ESP | 2026-04-22 15:00 | 2026-04-22 17:00 | 0 | 2026 | 15.41 | 2026-04-30
Spain | ESP | 2026-04-22 16:00 | 2026-04-22 18:00 | 5.76 | 2026 | 15.41 | 2026-04-30
Spain | ESP | 2026-04-22 17:00 | 2026-04-22 19:00 | 45.9 | 2026 | 15.41 | 2026-04-30
Spain | ESP | 2026-04-22 18:00 | 2026-04-22 20:00 | 86.07 | 2026 | 15.41 | 2026-04-30
Spain | ESP | 2026-04-22 19:00 | 2026-04-22 21:00 | 108.26 | 2026 | 15.41 | 2026-04-30
Spain | ESP | 2026-04-22 20:00 | 2026-04-22 22:00 | 94.01 | 2026 | 15.41 | 2026-04-30
Spain | ESP | 2026-04-22 21:00 | 2026-04-22 23:00 | 83.35 | 2026 | 15.41 | 2026-04-30
Spain | ESP | 2026-04-22 22:00 | 2026-04-23 | 89.03 | 2026 | 15.41 | 2026-04-30
Spain | ESP | 2026-04-22 23:00 | 2026-04-23 01:00 | 81.33 | 2026 | 15.41 | 2026-04-30
Spain | ESP | 2026-04-23 | 2026-04-23 02:00 | 81.98 | 2026 | 15.41 | 2026-04-30
Spain | ESP | 2026-04-23 01:00 | 2026-04-23 03:00 | 81.13 | 2026 | 15.41 | 2026-04-30
Spain | ESP | 2026-04-23 02:00 | 2026-04-23 04:00 | 80.85 | 2026 | 15.41 | 2026-04-30
Spain | ESP | 2026-04-23 03:00 | 2026-04-23 05:00 | 80.86 | 2026 | 15.41 | 2026-04-30
Spain | ESP | 2026-04-23 04:00 | 2026-04-23 06:00 | 82.12 | 2026 | 15.41 | 2026-04-30
Spain | ESP | 2026-04-23 05:00 | 2026-04-23 07:00 | 89.06 | 2026 | 15.41 | 2026-04-30
Spain | ESP | 2026-04-23 06:00 | 2026-04-23 08:00 | 85.55 | 2026 | 15.41 | 2026-04-30
Spain | ESP | 2026-04-23 07:00 | 2026-04-23 09:00 | 38.9 | 2026 | 15.41 | 2026-04-30
Spain | ESP | 2026-04-23 08:00 | 2026-04-23 10:00 | 3.93 | 2026 | 15.41 | 2026-04-30
Spain | ESP | 2026-04-23 09:00 | 2026-04-23 11:00 | 0 | 2026 | 15.41 | 2026-04-30
Spain | ESP | 2026-04-23 10:00 | 2026-04-23 12:00 | -0.3 | 2026 | 15.41 | 2026-04-30
Spain | ESP | 2026-04-23 11:00 | 2026-04-23 13:00 | -0.53 | 2026 | 15.41 | 2026-04-30
Spain | ESP | 2026-04-23 12:00 | 2026-04-23 14:00 | -0.72 | 2026 | 15.41 | 2026-04-30
Spain | ESP | 2026-04-23 13:00 | 2026-04-23 15:00 | -0.81 | 2026 | 15.41 | 2026-04-30
Spain | ESP | 2026-04-23 14:00 | 2026-04-23 16:00 | -0.37 | 2026 | 15.41 | 2026-04-30
Spain | ESP | 2026-04-23 15:00 | 2026-04-23 17:00 | 0.75 | 2026 | 15.41 | 2026-04-30
Spain | ESP | 2026-04-23 16:00 | 2026-04-23 18:00 | 12.7 | 2026 | 15.41 | 2026-04-30
Spain | ESP | 2026-04-23 17:00 | 2026-04-23 19:00 | 47.82 | 2026 | 15.41 | 2026-04-30
Spain | ESP | 2026-04-23 18:00 | 2026-04-23 20:00 | 75.61 | 2026 | 15.41 | 2026-04-30
Spain | ESP | 2026-04-23 19:00 | 2026-04-23 21:00 | 89.47 | 2026 | 15.41 | 2026-04-30
Spain | ESP | 2026-04-23 20:00 | 2026-04-23 22:00 | 80.9 | 2026 | 15.41 | 2026-04-30
Spain | ESP | 2026-04-23 21:00 | 2026-04-23 23:00 | 78.75 | 2026 | 15.41 | 2026-04-30
Spain | ESP | 2026-04-23 22:00 | 2026-04-24 | 84.17 | 2026 | 15.41 | 2026-04-30
Spain | ESP | 2026-04-23 23:00 | 2026-04-24 01:00 | 82.91 | 2026 | 15.41 | 2026-04-30
Spain | ESP | 2026-04-24 | 2026-04-24 02:00 | 81.78 | 2026 | 15.41 | 2026-04-30
Spain | ESP | 2026-04-24 01:00 | 2026-04-24 03:00 | 81.72 | 2026 | 15.41 | 2026-04-30
Spain | ESP | 2026-04-24 02:00 | 2026-04-24 04:00 | 82.02 | 2026 | 15.41 | 2026-04-30
Spain | ESP | 2026-04-24 03:00 | 2026-04-24 05:00 | 84.47 | 2026 | 15.41 | 2026-04-30
Spain | ESP | 2026-04-24 04:00 | 2026-04-24 06:00 | 93.87 | 2026 | 15.41 | 2026-04-30
Spain | ESP | 2026-04-24 05:00 | 2026-04-24 07:00 | 105.12 | 2026 | 15.41 | 2026-04-30
Spain | ESP | 2026-04-24 06:00 | 2026-04-24 08:00 | 101.09 | 2026 | 15.41 | 2026-04-30
Spain | ESP | 2026-04-24 07:00 | 2026-04-24 09:00 | 90.72 | 2026 | 15.41 | 2026-04-30
Spain | ESP | 2026-04-24 08:00 | 2026-04-24 10:00 | 79.66 | 2026 | 15.41 | 2026-04-30
Spain | ESP | 2026-04-24 09:00 | 2026-04-24 11:00 | 51.48 | 2026 | 15.41 | 2026-04-30
Spain | ESP | 2026-04-24 10:00 | 2026-04-24 12:00 | 25.37 | 2026 | 15.41 | 2026-04-30
Spain | ESP | 2026-04-24 11:00 | 2026-04-24 13:00 | 20.5 | 2026 | 15.41 | 2026-04-30
Spain | ESP | 2026-04-24 12:00 | 2026-04-24 14:00 | 15.52 | 2026 | 15.41 | 2026-04-30
Spain | ESP | 2026-04-24 13:00 | 2026-04-24 15:00 | 14.71 | 2026 | 15.41 | 2026-04-30
Spain | ESP | 2026-04-24 14:00 | 2026-04-24 16:00 | 20.3 | 2026 | 15.41 | 2026-04-30
Spain | ESP | 2026-04-24 15:00 | 2026-04-24 17:00 | 42.75 | 2026 | 15.41 | 2026-04-30
Spain | ESP | 2026-04-24 16:00 | 2026-04-24 18:00 | 76.16 | 2026 | 15.41 | 2026-04-30
Spain | ESP | 2026-04-24 17:00 | 2026-04-24 19:00 | 95.27 | 2026 | 15.41 | 2026-04-30
Spain | ESP | 2026-04-24 18:00 | 2026-04-24 20:00 | 103.43 | 2026 | 15.41 | 2026-04-30
Spain | ESP | 2026-04-24 19:00 | 2026-04-24 21:00 | 112.85 | 2026 | 15.41 | 2026-04-30
Spain | ESP | 2026-04-24 20:00 | 2026-04-24 22:00 | 103.35 | 2026 | 15.41 | 2026-04-30
Spain | ESP | 2026-04-24 21:00 | 2026-04-24 23:00 | 94.16 | 2026 | 15.41 | 2026-04-30
Spain | ESP | 2026-04-24 22:00 | 2026-04-25 | 92.41 | 2026 | 15.41 | 2026-04-30
Spain | ESP | 2026-04-24 23:00 | 2026-04-25 01:00 | 89.56 | 2026 | 15.41 | 2026-04-30
Spain | ESP | 2026-04-25 | 2026-04-25 02:00 | 88.83 | 2026 | 15.41 | 2026-04-30
Spain | ESP | 2026-04-25 01:00 | 2026-04-25 03:00 | 89.21 | 2026 | 15.41 | 2026-04-30
Spain | ESP | 2026-04-25 02:00 | 2026-04-25 04:00 | 89.01 | 2026 | 15.41 | 2026-04-30
Spain | ESP | 2026-04-25 03:00 | 2026-04-25 05:00 | 88.66 | 2026 | 15.41 | 2026-04-30
Spain | ESP | 2026-04-25 04:00 | 2026-04-25 06:00 | 88.92 | 2026 | 15.41 | 2026-04-30
Spain | ESP | 2026-04-25 05:00 | 2026-04-25 07:00 | 88.07 | 2026 | 15.41 | 2026-04-30
Spain | ESP | 2026-04-25 06:00 | 2026-04-25 08:00 | 72.78 | 2026 | 15.41 | 2026-04-30
Spain | ESP | 2026-04-25 07:00 | 2026-04-25 09:00 | 21.91 | 2026 | 15.41 | 2026-04-30
Spain | ESP | 2026-04-25 08:00 | 2026-04-25 10:00 | 3.1 | 2026 | 15.41 | 2026-04-30
Spain | ESP | 2026-04-25 09:00 | 2026-04-25 11:00 | 0.34 | 2026 | 15.41 | 2026-04-30
Spain | ESP | 2026-04-25 10:00 | 2026-04-25 12:00 | 0 | 2026 | 15.41 | 2026-04-30
Spain | ESP | 2026-04-25 11:00 | 2026-04-25 13:00 | 0 | 2026 | 15.41 | 2026-04-30
Spain | ESP | 2026-04-25 12:00 | 2026-04-25 14:00 | -0.01 | 2026 | 15.41 | 2026-04-30
Spain | ESP | 2026-04-25 13:00 | 2026-04-25 15:00 | -0.01 | 2026 | 15.41 | 2026-04-30
Spain | ESP | 2026-04-25 14:00 | 2026-04-25 16:00 | 0 | 2026 | 15.41 | 2026-04-30
Spain | ESP | 2026-04-25 15:00 | 2026-04-25 17:00 | 0.96 | 2026 | 15.41 | 2026-04-30
Spain | ESP | 2026-04-25 16:00 | 2026-04-25 18:00 | 14.75 | 2026 | 15.41 | 2026-04-30
Spain | ESP | 2026-04-25 17:00 | 2026-04-25 19:00 | 52.57 | 2026 | 15.41 | 2026-04-30
Spain | ESP | 2026-04-25 18:00 | 2026-04-25 20:00 | 73.82 | 2026 | 15.41 | 2026-04-30
Spain | ESP | 2026-04-25 19:00 | 2026-04-25 21:00 | 89.63 | 2026 | 15.41 | 2026-04-30
Spain | ESP | 2026-04-25 20:00 | 2026-04-25 22:00 | 87.72 | 2026 | 15.41 | 2026-04-30
Spain | ESP | 2026-04-25 21:00 | 2026-04-25 23:00 | 86.69 | 2026 | 15.41 | 2026-04-30
Spain | ESP | 2026-04-25 22:00 | 2026-04-26 | 77.53 | 2026 | 15.41 | 2026-04-30
Spain | ESP | 2026-04-25 23:00 | 2026-04-26 01:00 | 60.9 | 2026 | 15.41 | 2026-04-30
Spain | ESP | 2026-04-26 | 2026-04-26 02:00 | 55.2 | 2026 | 15.41 | 2026-04-30
Spain | ESP | 2026-04-26 01:00 | 2026-04-26 03:00 | 49.5 | 2026 | 15.41 | 2026-04-30
Spain | ESP | 2026-04-26 02:00 | 2026-04-26 04:00 | 50 | 2026 | 15.41 | 2026-04-30
Spain | ESP | 2026-04-26 03:00 | 2026-04-26 05:00 | 53.52 | 2026 | 15.41 | 2026-04-30
Spain | ESP | 2026-04-26 04:00 | 2026-04-26 06:00 | 64.59 | 2026 | 15.41 | 2026-04-30
Spain | ESP | 2026-04-26 05:00 | 2026-04-26 07:00 | 65.41 | 2026 | 15.41 | 2026-04-30
Spain | ESP | 2026-04-26 06:00 | 2026-04-26 08:00 | 24.94 | 2026 | 15.41 | 2026-04-30
Spain | ESP | 2026-04-26 07:00 | 2026-04-26 09:00 | 0.1 | 2026 | 15.41 | 2026-04-30
Spain | ESP | 2026-04-26 08:00 | 2026-04-26 10:00 | -2.08 | 2026 | 15.41 | 2026-04-30
Spain | ESP | 2026-04-26 09:00 | 2026-04-26 11:00 | -4.25 | 2026 | 15.41 | 2026-04-30
Spain | ESP | 2026-04-26 10:00 | 2026-04-26 12:00 | -5 | 2026 | 15.41 | 2026-04-30
Spain | ESP | 2026-04-26 11:00 | 2026-04-26 13:00 | -5 | 2026 | 15.41 | 2026-04-30
Spain | ESP | 2026-04-26 12:00 | 2026-04-26 14:00 | -5 | 2026 | 15.41 | 2026-04-30
Spain | ESP | 2026-04-26 13:00 | 2026-04-26 15:00 | -5.12 | 2026 | 15.41 | 2026-04-30
Spain | ESP | 2026-04-26 14:00 | 2026-04-26 16:00 | -4.5 | 2026 | 15.41 | 2026-04-30
Spain | ESP | 2026-04-26 15:00 | 2026-04-26 17:00 | -0.56 | 2026 | 15.41 | 2026-04-30
Spain | ESP | 2026-04-26 16:00 | 2026-04-26 18:00 | 2.98 | 2026 | 15.41 | 2026-04-30
Spain | ESP | 2026-04-26 17:00 | 2026-04-26 19:00 | 31.23 | 2026 | 15.41 | 2026-04-30
Spain | ESP | 2026-04-26 18:00 | 2026-04-26 20:00 | 72.77 | 2026 | 15.41 | 2026-04-30
Spain | ESP | 2026-04-26 19:00 | 2026-04-26 21:00 | 93.16 | 2026 | 15.41 | 2026-04-30
Spain | ESP | 2026-04-26 20:00 | 2026-04-26 22:00 | 95.08 | 2026 | 15.41 | 2026-04-30
Spain | ESP | 2026-04-26 21:00 | 2026-04-26 23:00 | 81.8 | 2026 | 15.41 | 2026-04-30
Spain | ESP | 2026-04-26 22:00 | 2026-04-27 | 81.74 | 2026 | 15.41 | 2026-04-30
Spain | ESP | 2026-04-26 23:00 | 2026-04-27 01:00 | 77.9 | 2026 | 15.41 | 2026-04-30
Spain | ESP | 2026-04-27 | 2026-04-27 02:00 | 63.84 | 2026 | 15.41 | 2026-04-30
Spain | ESP | 2026-04-27 01:00 | 2026-04-27 03:00 | 58.75 | 2026 | 15.41 | 2026-04-30
Spain | ESP | 2026-04-27 02:00 | 2026-04-27 04:00 | 54.96 | 2026 | 15.41 | 2026-04-30
Spain | ESP | 2026-04-27 03:00 | 2026-04-27 05:00 | 69.6 | 2026 | 15.41 | 2026-04-30
Spain | ESP | 2026-04-27 04:00 | 2026-04-27 06:00 | 89.45 | 2026 | 15.41 | 2026-04-30
Spain | ESP | 2026-04-27 05:00 | 2026-04-27 07:00 | 99.91 | 2026 | 15.41 | 2026-04-30
Spain | ESP | 2026-04-27 06:00 | 2026-04-27 08:00 | 82.66 | 2026 | 15.41 | 2026-04-30
Spain | ESP | 2026-04-27 07:00 | 2026-04-27 09:00 | 24.8 | 2026 | 15.41 | 2026-04-30
Spain | ESP | 2026-04-27 08:00 | 2026-04-27 10:00 | 1.02 | 2026 | 15.41 | 2026-04-30
Spain | ESP | 2026-04-27 09:00 | 2026-04-27 11:00 | -0.01 | 2026 | 15.41 | 2026-04-30
Spain | ESP | 2026-04-27 10:00 | 2026-04-27 12:00 | -0.1 | 2026 | 15.41 | 2026-04-30
Spain | ESP | 2026-04-27 11:00 | 2026-04-27 13:00 | -0.83 | 2026 | 15.41 | 2026-04-30
Spain | ESP | 2026-04-27 12:00 | 2026-04-27 14:00 | -0.5 | 2026 | 15.41 | 2026-04-30
Spain | ESP | 2026-04-27 13:00 | 2026-04-27 15:00 | -0.36 | 2026 | 15.41 | 2026-04-30
Spain | ESP | 2026-04-27 14:00 | 2026-04-27 16:00 | -0.04 | 2026 | 15.41 | 2026-04-30
Spain | ESP | 2026-04-27 15:00 | 2026-04-27 17:00 | 0.4 | 2026 | 15.41 | 2026-04-30
Spain | ESP | 2026-04-27 16:00 | 2026-04-27 18:00 | 9.83 | 2026 | 15.41 | 2026-04-30
Spain | ESP | 2026-04-27 17:00 | 2026-04-27 19:00 | 63.85 | 2026 | 15.41 | 2026-04-30
Spain | ESP | 2026-04-27 18:00 | 2026-04-27 20:00 | 86.43 | 2026 | 15.41 | 2026-04-30
Spain | ESP | 2026-04-27 19:00 | 2026-04-27 21:00 | 97.16 | 2026 | 15.41 | 2026-04-30
Spain | ESP | 2026-04-27 20:00 | 2026-04-27 22:00 | 85.7 | 2026 | 15.41 | 2026-04-30
Spain | ESP | 2026-04-27 21:00 | 2026-04-27 23:00 | 81.46 | 2026 | 15.41 | 2026-04-30
Spain | ESP | 2026-04-27 22:00 | 2026-04-28 | 83.96 | 2026 | 15.41 | 2026-04-30
Spain | ESP | 2026-04-27 23:00 | 2026-04-28 01:00 | 79.64 | 2026 | 15.41 | 2026-04-30
Spain | ESP | 2026-04-28 | 2026-04-28 02:00 | 76.56 | 2026 | 15.41 | 2026-04-30
Spain | ESP | 2026-04-28 01:00 | 2026-04-28 03:00 | 74.5 | 2026 | 15.41 | 2026-04-30
Spain | ESP | 2026-04-28 02:00 | 2026-04-28 04:00 | 74.32 | 2026 | 15.41 | 2026-04-30
Spain | ESP | 2026-04-28 03:00 | 2026-04-28 05:00 | 77.68 | 2026 | 15.41 | 2026-04-30
Spain | ESP | 2026-04-28 04:00 | 2026-04-28 06:00 | 84.19 | 2026 | 15.41 | 2026-04-30
Spain | ESP | 2026-04-28 05:00 | 2026-04-28 07:00 | 93.87 | 2026 | 15.41 | 2026-04-30
Spain | ESP | 2026-04-28 06:00 | 2026-04-28 08:00 | 88.84 | 2026 | 15.41 | 2026-04-30
Spain | ESP | 2026-04-28 07:00 | 2026-04-28 09:00 | 59.04 | 2026 | 15.41 | 2026-04-30
Spain | ESP | 2026-04-28 08:00 | 2026-04-28 10:00 | 11.31 | 2026 | 15.41 | 2026-04-30
Spain | ESP | 2026-04-28 09:00 | 2026-04-28 11:00 | 1.04 | 2026 | 15.41 | 2026-04-30
Spain | ESP | 2026-04-28 10:00 | 2026-04-28 12:00 | 0.46 | 2026 | 15.41 | 2026-04-30
Spain | ESP | 2026-04-28 11:00 | 2026-04-28 13:00 | 0.01 | 2026 | 15.41 | 2026-04-30
Spain | ESP | 2026-04-28 12:00 | 2026-04-28 14:00 | 0.01 | 2026 | 15.41 | 2026-04-30
Spain | ESP | 2026-04-28 13:00 | 2026-04-28 15:00 | 0.14 | 2026 | 15.41 | 2026-04-30
Spain | ESP | 2026-04-28 14:00 | 2026-04-28 16:00 | 0.98 | 2026 | 15.41 | 2026-04-30
Spain | ESP | 2026-04-28 15:00 | 2026-04-28 17:00 | 7.86 | 2026 | 15.41 | 2026-04-30
Spain | ESP | 2026-04-28 16:00 | 2026-04-28 18:00 | 41.34 | 2026 | 15.41 | 2026-04-30
Spain | ESP | 2026-04-28 17:00 | 2026-04-28 19:00 | 82.23 | 2026 | 15.41 | 2026-04-30
Spain | ESP | 2026-04-28 18:00 | 2026-04-28 20:00 | 98.2 | 2026 | 15.41 | 2026-04-30
Spain | ESP | 2026-04-28 19:00 | 2026-04-28 21:00 | 109.46 | 2026 | 15.41 | 2026-04-30
Spain | ESP | 2026-04-28 20:00 | 2026-04-28 22:00 | 99.32 | 2026 | 15.41 | 2026-04-30
Spain | ESP | 2026-04-28 21:00 | 2026-04-28 23:00 | 91.16 | 2026 | 15.41 | 2026-04-30
Spain | ESP | 2026-04-28 22:00 | 2026-04-29 | 98.53 | 2026 | 15.41 | 2026-04-30
Spain | ESP | 2026-04-28 23:00 | 2026-04-29 01:00 | 92.6 | 2026 | 15.41 | 2026-04-30
Spain | ESP | 2026-04-29 | 2026-04-29 02:00 | 89.75 | 2026 | 15.41 | 2026-04-30
Spain | ESP | 2026-04-29 01:00 | 2026-04-29 03:00 | 89.34 | 2026 | 15.41 | 2026-04-30
Spain | ESP | 2026-04-29 02:00 | 2026-04-29 04:00 | 89.14 | 2026 | 15.41 | 2026-04-30
Spain | ESP | 2026-04-29 03:00 | 2026-04-29 05:00 | 91.48 | 2026 | 15.41 | 2026-04-30
Spain | ESP | 2026-04-29 04:00 | 2026-04-29 06:00 | 106.12 | 2026 | 15.41 | 2026-04-30
Spain | ESP | 2026-04-29 05:00 | 2026-04-29 07:00 | 108.3 | 2026 | 15.41 | 2026-04-30
Spain | ESP | 2026-04-29 06:00 | 2026-04-29 08:00 | 105.15 | 2026 | 15.41 | 2026-04-30
Spain | ESP | 2026-04-29 07:00 | 2026-04-29 09:00 | 97.75 | 2026 | 15.41 | 2026-04-30
Spain | ESP | 2026-04-29 08:00 | 2026-04-29 10:00 | 93.68 | 2026 | 15.41 | 2026-04-30
Spain | ESP | 2026-04-29 09:00 | 2026-04-29 11:00 | 64.43 | 2026 | 15.41 | 2026-04-30
Spain | ESP | 2026-04-29 10:00 | 2026-04-29 12:00 | 42.51 | 2026 | 15.41 | 2026-04-30
Spain | ESP | 2026-04-29 11:00 | 2026-04-29 13:00 | 29.25 | 2026 | 15.41 | 2026-04-30
Spain | ESP | 2026-04-29 12:00 | 2026-04-29 14:00 | 21.87 | 2026 | 15.41 | 2026-04-30
Spain | ESP | 2026-04-29 13:00 | 2026-04-29 15:00 | 14.22 | 2026 | 15.41 | 2026-04-30
Spain | ESP | 2026-04-29 14:00 | 2026-04-29 16:00 | 17.75 | 2026 | 15.41 | 2026-04-30
Spain | ESP | 2026-04-29 15:00 | 2026-04-29 17:00 | 29.3 | 2026 | 15.41 | 2026-04-30
Spain | ESP | 2026-04-29 16:00 | 2026-04-29 18:00 | 40.16 | 2026 | 15.41 | 2026-04-30
Spain | ESP | 2026-04-29 17:00 | 2026-04-29 19:00 | 78 | 2026 | 15.41 | 2026-04-30
Spain | ESP | 2026-04-29 18:00 | 2026-04-29 20:00 | 101.72 | 2026 | 15.41 | 2026-04-30
Spain | ESP | 2026-04-29 19:00 | 2026-04-29 21:00 | 112.07 | 2026 | 15.41 | 2026-04-30
Spain | ESP | 2026-04-29 20:00 | 2026-04-29 22:00 | 102.88 | 2026 | 15.41 | 2026-04-30
Spain | ESP | 2026-04-29 21:00 | 2026-04-29 23:00 | 101.31 | 2026 | 15.41 | 2026-04-30
Spain | ESP | 2026-04-29 22:00 | 2026-04-30 | 99.86 | 2026 | 15.41 | 2026-04-30
Spain | ESP | 2026-04-29 23:00 | 2026-04-30 01:00 | 100.47 | 2026 | 15.41 | 2026-04-30
Spain | ESP | 2026-04-30 | 2026-04-30 02:00 | 96.12 | 2026 | 15.41 | 2026-04-30
Spain | ESP | 2026-04-30 01:00 | 2026-04-30 03:00 | 95.22 | 2026 | 15.41 | 2026-04-30
Spain | ESP | 2026-04-30 02:00 | 2026-04-30 04:00 | 97.62 | 2026 | 15.41 | 2026-04-30
Spain | ESP | 2026-04-30 03:00 | 2026-04-30 05:00 | 96.72 | 2026 | 15.41 | 2026-04-30
Spain | ESP | 2026-04-30 04:00 | 2026-04-30 06:00 | 100.72 | 2026 | 15.41 | 2026-04-30
Spain | ESP | 2026-04-30 05:00 | 2026-04-30 07:00 | 111.16 | 2026 | 15.41 | 2026-04-30
Spain | ESP | 2026-04-30 06:00 | 2026-04-30 08:00 | 98.24 | 2026 | 15.41 | 2026-04-30
Spain | ESP | 2026-04-30 07:00 | 2026-04-30 09:00 | 65.01 | 2026 | 15.41 | 2026-04-30
Spain | ESP | 2026-04-30 08:00 | 2026-04-30 10:00 | 11.75 | 2026 | 15.41 | 2026-04-30
Spain | ESP | 2026-04-30 09:00 | 2026-04-30 11:00 | 0.88 | 2026 | 15.41 | 2026-04-30
Spain | ESP | 2026-04-30 10:00 | 2026-04-30 12:00 | 0 | 2026 | 15.41 | 2026-04-30
Spain | ESP | 2026-04-30 11:00 | 2026-04-30 13:00 | 0 | 2026 | 15.41 | 2026-04-30
Spain | ESP | 2026-04-30 12:00 | 2026-04-30 14:00 | 0 | 2026 | 15.41 | 2026-04-30
Spain | ESP | 2026-04-30 13:00 | 2026-04-30 15:00 | 0 | 2026 | 15.41 | 2026-04-30
Spain | ESP | 2026-04-30 14:00 | 2026-04-30 16:00 | 0.51 | 2026 | 15.41 | 2026-04-30
Spain | ESP | 2026-04-30 15:00 | 2026-04-30 17:00 | 3.52 | 2026 | 15.41 | 2026-04-30
Spain | ESP | 2026-04-30 16:00 | 2026-04-30 18:00 | 27.39 | 2026 | 15.41 | 2026-04-30
Spain | ESP | 2026-04-30 17:00 | 2026-04-30 19:00 | 78.15 | 2026 | 15.41 | 2026-04-30
Spain | ESP | 2026-04-30 18:00 | 2026-04-30 20:00 | 113.24 | 2026 | 15.41 | 2026-04-30
Spain | ESP | 2026-04-30 19:00 | 2026-04-30 21:00 | 125.41 | 2026 | 15.41 | 2026-04-30
Spain | ESP | 2026-04-30 20:00 | 2026-04-30 22:00 | 115.85 | 2026 | 15.41 | 2026-04-30
Spain | ESP | 2026-04-30 21:00 | 2026-04-30 23:00 | 107.45 | 2026 | 15.41 | 2026-04-30
Spain | ESP | 2026-05-01 | 2026-05-01 02:00 | 102.9 | 2026 | 16.17 | 2026-05-31
Spain | ESP | 2026-05-01 01:00 | 2026-05-01 03:00 | 102.59 | 2026 | 16.17 | 2026-05-31
Spain | ESP | 2026-05-01 02:00 | 2026-05-01 04:00 | 102.3 | 2026 | 16.17 | 2026-05-31
Spain | ESP | 2026-05-01 03:00 | 2026-05-01 05:00 | 102.72 | 2026 | 16.17 | 2026-05-31
Spain | ESP | 2026-05-01 04:00 | 2026-05-01 06:00 | 105.38 | 2026 | 16.17 | 2026-05-31
Spain | ESP | 2026-05-01 05:00 | 2026-05-01 07:00 | 103.84 | 2026 | 16.17 | 2026-05-31
Spain | ESP | 2026-05-01 06:00 | 2026-05-01 08:00 | 77.52 | 2026 | 16.17 | 2026-05-31
Spain | ESP | 2026-05-01 07:00 | 2026-05-01 09:00 | 23.29 | 2026 | 16.17 | 2026-05-31
Spain | ESP | 2026-05-01 08:00 | 2026-05-01 10:00 | 0.21 | 2026 | 16.17 | 2026-05-31
Spain | ESP | 2026-05-01 09:00 | 2026-05-01 11:00 | -0.86 | 2026 | 16.17 | 2026-05-31
Spain | ESP | 2026-05-01 10:00 | 2026-05-01 12:00 | -1.88 | 2026 | 16.17 | 2026-05-31
Spain | ESP | 2026-05-01 11:00 | 2026-05-01 13:00 | -2 | 2026 | 16.17 | 2026-05-31
Spain | ESP | 2026-05-01 12:00 | 2026-05-01 14:00 | -2.05 | 2026 | 16.17 | 2026-05-31
Spain | ESP | 2026-05-01 13:00 | 2026-05-01 15:00 | -2.1 | 2026 | 16.17 | 2026-05-31
Spain | ESP | 2026-05-01 14:00 | 2026-05-01 16:00 | -1.87 | 2026 | 16.17 | 2026-05-31
Spain | ESP | 2026-05-01 15:00 | 2026-05-01 17:00 | -0.39 | 2026 | 16.17 | 2026-05-31
Spain | ESP | 2026-05-01 16:00 | 2026-05-01 18:00 | 11.2 | 2026 | 16.17 | 2026-05-31
Spain | ESP | 2026-05-01 17:00 | 2026-05-01 19:00 | 55.71 | 2026 | 16.17 | 2026-05-31
Spain | ESP | 2026-05-01 18:00 | 2026-05-01 20:00 | 95.35 | 2026 | 16.17 | 2026-05-31
Spain | ESP | 2026-05-01 19:00 | 2026-05-01 21:00 | 104.76 | 2026 | 16.17 | 2026-05-31
Spain | ESP | 2026-05-01 20:00 | 2026-05-01 22:00 | 103.89 | 2026 | 16.17 | 2026-05-31
Spain | ESP | 2026-05-01 21:00 | 2026-05-01 23:00 | 97.83 | 2026 | 16.17 | 2026-05-31
Spain | ESP | 2026-05-01 22:00 | 2026-05-02 | 87.32 | 2026 | 16.17 | 2026-05-31
Spain | ESP | 2026-05-01 23:00 | 2026-05-02 01:00 | 84.94 | 2026 | 16.17 | 2026-05-31
Spain | ESP | 2026-05-02 | 2026-05-02 02:00 | 70.35 | 2026 | 16.17 | 2026-05-31
Spain | ESP | 2026-05-02 01:00 | 2026-05-02 03:00 | 54.14 | 2026 | 16.17 | 2026-05-31
Spain | ESP | 2026-05-02 02:00 | 2026-05-02 04:00 | 54.51 | 2026 | 16.17 | 2026-05-31
Spain | ESP | 2026-05-02 03:00 | 2026-05-02 05:00 | 54.39 | 2026 | 16.17 | 2026-05-31
Spain | ESP | 2026-05-02 04:00 | 2026-05-02 06:00 | 54.83 | 2026 | 16.17 | 2026-05-31
Spain | ESP | 2026-05-02 05:00 | 2026-05-02 07:00 | 53.84 | 2026 | 16.17 | 2026-05-31
Spain | ESP | 2026-05-02 06:00 | 2026-05-02 08:00 | 53.26 | 2026 | 16.17 | 2026-05-31
Spain | ESP | 2026-05-02 07:00 | 2026-05-02 09:00 | 43.82 | 2026 | 16.17 | 2026-05-31
Spain | ESP | 2026-05-02 08:00 | 2026-05-02 10:00 | 24.34 | 2026 | 16.17 | 2026-05-31
Spain | ESP | 2026-05-02 09:00 | 2026-05-02 11:00 | 5.71 | 2026 | 16.17 | 2026-05-31
Spain | ESP | 2026-05-02 10:00 | 2026-05-02 12:00 | 0.77 | 2026 | 16.17 | 2026-05-31
Spain | ESP | 2026-05-02 11:00 | 2026-05-02 13:00 | 0 | 2026 | 16.17 | 2026-05-31
Spain | ESP | 2026-05-02 12:00 | 2026-05-02 14:00 | 0 | 2026 | 16.17 | 2026-05-31
Spain | ESP | 2026-05-02 13:00 | 2026-05-02 15:00 | 0 | 2026 | 16.17 | 2026-05-31
Spain | ESP | 2026-05-02 14:00 | 2026-05-02 16:00 | 0 | 2026 | 16.17 | 2026-05-31
Spain | ESP | 2026-05-02 15:00 | 2026-05-02 17:00 | 2.59 | 2026 | 16.17 | 2026-05-31
Spain | ESP | 2026-05-02 16:00 | 2026-05-02 18:00 | 12.74 | 2026 | 16.17 | 2026-05-31
Spain | ESP | 2026-05-02 17:00 | 2026-05-02 19:00 | 52.12 | 2026 | 16.17 | 2026-05-31
Spain | ESP | 2026-05-02 18:00 | 2026-05-02 20:00 | 73.21 | 2026 | 16.17 | 2026-05-31
Spain | ESP | 2026-05-02 19:00 | 2026-05-02 21:00 | 90.6 | 2026 | 16.17 | 2026-05-31
Spain | ESP | 2026-05-02 20:00 | 2026-05-02 22:00 | 90.85 | 2026 | 16.17 | 2026-05-31
Spain | ESP | 2026-05-02 21:00 | 2026-05-02 23:00 | 82.88 | 2026 | 16.17 | 2026-05-31
Spain | ESP | 2026-05-02 22:00 | 2026-05-03 | 86.82 | 2026 | 16.17 | 2026-05-31
Spain | ESP | 2026-05-02 23:00 | 2026-05-03 01:00 | 81.14 | 2026 | 16.17 | 2026-05-31
Spain | ESP | 2026-05-03 | 2026-05-03 02:00 | 75.05 | 2026 | 16.17 | 2026-05-31
Spain | ESP | 2026-05-03 01:00 | 2026-05-03 03:00 | 75.76 | 2026 | 16.17 | 2026-05-31
Spain | ESP | 2026-05-03 02:00 | 2026-05-03 04:00 | 68.86 | 2026 | 16.17 | 2026-05-31
Spain | ESP | 2026-05-03 03:00 | 2026-05-03 05:00 | 58.56 | 2026 | 16.17 | 2026-05-31
Spain | ESP | 2026-05-03 04:00 | 2026-05-03 06:00 | 62.58 | 2026 | 16.17 | 2026-05-31
Spain | ESP | 2026-05-03 05:00 | 2026-05-03 07:00 | 75.33 | 2026 | 16.17 | 2026-05-31
Spain | ESP | 2026-05-03 06:00 | 2026-05-03 08:00 | 48.09 | 2026 | 16.17 | 2026-05-31
Spain | ESP | 2026-05-03 07:00 | 2026-05-03 09:00 | 25.91 | 2026 | 16.17 | 2026-05-31
Spain | ESP | 2026-05-03 08:00 | 2026-05-03 10:00 | 4.2 | 2026 | 16.17 | 2026-05-31
Spain | ESP | 2026-05-03 09:00 | 2026-05-03 11:00 | 0.34 | 2026 | 16.17 | 2026-05-31
Spain | ESP | 2026-05-03 10:00 | 2026-05-03 12:00 | 0.01 | 2026 | 16.17 | 2026-05-31
Spain | ESP | 2026-05-03 11:00 | 2026-05-03 13:00 | -0.01 | 2026 | 16.17 | 2026-05-31
Spain | ESP | 2026-05-03 12:00 | 2026-05-03 14:00 | -0.01 | 2026 | 16.17 | 2026-05-31
Spain | ESP | 2026-05-03 13:00 | 2026-05-03 15:00 | -0.01 | 2026 | 16.17 | 2026-05-31
Spain | ESP | 2026-05-03 14:00 | 2026-05-03 16:00 | 0 | 2026 | 16.17 | 2026-05-31
Spain | ESP | 2026-05-03 15:00 | 2026-05-03 17:00 | 3.47 | 2026 | 16.17 | 2026-05-31
Spain | ESP | 2026-05-03 16:00 | 2026-05-03 18:00 | 18.25 | 2026 | 16.17 | 2026-05-31
Spain | ESP | 2026-05-03 17:00 | 2026-05-03 19:00 | 68.69 | 2026 | 16.17 | 2026-05-31
Spain | ESP | 2026-05-03 18:00 | 2026-05-03 20:00 | 96.42 | 2026 | 16.17 | 2026-05-31
Spain | ESP | 2026-05-03 19:00 | 2026-05-03 21:00 | 103.06 | 2026 | 16.17 | 2026-05-31
Spain | ESP | 2026-05-03 20:00 | 2026-05-03 22:00 | 105.27 | 2026 | 16.17 | 2026-05-31
Spain | ESP | 2026-05-03 21:00 | 2026-05-03 23:00 | 97.33 | 2026 | 16.17 | 2026-05-31
Spain | ESP | 2026-05-03 22:00 | 2026-05-04 | 114.82 | 2026 | 16.17 | 2026-05-31
Spain | ESP | 2026-05-03 23:00 | 2026-05-04 01:00 | 105.12 | 2026 | 16.17 | 2026-05-31
Spain | ESP | 2026-05-04 | 2026-05-04 02:00 | 97.44 | 2026 | 16.17 | 2026-05-31
Spain | ESP | 2026-05-04 01:00 | 2026-05-04 03:00 | 94.2 | 2026 | 16.17 | 2026-05-31
Spain | ESP | 2026-05-04 02:00 | 2026-05-04 04:00 | 94.68 | 2026 | 16.17 | 2026-05-31
Spain | ESP | 2026-05-04 03:00 | 2026-05-04 05:00 | 101.42 | 2026 | 16.17 | 2026-05-31
Spain | ESP | 2026-05-04 04:00 | 2026-05-04 06:00 | 114.62 | 2026 | 16.17 | 2026-05-31
Spain | ESP | 2026-05-04 05:00 | 2026-05-04 07:00 | 133.95 | 2026 | 16.17 | 2026-05-31
Spain | ESP | 2026-05-04 06:00 | 2026-05-04 08:00 | 119.26 | 2026 | 16.17 | 2026-05-31
Spain | ESP | 2026-05-04 07:00 | 2026-05-04 09:00 | 85.46 | 2026 | 16.17 | 2026-05-31
Spain | ESP | 2026-05-04 08:00 | 2026-05-04 10:00 | 41.86 | 2026 | 16.17 | 2026-05-31
Spain | ESP | 2026-05-04 09:00 | 2026-05-04 11:00 | 4.2 | 2026 | 16.17 | 2026-05-31
Spain | ESP | 2026-05-04 10:00 | 2026-05-04 12:00 | 1 | 2026 | 16.17 | 2026-05-31
Spain | ESP | 2026-05-04 11:00 | 2026-05-04 13:00 | 0.47 | 2026 | 16.17 | 2026-05-31
Spain | ESP | 2026-05-04 12:00 | 2026-05-04 14:00 | 0 | 2026 | 16.17 | 2026-05-31
Spain | ESP | 2026-05-04 13:00 | 2026-05-04 15:00 | 0 | 2026 | 16.17 | 2026-05-31
Spain | ESP | 2026-05-04 14:00 | 2026-05-04 16:00 | 0 | 2026 | 16.17 | 2026-05-31
Spain | ESP | 2026-05-04 15:00 | 2026-05-04 17:00 | 0.34 | 2026 | 16.17 | 2026-05-31
Spain | ESP | 2026-05-04 16:00 | 2026-05-04 18:00 | 3.6 | 2026 | 16.17 | 2026-05-31
Spain | ESP | 2026-05-04 17:00 | 2026-05-04 19:00 | 53.02 | 2026 | 16.17 | 2026-05-31
Spain | ESP | 2026-05-04 18:00 | 2026-05-04 20:00 | 109.81 | 2026 | 16.17 | 2026-05-31
Spain | ESP | 2026-05-04 19:00 | 2026-05-04 21:00 | 133.8 | 2026 | 16.17 | 2026-05-31
Spain | ESP | 2026-05-04 20:00 | 2026-05-04 22:00 | 141.59 | 2026 | 16.17 | 2026-05-31
Spain | ESP | 2026-05-04 21:00 | 2026-05-04 23:00 | 122.35 | 2026 | 16.17 | 2026-05-31
Spain | ESP | 2026-05-04 22:00 | 2026-05-05 | 107.99 | 2026 | 16.17 | 2026-05-31
Spain | ESP | 2026-05-04 23:00 | 2026-05-05 01:00 | 102.28 | 2026 | 16.17 | 2026-05-31
Spain | ESP | 2026-05-05 | 2026-05-05 02:00 | 98.43 | 2026 | 16.17 | 2026-05-31
Spain | ESP | 2026-05-05 01:00 | 2026-05-05 03:00 | 98.6 | 2026 | 16.17 | 2026-05-31
Spain | ESP | 2026-05-05 02:00 | 2026-05-05 04:00 | 99.1 | 2026 | 16.17 | 2026-05-31
Spain | ESP | 2026-05-05 03:00 | 2026-05-05 05:00 | 101.01 | 2026 | 16.17 | 2026-05-31
Spain | ESP | 2026-05-05 04:00 | 2026-05-05 06:00 | 103.99 | 2026 | 16.17 | 2026-05-31
Spain | ESP | 2026-05-05 05:00 | 2026-05-05 07:00 | 118.8 | 2026 | 16.17 | 2026-05-31
Spain | ESP | 2026-05-05 06:00 | 2026-05-05 08:00 | 104.77 | 2026 | 16.17 | 2026-05-31
Spain | ESP | 2026-05-05 07:00 | 2026-05-05 09:00 | 70.18 | 2026 | 16.17 | 2026-05-31
Spain | ESP | 2026-05-05 08:00 | 2026-05-05 10:00 | 19.26 | 2026 | 16.17 | 2026-05-31
Spain | ESP | 2026-05-05 09:00 | 2026-05-05 11:00 | 1.36 | 2026 | 16.17 | 2026-05-31
Spain | ESP | 2026-05-05 10:00 | 2026-05-05 12:00 | 0.84 | 2026 | 16.17 | 2026-05-31
Spain | ESP | 2026-05-05 11:00 | 2026-05-05 13:00 | 0.73 | 2026 | 16.17 | 2026-05-31
Spain | ESP | 2026-05-05 12:00 | 2026-05-05 14:00 | 0.38 | 2026 | 16.17 | 2026-05-31
Spain | ESP | 2026-05-05 13:00 | 2026-05-05 15:00 | 0.01 | 2026 | 16.17 | 2026-05-31
Spain | ESP | 2026-05-05 14:00 | 2026-05-05 16:00 | 0.13 | 2026 | 16.17 | 2026-05-31
Spain | ESP | 2026-05-05 15:00 | 2026-05-05 17:00 | 1.88 | 2026 | 16.17 | 2026-05-31
Spain | ESP | 2026-05-05 16:00 | 2026-05-05 18:00 | 18.32 | 2026 | 16.17 | 2026-05-31
Spain | ESP | 2026-05-05 17:00 | 2026-05-05 19:00 | 69.6 | 2026 | 16.17 | 2026-05-31
Spain | ESP | 2026-05-05 18:00 | 2026-05-05 20:00 | 102.11 | 2026 | 16.17 | 2026-05-31
Spain | ESP | 2026-05-05 19:00 | 2026-05-05 21:00 | 114.36 | 2026 | 16.17 | 2026-05-31
Spain | ESP | 2026-05-05 20:00 | 2026-05-05 22:00 | 109.92 | 2026 | 16.17 | 2026-05-31
Spain | ESP | 2026-05-05 21:00 | 2026-05-05 23:00 | 100.13 | 2026 | 16.17 | 2026-05-31
Spain | ESP | 2026-05-05 22:00 | 2026-05-06 | 114.91 | 2026 | 16.17 | 2026-05-31
Spain | ESP | 2026-05-05 23:00 | 2026-05-06 01:00 | 108.42 | 2026 | 16.17 | 2026-05-31
Spain | ESP | 2026-05-06 | 2026-05-06 02:00 | 108.67 | 2026 | 16.17 | 2026-05-31
Spain | ESP | 2026-05-06 01:00 | 2026-05-06 03:00 | 108.28 | 2026 | 16.17 | 2026-05-31
Spain | ESP | 2026-05-06 02:00 | 2026-05-06 04:00 | 109.11 | 2026 | 16.17 | 2026-05-31
Spain | ESP | 2026-05-06 03:00 | 2026-05-06 05:00 | 109.5 | 2026 | 16.17 | 2026-05-31
Spain | ESP | 2026-05-06 04:00 | 2026-05-06 06:00 | 117.75 | 2026 | 16.17 | 2026-05-31
Spain | ESP | 2026-05-06 05:00 | 2026-05-06 07:00 | 124.23 | 2026 | 16.17 | 2026-05-31
Spain | ESP | 2026-05-06 06:00 | 2026-05-06 08:00 | 110.92 | 2026 | 16.17 | 2026-05-31
Spain | ESP | 2026-05-06 07:00 | 2026-05-06 09:00 | 66.9 | 2026 | 16.17 | 2026-05-31
Spain | ESP | 2026-05-06 08:00 | 2026-05-06 10:00 | 17.92 | 2026 | 16.17 | 2026-05-31
Spain | ESP | 2026-05-06 09:00 | 2026-05-06 11:00 | 1.4 | 2026 | 16.17 | 2026-05-31
Spain | ESP | 2026-05-06 10:00 | 2026-05-06 12:00 | 1.5 | 2026 | 16.17 | 2026-05-31
Spain | ESP | 2026-05-06 11:00 | 2026-05-06 13:00 | 2.05 | 2026 | 16.17 | 2026-05-31
Spain | ESP | 2026-05-06 12:00 | 2026-05-06 14:00 | 2.05 | 2026 | 16.17 | 2026-05-31
Spain | ESP | 2026-05-06 13:00 | 2026-05-06 15:00 | 2.04 | 2026 | 16.17 | 2026-05-31
Spain | ESP | 2026-05-06 14:00 | 2026-05-06 16:00 | 6.24 | 2026 | 16.17 | 2026-05-31
Spain | ESP | 2026-05-06 15:00 | 2026-05-06 17:00 | 29.91 | 2026 | 16.17 | 2026-05-31
Spain | ESP | 2026-05-06 16:00 | 2026-05-06 18:00 | 60.41 | 2026 | 16.17 | 2026-05-31
Spain | ESP | 2026-05-06 17:00 | 2026-05-06 19:00 | 91.65 | 2026 | 16.17 | 2026-05-31
Spain | ESP | 2026-05-06 18:00 | 2026-05-06 20:00 | 150.92 | 2026 | 16.17 | 2026-05-31
Spain | ESP | 2026-05-06 19:00 | 2026-05-06 21:00 | 154.74 | 2026 | 16.17 | 2026-05-31
Spain | ESP | 2026-05-06 20:00 | 2026-05-06 22:00 | 144 | 2026 | 16.17 | 2026-05-31
Spain | ESP | 2026-05-06 21:00 | 2026-05-06 23:00 | 129.06 | 2026 | 16.17 | 2026-05-31
Spain | ESP | 2026-05-06 22:00 | 2026-05-07 | 125.21 | 2026 | 16.17 | 2026-05-31
Spain | ESP | 2026-05-06 23:00 | 2026-05-07 01:00 | 116.5 | 2026 | 16.17 | 2026-05-31
Spain | ESP | 2026-05-07 | 2026-05-07 02:00 | 113.84 | 2026 | 16.17 | 2026-05-31
Spain | ESP | 2026-05-07 01:00 | 2026-05-07 03:00 | 108.76 | 2026 | 16.17 | 2026-05-31
Spain | ESP | 2026-05-07 02:00 | 2026-05-07 04:00 | 108.12 | 2026 | 16.17 | 2026-05-31
Spain | ESP | 2026-05-07 03:00 | 2026-05-07 05:00 | 114.83 | 2026 | 16.17 | 2026-05-31
Spain | ESP | 2026-05-07 04:00 | 2026-05-07 06:00 | 123.52 | 2026 | 16.17 | 2026-05-31
Spain | ESP | 2026-05-07 05:00 | 2026-05-07 07:00 | 134.54 | 2026 | 16.17 | 2026-05-31
Spain | ESP | 2026-05-07 06:00 | 2026-05-07 08:00 | 118.44 | 2026 | 16.17 | 2026-05-31
Spain | ESP | 2026-05-07 07:00 | 2026-05-07 09:00 | 89.23 | 2026 | 16.17 | 2026-05-31
Spain | ESP | 2026-05-07 08:00 | 2026-05-07 10:00 | 52 | 2026 | 16.17 | 2026-05-31
Spain | ESP | 2026-05-07 09:00 | 2026-05-07 11:00 | 24.28 | 2026 | 16.17 | 2026-05-31
Spain | ESP | 2026-05-07 10:00 | 2026-05-07 12:00 | 20 | 2026 | 16.17 | 2026-05-31
Spain | ESP | 2026-05-07 11:00 | 2026-05-07 13:00 | 20 | 2026 | 16.17 | 2026-05-31
Spain | ESP | 2026-05-07 12:00 | 2026-05-07 14:00 | 19.24 | 2026 | 16.17 | 2026-05-31
Spain | ESP | 2026-05-07 13:00 | 2026-05-07 15:00 | 20.52 | 2026 | 16.17 | 2026-05-31
Spain | ESP | 2026-05-07 14:00 | 2026-05-07 16:00 | 24.05 | 2026 | 16.17 | 2026-05-31
Spain | ESP | 2026-05-07 15:00 | 2026-05-07 17:00 | 43.56 | 2026 | 16.17 | 2026-05-31
Spain | ESP | 2026-05-07 16:00 | 2026-05-07 18:00 | 66.16 | 2026 | 16.17 | 2026-05-31
Spain | ESP | 2026-05-07 17:00 | 2026-05-07 19:00 | 98.3 | 2026 | 16.17 | 2026-05-31
Spain | ESP | 2026-05-07 18:00 | 2026-05-07 20:00 | 128.52 | 2026 | 16.17 | 2026-05-31
Spain | ESP | 2026-05-07 19:00 | 2026-05-07 21:00 | 145.15 | 2026 | 16.17 | 2026-05-31
Spain | ESP | 2026-05-07 20:00 | 2026-05-07 22:00 | 145.01 | 2026 | 16.17 | 2026-05-31
Spain | ESP | 2026-05-07 21:00 | 2026-05-07 23:00 | 125.76 | 2026 | 16.17 | 2026-05-31
Spain | ESP | 2026-05-07 22:00 | 2026-05-08 | 108.7 | 2026 | 16.17 | 2026-05-31
Spain | ESP | 2026-05-07 23:00 | 2026-05-08 01:00 | 105.54 | 2026 | 16.17 | 2026-05-31
Spain | ESP | 2026-05-08 | 2026-05-08 02:00 | 101.99 | 2026 | 16.17 | 2026-05-31
Spain | ESP | 2026-05-08 01:00 | 2026-05-08 03:00 | 103.39 | 2026 | 16.17 | 2026-05-31
Spain | ESP | 2026-05-08 02:00 | 2026-05-08 04:00 | 101.36 | 2026 | 16.17 | 2026-05-31
Spain | ESP | 2026-05-08 03:00 | 2026-05-08 05:00 | 101.93 | 2026 | 16.17 | 2026-05-31
Spain | ESP | 2026-05-08 04:00 | 2026-05-08 06:00 | 103.78 | 2026 | 16.17 | 2026-05-31
Spain | ESP | 2026-05-08 05:00 | 2026-05-08 07:00 | 105.1 | 2026 | 16.17 | 2026-05-31
Spain | ESP | 2026-05-08 06:00 | 2026-05-08 08:00 | 93.38 | 2026 | 16.17 | 2026-05-31
Spain | ESP | 2026-05-08 07:00 | 2026-05-08 09:00 | 71.02 | 2026 | 16.17 | 2026-05-31
Spain | ESP | 2026-05-08 08:00 | 2026-05-08 10:00 | 31.04 | 2026 | 16.17 | 2026-05-31
Spain | ESP | 2026-05-08 09:00 | 2026-05-08 11:00 | 10.02 | 2026 | 16.17 | 2026-05-31
Spain | ESP | 2026-05-08 10:00 | 2026-05-08 12:00 | 2.04 | 2026 | 16.17 | 2026-05-31
Spain | ESP | 2026-05-08 11:00 | 2026-05-08 13:00 | 0.76 | 2026 | 16.17 | 2026-05-31
Spain | ESP | 2026-05-08 12:00 | 2026-05-08 14:00 | 0.15 | 2026 | 16.17 | 2026-05-31
Spain | ESP | 2026-05-08 13:00 | 2026-05-08 15:00 | 0.08 | 2026 | 16.17 | 2026-05-31
Spain | ESP | 2026-05-08 14:00 | 2026-05-08 16:00 | 0.76 | 2026 | 16.17 | 2026-05-31
Spain | ESP | 2026-05-08 15:00 | 2026-05-08 17:00 | 5.22 | 2026 | 16.17 | 2026-05-31
Spain | ESP | 2026-05-08 16:00 | 2026-05-08 18:00 | 32.11 | 2026 | 16.17 | 2026-05-31
Spain | ESP | 2026-05-08 17:00 | 2026-05-08 19:00 | 72.75 | 2026 | 16.17 | 2026-05-31
Spain | ESP | 2026-05-08 18:00 | 2026-05-08 20:00 | 94.28 | 2026 | 16.17 | 2026-05-31
Spain | ESP | 2026-05-08 19:00 | 2026-05-08 21:00 | 108.64 | 2026 | 16.17 | 2026-05-31
Spain | ESP | 2026-05-08 20:00 | 2026-05-08 22:00 | 103.46 | 2026 | 16.17 | 2026-05-31
Spain | ESP | 2026-05-08 21:00 | 2026-05-08 23:00 | 94.93 | 2026 | 16.17 | 2026-05-31
Spain | ESP | 2026-05-08 22:00 | 2026-05-09 | 77.43 | 2026 | 16.17 | 2026-05-31
Spain | ESP | 2026-05-08 23:00 | 2026-05-09 01:00 | 64.24 | 2026 | 16.17 | 2026-05-31
Spain | ESP | 2026-05-09 | 2026-05-09 02:00 | 43.6 | 2026 | 16.17 | 2026-05-31
Spain | ESP | 2026-05-09 01:00 | 2026-05-09 03:00 | 35.02 | 2026 | 16.17 | 2026-05-31
Spain | ESP | 2026-05-09 02:00 | 2026-05-09 04:00 | 35.01 | 2026 | 16.17 | 2026-05-31
Spain | ESP | 2026-05-09 03:00 | 2026-05-09 05:00 | 35.02 | 2026 | 16.17 | 2026-05-31
Spain | ESP | 2026-05-09 04:00 | 2026-05-09 06:00 | 36.1 | 2026 | 16.17 | 2026-05-31
Spain | ESP | 2026-05-09 05:00 | 2026-05-09 07:00 | 40.11 | 2026 | 16.17 | 2026-05-31
Spain | ESP | 2026-05-09 06:00 | 2026-05-09 08:00 | 37.88 | 2026 | 16.17 | 2026-05-31
Spain | ESP | 2026-05-09 07:00 | 2026-05-09 09:00 | 34.43 | 2026 | 16.17 | 2026-05-31
Spain | ESP | 2026-05-09 08:00 | 2026-05-09 10:00 | 23.79 | 2026 | 16.17 | 2026-05-31
Spain | ESP | 2026-05-09 09:00 | 2026-05-09 11:00 | 2.9 | 2026 | 16.17 | 2026-05-31
Spain | ESP | 2026-05-09 10:00 | 2026-05-09 12:00 | 0.76 | 2026 | 16.17 | 2026-05-31
Spain | ESP | 2026-05-09 11:00 | 2026-05-09 13:00 | 0.13 | 2026 | 16.17 | 2026-05-31
Spain | ESP | 2026-05-09 12:00 | 2026-05-09 14:00 | 0 | 2026 | 16.17 | 2026-05-31
Spain | ESP | 2026-05-09 13:00 | 2026-05-09 15:00 | 0 | 2026 | 16.17 | 2026-05-31
Spain | ESP | 2026-05-09 14:00 | 2026-05-09 16:00 | 0.09 | 2026 | 16.17 | 2026-05-31
Spain | ESP | 2026-05-09 15:00 | 2026-05-09 17:00 | 0.62 | 2026 | 16.17 | 2026-05-31
Spain | ESP | 2026-05-09 16:00 | 2026-05-09 18:00 | 15.74 | 2026 | 16.17 | 2026-05-31
Spain | ESP | 2026-05-09 17:00 | 2026-05-09 19:00 | 41.93 | 2026 | 16.17 | 2026-05-31
Spain | ESP | 2026-05-09 18:00 | 2026-05-09 20:00 | 65.2 | 2026 | 16.17 | 2026-05-31
Spain | ESP | 2026-05-09 19:00 | 2026-05-09 21:00 | 80.67 | 2026 | 16.17 | 2026-05-31
Spain | ESP | 2026-05-09 20:00 | 2026-05-09 22:00 | 74.63 | 2026 | 16.17 | 2026-05-31
Spain | ESP | 2026-05-09 21:00 | 2026-05-09 23:00 | 65.84 | 2026 | 16.17 | 2026-05-31
Spain | ESP | 2026-05-09 22:00 | 2026-05-10 | 39.64 | 2026 | 16.17 | 2026-05-31
Spain | ESP | 2026-05-09 23:00 | 2026-05-10 01:00 | 33.76 | 2026 | 16.17 | 2026-05-31
Spain | ESP | 2026-05-10 | 2026-05-10 02:00 | 18.07 | 2026 | 16.17 | 2026-05-31
Spain | ESP | 2026-05-10 01:00 | 2026-05-10 03:00 | 14.47 | 2026 | 16.17 | 2026-05-31
Spain | ESP | 2026-05-10 02:00 | 2026-05-10 04:00 | 16.11 | 2026 | 16.17 | 2026-05-31
Spain | ESP | 2026-05-10 03:00 | 2026-05-10 05:00 | 16.34 | 2026 | 16.17 | 2026-05-31
Spain | ESP | 2026-05-10 04:00 | 2026-05-10 06:00 | 16.25 | 2026 | 16.17 | 2026-05-31
Spain | ESP | 2026-05-10 05:00 | 2026-05-10 07:00 | 17.6 | 2026 | 16.17 | 2026-05-31
Spain | ESP | 2026-05-10 06:00 | 2026-05-10 08:00 | 12.4 | 2026 | 16.17 | 2026-05-31
Spain | ESP | 2026-05-10 07:00 | 2026-05-10 09:00 | 7.72 | 2026 | 16.17 | 2026-05-31
Spain | ESP | 2026-05-10 08:00 | 2026-05-10 10:00 | 0.01 | 2026 | 16.17 | 2026-05-31
Spain | ESP | 2026-05-10 09:00 | 2026-05-10 11:00 | -0.02 | 2026 | 16.17 | 2026-05-31
Spain | ESP | 2026-05-10 10:00 | 2026-05-10 12:00 | -0.06 | 2026 | 16.17 | 2026-05-31
Spain | ESP | 2026-05-10 11:00 | 2026-05-10 13:00 | -0.56 | 2026 | 16.17 | 2026-05-31
Spain | ESP | 2026-05-10 12:00 | 2026-05-10 14:00 | -0.68 | 2026 | 16.17 | 2026-05-31
Spain | ESP | 2026-05-10 13:00 | 2026-05-10 15:00 | -0.82 | 2026 | 16.17 | 2026-05-31
Spain | ESP | 2026-05-10 14:00 | 2026-05-10 16:00 | -0.82 | 2026 | 16.17 | 2026-05-31
Spain | ESP | 2026-05-10 15:00 | 2026-05-10 17:00 | -0.41 | 2026 | 16.17 | 2026-05-31
Spain | ESP | 2026-05-10 16:00 | 2026-05-10 18:00 | 0.21 | 2026 | 16.17 | 2026-05-31
Spain | ESP | 2026-05-10 17:00 | 2026-05-10 19:00 | 13.8 | 2026 | 16.17 | 2026-05-31
Spain | ESP | 2026-05-10 18:00 | 2026-05-10 20:00 | 52.02 | 2026 | 16.17 | 2026-05-31
Spain | ESP | 2026-05-10 19:00 | 2026-05-10 21:00 | 87.47 | 2026 | 16.17 | 2026-05-31
Spain | ESP | 2026-05-10 20:00 | 2026-05-10 22:00 | 90.99 | 2026 | 16.17 | 2026-05-31
Spain | ESP | 2026-05-10 21:00 | 2026-05-10 23:00 | 66.76 | 2026 | 16.17 | 2026-05-31
Spain | ESP | 2026-05-10 22:00 | 2026-05-11 | 60.12 | 2026 | 16.17 | 2026-05-31
Spain | ESP | 2026-05-10 23:00 | 2026-05-11 01:00 | 56.5 | 2026 | 16.17 | 2026-05-31
Spain | ESP | 2026-05-11 | 2026-05-11 02:00 | 55.48 | 2026 | 16.17 | 2026-05-31
Spain | ESP | 2026-05-11 01:00 | 2026-05-11 03:00 | 52.13 | 2026 | 16.17 | 2026-05-31
Spain | ESP | 2026-05-11 02:00 | 2026-05-11 04:00 | 41.31 | 2026 | 16.17 | 2026-05-31
Spain | ESP | 2026-05-11 03:00 | 2026-05-11 05:00 | 57.68 | 2026 | 16.17 | 2026-05-31
Spain | ESP | 2026-05-11 04:00 | 2026-05-11 06:00 | 60.39 | 2026 | 16.17 | 2026-05-31
Spain | ESP | 2026-05-11 05:00 | 2026-05-11 07:00 | 83.75 | 2026 | 16.17 | 2026-05-31
Spain | ESP | 2026-05-11 06:00 | 2026-05-11 08:00 | 64.82 | 2026 | 16.17 | 2026-05-31
Spain | ESP | 2026-05-11 07:00 | 2026-05-11 09:00 | 33.75 | 2026 | 16.17 | 2026-05-31
Spain | ESP | 2026-05-11 08:00 | 2026-05-11 10:00 | 17 | 2026 | 16.17 | 2026-05-31
Spain | ESP | 2026-05-11 09:00 | 2026-05-11 11:00 | 4.14 | 2026 | 16.17 | 2026-05-31
Spain | ESP | 2026-05-11 10:00 | 2026-05-11 12:00 | 3.4 | 2026 | 16.17 | 2026-05-31
Spain | ESP | 2026-05-11 11:00 | 2026-05-11 13:00 | 1.27 | 2026 | 16.17 | 2026-05-31
Spain | ESP | 2026-05-11 12:00 | 2026-05-11 14:00 | 1.26 | 2026 | 16.17 | 2026-05-31
Spain | ESP | 2026-05-11 13:00 | 2026-05-11 15:00 | 0.68 | 2026 | 16.17 | 2026-05-31
Spain | ESP | 2026-05-11 14:00 | 2026-05-11 16:00 | 0.14 | 2026 | 16.17 | 2026-05-31
Spain | ESP | 2026-05-11 15:00 | 2026-05-11 17:00 | 1.2 | 2026 | 16.17 | 2026-05-31
Spain | ESP | 2026-05-11 16:00 | 2026-05-11 18:00 | 24.26 | 2026 | 16.17 | 2026-05-31
Spain | ESP | 2026-05-11 17:00 | 2026-05-11 19:00 | 77.5 | 2026 | 16.17 | 2026-05-31
Spain | ESP | 2026-05-11 18:00 | 2026-05-11 20:00 | 121.79 | 2026 | 16.17 | 2026-05-31
Spain | ESP | 2026-05-11 19:00 | 2026-05-11 21:00 | 187.57 | 2026 | 16.17 | 2026-05-31
Spain | ESP | 2026-05-11 20:00 | 2026-05-11 22:00 | 139.83 | 2026 | 16.17 | 2026-05-31
Spain | ESP | 2026-05-11 21:00 | 2026-05-11 23:00 | 117.87 | 2026 | 16.17 | 2026-05-31
Spain | ESP | 2026-05-11 22:00 | 2026-05-12 | 108.66 | 2026 | 16.17 | 2026-05-31
Spain | ESP | 2026-05-11 23:00 | 2026-05-12 01:00 | 105.26 | 2026 | 16.17 | 2026-05-31
Spain | ESP | 2026-05-12 | 2026-05-12 02:00 | 99.56 | 2026 | 16.17 | 2026-05-31
Spain | ESP | 2026-05-12 01:00 | 2026-05-12 03:00 | 98.72 | 2026 | 16.17 | 2026-05-31
Spain | ESP | 2026-05-12 02:00 | 2026-05-12 04:00 | 99.17 | 2026 | 16.17 | 2026-05-31
Spain | ESP | 2026-05-12 03:00 | 2026-05-12 05:00 | 103 | 2026 | 16.17 | 2026-05-31
Spain | ESP | 2026-05-12 04:00 | 2026-05-12 06:00 | 112.67 | 2026 | 16.17 | 2026-05-31
Spain | ESP | 2026-05-12 05:00 | 2026-05-12 07:00 | 122.74 | 2026 | 16.17 | 2026-05-31
Spain | ESP | 2026-05-12 06:00 | 2026-05-12 08:00 | 112.14 | 2026 | 16.17 | 2026-05-31
Spain | ESP | 2026-05-12 07:00 | 2026-05-12 09:00 | 94.07 | 2026 | 16.17 | 2026-05-31
Spain | ESP | 2026-05-12 08:00 | 2026-05-12 10:00 | 43.43 | 2026 | 16.17 | 2026-05-31
Spain | ESP | 2026-05-12 09:00 | 2026-05-12 11:00 | 18.8 | 2026 | 16.17 | 2026-05-31
Spain | ESP | 2026-05-12 10:00 | 2026-05-12 12:00 | 15.53 | 2026 | 16.17 | 2026-05-31
Spain | ESP | 2026-05-12 11:00 | 2026-05-12 13:00 | 2.92 | 2026 | 16.17 | 2026-05-31
Spain | ESP | 2026-05-12 12:00 | 2026-05-12 14:00 | 1.01 | 2026 | 16.17 | 2026-05-31
Spain | ESP | 2026-05-12 13:00 | 2026-05-12 15:00 | 0.26 | 2026 | 16.17 | 2026-05-31
Spain | ESP | 2026-05-12 14:00 | 2026-05-12 16:00 | 0.3 | 2026 | 16.17 | 2026-05-31
Spain | ESP | 2026-05-12 15:00 | 2026-05-12 17:00 | 2.6 | 2026 | 16.17 | 2026-05-31
Spain | ESP | 2026-05-12 16:00 | 2026-05-12 18:00 | 11.64 | 2026 | 16.17 | 2026-05-31
Spain | ESP | 2026-05-12 17:00 | 2026-05-12 19:00 | 49.71 | 2026 | 16.17 | 2026-05-31
Spain | ESP | 2026-05-12 18:00 | 2026-05-12 20:00 | 107.11 | 2026 | 16.17 | 2026-05-31
Spain | ESP | 2026-05-12 19:00 | 2026-05-12 21:00 | 123.47 | 2026 | 16.17 | 2026-05-31
Spain | ESP | 2026-05-12 20:00 | 2026-05-12 22:00 | 121.66 | 2026 | 16.17 | 2026-05-31
Spain | ESP | 2026-05-12 21:00 | 2026-05-12 23:00 | 107.16 | 2026 | 16.17 | 2026-05-31
Spain | ESP | 2026-05-12 22:00 | 2026-05-13 | 85.68 | 2026 | 16.17 | 2026-05-31
Spain | ESP | 2026-05-12 23:00 | 2026-05-13 01:00 | 82.94 | 2026 | 16.17 | 2026-05-31
Spain | ESP | 2026-05-13 | 2026-05-13 02:00 | 80.25 | 2026 | 16.17 | 2026-05-31
Spain | ESP | 2026-05-13 01:00 | 2026-05-13 03:00 | 79.42 | 2026 | 16.17 | 2026-05-31
Spain | ESP | 2026-05-13 02:00 | 2026-05-13 04:00 | 80.89 | 2026 | 16.17 | 2026-05-31
Spain | ESP | 2026-05-13 03:00 | 2026-05-13 05:00 | 82.76 | 2026 | 16.17 | 2026-05-31
Spain | ESP | 2026-05-13 04:00 | 2026-05-13 06:00 | 82.34 | 2026 | 16.17 | 2026-05-31
Spain | ESP | 2026-05-13 05:00 | 2026-05-13 07:00 | 87.18 | 2026 | 16.17 | 2026-05-31
Spain | ESP | 2026-05-13 06:00 | 2026-05-13 08:00 | 67.6 | 2026 | 16.17 | 2026-05-31
Spain | ESP | 2026-05-13 07:00 | 2026-05-13 09:00 | 14.64 | 2026 | 16.17 | 2026-05-31
Spain | ESP | 2026-05-13 08:00 | 2026-05-13 10:00 | 0.13 | 2026 | 16.17 | 2026-05-31
Spain | ESP | 2026-05-13 09:00 | 2026-05-13 11:00 | 0 | 2026 | 16.17 | 2026-05-31
Spain | ESP | 2026-05-13 10:00 | 2026-05-13 12:00 | 0 | 2026 | 16.17 | 2026-05-31
Spain | ESP | 2026-05-13 11:00 | 2026-05-13 13:00 | 0 | 2026 | 16.17 | 2026-05-31
Spain | ESP | 2026-05-13 12:00 | 2026-05-13 14:00 | 0 | 2026 | 16.17 | 2026-05-31
Spain | ESP | 2026-05-13 13:00 | 2026-05-13 15:00 | -0.01 | 2026 | 16.17 | 2026-05-31
Spain | ESP | 2026-05-13 14:00 | 2026-05-13 16:00 | -0.01 | 2026 | 16.17 | 2026-05-31
Spain | ESP | 2026-05-13 15:00 | 2026-05-13 17:00 | 0 | 2026 | 16.17 | 2026-05-31
Spain | ESP | 2026-05-13 16:00 | 2026-05-13 18:00 | 1.72 | 2026 | 16.17 | 2026-05-31
Spain | ESP | 2026-05-13 17:00 | 2026-05-13 19:00 | 35.09 | 2026 | 16.17 | 2026-05-31
Spain | ESP | 2026-05-13 18:00 | 2026-05-13 20:00 | 84.6 | 2026 | 16.17 | 2026-05-31
Spain | ESP | 2026-05-13 19:00 | 2026-05-13 21:00 | 106.89 | 2026 | 16.17 | 2026-05-31
Spain | ESP | 2026-05-13 20:00 | 2026-05-13 22:00 | 99.37 | 2026 | 16.17 | 2026-05-31
Spain | ESP | 2026-05-13 21:00 | 2026-05-13 23:00 | 86.82 | 2026 | 16.17 | 2026-05-31
Spain | ESP | 2026-05-13 22:00 | 2026-05-14 | 105.22 | 2026 | 16.17 | 2026-05-31
Spain | ESP | 2026-05-13 23:00 | 2026-05-14 01:00 | 101.31 | 2026 | 16.17 | 2026-05-31
Spain | ESP | 2026-05-14 | 2026-05-14 02:00 | 97.3 | 2026 | 16.17 | 2026-05-31
Spain | ESP | 2026-05-14 01:00 | 2026-05-14 03:00 | 95.36 | 2026 | 16.17 | 2026-05-31
Spain | ESP | 2026-05-14 02:00 | 2026-05-14 04:00 | 92.83 | 2026 | 16.17 | 2026-05-31
Spain | ESP | 2026-05-14 03:00 | 2026-05-14 05:00 | 92.1 | 2026 | 16.17 | 2026-05-31
Spain | ESP | 2026-05-14 04:00 | 2026-05-14 06:00 | 99.92 | 2026 | 16.17 | 2026-05-31
Spain | ESP | 2026-05-14 05:00 | 2026-05-14 07:00 | 98.74 | 2026 | 16.17 | 2026-05-31
Spain | ESP | 2026-05-14 06:00 | 2026-05-14 08:00 | 79.3 | 2026 | 16.17 | 2026-05-31
Spain | ESP | 2026-05-14 07:00 | 2026-05-14 09:00 | 14.13 | 2026 | 16.17 | 2026-05-31
Spain | ESP | 2026-05-14 08:00 | 2026-05-14 10:00 | 2.08 | 2026 | 16.17 | 2026-05-31
Spain | ESP | 2026-05-14 09:00 | 2026-05-14 11:00 | 0.13 | 2026 | 16.17 | 2026-05-31
Spain | ESP | 2026-05-14 10:00 | 2026-05-14 12:00 | 0 | 2026 | 16.17 | 2026-05-31
Spain | ESP | 2026-05-14 11:00 | 2026-05-14 13:00 | 0 | 2026 | 16.17 | 2026-05-31
Spain | ESP | 2026-05-14 12:00 | 2026-05-14 14:00 | 0 | 2026 | 16.17 | 2026-05-31
Spain | ESP | 2026-05-14 13:00 | 2026-05-14 15:00 | 0 | 2026 | 16.17 | 2026-05-31
Spain | ESP | 2026-05-14 14:00 | 2026-05-14 16:00 | -0.01 | 2026 | 16.17 | 2026-05-31
Spain | ESP | 2026-05-14 15:00 | 2026-05-14 17:00 | 0 | 2026 | 16.17 | 2026-05-31
Spain | ESP | 2026-05-14 16:00 | 2026-05-14 18:00 | 0.84 | 2026 | 16.17 | 2026-05-31
Spain | ESP | 2026-05-14 17:00 | 2026-05-14 19:00 | 29.86 | 2026 | 16.17 | 2026-05-31
Spain | ESP | 2026-05-14 18:00 | 2026-05-14 20:00 | 82.33 | 2026 | 16.17 | 2026-05-31
Spain | ESP | 2026-05-14 19:00 | 2026-05-14 21:00 | 98.05 | 2026 | 16.17 | 2026-05-31
Spain | ESP | 2026-05-14 20:00 | 2026-05-14 22:00 | 98.67 | 2026 | 16.17 | 2026-05-31
Spain | ESP | 2026-05-14 21:00 | 2026-05-14 23:00 | 91.98 | 2026 | 16.17 | 2026-05-31
Spain | ESP | 2026-05-14 22:00 | 2026-05-15 | 80.79 | 2026 | 16.17 | 2026-05-31
Spain | ESP | 2026-05-14 23:00 | 2026-05-15 01:00 | 70.3 | 2026 | 16.17 | 2026-05-31
Spain | ESP | 2026-05-15 | 2026-05-15 02:00 | 62.16 | 2026 | 16.17 | 2026-05-31
Spain | ESP | 2026-05-15 01:00 | 2026-05-15 03:00 | 49.29 | 2026 | 16.17 | 2026-05-31
Spain | ESP | 2026-05-15 02:00 | 2026-05-15 04:00 | 41.2 | 2026 | 16.17 | 2026-05-31
Spain | ESP | 2026-05-15 03:00 | 2026-05-15 05:00 | 47.5 | 2026 | 16.17 | 2026-05-31
Spain | ESP | 2026-05-15 04:00 | 2026-05-15 06:00 | 67.42 | 2026 | 16.17 | 2026-05-31
Spain | ESP | 2026-05-15 05:00 | 2026-05-15 07:00 | 73.3 | 2026 | 16.17 | 2026-05-31
Spain | ESP | 2026-05-15 06:00 | 2026-05-15 08:00 | 53.65 | 2026 | 16.17 | 2026-05-31
Spain | ESP | 2026-05-15 07:00 | 2026-05-15 09:00 | 14.89 | 2026 | 16.17 | 2026-05-31
Spain | ESP | 2026-05-15 08:00 | 2026-05-15 10:00 | 0.9 | 2026 | 16.17 | 2026-05-31
Spain | ESP | 2026-05-15 09:00 | 2026-05-15 11:00 | 0 | 2026 | 16.17 | 2026-05-31
Spain | ESP | 2026-05-15 10:00 | 2026-05-15 12:00 | 0 | 2026 | 16.17 | 2026-05-31
Spain | ESP | 2026-05-15 11:00 | 2026-05-15 13:00 | 0 | 2026 | 16.17 | 2026-05-31
Spain | ESP | 2026-05-15 12:00 | 2026-05-15 14:00 | 0 | 2026 | 16.17 | 2026-05-31
Spain | ESP | 2026-05-15 13:00 | 2026-05-15 15:00 | -0.01 | 2026 | 16.17 | 2026-05-31
Spain | ESP | 2026-05-15 14:00 | 2026-05-15 16:00 | -0.01 | 2026 | 16.17 | 2026-05-31
Spain | ESP | 2026-05-15 15:00 | 2026-05-15 17:00 | 0 | 2026 | 16.17 | 2026-05-31
Spain | ESP | 2026-05-15 16:00 | 2026-05-15 18:00 | 1.23 | 2026 | 16.17 | 2026-05-31
Spain | ESP | 2026-05-15 17:00 | 2026-05-15 19:00 | 14.7 | 2026 | 16.17 | 2026-05-31
Spain | ESP | 2026-05-15 18:00 | 2026-05-15 20:00 | 63.45 | 2026 | 16.17 | 2026-05-31
Spain | ESP | 2026-05-15 19:00 | 2026-05-15 21:00 | 87.82 | 2026 | 16.17 | 2026-05-31
Spain | ESP | 2026-05-15 20:00 | 2026-05-15 22:00 | 92.84 | 2026 | 16.17 | 2026-05-31
Spain | ESP | 2026-05-15 21:00 | 2026-05-15 23:00 | 84.06 | 2026 | 16.17 | 2026-05-31
Spain | ESP | 2026-05-15 22:00 | 2026-05-16 | 77.88 | 2026 | 16.17 | 2026-05-31
Spain | ESP | 2026-05-15 23:00 | 2026-05-16 01:00 | 70.8 | 2026 | 16.17 | 2026-05-31
Spain | ESP | 2026-05-16 | 2026-05-16 02:00 | 70.92 | 2026 | 16.17 | 2026-05-31
Spain | ESP | 2026-05-16 01:00 | 2026-05-16 03:00 | 70 | 2026 | 16.17 | 2026-05-31
Spain | ESP | 2026-05-16 02:00 | 2026-05-16 04:00 | 64.97 | 2026 | 16.17 | 2026-05-31
Spain | ESP | 2026-05-16 03:00 | 2026-05-16 05:00 | 65.23 | 2026 | 16.17 | 2026-05-31
Spain | ESP | 2026-05-16 04:00 | 2026-05-16 06:00 | 68.56 | 2026 | 16.17 | 2026-05-31
Spain | ESP | 2026-05-16 05:00 | 2026-05-16 07:00 | 67.42 | 2026 | 16.17 | 2026-05-31
Spain | ESP | 2026-05-16 06:00 | 2026-05-16 08:00 | 32.78 | 2026 | 16.17 | 2026-05-31
Spain | ESP | 2026-05-16 07:00 | 2026-05-16 09:00 | 0.25 | 2026 | 16.17 | 2026-05-31
Spain | ESP | 2026-05-16 08:00 | 2026-05-16 10:00 | 0 | 2026 | 16.17 | 2026-05-31
Spain | ESP | 2026-05-16 09:00 | 2026-05-16 11:00 | -0.31 | 2026 | 16.17 | 2026-05-31
Spain | ESP | 2026-05-16 10:00 | 2026-05-16 12:00 | -0.7 | 2026 | 16.17 | 2026-05-31
Spain | ESP | 2026-05-16 11:00 | 2026-05-16 13:00 | -0.42 | 2026 | 16.17 | 2026-05-31
Spain | ESP | 2026-05-16 12:00 | 2026-05-16 14:00 | -0.55 | 2026 | 16.17 | 2026-05-31
Spain | ESP | 2026-05-16 13:00 | 2026-05-16 15:00 | -0.84 | 2026 | 16.17 | 2026-05-31
Spain | ESP | 2026-05-16 14:00 | 2026-05-16 16:00 | -0.91 | 2026 | 16.17 | 2026-05-31
Spain | ESP | 2026-05-16 15:00 | 2026-05-16 17:00 | -0.29 | 2026 | 16.17 | 2026-05-31
Spain | ESP | 2026-05-16 16:00 | 2026-05-16 18:00 | 0.21 | 2026 | 16.17 | 2026-05-31
Spain | ESP | 2026-05-16 17:00 | 2026-05-16 19:00 | 28.32 | 2026 | 16.17 | 2026-05-31
Spain | ESP | 2026-05-16 18:00 | 2026-05-16 20:00 | 76.1 | 2026 | 16.17 | 2026-05-31
Spain | ESP | 2026-05-16 19:00 | 2026-05-16 21:00 | 101.15 | 2026 | 16.17 | 2026-05-31
Spain | ESP | 2026-05-16 20:00 | 2026-05-16 22:00 | 111.44 | 2026 | 16.17 | 2026-05-31
Spain | ESP | 2026-05-16 21:00 | 2026-05-16 23:00 | 100.66 | 2026 | 16.17 | 2026-05-31
Spain | ESP | 2026-05-16 22:00 | 2026-05-17 | 94 | 2026 | 16.17 | 2026-05-31
Spain | ESP | 2026-05-16 23:00 | 2026-05-17 01:00 | 87.22 | 2026 | 16.17 | 2026-05-31
Spain | ESP | 2026-05-17 | 2026-05-17 02:00 | 76.16 | 2026 | 16.17 | 2026-05-31
Spain | ESP | 2026-05-17 01:00 | 2026-05-17 03:00 | 66.04 | 2026 | 16.17 | 2026-05-31
Spain | ESP | 2026-05-17 02:00 | 2026-05-17 04:00 | 70 | 2026 | 16.17 | 2026-05-31
Spain | ESP | 2026-05-17 03:00 | 2026-05-17 05:00 | 70.48 | 2026 | 16.17 | 2026-05-31
Spain | ESP | 2026-05-17 04:00 | 2026-05-17 06:00 | 68.33 | 2026 | 16.17 | 2026-05-31
Spain | ESP | 2026-05-17 05:00 | 2026-05-17 07:00 | 58.97 | 2026 | 16.17 | 2026-05-31
Spain | ESP | 2026-05-17 06:00 | 2026-05-17 08:00 | 33.1 | 2026 | 16.17 | 2026-05-31
Spain | ESP | 2026-05-17 07:00 | 2026-05-17 09:00 | 8.01 | 2026 | 16.17 | 2026-05-31
Spain | ESP | 2026-05-17 08:00 | 2026-05-17 10:00 | 0.84 | 2026 | 16.17 | 2026-05-31
Spain | ESP | 2026-05-17 09:00 | 2026-05-17 11:00 | 0 | 2026 | 16.17 | 2026-05-31
Spain | ESP | 2026-05-17 10:00 | 2026-05-17 12:00 | 0 | 2026 | 16.17 | 2026-05-31
Spain | ESP | 2026-05-17 11:00 | 2026-05-17 13:00 | 0 | 2026 | 16.17 | 2026-05-31
Spain | ESP | 2026-05-17 12:00 | 2026-05-17 14:00 | 0 | 2026 | 16.17 | 2026-05-31
Spain | ESP | 2026-05-17 13:00 | 2026-05-17 15:00 | 0 | 2026 | 16.17 | 2026-05-31
Spain | ESP | 2026-05-17 14:00 | 2026-05-17 16:00 | 0 | 2026 | 16.17 | 2026-05-31
Spain | ESP | 2026-05-17 15:00 | 2026-05-17 17:00 | 0 | 2026 | 16.17 | 2026-05-31
Spain | ESP | 2026-05-17 16:00 | 2026-05-17 18:00 | 2.09 | 2026 | 16.17 | 2026-05-31
Spain | ESP | 2026-05-17 17:00 | 2026-05-17 19:00 | 33.44 | 2026 | 16.17 | 2026-05-31
Spain | ESP | 2026-05-17 18:00 | 2026-05-17 20:00 | 89.41 | 2026 | 16.17 | 2026-05-31
Spain | ESP | 2026-05-17 19:00 | 2026-05-17 21:00 | 114.97 | 2026 | 16.17 | 2026-05-31
Spain | ESP | 2026-05-17 20:00 | 2026-05-17 22:00 | 119 | 2026 | 16.17 | 2026-05-31
Spain | ESP | 2026-05-17 21:00 | 2026-05-17 23:00 | 107.51 | 2026 | 16.17 | 2026-05-31
Spain | ESP | 2026-05-17 22:00 | 2026-05-18 | 93.01 | 2026 | 16.17 | 2026-05-31
Spain | ESP | 2026-05-17 23:00 | 2026-05-18 01:00 | 87.22 | 2026 | 16.17 | 2026-05-31
Spain | ESP | 2026-05-18 | 2026-05-18 02:00 | 83.26 | 2026 | 16.17 | 2026-05-31
Spain | ESP | 2026-05-18 01:00 | 2026-05-18 03:00 | 79.37 | 2026 | 16.17 | 2026-05-31
Spain | ESP | 2026-05-18 02:00 | 2026-05-18 04:00 | 81.16 | 2026 | 16.17 | 2026-05-31
Spain | ESP | 2026-05-18 03:00 | 2026-05-18 05:00 | 87.04 | 2026 | 16.17 | 2026-05-31
Spain | ESP | 2026-05-18 04:00 | 2026-05-18 06:00 | 100.79 | 2026 | 16.17 | 2026-05-31
Spain | ESP | 2026-05-18 05:00 | 2026-05-18 07:00 | 111.88 | 2026 | 16.17 | 2026-05-31
Spain | ESP | 2026-05-18 06:00 | 2026-05-18 08:00 | 101.04 | 2026 | 16.17 | 2026-05-31
Spain | ESP | 2026-05-18 07:00 | 2026-05-18 09:00 | 65.19 | 2026 | 16.17 | 2026-05-31
Spain | ESP | 2026-05-18 08:00 | 2026-05-18 10:00 | 17.64 | 2026 | 16.17 | 2026-05-31
Spain | ESP | 2026-05-18 09:00 | 2026-05-18 11:00 | 0.96 | 2026 | 16.17 | 2026-05-31
Spain | ESP | 2026-05-18 10:00 | 2026-05-18 12:00 | 0.26 | 2026 | 16.17 | 2026-05-31
Spain | ESP | 2026-05-18 11:00 | 2026-05-18 13:00 | 0.01 | 2026 | 16.17 | 2026-05-31
Spain | ESP | 2026-05-18 12:00 | 2026-05-18 14:00 | 0 | 2026 | 16.17 | 2026-05-31
Spain | ESP | 2026-05-18 13:00 | 2026-05-18 15:00 | 0 | 2026 | 16.17 | 2026-05-31
Spain | ESP | 2026-05-18 14:00 | 2026-05-18 16:00 | 0 | 2026 | 16.17 | 2026-05-31
Spain | ESP | 2026-05-18 15:00 | 2026-05-18 17:00 | 0.66 | 2026 | 16.17 | 2026-05-31
Spain | ESP | 2026-05-18 16:00 | 2026-05-18 18:00 | 14.95 | 2026 | 16.17 | 2026-05-31
Spain | ESP | 2026-05-18 17:00 | 2026-05-18 19:00 | 66.13 | 2026 | 16.17 | 2026-05-31
Spain | ESP | 2026-05-18 18:00 | 2026-05-18 20:00 | 105.63 | 2026 | 16.17 | 2026-05-31
Spain | ESP | 2026-05-18 19:00 | 2026-05-18 21:00 | 129.08 | 2026 | 16.17 | 2026-05-31
Spain | ESP | 2026-05-18 20:00 | 2026-05-18 22:00 | 125.7 | 2026 | 16.17 | 2026-05-31
Spain | ESP | 2026-05-18 21:00 | 2026-05-18 23:00 | 106.18 | 2026 | 16.17 | 2026-05-31
Spain | ESP | 2026-05-18 22:00 | 2026-05-19 | 95.35 | 2026 | 16.17 | 2026-05-31
Spain | ESP | 2026-05-18 23:00 | 2026-05-19 01:00 | 74.87 | 2026 | 16.17 | 2026-05-31
Spain | ESP | 2026-05-19 | 2026-05-19 02:00 | 65.96 | 2026 | 16.17 | 2026-05-31
Spain | ESP | 2026-05-19 01:00 | 2026-05-19 03:00 | 61.47 | 2026 | 16.17 | 2026-05-31
Spain | ESP | 2026-05-19 02:00 | 2026-05-19 04:00 | 50.3 | 2026 | 16.17 | 2026-05-31
Spain | ESP | 2026-05-19 03:00 | 2026-05-19 05:00 | 59.96 | 2026 | 16.17 | 2026-05-31
Spain | ESP | 2026-05-19 04:00 | 2026-05-19 06:00 | 61.89 | 2026 | 16.17 | 2026-05-31
Spain | ESP | 2026-05-19 05:00 | 2026-05-19 07:00 | 77.27 | 2026 | 16.17 | 2026-05-31
Spain | ESP | 2026-05-19 06:00 | 2026-05-19 08:00 | 71.27 | 2026 | 16.17 | 2026-05-31
Spain | ESP | 2026-05-19 07:00 | 2026-05-19 09:00 | 25.31 | 2026 | 16.17 | 2026-05-31
Spain | ESP | 2026-05-19 08:00 | 2026-05-19 10:00 | 1.34 | 2026 | 16.17 | 2026-05-31
Spain | ESP | 2026-05-19 09:00 | 2026-05-19 11:00 | 0.2 | 2026 | 16.17 | 2026-05-31
Spain | ESP | 2026-05-19 10:00 | 2026-05-19 12:00 | 0.01 | 2026 | 16.17 | 2026-05-31
Spain | ESP | 2026-05-19 11:00 | 2026-05-19 13:00 | 0 | 2026 | 16.17 | 2026-05-31
Spain | ESP | 2026-05-19 12:00 | 2026-05-19 14:00 | 0 | 2026 | 16.17 | 2026-05-31
Spain | ESP | 2026-05-19 13:00 | 2026-05-19 15:00 | 0 | 2026 | 16.17 | 2026-05-31
Spain | ESP | 2026-05-19 14:00 | 2026-05-19 16:00 | 0 | 2026 | 16.17 | 2026-05-31
Spain | ESP | 2026-05-19 15:00 | 2026-05-19 17:00 | 0.02 | 2026 | 16.17 | 2026-05-31
Spain | ESP | 2026-05-19 16:00 | 2026-05-19 18:00 | 8.3 | 2026 | 16.17 | 2026-05-31
Spain | ESP | 2026-05-19 17:00 | 2026-05-19 19:00 | 47.71 | 2026 | 16.17 | 2026-05-31
Spain | ESP | 2026-05-19 18:00 | 2026-05-19 20:00 | 76.32 | 2026 | 16.17 | 2026-05-31
Spain | ESP | 2026-05-19 19:00 | 2026-05-19 21:00 | 116.68 | 2026 | 16.17 | 2026-05-31
Spain | ESP | 2026-05-19 20:00 | 2026-05-19 22:00 | 112.14 | 2026 | 16.17 | 2026-05-31
Spain | ESP | 2026-05-19 21:00 | 2026-05-19 23:00 | 94.13 | 2026 | 16.17 | 2026-05-31
Spain | ESP | 2026-05-19 22:00 | 2026-05-20 | 95.49 | 2026 | 16.17 | 2026-05-31
Spain | ESP | 2026-05-19 23:00 | 2026-05-20 01:00 | 88.79 | 2026 | 16.17 | 2026-05-31
Spain | ESP | 2026-05-20 | 2026-05-20 02:00 | 82.14 | 2026 | 16.17 | 2026-05-31
Spain | ESP | 2026-05-20 01:00 | 2026-05-20 03:00 | 77.38 | 2026 | 16.17 | 2026-05-31
Spain | ESP | 2026-05-20 02:00 | 2026-05-20 04:00 | 76.34 | 2026 | 16.17 | 2026-05-31
Spain | ESP | 2026-05-20 03:00 | 2026-05-20 05:00 | 78.94 | 2026 | 16.17 | 2026-05-31
Spain | ESP | 2026-05-20 04:00 | 2026-05-20 06:00 | 102.91 | 2026 | 16.17 | 2026-05-31
Spain | ESP | 2026-05-20 05:00 | 2026-05-20 07:00 | 108.38 | 2026 | 16.17 | 2026-05-31
Spain | ESP | 2026-05-20 06:00 | 2026-05-20 08:00 | 79 | 2026 | 16.17 | 2026-05-31
Spain | ESP | 2026-05-20 07:00 | 2026-05-20 09:00 | 28.64 | 2026 | 16.17 | 2026-05-31
Spain | ESP | 2026-05-20 08:00 | 2026-05-20 10:00 | 0.34 | 2026 | 16.17 | 2026-05-31
Spain | ESP | 2026-05-20 09:00 | 2026-05-20 11:00 | 0 | 2026 | 16.17 | 2026-05-31
Spain | ESP | 2026-05-20 10:00 | 2026-05-20 12:00 | -0.01 | 2026 | 16.17 | 2026-05-31
Spain | ESP | 2026-05-20 11:00 | 2026-05-20 13:00 | -0.14 | 2026 | 16.17 | 2026-05-31
Spain | ESP | 2026-05-20 12:00 | 2026-05-20 14:00 | -0.54 | 2026 | 16.17 | 2026-05-31
Spain | ESP | 2026-05-20 13:00 | 2026-05-20 15:00 | -0.77 | 2026 | 16.17 | 2026-05-31
Spain | ESP | 2026-05-20 14:00 | 2026-05-20 16:00 | -0.49 | 2026 | 16.17 | 2026-05-31
Spain | ESP | 2026-05-20 15:00 | 2026-05-20 17:00 | 0 | 2026 | 16.17 | 2026-05-31
Spain | ESP | 2026-05-20 16:00 | 2026-05-20 18:00 | 3.2 | 2026 | 16.17 | 2026-05-31
Spain | ESP | 2026-05-20 17:00 | 2026-05-20 19:00 | 44.54 | 2026 | 16.17 | 2026-05-31
Spain | ESP | 2026-05-20 18:00 | 2026-05-20 20:00 | 102.02 | 2026 | 16.17 | 2026-05-31
Spain | ESP | 2026-05-20 19:00 | 2026-05-20 21:00 | 129.17 | 2026 | 16.17 | 2026-05-31
Spain | ESP | 2026-05-20 20:00 | 2026-05-20 22:00 | 132.06 | 2026 | 16.17 | 2026-05-31
Spain | ESP | 2026-05-20 21:00 | 2026-05-20 23:00 | 117.36 | 2026 | 16.17 | 2026-05-31
Spain | ESP | 2026-05-20 22:00 | 2026-05-21 | 112.19 | 2026 | 16.17 | 2026-05-31
Spain | ESP | 2026-05-20 23:00 | 2026-05-21 01:00 | 99.31 | 2026 | 16.17 | 2026-05-31
Spain | ESP | 2026-05-21 | 2026-05-21 02:00 | 96.02 | 2026 | 16.17 | 2026-05-31
Spain | ESP | 2026-05-21 01:00 | 2026-05-21 03:00 | 87.24 | 2026 | 16.17 | 2026-05-31
Spain | ESP | 2026-05-21 02:00 | 2026-05-21 04:00 | 83.04 | 2026 | 16.17 | 2026-05-31
Spain | ESP | 2026-05-21 03:00 | 2026-05-21 05:00 | 92.52 | 2026 | 16.17 | 2026-05-31
Spain | ESP | 2026-05-21 04:00 | 2026-05-21 06:00 | 97.38 | 2026 | 16.17 | 2026-05-31
Spain | ESP | 2026-05-21 05:00 | 2026-05-21 07:00 | 106.25 | 2026 | 16.17 | 2026-05-31
Spain | ESP | 2026-05-21 06:00 | 2026-05-21 08:00 | 78.36 | 2026 | 16.17 | 2026-05-31
Spain | ESP | 2026-05-21 07:00 | 2026-05-21 09:00 | 15.13 | 2026 | 16.17 | 2026-05-31
Spain | ESP | 2026-05-21 08:00 | 2026-05-21 10:00 | 0 | 2026 | 16.17 | 2026-05-31
Spain | ESP | 2026-05-21 09:00 | 2026-05-21 11:00 | -0.02 | 2026 | 16.17 | 2026-05-31
Spain | ESP | 2026-05-21 10:00 | 2026-05-21 12:00 | -0.2 | 2026 | 16.17 | 2026-05-31
Spain | ESP | 2026-05-21 11:00 | 2026-05-21 13:00 | -0.31 | 2026 | 16.17 | 2026-05-31
Spain | ESP | 2026-05-21 12:00 | 2026-05-21 14:00 | -0.5 | 2026 | 16.17 | 2026-05-31
Spain | ESP | 2026-05-21 13:00 | 2026-05-21 15:00 | -0.5 | 2026 | 16.17 | 2026-05-31
Spain | ESP | 2026-05-21 14:00 | 2026-05-21 16:00 | -0.26 | 2026 | 16.17 | 2026-05-31
Spain | ESP | 2026-05-21 15:00 | 2026-05-21 17:00 | 0.02 | 2026 | 16.17 | 2026-05-31
Spain | ESP | 2026-05-21 16:00 | 2026-05-21 18:00 | 8.24 | 2026 | 16.17 | 2026-05-31
Spain | ESP | 2026-05-21 17:00 | 2026-05-21 19:00 | 62.52 | 2026 | 16.17 | 2026-05-31
Spain | ESP | 2026-05-21 18:00 | 2026-05-21 20:00 | 103.2 | 2026 | 16.17 | 2026-05-31
Spain | ESP | 2026-05-21 19:00 | 2026-05-21 21:00 | 123.2 | 2026 | 16.17 | 2026-05-31
Spain | ESP | 2026-05-21 20:00 | 2026-05-21 22:00 | 119.54 | 2026 | 16.17 | 2026-05-31
Spain | ESP | 2026-05-21 21:00 | 2026-05-21 23:00 | 103.73 | 2026 | 16.17 | 2026-05-31
Spain | ESP | 2026-05-21 22:00 | 2026-05-22 | 110.36 | 2026 | 16.17 | 2026-05-31
Spain | ESP | 2026-05-21 23:00 | 2026-05-22 01:00 | 97.84 | 2026 | 16.17 | 2026-05-31
Spain | ESP | 2026-05-22 | 2026-05-22 02:00 | 84.43 | 2026 | 16.17 | 2026-05-31
Spain | ESP | 2026-05-22 01:00 | 2026-05-22 03:00 | 82.12 | 2026 | 16.17 | 2026-05-31
Spain | ESP | 2026-05-22 02:00 | 2026-05-22 04:00 | 81.78 | 2026 | 16.17 | 2026-05-31
Spain | ESP | 2026-05-22 03:00 | 2026-05-22 05:00 | 88.22 | 2026 | 16.17 | 2026-05-31
Spain | ESP | 2026-05-22 04:00 | 2026-05-22 06:00 | 102.06 | 2026 | 16.17 | 2026-05-31
Spain | ESP | 2026-05-22 05:00 | 2026-05-22 07:00 | 104.37 | 2026 | 16.17 | 2026-05-31
Spain | ESP | 2026-05-22 06:00 | 2026-05-22 08:00 | 75.37 | 2026 | 16.17 | 2026-05-31
Spain | ESP | 2026-05-22 07:00 | 2026-05-22 09:00 | 23.17 | 2026 | 16.17 | 2026-05-31
Spain | ESP | 2026-05-22 08:00 | 2026-05-22 10:00 | 0.76 | 2026 | 16.17 | 2026-05-31
Spain | ESP | 2026-05-22 09:00 | 2026-05-22 11:00 | 0 | 2026 | 16.17 | 2026-05-31
Spain | ESP | 2026-05-22 10:00 | 2026-05-22 12:00 | 0 | 2026 | 16.17 | 2026-05-31
Spain | ESP | 2026-05-22 11:00 | 2026-05-22 13:00 | -0.01 | 2026 | 16.17 | 2026-05-31
Spain | ESP | 2026-05-22 12:00 | 2026-05-22 14:00 | -0.01 | 2026 | 16.17 | 2026-05-31
Spain | ESP | 2026-05-22 13:00 | 2026-05-22 15:00 | -0.01 | 2026 | 16.17 | 2026-05-31
Spain | ESP | 2026-05-22 14:00 | 2026-05-22 16:00 | -0.01 | 2026 | 16.17 | 2026-05-31
Spain | ESP | 2026-05-22 15:00 | 2026-05-22 17:00 | 0.13 | 2026 | 16.17 | 2026-05-31
Spain | ESP | 2026-05-22 16:00 | 2026-05-22 18:00 | 9.55 | 2026 | 16.17 | 2026-05-31
Spain | ESP | 2026-05-22 17:00 | 2026-05-22 19:00 | 48.98 | 2026 | 16.17 | 2026-05-31
Spain | ESP | 2026-05-22 18:00 | 2026-05-22 20:00 | 91 | 2026 | 16.17 | 2026-05-31
Spain | ESP | 2026-05-22 19:00 | 2026-05-22 21:00 | 116.42 | 2026 | 16.17 | 2026-05-31
Spain | ESP | 2026-05-22 20:00 | 2026-05-22 22:00 | 120 | 2026 | 16.17 | 2026-05-31
Spain | ESP | 2026-05-22 21:00 | 2026-05-22 23:00 | 110.71 | 2026 | 16.17 | 2026-05-31
Spain | ESP | 2026-05-22 22:00 | 2026-05-23 | 103.48 | 2026 | 16.17 | 2026-05-31
Spain | ESP | 2026-05-22 23:00 | 2026-05-23 01:00 | 80.44 | 2026 | 16.17 | 2026-05-31
Spain | ESP | 2026-05-23 | 2026-05-23 02:00 | 61.06 | 2026 | 16.17 | 2026-05-31
Spain | ESP | 2026-05-23 01:00 | 2026-05-23 03:00 | 46.87 | 2026 | 16.17 | 2026-05-31
Spain | ESP | 2026-05-23 02:00 | 2026-05-23 04:00 | 50 | 2026 | 16.17 | 2026-05-31
Spain | ESP | 2026-05-23 03:00 | 2026-05-23 05:00 | 45.67 | 2026 | 16.17 | 2026-05-31
Spain | ESP | 2026-05-23 04:00 | 2026-05-23 06:00 | 46.3 | 2026 | 16.17 | 2026-05-31
Spain | ESP | 2026-05-23 05:00 | 2026-05-23 07:00 | 50.52 | 2026 | 16.17 | 2026-05-31
Spain | ESP | 2026-05-23 06:00 | 2026-05-23 08:00 | 21.17 | 2026 | 16.17 | 2026-05-31
Spain | ESP | 2026-05-23 07:00 | 2026-05-23 09:00 | 1.6 | 2026 | 16.17 | 2026-05-31
Spain | ESP | 2026-05-23 08:00 | 2026-05-23 10:00 | -0.33 | 2026 | 16.17 | 2026-05-31
Spain | ESP | 2026-05-23 09:00 | 2026-05-23 11:00 | -2.07 | 2026 | 16.17 | 2026-05-31
Spain | ESP | 2026-05-23 10:00 | 2026-05-23 12:00 | -2.1 | 2026 | 16.17 | 2026-05-31
Spain | ESP | 2026-05-23 11:00 | 2026-05-23 13:00 | -2.1 | 2026 | 16.17 | 2026-05-31
Spain | ESP | 2026-05-23 12:00 | 2026-05-23 14:00 | -2.1 | 2026 | 16.17 | 2026-05-31
Spain | ESP | 2026-05-23 13:00 | 2026-05-23 15:00 | -2.52 | 2026 | 16.17 | 2026-05-31
Spain | ESP | 2026-05-23 14:00 | 2026-05-23 16:00 | -1.02 | 2026 | 16.17 | 2026-05-31
Spain | ESP | 2026-05-23 15:00 | 2026-05-23 17:00 | -0.37 | 2026 | 16.17 | 2026-05-31
Spain | ESP | 2026-05-23 16:00 | 2026-05-23 18:00 | 3.74 | 2026 | 16.17 | 2026-05-31
Spain | ESP | 2026-05-23 17:00 | 2026-05-23 19:00 | 38.45 | 2026 | 16.17 | 2026-05-31
Spain | ESP | 2026-05-23 18:00 | 2026-05-23 20:00 | 62.46 | 2026 | 16.17 | 2026-05-31
Spain | ESP | 2026-05-23 19:00 | 2026-05-23 21:00 | 94.9 | 2026 | 16.17 | 2026-05-31
Spain | ESP | 2026-05-23 20:00 | 2026-05-23 22:00 | 103.53 | 2026 | 16.17 | 2026-05-31
Spain | ESP | 2026-05-23 21:00 | 2026-05-23 23:00 | 78.94 | 2026 | 16.17 | 2026-05-31
Spain | ESP | 2026-05-23 22:00 | 2026-05-24 | 64.07 | 2026 | 16.17 | 2026-05-31
Spain | ESP | 2026-05-23 23:00 | 2026-05-24 01:00 | 43.63 | 2026 | 16.17 | 2026-05-31
Spain | ESP | 2026-05-24 | 2026-05-24 02:00 | 35.02 | 2026 | 16.17 | 2026-05-31
Spain | ESP | 2026-05-24 01:00 | 2026-05-24 03:00 | 35.01 | 2026 | 16.17 | 2026-05-31
Spain | ESP | 2026-05-24 02:00 | 2026-05-24 04:00 | 35.01 | 2026 | 16.17 | 2026-05-31
Spain | ESP | 2026-05-24 03:00 | 2026-05-24 05:00 | 35.02 | 2026 | 16.17 | 2026-05-31
Spain | ESP | 2026-05-24 04:00 | 2026-05-24 06:00 | 35.02 | 2026 | 16.17 | 2026-05-31
Spain | ESP | 2026-05-24 05:00 | 2026-05-24 07:00 | 33.03 | 2026 | 16.17 | 2026-05-31
Spain | ESP | 2026-05-24 06:00 | 2026-05-24 08:00 | 8.69 | 2026 | 16.17 | 2026-05-31
Spain | ESP | 2026-05-24 07:00 | 2026-05-24 09:00 | -0.03 | 2026 | 16.17 | 2026-05-31
Spain | ESP | 2026-05-24 08:00 | 2026-05-24 10:00 | -0.82 | 2026 | 16.17 | 2026-05-31
Spain | ESP | 2026-05-24 09:00 | 2026-05-24 11:00 | -2.02 | 2026 | 16.17 | 2026-05-31
Spain | ESP | 2026-05-24 10:00 | 2026-05-24 12:00 | -2.1 | 2026 | 16.17 | 2026-05-31
Spain | ESP | 2026-05-24 11:00 | 2026-05-24 13:00 | -2.1 | 2026 | 16.17 | 2026-05-31
Spain | ESP | 2026-05-24 12:00 | 2026-05-24 14:00 | -2.1 | 2026 | 16.17 | 2026-05-31
Spain | ESP | 2026-05-24 13:00 | 2026-05-24 15:00 | -2.1 | 2026 | 16.17 | 2026-05-31
Spain | ESP | 2026-05-24 14:00 | 2026-05-24 16:00 | -1.23 | 2026 | 16.17 | 2026-05-31
Spain | ESP | 2026-05-24 15:00 | 2026-05-24 17:00 | -0.01 | 2026 | 16.17 | 2026-05-31
Spain | ESP | 2026-05-24 16:00 | 2026-05-24 18:00 | 5.04 | 2026 | 16.17 | 2026-05-31
Spain | ESP | 2026-05-24 17:00 | 2026-05-24 19:00 | 16.4 | 2026 | 16.17 | 2026-05-31
Spain | ESP | 2026-05-24 18:00 | 2026-05-24 20:00 | 54.23 | 2026 | 16.17 | 2026-05-31
Spain | ESP | 2026-05-24 19:00 | 2026-05-24 21:00 | 84.85 | 2026 | 16.17 | 2026-05-31
Spain | ESP | 2026-05-24 20:00 | 2026-05-24 22:00 | 89.8 | 2026 | 16.17 | 2026-05-31
Spain | ESP | 2026-05-24 21:00 | 2026-05-24 23:00 | 69.28 | 2026 | 16.17 | 2026-05-31
Spain | ESP | 2026-05-24 22:00 | 2026-05-25 | 37.98 | 2026 | 16.17 | 2026-05-31
Spain | ESP | 2026-05-24 23:00 | 2026-05-25 01:00 | 34.57 | 2026 | 16.17 | 2026-05-31
Spain | ESP | 2026-05-25 | 2026-05-25 02:00 | 24.37 | 2026 | 16.17 | 2026-05-31
Spain | ESP | 2026-05-25 01:00 | 2026-05-25 03:00 | 24.34 | 2026 | 16.17 | 2026-05-31
Spain | ESP | 2026-05-25 02:00 | 2026-05-25 04:00 | 24.57 | 2026 | 16.17 | 2026-05-31
Spain | ESP | 2026-05-25 03:00 | 2026-05-25 05:00 | 31.95 | 2026 | 16.17 | 2026-05-31
Spain | ESP | 2026-05-25 04:00 | 2026-05-25 06:00 | 54.34 | 2026 | 16.17 | 2026-05-31
Spain | ESP | 2026-05-25 05:00 | 2026-05-25 07:00 | 66.43 | 2026 | 16.17 | 2026-05-31
Spain | ESP | 2026-05-25 06:00 | 2026-05-25 08:00 | 28.73 | 2026 | 16.17 | 2026-05-31
Spain | ESP | 2026-05-25 07:00 | 2026-05-25 09:00 | 5 | 2026 | 16.17 | 2026-05-31
Spain | ESP | 2026-05-25 08:00 | 2026-05-25 10:00 | -0.14 | 2026 | 16.17 | 2026-05-31
Spain | ESP | 2026-05-25 09:00 | 2026-05-25 11:00 | -1.08 | 2026 | 16.17 | 2026-05-31
Spain | ESP | 2026-05-25 10:00 | 2026-05-25 12:00 | -2 | 2026 | 16.17 | 2026-05-31
Spain | ESP | 2026-05-25 11:00 | 2026-05-25 13:00 | -2.1 | 2026 | 16.17 | 2026-05-31
Spain | ESP | 2026-05-25 12:00 | 2026-05-25 14:00 | -2.1 | 2026 | 16.17 | 2026-05-31
Spain | ESP | 2026-05-25 13:00 | 2026-05-25 15:00 | -1.92 | 2026 | 16.17 | 2026-05-31
Spain | ESP | 2026-05-25 14:00 | 2026-05-25 16:00 | -0.72 | 2026 | 16.17 | 2026-05-31
Spain | ESP | 2026-05-25 15:00 | 2026-05-25 17:00 | -0.01 | 2026 | 16.17 | 2026-05-31
Spain | ESP | 2026-05-25 16:00 | 2026-05-25 18:00 | 4.54 | 2026 | 16.17 | 2026-05-31
Spain | ESP | 2026-05-25 17:00 | 2026-05-25 19:00 | 39.62 | 2026 | 16.17 | 2026-05-31
Spain | ESP | 2026-05-25 18:00 | 2026-05-25 20:00 | 88.11 | 2026 | 16.17 | 2026-05-31
Spain | ESP | 2026-05-25 19:00 | 2026-05-25 21:00 | 108.1 | 2026 | 16.17 | 2026-05-31
Spain | ESP | 2026-05-25 20:00 | 2026-05-25 22:00 | 108.65 | 2026 | 16.17 | 2026-05-31
Spain | ESP | 2026-05-25 21:00 | 2026-05-25 23:00 | 89.96 | 2026 | 16.17 | 2026-05-31
Spain | ESP | 2026-05-25 22:00 | 2026-05-26 | 93.01 | 2026 | 16.17 | 2026-05-31
Spain | ESP | 2026-05-25 23:00 | 2026-05-26 01:00 | 87.26 | 2026 | 16.17 | 2026-05-31
Spain | ESP | 2026-05-26 | 2026-05-26 02:00 | 82.42 | 2026 | 16.17 | 2026-05-31
Spain | ESP | 2026-05-26 01:00 | 2026-05-26 03:00 | 81.88 | 2026 | 16.17 | 2026-05-31
Spain | ESP | 2026-05-26 02:00 | 2026-05-26 04:00 | 81.82 | 2026 | 16.17 | 2026-05-31
Spain | ESP | 2026-05-26 03:00 | 2026-05-26 05:00 | 83.52 | 2026 | 16.17 | 2026-05-31
Spain | ESP | 2026-05-26 04:00 | 2026-05-26 06:00 | 104.24 | 2026 | 16.17 | 2026-05-31
Spain | ESP | 2026-05-26 05:00 | 2026-05-26 07:00 | 105.58 | 2026 | 16.17 | 2026-05-31
Spain | ESP | 2026-05-26 06:00 | 2026-05-26 08:00 | 77.85 | 2026 | 16.17 | 2026-05-31
Spain | ESP | 2026-05-26 07:00 | 2026-05-26 09:00 | 19.98 | 2026 | 16.17 | 2026-05-31
Spain | ESP | 2026-05-26 08:00 | 2026-05-26 10:00 | 0.97 | 2026 | 16.17 | 2026-05-31
Spain | ESP | 2026-05-26 09:00 | 2026-05-26 11:00 | 0 | 2026 | 16.17 | 2026-05-31
Spain | ESP | 2026-05-26 10:00 | 2026-05-26 12:00 | -0.01 | 2026 | 16.17 | 2026-05-31
Spain | ESP | 2026-05-26 11:00 | 2026-05-26 13:00 | -0.1 | 2026 | 16.17 | 2026-05-31
Spain | ESP | 2026-05-26 12:00 | 2026-05-26 14:00 | -0.17 | 2026 | 16.17 | 2026-05-31
Spain | ESP | 2026-05-26 13:00 | 2026-05-26 15:00 | -0.02 | 2026 | 16.17 | 2026-05-31
Spain | ESP | 2026-05-26 14:00 | 2026-05-26 16:00 | 0 | 2026 | 16.17 | 2026-05-31
Spain | ESP | 2026-05-26 15:00 | 2026-05-26 17:00 | 0.84 | 2026 | 16.17 | 2026-05-31
Spain | ESP | 2026-05-26 16:00 | 2026-05-26 18:00 | 16.29 | 2026 | 16.17 | 2026-05-31
Spain | ESP | 2026-05-26 17:00 | 2026-05-26 19:00 | 64.52 | 2026 | 16.17 | 2026-05-31
Spain | ESP | 2026-05-26 18:00 | 2026-05-26 20:00 | 118.23 | 2026 | 16.17 | 2026-05-31
Spain | ESP | 2026-05-26 19:00 | 2026-05-26 21:00 | 151.21 | 2026 | 16.17 | 2026-05-31
Spain | ESP | 2026-05-26 20:00 | 2026-05-26 22:00 | 149.99 | 2026 | 16.17 | 2026-05-31
Spain | ESP | 2026-05-26 21:00 | 2026-05-26 23:00 | 129.49 | 2026 | 16.17 | 2026-05-31
Spain | ESP | 2026-05-26 22:00 | 2026-05-27 | 134.02 | 2026 | 16.17 | 2026-05-31
Spain | ESP | 2026-05-26 23:00 | 2026-05-27 01:00 | 124.44 | 2026 | 16.17 | 2026-05-31
Spain | ESP | 2026-05-27 | 2026-05-27 02:00 | 114.03 | 2026 | 16.17 | 2026-05-31
Spain | ESP | 2026-05-27 01:00 | 2026-05-27 03:00 | 110.1 | 2026 | 16.17 | 2026-05-31
Spain | ESP | 2026-05-27 02:00 | 2026-05-27 04:00 | 109.41 | 2026 | 16.17 | 2026-05-31
Spain | ESP | 2026-05-27 03:00 | 2026-05-27 05:00 | 111.98 | 2026 | 16.17 | 2026-05-31
Spain | ESP | 2026-05-27 04:00 | 2026-05-27 06:00 | 122.37 | 2026 | 16.17 | 2026-05-31
Spain | ESP | 2026-05-27 05:00 | 2026-05-27 07:00 | 124.29 | 2026 | 16.17 | 2026-05-31
Spain | ESP | 2026-05-27 06:00 | 2026-05-27 08:00 | 103 | 2026 | 16.17 | 2026-05-31
Spain | ESP | 2026-05-27 07:00 | 2026-05-27 09:00 | 40.3 | 2026 | 16.17 | 2026-05-31
Spain | ESP | 2026-05-27 08:00 | 2026-05-27 10:00 | 3.96 | 2026 | 16.17 | 2026-05-31
Spain | ESP | 2026-05-27 09:00 | 2026-05-27 11:00 | 0.28 | 2026 | 16.17 | 2026-05-31
Spain | ESP | 2026-05-27 10:00 | 2026-05-27 12:00 | 0 | 2026 | 16.17 | 2026-05-31
Spain | ESP | 2026-05-27 11:00 | 2026-05-27 13:00 | 0 | 2026 | 16.17 | 2026-05-31
Spain | ESP | 2026-05-27 12:00 | 2026-05-27 14:00 | -0.01 | 2026 | 16.17 | 2026-05-31
Spain | ESP | 2026-05-27 13:00 | 2026-05-27 15:00 | 0 | 2026 | 16.17 | 2026-05-31
Spain | ESP | 2026-05-27 14:00 | 2026-05-27 16:00 | 0.34 | 2026 | 16.17 | 2026-05-31
Spain | ESP | 2026-05-27 15:00 | 2026-05-27 17:00 | 2.72 | 2026 | 16.17 | 2026-05-31
Spain | ESP | 2026-05-27 16:00 | 2026-05-27 18:00 | 25.82 | 2026 | 16.17 | 2026-05-31
Spain | ESP | 2026-05-27 17:00 | 2026-05-27 19:00 | 69.39 | 2026 | 16.17 | 2026-05-31
Spain | ESP | 2026-05-27 18:00 | 2026-05-27 20:00 | 119.16 | 2026 | 16.17 | 2026-05-31
Spain | ESP | 2026-05-27 19:00 | 2026-05-27 21:00 | 142.6 | 2026 | 16.17 | 2026-05-31
Spain | ESP | 2026-05-27 20:00 | 2026-05-27 22:00 | 136.28 | 2026 | 16.17 | 2026-05-31
Spain | ESP | 2026-05-27 21:00 | 2026-05-27 23:00 | 120.13 | 2026 | 16.17 | 2026-05-31
Spain | ESP | 2026-05-27 22:00 | 2026-05-28 | 109.97 | 2026 | 16.17 | 2026-05-31
Spain | ESP | 2026-05-27 23:00 | 2026-05-28 01:00 | 107.45 | 2026 | 16.17 | 2026-05-31
Spain | ESP | 2026-05-28 | 2026-05-28 02:00 | 104.38 | 2026 | 16.17 | 2026-05-31
Spain | ESP | 2026-05-28 01:00 | 2026-05-28 03:00 | 104.36 | 2026 | 16.17 | 2026-05-31
Spain | ESP | 2026-05-28 02:00 | 2026-05-28 04:00 | 106 | 2026 | 16.17 | 2026-05-31
Spain | ESP | 2026-05-28 03:00 | 2026-05-28 05:00 | 113.75 | 2026 | 16.17 | 2026-05-31
Spain | ESP | 2026-05-28 04:00 | 2026-05-28 06:00 | 126.9 | 2026 | 16.17 | 2026-05-31
Spain | ESP | 2026-05-28 05:00 | 2026-05-28 07:00 | 122.63 | 2026 | 16.17 | 2026-05-31
Spain | ESP | 2026-05-28 06:00 | 2026-05-28 08:00 | 104.15 | 2026 | 16.17 | 2026-05-31
Spain | ESP | 2026-05-28 07:00 | 2026-05-28 09:00 | 52.72 | 2026 | 16.17 | 2026-05-31
Spain | ESP | 2026-05-28 08:00 | 2026-05-28 10:00 | 14.19 | 2026 | 16.17 | 2026-05-31
Spain | ESP | 2026-05-28 09:00 | 2026-05-28 11:00 | 0.57 | 2026 | 16.17 | 2026-05-31
Spain | ESP | 2026-05-28 10:00 | 2026-05-28 12:00 | 0.01 | 2026 | 16.17 | 2026-05-31
Spain | ESP | 2026-05-28 11:00 | 2026-05-28 13:00 | 0 | 2026 | 16.17 | 2026-05-31
Spain | ESP | 2026-05-28 12:00 | 2026-05-28 14:00 | 0.01 | 2026 | 16.17 | 2026-05-31
Spain | ESP | 2026-05-28 13:00 | 2026-05-28 15:00 | 0.42 | 2026 | 16.17 | 2026-05-31
Spain | ESP | 2026-05-28 14:00 | 2026-05-28 16:00 | 2.19 | 2026 | 16.17 | 2026-05-31
Spain | ESP | 2026-05-28 15:00 | 2026-05-28 17:00 | 14.6 | 2026 | 16.17 | 2026-05-31
Spain | ESP | 2026-05-28 16:00 | 2026-05-28 18:00 | 47.06 | 2026 | 16.17 | 2026-05-31
Spain | ESP | 2026-05-28 17:00 | 2026-05-28 19:00 | 89.12 | 2026 | 16.17 | 2026-05-31
Spain | ESP | 2026-05-28 18:00 | 2026-05-28 20:00 | 129.33 | 2026 | 16.17 | 2026-05-31
Spain | ESP | 2026-05-28 19:00 | 2026-05-28 21:00 | 159.6 | 2026 | 16.17 | 2026-05-31
Spain | ESP | 2026-05-28 20:00 | 2026-05-28 22:00 | 155.22 | 2026 | 16.17 | 2026-05-31
Spain | ESP | 2026-05-28 21:00 | 2026-05-28 23:00 | 134.98 | 2026 | 16.17 | 2026-05-31
Spain | ESP | 2026-05-28 22:00 | 2026-05-29 | 132.61 | 2026 | 16.17 | 2026-05-31
Spain | ESP | 2026-05-28 23:00 | 2026-05-29 01:00 | 125.74 | 2026 | 16.17 | 2026-05-31
Spain | ESP | 2026-05-29 | 2026-05-29 02:00 | 120.67 | 2026 | 16.17 | 2026-05-31
Spain | ESP | 2026-05-29 01:00 | 2026-05-29 03:00 | 114.84 | 2026 | 16.17 | 2026-05-31
Spain | ESP | 2026-05-29 02:00 | 2026-05-29 04:00 | 111.19 | 2026 | 16.17 | 2026-05-31
Spain | ESP | 2026-05-29 03:00 | 2026-05-29 05:00 | 117.84 | 2026 | 16.17 | 2026-05-31
Spain | ESP | 2026-05-29 04:00 | 2026-05-29 06:00 | 126.36 | 2026 | 16.17 | 2026-05-31
Spain | ESP | 2026-05-29 05:00 | 2026-05-29 07:00 | 126 | 2026 | 16.17 | 2026-05-31
Spain | ESP | 2026-05-29 06:00 | 2026-05-29 08:00 | 108.58 | 2026 | 16.17 | 2026-05-31
Spain | ESP | 2026-05-29 07:00 | 2026-05-29 09:00 | 61.7 | 2026 | 16.17 | 2026-05-31
Spain | ESP | 2026-05-29 08:00 | 2026-05-29 10:00 | 15.92 | 2026 | 16.17 | 2026-05-31
Spain | ESP | 2026-05-29 09:00 | 2026-05-29 11:00 | 2.25 | 2026 | 16.17 | 2026-05-31
Spain | ESP | 2026-05-29 10:00 | 2026-05-29 12:00 | 0.55 | 2026 | 16.17 | 2026-05-31
Spain | ESP | 2026-05-29 11:00 | 2026-05-29 13:00 | 0.2 | 2026 | 16.17 | 2026-05-31
Spain | ESP | 2026-05-29 12:00 | 2026-05-29 14:00 | 0.84 | 2026 | 16.17 | 2026-05-31
Spain | ESP | 2026-05-29 13:00 | 2026-05-29 15:00 | 1.46 | 2026 | 16.17 | 2026-05-31
Spain | ESP | 2026-05-29 14:00 | 2026-05-29 16:00 | 7.71 | 2026 | 16.17 | 2026-05-31
Spain | ESP | 2026-05-29 15:00 | 2026-05-29 17:00 | 26.95 | 2026 | 16.17 | 2026-05-31
Spain | ESP | 2026-05-29 16:00 | 2026-05-29 18:00 | 62.83 | 2026 | 16.17 | 2026-05-31
Spain | ESP | 2026-05-29 17:00 | 2026-05-29 19:00 | 93.93 | 2026 | 16.17 | 2026-05-31
Spain | ESP | 2026-05-29 18:00 | 2026-05-29 20:00 | 121.82 | 2026 | 16.17 | 2026-05-31
Spain | ESP | 2026-05-29 19:00 | 2026-05-29 21:00 | 150.2 | 2026 | 16.17 | 2026-05-31
Spain | ESP | 2026-05-29 20:00 | 2026-05-29 22:00 | 152.45 | 2026 | 16.17 | 2026-05-31
Spain | ESP | 2026-05-29 21:00 | 2026-05-29 23:00 | 127.61 | 2026 | 16.17 | 2026-05-31
Spain | ESP | 2026-05-29 22:00 | 2026-05-30 | 123.3 | 2026 | 16.17 | 2026-05-31
Spain | ESP | 2026-05-29 23:00 | 2026-05-30 01:00 | 111.86 | 2026 | 16.17 | 2026-05-31
Spain | ESP | 2026-05-30 | 2026-05-30 02:00 | 107.12 | 2026 | 16.17 | 2026-05-31
Spain | ESP | 2026-05-30 01:00 | 2026-05-30 03:00 | 104.86 | 2026 | 16.17 | 2026-05-31
Spain | ESP | 2026-05-30 02:00 | 2026-05-30 04:00 | 114.7 | 2026 | 16.17 | 2026-05-31
Spain | ESP | 2026-05-30 03:00 | 2026-05-30 05:00 | 115.34 | 2026 | 16.17 | 2026-05-31
Spain | ESP | 2026-05-30 04:00 | 2026-05-30 06:00 | 111.2 | 2026 | 16.17 | 2026-05-31
Spain | ESP | 2026-05-30 05:00 | 2026-05-30 07:00 | 102.98 | 2026 | 16.17 | 2026-05-31
Spain | ESP | 2026-05-30 06:00 | 2026-05-30 08:00 | 61.68 | 2026 | 16.17 | 2026-05-31
Spain | ESP | 2026-05-30 07:00 | 2026-05-30 09:00 | 20.3 | 2026 | 16.17 | 2026-05-31
Spain | ESP | 2026-05-30 08:00 | 2026-05-30 10:00 | 2.46 | 2026 | 16.17 | 2026-05-31
Spain | ESP | 2026-05-30 09:00 | 2026-05-30 11:00 | 0 | 2026 | 16.17 | 2026-05-31
Spain | ESP | 2026-05-30 10:00 | 2026-05-30 12:00 | -0.01 | 2026 | 16.17 | 2026-05-31
Spain | ESP | 2026-05-30 11:00 | 2026-05-30 13:00 | -0.08 | 2026 | 16.17 | 2026-05-31
Spain | ESP | 2026-05-30 12:00 | 2026-05-30 14:00 | -0.11 | 2026 | 16.17 | 2026-05-31
Spain | ESP | 2026-05-30 13:00 | 2026-05-30 15:00 | -0.01 | 2026 | 16.17 | 2026-05-31
Spain | ESP | 2026-05-30 14:00 | 2026-05-30 16:00 | 0.34 | 2026 | 16.17 | 2026-05-31
Spain | ESP | 2026-05-30 15:00 | 2026-05-30 17:00 | 2.43 | 2026 | 16.17 | 2026-05-31
Spain | ESP | 2026-05-30 16:00 | 2026-05-30 18:00 | 23.4 | 2026 | 16.17 | 2026-05-31
Spain | ESP | 2026-05-30 17:00 | 2026-05-30 19:00 | 65.62 | 2026 | 16.17 | 2026-05-31
Spain | ESP | 2026-05-30 18:00 | 2026-05-30 20:00 | 96.78 | 2026 | 16.17 | 2026-05-31
Spain | ESP | 2026-05-30 19:00 | 2026-05-30 21:00 | 109.04 | 2026 | 16.17 | 2026-05-31
Spain | ESP | 2026-05-30 20:00 | 2026-05-30 22:00 | 114.49 | 2026 | 16.17 | 2026-05-31
Spain | ESP | 2026-05-30 21:00 | 2026-05-30 23:00 | 107.9 | 2026 | 16.17 | 2026-05-31
Spain | ESP | 2026-05-30 22:00 | 2026-05-31 | 100.47 | 2026 | 16.17 | 2026-05-31
Spain | ESP | 2026-05-30 23:00 | 2026-05-31 01:00 | 93.41 | 2026 | 16.17 | 2026-05-31
Spain | ESP | 2026-05-31 | 2026-05-31 02:00 | 80.18 | 2026 | 16.17 | 2026-05-31
Spain | ESP | 2026-05-31 01:00 | 2026-05-31 03:00 | 83 | 2026 | 16.17 | 2026-05-31
Spain | ESP | 2026-05-31 02:00 | 2026-05-31 04:00 | 73 | 2026 | 16.17 | 2026-05-31
Spain | ESP | 2026-05-31 03:00 | 2026-05-31 05:00 | 72.89 | 2026 | 16.17 | 2026-05-31
Spain | ESP | 2026-05-31 04:00 | 2026-05-31 06:00 | 80.58 | 2026 | 16.17 | 2026-05-31
Spain | ESP | 2026-05-31 05:00 | 2026-05-31 07:00 | 68.53 | 2026 | 16.17 | 2026-05-31
Spain | ESP | 2026-05-31 06:00 | 2026-05-31 08:00 | 20.58 | 2026 | 16.17 | 2026-05-31
Spain | ESP | 2026-05-31 07:00 | 2026-05-31 09:00 | 2.25 | 2026 | 16.17 | 2026-05-31
Spain | ESP | 2026-05-31 08:00 | 2026-05-31 10:00 | 0 | 2026 | 16.17 | 2026-05-31
Spain | ESP | 2026-05-31 09:00 | 2026-05-31 11:00 | 0 | 2026 | 16.17 | 2026-05-31
Spain | ESP | 2026-05-31 10:00 | 2026-05-31 12:00 | -0.01 | 2026 | 16.17 | 2026-05-31
Spain | ESP | 2026-05-31 11:00 | 2026-05-31 13:00 | -0.01 | 2026 | 16.17 | 2026-05-31
Spain | ESP | 2026-05-31 12:00 | 2026-05-31 14:00 | -0.02 | 2026 | 16.17 | 2026-05-31
Spain | ESP | 2026-05-31 13:00 | 2026-05-31 15:00 | -0.35 | 2026 | 16.17 | 2026-05-31
Spain | ESP | 2026-05-31 14:00 | 2026-05-31 16:00 | -0.02 | 2026 | 16.17 | 2026-05-31
Spain | ESP | 2026-05-31 15:00 | 2026-05-31 17:00 | 0 | 2026 | 16.17 | 2026-05-31
Spain | ESP | 2026-05-31 16:00 | 2026-05-31 18:00 | 3.88 | 2026 | 16.17 | 2026-05-31
Spain | ESP | 2026-05-31 17:00 | 2026-05-31 19:00 | 31.91 | 2026 | 16.17 | 2026-05-31
Spain | ESP | 2026-05-31 18:00 | 2026-05-31 20:00 | 65.5 | 2026 | 16.17 | 2026-05-31
Spain | ESP | 2026-05-31 19:00 | 2026-05-31 21:00 | 98.86 | 2026 | 16.17 | 2026-05-31
Spain | ESP | 2026-05-31 20:00 | 2026-05-31 22:00 | 101.65 | 2026 | 16.17 | 2026-05-31
Spain | ESP | 2026-05-31 21:00 | 2026-05-31 23:00 | 91.5 | 2026 | 16.17 | 2026-05-31
Spain | ESP | 2026-05-31 22:00 | 2026-06-01 |  | 2026 | 16.17 | 2026-05-31
Spain | ESP | 2026-05-31 23:00 | 2026-06-01 01:00 |  | 2026 | 16.17 | 2026-05-31
Spain | ESP | 2026-06-01 | 2026-06-01 02:00 | 92.14 | 2026 | 16.17 | 2026-06-30
Spain | ESP | 2026-06-01 01:00 | 2026-06-01 03:00 | 93.72 | 2026 | 16.17 | 2026-06-30
Spain | ESP | 2026-06-01 02:00 | 2026-06-01 04:00 | 96.06 | 2026 | 16.17 | 2026-06-30
Spain | ESP | 2026-06-01 03:00 | 2026-06-01 05:00 | 102 | 2026 | 16.17 | 2026-06-30
Spain | ESP | 2026-06-01 04:00 | 2026-06-01 06:00 | 113.8 | 2026 | 16.17 | 2026-06-30
Spain | ESP | 2026-06-01 05:00 | 2026-06-01 07:00 | 122.58 | 2026 | 16.17 | 2026-06-30
Spain | ESP | 2026-06-01 06:00 | 2026-06-01 08:00 | 100.13 | 2026 | 16.17 | 2026-06-30
Spain | ESP | 2026-06-01 07:00 | 2026-06-01 09:00 | 44.14 | 2026 | 16.17 | 2026-06-30
Spain | ESP | 2026-06-01 08:00 | 2026-06-01 10:00 | 18.77 | 2026 | 16.17 | 2026-06-30
Spain | ESP | 2026-06-01 09:00 | 2026-06-01 11:00 | 11.03 | 2026 | 16.17 | 2026-06-30
Spain | ESP | 2026-06-01 10:00 | 2026-06-01 12:00 | 9.13 | 2026 | 16.17 | 2026-06-30
Spain | ESP | 2026-06-01 11:00 | 2026-06-01 13:00 | 2.04 | 2026 | 16.17 | 2026-06-30
Spain | ESP | 2026-06-01 12:00 | 2026-06-01 14:00 | 1.94 | 2026 | 16.17 | 2026-06-30
Spain | ESP | 2026-06-01 13:00 | 2026-06-01 15:00 | 1.27 | 2026 | 16.17 | 2026-06-30
Spain | ESP | 2026-06-01 14:00 | 2026-06-01 16:00 | 2.08 | 2026 | 16.17 | 2026-06-30
Spain | ESP | 2026-06-01 15:00 | 2026-06-01 17:00 | 13.87 | 2026 | 16.17 | 2026-06-30
Spain | ESP | 2026-06-01 16:00 | 2026-06-01 18:00 | 39.93 | 2026 | 16.17 | 2026-06-30
Spain | ESP | 2026-06-01 17:00 | 2026-06-01 19:00 | 84.39 | 2026 | 16.17 | 2026-06-30
Spain | ESP | 2026-06-01 18:00 | 2026-06-01 20:00 | 118.5 | 2026 | 16.17 | 2026-06-30
Spain | ESP | 2026-06-01 19:00 | 2026-06-01 21:00 | 138.35 | 2026 | 16.17 | 2026-06-30
Spain | ESP | 2026-06-01 20:00 | 2026-06-01 22:00 | 145.28 | 2026 | 16.17 | 2026-06-30
Spain | ESP | 2026-06-01 21:00 | 2026-06-01 23:00 | 127.78 | 2026 | 16.17 | 2026-06-30
Spain | ESP | 2026-06-01 22:00 | 2026-06-02 | 116.14 | 2026 | 16.17 | 2026-06-30
Spain | ESP | 2026-06-01 23:00 | 2026-06-02 01:00 | 100.05 | 2026 | 16.17 | 2026-06-30
Spain | ESP | 2026-06-02 | 2026-06-02 02:00 | 101.64 | 2026 | 16.17 | 2026-06-30
Spain | ESP | 2026-06-02 01:00 | 2026-06-02 03:00 | 94.65 | 2026 | 16.17 | 2026-06-30
Spain | ESP | 2026-06-02 02:00 | 2026-06-02 04:00 | 93.12 | 2026 | 16.17 | 2026-06-30
Spain | ESP | 2026-06-02 03:00 | 2026-06-02 05:00 | 93.71 | 2026 | 16.17 | 2026-06-30
Spain | ESP | 2026-06-02 04:00 | 2026-06-02 06:00 | 98.73 | 2026 | 16.17 | 2026-06-30
Spain | ESP | 2026-06-02 05:00 | 2026-06-02 07:00 | 93.73 | 2026 | 16.17 | 2026-06-30
Spain | ESP | 2026-06-02 06:00 | 2026-06-02 08:00 | 69.62 | 2026 | 16.17 | 2026-06-30
Spain | ESP | 2026-06-02 07:00 | 2026-06-02 09:00 | 29.16 | 2026 | 16.17 | 2026-06-30
Spain | ESP | 2026-06-02 08:00 | 2026-06-02 10:00 | 2.6 | 2026 | 16.17 | 2026-06-30
Spain | ESP | 2026-06-02 09:00 | 2026-06-02 11:00 | 0.13 | 2026 | 16.17 | 2026-06-30
Spain | ESP | 2026-06-02 10:00 | 2026-06-02 12:00 | 0 | 2026 | 16.17 | 2026-06-30
Spain | ESP | 2026-06-02 11:00 | 2026-06-02 13:00 | -0.01 | 2026 | 16.17 | 2026-06-30
Spain | ESP | 2026-06-02 12:00 | 2026-06-02 14:00 | -0.01 | 2026 | 16.17 | 2026-06-30
Spain | ESP | 2026-06-02 13:00 | 2026-06-02 15:00 | -0.02 | 2026 | 16.17 | 2026-06-30
Spain | ESP | 2026-06-02 14:00 | 2026-06-02 16:00 | -0.08 | 2026 | 16.17 | 2026-06-30
Spain | ESP | 2026-06-02 15:00 | 2026-06-02 17:00 | -0.01 | 2026 | 16.17 | 2026-06-30
Spain | ESP | 2026-06-02 16:00 | 2026-06-02 18:00 | 0.5 | 2026 | 16.17 | 2026-06-30
Spain | ESP | 2026-06-02 17:00 | 2026-06-02 19:00 | 7.83 | 2026 | 16.17 | 2026-06-30
Spain | ESP | 2026-06-02 18:00 | 2026-06-02 20:00 | 54.36 | 2026 | 16.17 | 2026-06-30
Spain | ESP | 2026-06-02 19:00 | 2026-06-02 21:00 | 91.99 | 2026 | 16.17 | 2026-06-30
Spain | ESP | 2026-06-02 20:00 | 2026-06-02 22:00 | 93.09 | 2026 | 16.17 | 2026-06-30
Spain | ESP | 2026-06-02 21:00 | 2026-06-02 23:00 | 85.02 | 2026 | 16.17 | 2026-06-30
Spain | ESP | 2026-06-02 22:00 | 2026-06-03 | 96.06 | 2026 | 16.17 | 2026-06-30
Spain | ESP | 2026-06-02 23:00 | 2026-06-03 01:00 | 91.7 | 2026 | 16.17 | 2026-06-30
Spain | ESP | 2026-06-03 | 2026-06-03 02:00 | 90.51 | 2026 | 16.17 | 2026-06-30
Spain | ESP | 2026-06-03 01:00 | 2026-06-03 03:00 | 89.94 | 2026 | 16.17 | 2026-06-30
Spain | ESP | 2026-06-03 02:00 | 2026-06-03 04:00 | 90.24 | 2026 | 16.17 | 2026-06-30
Spain | ESP | 2026-06-03 03:00 | 2026-06-03 05:00 | 91.52 | 2026 | 16.17 | 2026-06-30
Spain | ESP | 2026-06-03 04:00 | 2026-06-03 06:00 | 100.6 | 2026 | 16.17 | 2026-06-30
Spain | ESP | 2026-06-03 05:00 | 2026-06-03 07:00 | 106.39 | 2026 | 16.17 | 2026-06-30
Spain | ESP | 2026-06-03 06:00 | 2026-06-03 08:00 | 44.12 | 2026 | 16.17 | 2026-06-30
Spain | ESP | 2026-06-03 07:00 | 2026-06-03 09:00 | 0.52 | 2026 | 16.17 | 2026-06-30
Spain | ESP | 2026-06-03 08:00 | 2026-06-03 10:00 | 0 | 2026 | 16.17 | 2026-06-30
Spain | ESP | 2026-06-03 09:00 | 2026-06-03 11:00 | -0.01 | 2026 | 16.17 | 2026-06-30
Spain | ESP | 2026-06-03 10:00 | 2026-06-03 12:00 | -0.01 | 2026 | 16.17 | 2026-06-30
Spain | ESP | 2026-06-03 11:00 | 2026-06-03 13:00 | -0.03 | 2026 | 16.17 | 2026-06-30
Spain | ESP | 2026-06-03 12:00 | 2026-06-03 14:00 | -0.01 | 2026 | 16.17 | 2026-06-30
Spain | ESP | 2026-06-03 13:00 | 2026-06-03 15:00 | -0.1 | 2026 | 16.17 | 2026-06-30
Spain | ESP | 2026-06-03 14:00 | 2026-06-03 16:00 | -0.1 | 2026 | 16.17 | 2026-06-30
Spain | ESP | 2026-06-03 15:00 | 2026-06-03 17:00 | 0 | 2026 | 16.17 | 2026-06-30
Spain | ESP | 2026-06-03 16:00 | 2026-06-03 18:00 | 1.15 | 2026 | 16.17 | 2026-06-30
Spain | ESP | 2026-06-03 17:00 | 2026-06-03 19:00 | 34.05 | 2026 | 16.17 | 2026-06-30
Spain | ESP | 2026-06-03 18:00 | 2026-06-03 20:00 | 110.37 | 2026 | 16.17 | 2026-06-30
Spain | ESP | 2026-06-03 19:00 | 2026-06-03 21:00 | 135.22 | 2026 | 16.17 | 2026-06-30
Spain | ESP | 2026-06-03 20:00 | 2026-06-03 22:00 | 134.5 | 2026 | 16.17 | 2026-06-30
Spain | ESP | 2026-06-03 21:00 | 2026-06-03 23:00 | 125.81 | 2026 | 16.17 | 2026-06-30
Spain | ESP | 2026-06-03 22:00 | 2026-06-04 | 129.84 | 2026 | 16.17 | 2026-06-30
Spain | ESP | 2026-06-03 23:00 | 2026-06-04 01:00 | 122.04 | 2026 | 16.17 | 2026-06-30
Spain | ESP | 2026-06-04 | 2026-06-04 02:00 | 113.66 | 2026 | 16.17 | 2026-06-30
Spain | ESP | 2026-06-04 01:00 | 2026-06-04 03:00 | 106.44 | 2026 | 16.17 | 2026-06-30
Spain | ESP | 2026-06-04 02:00 | 2026-06-04 04:00 | 99.66 | 2026 | 16.17 | 2026-06-30
Spain | ESP | 2026-06-04 03:00 | 2026-06-04 05:00 | 103.14 | 2026 | 16.17 | 2026-06-30
Spain | ESP | 2026-06-04 04:00 | 2026-06-04 06:00 | 119.95 | 2026 | 16.17 | 2026-06-30
Spain | ESP | 2026-06-04 05:00 | 2026-06-04 07:00 | 120.02 | 2026 | 16.17 | 2026-06-30
Spain | ESP | 2026-06-04 06:00 | 2026-06-04 08:00 | 73.77 | 2026 | 16.17 | 2026-06-30
Spain | ESP | 2026-06-04 07:00 | 2026-06-04 09:00 | 13.84 | 2026 | 16.17 | 2026-06-30
Spain | ESP | 2026-06-04 08:00 | 2026-06-04 10:00 | 0.13 | 2026 | 16.17 | 2026-06-30
Spain | ESP | 2026-06-04 09:00 | 2026-06-04 11:00 | 0 | 2026 | 16.17 | 2026-06-30
Spain | ESP | 2026-06-04 10:00 | 2026-06-04 12:00 | 0 | 2026 | 16.17 | 2026-06-30
Spain | ESP | 2026-06-04 11:00 | 2026-06-04 13:00 | -0.01 | 2026 | 16.17 | 2026-06-30
Spain | ESP | 2026-06-04 12:00 | 2026-06-04 14:00 | -0.02 | 2026 | 16.17 | 2026-06-30
Spain | ESP | 2026-06-04 13:00 | 2026-06-04 15:00 | -0.47 | 2026 | 16.17 | 2026-06-30
Spain | ESP | 2026-06-04 14:00 | 2026-06-04 16:00 | -0.22 | 2026 | 16.17 | 2026-06-30
Spain | ESP | 2026-06-04 15:00 | 2026-06-04 17:00 | -0.01 | 2026 | 16.17 | 2026-06-30
Spain | ESP | 2026-06-04 16:00 | 2026-06-04 18:00 | 0.12 | 2026 | 16.17 | 2026-06-30
Spain | ESP | 2026-06-04 17:00 | 2026-06-04 19:00 | 1.99 | 2026 | 16.17 | 2026-06-30
Spain | ESP | 2026-06-04 18:00 | 2026-06-04 20:00 | 55.39 | 2026 | 16.17 | 2026-06-30
Spain | ESP | 2026-06-04 19:00 | 2026-06-04 21:00 | 94.66 | 2026 | 16.17 | 2026-06-30
Spain | ESP | 2026-06-04 20:00 | 2026-06-04 22:00 | 94.57 | 2026 | 16.17 | 2026-06-30
Spain | ESP | 2026-06-04 21:00 | 2026-06-04 23:00 | 86.42 | 2026 | 16.17 | 2026-06-30
Spain | ESP | 2026-06-04 22:00 | 2026-06-05 | 88.25 | 2026 | 16.17 | 2026-06-30
Spain | ESP | 2026-06-04 23:00 | 2026-06-05 01:00 | 88.38 | 2026 | 16.17 | 2026-06-30
Spain | ESP | 2026-06-05 | 2026-06-05 02:00 | 88.38 | 2026 | 16.17 | 2026-06-30
Spain | ESP | 2026-06-05 01:00 | 2026-06-05 03:00 | 88.48 | 2026 | 16.17 | 2026-06-30
Spain | ESP | 2026-06-05 02:00 | 2026-06-05 04:00 | 88.62 | 2026 | 16.17 | 2026-06-30
Spain | ESP | 2026-06-05 03:00 | 2026-06-05 05:00 | 90.11 | 2026 | 16.17 | 2026-06-30
Spain | ESP | 2026-06-05 04:00 | 2026-06-05 06:00 | 95.36 | 2026 | 16.17 | 2026-06-30
Spain | ESP | 2026-06-05 05:00 | 2026-06-05 07:00 | 98.64 | 2026 | 16.17 | 2026-06-30
Spain | ESP | 2026-06-05 06:00 | 2026-06-05 08:00 | 58.99 | 2026 | 16.17 | 2026-06-30
Spain | ESP | 2026-06-05 07:00 | 2026-06-05 09:00 | 19.54 | 2026 | 16.17 | 2026-06-30
Spain | ESP | 2026-06-05 08:00 | 2026-06-05 10:00 | 3.29 | 2026 | 16.17 | 2026-06-30
Spain | ESP | 2026-06-05 09:00 | 2026-06-05 11:00 | 0.62 | 2026 | 16.17 | 2026-06-30
Spain | ESP | 2026-06-05 10:00 | 2026-06-05 12:00 | 2.08 | 2026 | 16.17 | 2026-06-30
Spain | ESP | 2026-06-05 11:00 | 2026-06-05 13:00 | 1.2 | 2026 | 16.17 | 2026-06-30
Spain | ESP | 2026-06-05 12:00 | 2026-06-05 14:00 | 1 | 2026 | 16.17 | 2026-06-30
Spain | ESP | 2026-06-05 13:00 | 2026-06-05 15:00 | 0.62 | 2026 | 16.17 | 2026-06-30
Spain | ESP | 2026-06-05 14:00 | 2026-06-05 16:00 | 0.72 | 2026 | 16.17 | 2026-06-30
Spain | ESP | 2026-06-05 15:00 | 2026-06-05 17:00 | 8.51 | 2026 | 16.17 | 2026-06-30
Spain | ESP | 2026-06-05 16:00 | 2026-06-05 18:00 | 21.65 | 2026 | 16.17 | 2026-06-30
Spain | ESP | 2026-06-05 17:00 | 2026-06-05 19:00 | 67.51 | 2026 | 16.17 | 2026-06-30
Spain | ESP | 2026-06-05 18:00 | 2026-06-05 20:00 | 103 | 2026 | 16.17 | 2026-06-30
Spain | ESP | 2026-06-05 19:00 | 2026-06-05 21:00 | 119.54 | 2026 | 16.17 | 2026-06-30
Spain | ESP | 2026-06-05 20:00 | 2026-06-05 22:00 | 128.34 | 2026 | 16.17 | 2026-06-30
Spain | ESP | 2026-06-05 21:00 | 2026-06-05 23:00 | 123.12 | 2026 | 16.17 | 2026-06-30
Spain | ESP | 2026-06-05 22:00 | 2026-06-06 | 119.68 | 2026 | 16.17 | 2026-06-30
Spain | ESP | 2026-06-05 23:00 | 2026-06-06 01:00 | 103.38 | 2026 | 16.17 | 2026-06-30
Spain | ESP | 2026-06-06 | 2026-06-06 02:00 | 99.75 | 2026 | 16.17 | 2026-06-30
Spain | ESP | 2026-06-06 01:00 | 2026-06-06 03:00 | 99.4 | 2026 | 16.17 | 2026-06-30
Spain | ESP | 2026-06-06 02:00 | 2026-06-06 04:00 | 99.67 | 2026 | 16.17 | 2026-06-30
Spain | ESP | 2026-06-06 03:00 | 2026-06-06 05:00 | 100 | 2026 | 16.17 | 2026-06-30
Spain | ESP | 2026-06-06 04:00 | 2026-06-06 06:00 | 104.93 | 2026 | 16.17 | 2026-06-30
Spain | ESP | 2026-06-06 05:00 | 2026-06-06 07:00 | 98.21 | 2026 | 16.17 | 2026-06-30
Spain | ESP | 2026-06-06 06:00 | 2026-06-06 08:00 | 79.61 | 2026 | 16.17 | 2026-06-30
Spain | ESP | 2026-06-06 07:00 | 2026-06-06 09:00 | 22.45 | 2026 | 16.17 | 2026-06-30
Spain | ESP | 2026-06-06 08:00 | 2026-06-06 10:00 | 1.05 | 2026 | 16.17 | 2026-06-30
Spain | ESP | 2026-06-06 09:00 | 2026-06-06 11:00 | 0 | 2026 | 16.17 | 2026-06-30
Spain | ESP | 2026-06-06 10:00 | 2026-06-06 12:00 | -0.05 | 2026 | 16.17 | 2026-06-30
Spain | ESP | 2026-06-06 11:00 | 2026-06-06 13:00 | -0.05 | 2026 | 16.17 | 2026-06-30
Spain | ESP | 2026-06-06 12:00 | 2026-06-06 14:00 | -0.1 | 2026 | 16.17 | 2026-06-30
Spain | ESP | 2026-06-06 13:00 | 2026-06-06 15:00 | -0.11 | 2026 | 16.17 | 2026-06-30
Spain | ESP | 2026-06-06 14:00 | 2026-06-06 16:00 | -0.11 | 2026 | 16.17 | 2026-06-30
Spain | ESP | 2026-06-06 15:00 | 2026-06-06 17:00 | 0 | 2026 | 16.17 | 2026-06-30
Spain | ESP | 2026-06-06 16:00 | 2026-06-06 18:00 | 0.81 | 2026 | 16.17 | 2026-06-30
Spain | ESP | 2026-06-06 17:00 | 2026-06-06 19:00 | 15.98 | 2026 | 16.17 | 2026-06-30
Spain | ESP | 2026-06-06 18:00 | 2026-06-06 20:00 | 80.9 | 2026 | 16.17 | 2026-06-30
Spain | ESP | 2026-06-06 19:00 | 2026-06-06 21:00 | 106.62 | 2026 | 16.17 | 2026-06-30
Spain | ESP | 2026-06-06 20:00 | 2026-06-06 22:00 | 101.71 | 2026 | 16.17 | 2026-06-30
Spain | ESP | 2026-06-06 21:00 | 2026-06-06 23:00 | 97.73 | 2026 | 16.17 | 2026-06-30
Spain | ESP | 2026-06-06 22:00 | 2026-06-07 | 98.21 | 2026 | 16.17 | 2026-06-30
Spain | ESP | 2026-06-06 23:00 | 2026-06-07 01:00 | 94.18 | 2026 | 16.17 | 2026-06-30
Spain | ESP | 2026-06-07 | 2026-06-07 02:00 | 94.73 | 2026 | 16.17 | 2026-06-30
Spain | ESP | 2026-06-07 01:00 | 2026-06-07 03:00 | 95.11 | 2026 | 16.17 | 2026-06-30
Spain | ESP | 2026-06-07 02:00 | 2026-06-07 04:00 | 96.38 | 2026 | 16.17 | 2026-06-30
Spain | ESP | 2026-06-07 03:00 | 2026-06-07 05:00 | 97.34 | 2026 | 16.17 | 2026-06-30
Spain | ESP | 2026-06-07 04:00 | 2026-06-07 06:00 | 99.48 | 2026 | 16.17 | 2026-06-30
Spain | ESP | 2026-06-07 05:00 | 2026-06-07 07:00 | 86.08 | 2026 | 16.17 | 2026-06-30
Spain | ESP | 2026-06-07 06:00 | 2026-06-07 08:00 | 24.89 | 2026 | 16.17 | 2026-06-30
Spain | ESP | 2026-06-07 07:00 | 2026-06-07 09:00 | -0.33 | 2026 | 16.17 | 2026-06-30
Spain | ESP | 2026-06-07 08:00 | 2026-06-07 10:00 | -1.1 | 2026 | 16.17 | 2026-06-30
Spain | ESP | 2026-06-07 09:00 | 2026-06-07 11:00 | -2.08 | 2026 | 16.17 | 2026-06-30
Spain | ESP | 2026-06-07 10:00 | 2026-06-07 12:00 | -2.1 | 2026 | 16.17 | 2026-06-30
Spain | ESP | 2026-06-07 11:00 | 2026-06-07 13:00 | -2.1 | 2026 | 16.17 | 2026-06-30
Spain | ESP | 2026-06-07 12:00 | 2026-06-07 14:00 | -2.1 | 2026 | 16.17 | 2026-06-30
Spain | ESP | 2026-06-07 13:00 | 2026-06-07 15:00 | -2.1 | 2026 | 16.17 | 2026-06-30
Spain | ESP | 2026-06-07 14:00 | 2026-06-07 16:00 | -2.1 | 2026 | 16.17 | 2026-06-30
Spain | ESP | 2026-06-07 15:00 | 2026-06-07 17:00 | -0.65 | 2026 | 16.17 | 2026-06-30
Spain | ESP | 2026-06-07 16:00 | 2026-06-07 18:00 | 0.57 | 2026 | 16.17 | 2026-06-30
Spain | ESP | 2026-06-07 17:00 | 2026-06-07 19:00 | 30.6 | 2026 | 16.17 | 2026-06-30
Spain | ESP | 2026-06-07 18:00 | 2026-06-07 20:00 | 87.5 | 2026 | 16.17 | 2026-06-30
Spain | ESP | 2026-06-07 19:00 | 2026-06-07 21:00 | 115.79 | 2026 | 16.17 | 2026-06-30
Spain | ESP | 2026-06-07 20:00 | 2026-06-07 22:00 | 123.8 | 2026 | 16.17 | 2026-06-30
Spain | ESP | 2026-06-07 21:00 | 2026-06-07 23:00 | 114.18 | 2026 | 16.17 | 2026-06-30
Spain | ESP | 2026-06-07 22:00 | 2026-06-08 | 106.99 | 2026 | 16.17 | 2026-06-30
Spain | ESP | 2026-06-07 23:00 | 2026-06-08 01:00 | 97.5 | 2026 | 16.17 | 2026-06-30
Spain | ESP | 2026-06-08 | 2026-06-08 02:00 | 93.7 | 2026 | 16.17 | 2026-06-30
Spain | ESP | 2026-06-08 01:00 | 2026-06-08 03:00 | 93.8 | 2026 | 16.17 | 2026-06-30
Spain | ESP | 2026-06-08 02:00 | 2026-06-08 04:00 | 94 | 2026 | 16.17 | 2026-06-30
Spain | ESP | 2026-06-08 03:00 | 2026-06-08 05:00 | 96.35 | 2026 | 16.17 | 2026-06-30
Spain | ESP | 2026-06-08 04:00 | 2026-06-08 06:00 | 108.88 | 2026 | 16.17 | 2026-06-30
Spain | ESP | 2026-06-08 05:00 | 2026-06-08 07:00 | 106.12 | 2026 | 16.17 | 2026-06-30
Spain | ESP | 2026-06-08 06:00 | 2026-06-08 08:00 | 79.93 | 2026 | 16.17 | 2026-06-30
Spain | ESP | 2026-06-08 07:00 | 2026-06-08 09:00 | 49.28 | 2026 | 16.17 | 2026-06-30
Spain | ESP | 2026-06-08 08:00 | 2026-06-08 10:00 | 26.2 | 2026 | 16.17 | 2026-06-30
Spain | ESP | 2026-06-08 09:00 | 2026-06-08 11:00 | 14.99 | 2026 | 16.17 | 2026-06-30
Spain | ESP | 2026-06-08 10:00 | 2026-06-08 12:00 | 9.1 | 2026 | 16.17 | 2026-06-30
Spain | ESP | 2026-06-08 11:00 | 2026-06-08 13:00 | 2.62 | 2026 | 16.17 | 2026-06-30
Spain | ESP | 2026-06-08 12:00 | 2026-06-08 14:00 | 1.12 | 2026 | 16.17 | 2026-06-30
Spain | ESP | 2026-06-08 13:00 | 2026-06-08 15:00 | 0.13 | 2026 | 16.17 | 2026-06-30
Spain | ESP | 2026-06-08 14:00 | 2026-06-08 16:00 | 0 | 2026 | 16.17 | 2026-06-30
Spain | ESP | 2026-06-08 15:00 | 2026-06-08 17:00 | 1.03 | 2026 | 16.17 | 2026-06-30
Spain | ESP | 2026-06-08 16:00 | 2026-06-08 18:00 | 7.58 | 2026 | 16.17 | 2026-06-30
Spain | ESP | 2026-06-08 17:00 | 2026-06-08 19:00 | 32.46 | 2026 | 16.17 | 2026-06-30
Spain | ESP | 2026-06-08 18:00 | 2026-06-08 20:00 | 66.46 | 2026 | 16.17 | 2026-06-30
Spain | ESP | 2026-06-08 19:00 | 2026-06-08 21:00 | 112.14 | 2026 | 16.17 | 2026-06-30
Spain | ESP | 2026-06-08 20:00 | 2026-06-08 22:00 | 104.18 | 2026 | 16.17 | 2026-06-30
Spain | ESP | 2026-06-08 21:00 | 2026-06-08 23:00 | 89.42 | 2026 | 16.17 | 2026-06-30
Spain | ESP | 2026-06-08 22:00 | 2026-06-09 | 92.54 | 2026 | 16.17 | 2026-06-30
Spain | ESP | 2026-06-08 23:00 | 2026-06-09 01:00 | 85.88 | 2026 | 16.17 | 2026-06-30
Spain | ESP | 2026-06-09 | 2026-06-09 02:00 | 85 | 2026 | 16.17 | 2026-06-30
Spain | ESP | 2026-06-09 01:00 | 2026-06-09 03:00 | 85 | 2026 | 16.17 | 2026-06-30
Spain | ESP | 2026-06-09 02:00 | 2026-06-09 04:00 | 84.76 | 2026 | 16.17 | 2026-06-30
Spain | ESP | 2026-06-09 03:00 | 2026-06-09 05:00 | 85.34 | 2026 | 16.17 | 2026-06-30
Spain | ESP | 2026-06-09 04:00 | 2026-06-09 06:00 | 98.04 | 2026 | 16.17 | 2026-06-30
Spain | ESP | 2026-06-09 05:00 | 2026-06-09 07:00 | 96.51 | 2026 | 16.17 | 2026-06-30
Spain | ESP | 2026-06-09 06:00 | 2026-06-09 08:00 | 44 | 2026 | 16.17 | 2026-06-30
Spain | ESP | 2026-06-09 07:00 | 2026-06-09 09:00 | 3.26 | 2026 | 16.17 | 2026-06-30
Spain | ESP | 2026-06-09 08:00 | 2026-06-09 10:00 | 0 | 2026 | 16.17 | 2026-06-30
Spain | ESP | 2026-06-09 09:00 | 2026-06-09 11:00 | -0.02 | 2026 | 16.17 | 2026-06-30
Spain | ESP | 2026-06-09 10:00 | 2026-06-09 12:00 | -0.01 | 2026 | 16.17 | 2026-06-30
Spain | ESP | 2026-06-09 11:00 | 2026-06-09 13:00 | -0.01 | 2026 | 16.17 | 2026-06-30
Spain | ESP | 2026-06-09 12:00 | 2026-06-09 14:00 | -0.01 | 2026 | 16.17 | 2026-06-30
Spain | ESP | 2026-06-09 13:00 | 2026-06-09 15:00 | -0.01 | 2026 | 16.17 | 2026-06-30
Spain | ESP | 2026-06-09 14:00 | 2026-06-09 16:00 | -0.02 | 2026 | 16.17 | 2026-06-30
Spain | ESP | 2026-06-09 15:00 | 2026-06-09 17:00 | 0 | 2026 | 16.17 | 2026-06-30
Spain | ESP | 2026-06-09 16:00 | 2026-06-09 18:00 | 4.93 | 2026 | 16.17 | 2026-06-30
Spain | ESP | 2026-06-09 17:00 | 2026-06-09 19:00 | 31.61 | 2026 | 16.17 | 2026-06-30
Spain | ESP | 2026-06-09 18:00 | 2026-06-09 20:00 | 80.7 | 2026 | 16.17 | 2026-06-30
Spain | ESP | 2026-06-09 19:00 | 2026-06-09 21:00 | 125.51 | 2026 | 16.17 | 2026-06-30
Spain | ESP | 2026-06-09 20:00 | 2026-06-09 22:00 | 117.68 | 2026 | 16.17 | 2026-06-30
Spain | ESP | 2026-06-09 21:00 | 2026-06-09 23:00 | 98.81 | 2026 | 16.17 | 2026-06-30

## Monthly Prices
World Bank Commodity Price Data (The Pink Sheet)
monthly prices in nominal US dollars, 1960 to present
(monthly series are available only in nominal US dollars)
Updated on June 02, 2026
|  | Crude oil, average | Crude oil, Brent | Crude oil, Dubai | Crude oil, WTI | Coal, Australian | Coal, South African ** | Natural gas, US | Natural gas, Europe | Liquefied natural gas, Japan | Natural gas index | Cocoa | Coffee, Arabica | Coffee, Robusta | Tea, avg 3 auctions | Tea, Colombo | Tea, Kolkata | Tea, Mombasa | Coconut oil | Groundnuts | Fish meal | Groundnut oil ** | Palm oil | Palm kernel oil | Soybeans | Soybean oil | Soybean meal | Rapeseed oil | Sunflower oil | Barley | Maize | Sorghum | Rice, Thai 5% | Rice, Thai 25% | Rice, Thai A.1 | Rice, Viet Namese 5% | Wheat, US SRW | Wheat, US HRW | Banana, Europe | Banana, US | Orange | Beef ** | Chicken ** | Lamb ** | Shrimps, Mexican | Sugar, EU | Sugar, US | Sugar, world | Tobacco, US import u.v. | Logs, Cameroon | Logs, Malaysian | Sawnwood, Cameroon | Sawnwood, Malaysian | Plywood | Cotton, A Index | Rubber, TSR20 ** | Rubber, RSS3 | Phosphate rock | DAP | TSP | Urea | Potassium chloride ** | Aluminum | Iron ore, cfr spot | Copper | Lead | Tin | Nickel | Zinc | Gold | Platinum | Silver
|  | ($/bbl) | ($/bbl) | ($/bbl) | ($/bbl) | ($/mt) | ($/mt) | ($/mmbtu) | ($/mmbtu) | ($/mmbtu) | (2010=100) | ($/kg) | ($/kg) | ($/kg) | ($/kg) | ($/kg) | ($/kg) | ($/kg) | ($/mt) | ($/mt) | ($/mt) | ($/mt) | ($/mt) | ($/mt) | ($/mt) | ($/mt) | ($/mt) | ($/mt) | ($/mt) | ($/mt) | ($/mt) | ($/mt) | ($/mt) | ($/mt) | ($/mt) | ($/mt) | ($/mt) | ($/mt) | ($/kg) | ($/kg) | ($/kg) | ($/kg) | ($/kg) | ($/kg) | ($/kg) | ($/kg) | ($/kg) | ($/kg) | ($/mt) | ($/cubic meter) | ($/cubic meter) | ($/cubic meter) | ($/cubic meter) | (cents/sheet) | ($/kg) | ($/kg) | ($/kg) | ($/mt) | ($/mt) | ($/mt) | ($/mt) | ($/mt) | ($/mt) | ($/dmtu) | ($/mt) | ($/mt) | ($/mt) | ($/mt) | ($/mt) | ($/troy oz) | ($/troy oz) | ($/troy oz)
1960M01 | 1960-01-01 | 1.63 | 1.63 | 1.63 | … | … | … | 0.14 | 0.4 | … | … | 0.63 | 0.94 | 0.7 | 1.03 | 0.93 | 1.12 | 1.04 | 390 | … | … | 334 | 233 | … | 94 | 204 | 91.9 | … | … | 20.36 | 45 | 39 | 104.45 | … | … | … | … | 59.89 | … | 0.14 | 0.12 | 0.71 | 0.3 | … | 1.43 | 0.12 | 0.12 | 0.07 | 1736.87 | … | 31.94 | … | 149.17 | … | 0.65 | … | 0.82 | 13 | ... | 53 | 42.25 | 28.5 | 511.47 | 11.42 | 715.4 | 206.1 | 2180.4 | 1631 | 260.8 | 35.27 | 83.5 | 0.91
1960M02 | 1960-02-01 | 1.63 | 1.63 | 1.63 | … | … | … | 0.14 | 0.4 | … | … | 0.61 | 0.95 | 0.69 | 1.03 | 0.93 | 1.12 | 1.04 | 379 | … | … | 341 | 229 | … | 91 | 201 | 86.7 | … | … | 20.41 | 44 | 39 | 103.54 | … | … | … | … | 60.99 | … | 0.14 | 0.11 | 0.71 | 0.3 | … | 1.5 | 0.12 | 0.12 | 0.07 | 1736.87 | … | 31.94 | … | 149.17 | … | 0.65 | … | 0.83 | 13 | ... | 53 | 42.25 | 28.5 | 511.47 | 11.42 | 728.19 | 203.7 | 2180.4 | 1631 | 244.9 | 35.27 | 83.5 | 0.91
1960M03 | 1960-03-01 | 1.63 | 1.63 | 1.63 | … | … | … | 0.14 | 0.4 | … | … | 0.58 | 0.93 | 0.69 | 1.03 | 0.93 | 1.12 | 1.04 | 361 | … | … | 338 | 225 | … | 92 | 201 | 84.1 | … | … | 20.72 | 45 | 35 | 103.79 | … | … | … | … | 61.73 | … | 0.14 | 0.13 | 0.77 | 0.3 | … | 1.5 | 0.12 | 0.12 | 0.07 | 1736.87 | … | 31.94 | … | 149.17 | … | 0.65 | … | 0.86 | 13 | ... | 53 | 42.25 | 28.5 | 511.47 | 11.42 | 684.94 | 210.3 | 2173.8 | 1631 | 248.7 | 35.27 | 83.5 | 0.91
1960M04 | 1960-04-01 | 1.63 | 1.63 | 1.63 | … | … | … | 0.14 | 0.4 | … | … | 0.6 | 0.93 | 0.68 | 1.03 | 0.93 | 1.12 | 1.04 | 338 | … | … | 333 | 225 | … | 93 | 207 | 86.7 | … | … | 20.64 | 45 | 35 | 100.97 | … | … | … | … | 60.99 | … | 0.14 | 0.14 | 0.84 | 0.3 | … | 1.68 | 0.12 | 0.12 | 0.07 | 1736.87 | … | 31.94 | … | 149.17 | … | 0.64 | … | 0.86 | 13 | ... | 53 | 42.25 | 28.5 | 511.47 | 11.42 | 723.11 | 213.6 | 2178.2 | 1631 | 254.6 | 35.27 | 83.5 | 0.91
1960M05 | 1960-05-01 | 1.63 | 1.63 | 1.63 | … | … | … | 0.14 | 0.4 | … | … | 0.6 | 0.92 | 0.69 | 1.03 | 0.93 | 1.12 | 1.04 | 321 | … | … | 335 | 225 | … | 93 | 209 | 81.5 | … | … | 20.61 | 48 | 35 | 102.15 | … | … | … | … | 57.69 | … | 0.15 | 0.14 | 0.76 | 0.3 | … | 1.76 | 0.12 | 0.12 | 0.07 | 1736.87 | … | 31.94 | … | 149.17 | … | 0.65 | … | 0.93 | 13 | ... | 53 | 42.25 | 28.5 | 511.47 | 11.42 | 684.75 | 213.4 | 2162.7 | 1631 | 253.8 | 35.27 | 83.5 | 0.91
1960M06 | 1960-06-01 | 1.63 | 1.63 | 1.63 | … | … | … | 0.14 | 0.4 | … | … | 0.59 | 0.91 | 0.7 | 1.03 | 0.93 | 1.12 | 1.04 | 287 | … | … | 334 | 219 | … | 91 | 218 | 80.3 | … | … | 20.13 | 47 | 36 | 103.13 | … | … | … | … | 55.48 | … | 0.15 | 0.14 | 0.71 | 0.3 | … | 1.76 | 0.12 | 0.13 | 0.07 | 1736.87 | … | 31.94 | … | 149.17 | … | 0.66 | … | 0.89 | 13 | ... | 53 | 42.25 | 28.5 | 511.47 | 11.42 | 691.59 | 202.4 | 2184.8 | 1631 | 249.8 | 35.27 | 83.5 | 0.91
1960M07 | 1960-07-01 | 1.63 | 1.63 | 1.63 | … | … | … | 0.14 | 0.4 | … | … | 0.6 | 0.92 | 0.69 | 1.03 | 0.93 | 1.12 | 1.04 | 298 | … | … | 336 | 221 | … | 92 | 224 | 77.7 | … | … | 20.04 | 47 | 39.9 | 102.05 | … | … | … | … | 54.75 | … | 0.15 | 0.13 | 0.75 | 0.3 | … | 1.74 | 0.12 | 0.13 | 0.07 | 1736.87 | … | 31.94 | … | 149.17 | … | 0.66 | … | 0.79 | 13 | ... | 53 | 42.25 | 28.5 | 511.47 | 11.42 | 702.39 | 196.2 | 2248.7 | 1631 | 248.7 | 35.27 | 83.5 | 0.91
1960M08 | 1960-08-01 | 1.63 | 1.63 | 1.63 | … | … | … | 0.14 | 0.4 | … | … | 0.59 | 0.93 | 0.7 | 1.03 | 0.93 | 1.12 | 1.04 | 292 | … | … | 336 | 225 | … | 93 | 237 | 77.7 | … | … | 20.13 | 47 | 39 | 109.71 | … | … | … | … | 55.12 | … | 0.13 | 0.13 | 0.78 | 0.3 | … | 1.59 | 0.12 | 0.13 | 0.07 | 1736.87 | … | 31.94 | … | 149.17 | … | 0.65 | … | 0.72 | 13 | ... | 53 | 42.25 | 28.5 | 511.47 | 11.42 | 675.94 | 195.3 | 2204.6 | 1631 | 241 | 35.27 | 83.5 | 0.91
1960M09 | 1960-09-01 | 1.63 | 1.63 | 1.63 | … | … | … | 0.14 | 0.4 | … | … | 0.58 | 0.92 | 0.7 | 1.03 | 0.93 | 1.12 | 1.04 | 276 | … | … | 323 | 224 | … | 92 | 231 | 82.8 | … | … | 20.26 | 46 | 35 | 116.1 | … | … | … | … | 56.59 | … | 0.14 | 0.13 | 0.81 | 0.3 | … | 1.52 | 0.12 | 0.13 | 0.07 | 1736.87 | … | 31.94 | … | 149.17 | … | 0.66 | … | 0.73 | 13 | ... | 53 | 42.25 | 28.5 | 511.47 | 11.42 | 647.06 | 192.7 | 2226.7 | 1631 | 240.1 | 35.27 | 83.5 | 0.91
1960M10 | 1960-10-01 | 1.63 | 1.63 | 1.63 | … | … | … | 0.14 | 0.4 | … | … | 0.59 | 0.92 | 0.71 | 1.03 | 0.93 | 1.12 | 1.04 | 280 | … | … | 310 | 222 | … | 88 | 237 | 75.1 | … | … | 19.72 | 42 | 35 | 115.21 | … | … | … | … | 56.95 | … | 0.15 | 0.13 | 0.71 | 0.3 | … | 1.63 | 0.12 | 0.13 | 0.05 | 1736.87 | … | 31.94 | … | 149.17 | … | 0.67 | … | 0.69 | 13 | ... | 53 | 42.25 | 28.5 | 511.47 | 11.42 | 612.66 | 185.2 | 2226.7 | 1631 | 242.3 | 35.27 | 83.5 | 0.91
1960M11 | 1960-11-01 | 1.63 | 1.63 | 1.63 | … | … | … | 0.14 | 0.4 | … | … | 0.57 | 0.91 | 0.71 | 1.03 | 0.93 | 1.12 | 1.04 | 274 | … | … | 303 | 222 | … | 90 | 259 | 68.6 | … | … | 19.2 | 38 | 35 | 114.43 | … | … | … | … | 57.69 | … | 0.13 | 0.15 | 0.63 | 0.3 | … | 1.63 | 0.12 | 0.13 | 0.05 | 1736.87 | … | 31.94 | … | 149.17 | … | 0.67 | … | 0.63 | 13 | ... | 53 | 42.25 | 28.5 | 511.47 | 11.42 | 642.13 | 188.1 | 2204.6 | 1631 | 241.4 | 35.27 | 83.5 | 0.91
1960M12 | 1960-12-01 | 1.63 | 1.63 | 1.63 | … | … | … | 0.14 | 0.4 | … | … | 0.52 | 0.9 | 0.7 | 1.03 | 0.93 | 1.12 | 1.04 | 252 | … | … | 301 | 223 | … | 93 | 259 | 79 | … | … | 19.63 | 40 | 36 | 112.66 | … | … | … | … | 58.05 | … | 0.15 | 0.12 | 0.67 | 0.3 | … | 1.52 | 0.12 | 0.13 | 0.06 | 1736.87 | … | 31.94 | … | 149.17 | … | 0.66 | … | 0.62 | 13 | ... | 53 | 42.25 | 28.5 | 511.47 | 11.42 | 636.91 | 179.2 | 2189.2 | 1631 | 228.2 | 35.27 | 83.5 | 0.91
1961M01 | 1961-01-01 | 1.57 | 1.57 | 1.57 | … | … | … | 0.15 | 0.4 | … | … | 0.49 | 0.91 | 0.68 | 0.95 | 0.89 | 0.98 | 0.98 | 269 | … | … | 331 | 223 | … | 102 | 278 | 85.4 | … | … | 20.28 | 43 | 38 | 113.47 | … | … | … | … | 58.79 | … | 0.13 | 0.11 | 0.64 | 0.31 | … | 1.52 | 0.12 | 0.13 | 0.06 | 1563.19 | … | 33.06 | … | 151.98 | … | 0.66 | … | 0.6 | 13 | ... | 52 | 42.25 | 30 | 511.47 | 11.02 | 606.71 | 175.9 | 2162.7 | 1711 | 218 | 35.25 | 83.5 | 0.91
1961M02 | 1961-02-01 | 1.57 | 1.57 | 1.57 | … | … | … | 0.15 | 0.4 | … | … | 0.49 | 0.92 | 0.68 | 0.95 | 0.89 | 0.98 | 0.98 | 281 | … | … | 349 | 228 | … | 114 | 303 | 94.6 | … | … | 20.53 | 44 | 39 | 109.52 | … | … | … | … | 59.16 | … | 0.13 | 0.11 | 0.64 | 0.31 | … | 1.54 | 0.12 | 0.13 | 0.06 | 1563.19 | … | 33.06 | … | 151.98 | … | 0.68 | … | 0.58 | 13 | ... | 52 | 42.25 | 30 | 511.47 | 11.02 | 616.63 | 179.9 | 2187 | 1711 | 228.2 | 35.25 | 83.5 | 0.91
1961M03 | 1961-03-01 | 1.57 | 1.57 | 1.57 | … | … | … | 0.15 | 0.4 | … | … | 0.46 | 0.91 | 0.67 | 0.95 | 0.89 | 0.98 | 0.98 | 276 | … | … | 373 | 231 | … | 121 | 311 | 98.5 | … | … | 20.39 | 44 | 39 | 117.65 | … | … | … | … | 58.05 | … | 0.14 | 0.12 | 0.78 | 0.31 | … | 1.52 | 0.12 | 0.12 | 0.06 | 1563.19 | … | 33.06 | … | 151.98 | … | 0.67 | … | 0.62 | 13 | ... | 52 | 42.25 | 30 | 511.47 | 11.02 | 621.26 | 181.7 | 2248.7 | 1711 | 233.2 | 35.25 | 83.5 | 0.91
1961M04 | 1961-04-01 | 1.57 | 1.57 | 1.57 | … | … | … | 0.15 | 0.4 | … | … | 0.44 | 0.9 | 0.66 | 0.95 | 0.89 | 0.98 | 0.98 | 269 | … | … | 369 | 233 | … | 129 | 322 | 110.7 | … | … | 20.14 | 43 | 38 | 115.17 | … | … | … | … | 57.32 | … | 0.14 | 0.13 | 0.71 | 0.31 | … | 1.52 | 0.12 | 0.12 | 0.07 | 1563.19 | … | 33.06 | … | 151.98 | … | 0.67 | … | 0.64 | 13 | ... | 52 | 42.25 | 30 | 511.47 | 11.02 | 631.84 | 185 | 2308.2 | 1711 | 231.3 | 35.25 | 83.5 | 0.91
1961M05 | 1961-05-01 | 1.57 | 1.57 | 1.57 | … | … | … | 0.15 | 0.4 | … | … | 0.48 | 0.89 | 0.66 | 0.95 | 0.89 | 0.98 | 0.98 | 258 | … | … | 352 | 234 | … | 122 | 314 | 109.1 | … | … | 20.25 | 45 | 42 | 119.42 | … | … | … | … | 55.85 | … | 0.13 | 0.13 | 0.64 | 0.31 | … | 1.5 | 0.12 | 0.13 | 0.07 | 1563.19 | … | 33.06 | … | 151.98 | … | 0.68 | … | 0.64 | 13 | ... | 52 | 42.25 | 30 | 511.47 | 11.02 | 668.44 | 183.6 | 2376.6 | 1711 | 227.1 | 35.25 | 83.5 | 0.91
1961M06 | 1961-06-01 | 1.57 | 1.57 | 1.57 | … | … | … | 0.15 | 0.4 | … | … | 0.49 | 0.89 | 0.67 | 0.95 | 0.89 | 0.98 | 0.98 | 243 | … | … | 330 | 233 | … | 114 | 295 | 98.5 | … | … | 19.88 | 44 | 45 | 121.4 | … | … | … | … | 54.38 | … | 0.12 | 0.19 | 0.68 | 0.31 | … | 1.52 | 0.12 | 0.13 | 0.07 | 1563.19 | … | 33.06 | … | 151.98 | … | 0.68 | … | 0.61 | 13 | ... | 52 | 42.25 | 30 | 511.47 | 11.02 | 652.12 | 178.4 | 2467 | 1711 | 217.8 | 35.25 | 83.5 | 0.91
1961M07 | 1961-07-01 | 1.57 | 1.57 | 1.57 | … | … | … | 0.15 | 0.4 | … | … | 0.48 | 0.89 | 0.67 | 0.95 | 0.89 | 0.98 | 0.98 | 245 | … | … | 328 | 229 | … | 112 | 282 | 99.9 | … | … | 20.44 | 45 | 45 | 123.41 | … | … | … | … | 56.59 | … | 0.13 | 0.13 | 0.67 | 0.31 | … | 1.57 | 0.12 | 0.13 | 0.06 | 1563.19 | … | 33.06 | … | 151.98 | … | 0.68 | … | 0.61 | 13 | ... | 52 | 42.25 | 30 | 511.47 | 11.02 | 633.39 | 178.8 | 2519.9 | 1711 | 214.7 | 35.25 | 83.5 | 0.91
1961M08 | 1961-08-01 | 1.57 | 1.57 | 1.57 | … | … | … | 0.15 | 0.4 | … | … | 0.48 | 0.89 | 0.67 | 0.95 | 0.89 | 0.98 | 0.98 | 248 | … | … | 321 | 226 | … | 101 | 276 | 102.5 | … | … | 20.68 | 44 | 44 | 119.63 | … | … | … | … | 58.79 | … | 0.13 | 0.13 | 0.69 | 0.31 | … | 1.81 | 0.12 | 0.12 | 0.05 | 1563.19 | … | 33.06 | … | 151.98 | … | 0.67 | … | 0.62 | 13 | ... | 52 | 42.25 | 30 | 511.47 | 11.02 | 636.47 | 178.4 | 2605.9 | 1711 | 210.8 | 35.25 | 83.5 | 0.91
1961M09 | 1961-09-01 | 1.57 | 1.57 | 1.57 | … | … | … | 0.15 | 0.4 | … | … | 0.47 | 0.89 | 0.67 | 0.95 | 0.89 | 0.98 | 0.98 | 243 | … | … | 301 | 226 | … | 98 | 267 | 92 | … | … | 20.72 | 43 | 45 | 118.99 | … | … | … | … | 59.89 | … | 0.15 | 0.13 | 0.71 | 0.31 | … | 1.9 | 0.12 | 0.12 | 0.05 | 1563.19 | … | 33.06 | … | 151.98 | … | 0.67 | … | 0.62 | 13 | ... | 52 | 42.25 | 30 | 511.47 | 11.02 | 632.72 | 176.4 | 2630.1 | 1711 | 203.7 | 35.25 | 83.5 | 0.91
1961M10 | 1961-10-01 | 1.57 | 1.57 | 1.57 | … | … | … | 0.15 | 0.4 | … | … | 0.46 | 0.89 | 0.67 | 0.95 | 0.89 | 0.98 | 0.98 | 236 | … | … | 293 | 226 | … | 98 | 270 | 86.7 | … | … | 21.57 | 47.64 | 40 | 120.32 | … | … | … | … | 60.26 | … | 0.13 | 0.13 | 0.67 | 0.31 | … | 1.94 | 0.12 | 0.12 | 0.05 | 1563.19 | … | 33.06 | … | 151.98 | … | 0.68 | … | 0.59 | 13 | ... | 52 | 42.25 | 30 | 511.47 | 11.02 | 630.3 | 172.5 | 2605.9 | 1711 | 198.2 | 35.25 | 83.5 | 0.91
1961M11 | 1961-11-01 | 1.57 | 1.57 | 1.57 | … | … | … | 0.15 | 0.4 | … | … | 0.48 | 0.88 | 0.67 | 0.95 | 0.89 | 0.98 | 0.98 | 236 | … | … | 297 | 226 | … | 100 | 265 | 92 | … | … | 21.97 | 48.42 | 41 | 128.32 | … | … | … | … | 61.73 | … | 0.15 | 0.16 | 0.64 | 0.32 | … | 1.96 | 0.12 | 0.13 | 0.05 | 1563.19 | … | 33.06 | … | 151.98 | … | 0.66 | … | 0.54 | 13 | ... | 52 | 42.25 | 30 | 511.47 | 11.02 | 632.28 | 166.4 | 2667.6 | 1711 | 191.8 | 35.25 | 83.5 | 0.92
1961M12 | 1961-12-01 | 1.57 | 1.57 | 1.57 | … | … | … | 0.15 | 0.4 | … | … | 0.54 | 0.88 | 0.67 | 0.95 | 0.89 | 0.98 | 0.98 | 237 | … | … | 319 | 226 | … | 101 | 265 | 93 | … | … | 22.12 | 48.42 | 41 | 120.1 | … | … | … | … | 62.46 | … | 0.14 | 0.11 | 0.72 | 0.32 | … | 2.03 | 0.12 | 0.13 | 0.05 | 1563.19 | … | 33.06 | … | 151.98 | … | 0.66 | … | 0.56 | 13 | ... | 52 | 42.25 | 30 | 511.47 | 11.02 | 634.85 | 166.7 | 2619.1 | 1711 | 196.9 | 35.25 | 83.5 | 1.03
1962M01 | 1962-01-01 | 1.52 | 1.52 | 1.52 | … | … | … | 0.16 | 0.4 | … | … | 0.46 | 0.88 | 0.67 | 0.97 | 0.86 | 1.1 | 0.95 | 246.9 | … | … | 327.94 | 235.89 | … | 101.41 | 265 | 80.2 | … | … | 21.8 | 48.03 | 44.53 | 117.79 | … | … | … | … | 60.63 | … | 0.13 | 0.1 | 0.76 | 0.32 | … | 2.03 | 0.13 | 0.13 | 0.05 | 1404.9 | … | 36.39 | … | 160.06 | … | 0.66 | … | 0.58 | 11.5 | ... | 51 | 42.25 | 30 | 511.47 | 11.01 | 635.37 | 162.9 | 2610.3 | 1761 | 193.6 | 35.23 | 83.5 | 1.04
1962M02 | 1962-02-01 | 1.52 | 1.52 | 1.52 | … | … | … | 0.16 | 0.4 | … | … | 0.49 | 0.88 | 0.67 | 0.97 | 0.86 | 1.1 | 0.95 | 248.6 | … | … | 299.28 | 237 | … | 100.59 | 259 | 77.9 | … | … | 21.95 | 48.03 | 44.53 | 119.18 | … | … | … | … | 61.36 | … | 0.14 | 0.1 | 0.76 | 0.32 | … | 2.07 | 0.13 | 0.13 | 0.05 | 1404.9 | … | 36.39 | … | 160.06 | … | 0.66 | … | 0.6 | 11.5 | ... | 51 | 42.25 | 30 | 504.86 | 11.01 | 647.94 | 161.9 | 2623.5 | 1761 | 189.6 | 35.23 | 83.5 | 1.02
1962M03 | 1962-03-01 | 1.52 | 1.52 | 1.52 | … | … | … | 0.16 | 0.4 | … | … | 0.44 | 0.86 | 0.67 | 0.97 | 0.86 | 1.1 | 0.95 | 250.8 | … | … | 290.73 | 223.22 | … | 102.79 | 256 | 82.5 | … | … | 22.18 | 48.82 | 45.64 | 123.75 | … | … | … | … | 61.73 | … | 0.15 | 0.11 | 0.71 | 0.32 | … | 2.07 | 0.13 | 0.13 | 0.06 | 1404.9 | … | 36.39 | … | 160.06 | … | 0.66 | … | 0.58 | 11.5 | ... | 51 | 42.25 | 30 | 496.04 | 11.01 | 647.5 | 167.1 | 2652.2 | 1761 | 191.4 | 35.23 | 83.5 | 1.02
1962M04 | 1962-04-01 | 1.52 | 1.52 | 1.52 | … | … | … | 0.16 | 0.4 | … | … | 0.46 | 0.85 | 0.67 | 0.97 | 0.86 | 1.1 | 0.95 | 260.7 | … | … | 281.64 | 220.46 | … | 104.44 | 254 | 83.7 | … | … | 22.27 | 48.82 | 46.52 | 130.84 | … | … | … | … | 62.1 | … | 0.15 | 0.1 | 0.65 | 0.32 | … | 2.09 | 0.13 | 0.13 | 0.06 | 1404.9 | … | 36.39 | … | 160.06 | … | 0.66 | … | 0.57 | 11.5 | ... | 51 | 42.25 | 30 | 496.04 | 11.01 | 645.95 | 166.7 | 2614.7 | 1761 | 191.4 | 35.23 | 83.5 | 1.02
1962M05 | 1962-05-01 | 1.52 | 1.52 | 1.52 | … | … | … | 0.16 | 0.4 | … | … | 0.47 | 0.83 | 0.67 | 0.97 | 0.86 | 1.1 | 0.95 | 253.3 | … | … | 270.34 | 219.08 | … | 103.62 | 234 | 85.9 | … | … | 22.68 | 49.6 | 47.18 | 149.14 | … | … | … | … | 63.57 | … | 0.14 | 0.1 | 0.73 | 0.32 | … | 2.16 | 0.13 | 0.13 | 0.06 | 1404.9 | … | 36.39 | … | 160.06 | … | 0.66 | … | 0.56 | 11.5 | ... | 51 | 42.25 | 30 | 496.04 | 11.01 | 645.73 | 164.9 | 2533.1 | 1761 | 188.5 | 35.23 | 83.5 | 1.02
1962M06 | 1962-06-01 | 1.52 | 1.52 | 1.52 | … | … | … | 0.16 | 0.4 | … | … | 0.47 | 0.8 | 0.67 | 0.97 | 0.86 | 1.1 | 0.95 | 239.5 | … | … | 264.59 | 216.33 | … | 102.24 | 215 | 89.4 | … | … | 22.83 | 49.6 | 47.18 | 144.11 | … | … | … | … | 64.3 | … | 0.12 | 0.1 | 0.79 | 0.32 | … | 2.27 | 0.13 | 0.13 | 0.06 | 1404.9 | … | 36.39 | … | 160.06 | … | 0.66 | … | 0.54 | 11.5 | ... | 51 | 42.25 | 30 | 496.04 | 11.01 | 645.51 | 159 | 2414.1 | 1761 | 184.7 | 35.23 | 83.5 | 1.02
1962M07 | 1962-07-01 | 1.52 | 1.52 | 1.52 | … | … | … | 0.16 | 0.4 | … | … | 0.46 | 0.81 | 0.68 | 0.97 | 0.86 | 1.1 | 0.95 | 240.3 | … | … | 266.76 | 212.75 | … | 100.86 | 198 | 91.7 | … | … | 22.92 | 48.82 | 44.34 | 144.22 | … | … | … | … | 65.4 | … | 0.12 | 0.11 | 0.76 | 0.32 | … | 2.27 | 0.13 | 0.13 | 0.06 | 1404.9 | … | 36.39 | … | 160.06 | … | 0.65 | … | 0.55 | 11.5 | ... | 51 | 42.25 | 30 | 496.04 | 11.01 | 645.51 | 148.4 | 2376.6 | 1761 | 182.1 | 35.23 | 83.5 | 1.04
1962M08 | 1962-08-01 | 1.52 | 1.52 | 1.52 | … | … | … | 0.16 | 0.4 | … | … | 0.46 | 0.82 | 0.68 | 0.97 | 0.86 | 1.1 | 0.95 | 244.7 | … | … | 265.1 | 209.16 | … | 95.35 | 198 | 94 | … | … | 22.88 | 47.24 | 42.55 | 142.92 | … | … | … | … | 66.51 | … | 0.12 | 0.11 | 0.75 | 0.32 | … | 2.38 | 0.13 | 0.13 | 0.06 | 1404.9 | … | 36.39 | … | 160.06 | … | 0.64 | … | 0.53 | 11.5 | ... | 51 | 42.25 | 30 | 496.04 | 11.01 | 645.51 | 140.7 | 2350.1 | 1761 | 178.1 | 35.23 | 83.5 | 1.08
1962M09 | 1962-09-01 | 1.52 | 1.52 | 1.52 | … | … | … | 0.16 | 0.4 | … | … | 0.45 | 0.83 | 0.69 | 0.97 | 0.86 | 1.1 | 0.95 | 246.6 | … | … | 268.69 | 205.3 | … | 95.35 | 198 | 102 | … | … | 22.86 | 47.64 | 42.55 | 140.64 | … | … | … | … | 65.77 | … | 0.12 | 0.11 | 0.8 | 0.32 | … | 2.54 | 0.13 | 0.13 | 0.06 | 1404.9 | … | 36.39 | … | 160.06 | … | 0.63 | … | 0.54 | 11.5 | ... | 51 | 42.25 | 30 | 496.04 | 11.01 | 645.51 | 143.1 | 2350.1 | 1761 | 176.6 | 35.23 | 83.5 | 1.15
1962M10 | 1962-10-01 | 1.52 | 1.52 | 1.52 | … | … | … | 0.16 | 0.4 | … | … | 0.44 | 0.81 | 0.69 | 0.97 | 0.86 | 1.1 | 0.95 | 253.5 | … | … | 251.6 | 196.76 | … | 97 | 212 | 92.8 | … | … | 22.67 | 47.64 | 42.77 | 142.95 | … | … | … | … | 64.3 | … | 0.12 | 0.11 | 0.68 | 0.32 | … | 2.49 | 0.13 | 0.13 | 0.07 | 1404.9 | … | 36.39 | … | 160.06 | … | 0.63 | … | 0.57 | 11.5 | ... | 51 | 42.25 | 30 | 496.04 | 11.01 | 645.95 | 146.2 | 2358.9 | 1761 | 181.9 | 35.23 | 83.5 | 1.21
1962M11 | 1962-11-01 | 1.52 | 1.52 | 1.52 | … | … | … | 0.16 | 0.4 | … | … | 0.44 | 0.81 | 0.69 | 0.97 | 0.86 | 1.1 | 0.95 | 257.4 | … | … | 251.05 | 208.06 | … | 100.59 | 220 | 94 | … | … | 23.54 | 48.42 | 43.43 | 142.5 | … | … | … | … | 68.71 | … | 0.15 | 0.14 | 0.59 | 0.32 | … | 2.38 | 0.13 | 0.13 | 0.08 | 1404.9 | … | 36.39 | … | 160.06 | … | 0.63 | … | 0.58 | 11.5 | ... | 51 | 42.25 | 30 | 496.04 | 11.01 | 645.51 | 149.7 | 2407.4 | 1761 | 188.5 | 35.23 | 83.5 | 1.19
1962M12 | 1962-12-01 | 1.52 | 1.52 | 1.52 | … | … | … | 0.16 | 0.4 | … | … | 0.45 | 0.82 | 0.72 | 0.97 | 0.86 | 1.1 | 0.95 | 272.3 | … | … | 254.36 | 210.82 | … | 102.24 | 215 | 94 | … | … | 23.86 | 51.18 | 45.19 | 121.07 | … | … | … | … | 67.61 | … | 0.13 | 0.1 | 0.6 | 0.32 | … | 2.27 | 0.13 | 0.13 | 0.09 | 1404.9 | … | 36.39 | … | 160.06 | … | 0.65 | … | 0.58 | 11.5 | ... | 51 | 42.25 | 30 | 496.04 | 11.01 | 645.73 | 152.8 | 2365.6 | 1761 | 184.7 | 35.23 | 83.5 | 1.2
1963M01 | 1963-01-01 | 1.5 | 1.5 | 1.5 | … | … | … | 0.16 | 0.39 | … | … | 0.5 | 0.83 | 0.65 | 0.95 | 0.81 | 1.08 | 0.96 | 278.9 | … | … | 261.25 | 217.71 | … | 107.47 | 223 | 92.3 | … | … | 24.08 | 52.75 | 46.52 | 121.77 | … | … | … | … | 67.24 | … | 0.13 | 0.08 | 0.57 | 0.32 | … | 2.29 | 0.13 | 0.13 | 0.12 | 1343.61 | … | 36.67 | … | 160.72 | … | 0.66 | … | 0.57 | 11.5 | ... | 52 | 42.25 | 30 | 496.04 | 11.02 | 645.51 | 149.4 | 2350.1 | 1741 | 186.3 | 35.09 | 83.5 | 1.24
1963M02 | 1963-02-01 | 1.5 | 1.5 | 1.5 | … | … | … | 0.16 | 0.39 | … | … | 0.54 | 0.8 | 0.61 | 0.95 | 0.81 | 1.08 | 0.96 | 272.5 | … | … | 264.83 | 217.71 | … | 109.96 | 231 | 92.3 | … | … | 24.37 | 53.15 | 47.18 | 123.35 | … | … | … | … | 68.34 | … | 0.13 | 0.08 | 0.56 | 0.32 | … | 2.29 | 0.13 | 0.14 | 0.13 | 1343.61 | … | 36.67 | … | 160.72 | … | 0.65 | … | 0.56 | 11.5 | ... | 52 | 42.25 | 30 | 496.04 | 11.02 | 645.51 | 150.6 | 2350.1 | 1742 | 191.6 | 35.09 | 83.5 | 1.26
1963M03 | 1963-03-01 | 1.5 | 1.5 | 1.5 | … | … | … | 0.16 | 0.39 | … | … | 0.53 | 0.81 | 0.62 | 0.95 | 0.81 | 1.08 | 0.96 | 272.5 | … | … | 264.28 | 217.71 | … | 109.13 | 229 | 90.1 | … | … | 24.46 | 52.36 | 47.18 | 123.28 | … | … | … | … | 69.45 | … | 0.13 | 0.08 | 0.56 | 0.32 | … | 2.29 | 0.13 | 0.14 | 0.14 | 1343.61 | … | 36.94 | … | 161.36 | … | 0.65 | … | 0.54 | 11.5 | ... | 52 | 42.25 | 30 | 496.04 | 11.02 | 645.51 | 153.7 | 2358.9 | 1742 | 197.5 | 35.09 | 83.5 | 1.27
1963M04 | 1963-04-01 | 1.5 | 1.5 | 1.5 | … | … | … | 0.16 | 0.39 | … | … | 0.56 | 0.81 | 0.62 | 0.95 | 0.81 | 1.08 | 0.96 | 278.3 | … | … | 261.52 | 217.71 | … | 107.2 | 229 | 86.8 | … | … | 24.68 | 51.97 | 46.3 | 122.38 | … | … | … | … | 70.92 | … | 0.13 | 0.1 | 0.65 | 0.33 | … | 2.29 | 0.13 | 0.16 | 0.16 | 1343.61 | … | 36.94 | … | 161.36 | … | 0.64 | … | 0.55 | 11.5 | ... | 52 | 42.25 | 30 | 496.04 | 11.02 | 645.73 | 159.4 | 2427.3 | 1741 | 204.4 | 35.09 | 78.5 | 1.27
1963M05 | 1963-05-01 | 1.5 | 1.5 | 1.5 | … | … | … | 0.16 | 0.39 | … | … | 0.61 | 0.8 | 0.61 | 0.95 | 0.81 | 1.08 | 0.96 | 279.7 | … | … | 268.69 | 217.71 | … | 109.13 | 231 | 86.8 | … | … | 24.24 | 52.36 | 46.52 | 123.17 | … | … | … | … | 67.61 | … | 0.13 | 0.11 | 0.69 | 0.33 | … | 2.23 | 0.13 | 0.22 | 0.22 | 1343.61 | … | 37.78 | … | 163.33 | … | 0.64 | … | 0.54 | 11.5 | ... | 52 | 42.25 | 30 | 496.04 | 11.02 | 645.51 | 167.1 | 2495.6 | 1742 | 209.4 | 35.09 | 78.5 | 1.28
1963M06 | 1963-06-01 | 1.5 | 1.5 | 1.5 | … | … | … | 0.16 | 0.39 | … | … | 0.56 | 0.8 | 0.61 | 0.95 | 0.81 | 1.08 | 0.96 | 282.5 | … | … | 274.47 | 219.91 | … | 108.3 | 231 | 90.1 | … | … | 23.17 | 55.51 | 48.28 | 128.13 | … | … | … | … | 58.42 | … | 0.13 | 0.12 | 0.69 | 0.33 | … | 2.2 | 0.13 | 0.18 | 0.22 | 1343.61 | … | 37.5 | … | 162.68 | … | 0.64 | … | 0.53 | 11.5 | ... | 52 | 42.25 | 30 | 496.04 | 11.02 | 645.73 | 179 | 2500 | 1742 | 209.2 | 35.09 | 78.5 | 1.28
1963M07 | 1963-07-01 | 1.5 | 1.5 | 1.5 | … | … | … | 0.16 | 0.39 | … | … | 0.52 | 0.81 | 0.62 | 0.95 | 0.81 | 1.08 | 0.96 | 286.3 | … | … | 274.47 | 221.84 | … | 108.58 | 229 | 91 | … | … | 23.25 | 56.69 | 48.38 | 130.63 | … | … | … | … | 57.69 | … | 0.13 | 0.09 | 0.76 | 0.33 | … | 2.03 | 0.13 | 0.16 | 0.2 | 1343.61 | … | 36.11 | … | 159.39 | … | 0.64 | … | 0.52 | 11.5 | ... | 52 | 42.25 | 30 | 496.04 | 11.02 | 645.51 | 179.5 | 2482.4 | 1741 | 204.8 | 35.09 | 78.5 | 1.29
1963M08 | 1963-08-01 | 1.5 | 1.5 | 1.5 | … | … | … | 0.16 | 0.39 | … | … | 0.52 | 0.8 | 0.61 | 0.95 | 0.81 | 1.08 | 0.96 | 291.8 | … | … | 264.55 | 224.6 | … | 105.82 | 207 | 91 | … | … | 23.25 | 55.51 | 47.84 | 129.86 | … | … | … | … | 58.42 | … | 0.17 | 0.09 | 0.83 | 0.33 | … | 1.72 | 0.13 | 0.13 | 0.14 | 1343.61 | … | 34.72 | … | 156.05 | … | 0.64 | … | 0.49 | 11.5 | ... | 52 | 42.25 | 30 | 496.04 | 11.02 | 645.51 | 184.7 | 2495.6 | 1742 | 210.3 | 35.09 | 78.95 | 1.29
1963M09 | 1963-09-01 | 1.5 | 1.5 | 1.5 | … | … | … | 0.16 | 0.39 | … | … | 0.55 | 0.8 | 0.62 | 0.95 | 0.81 | 1.08 | 0.96 | 297.6 | … | … | 265.66 | 224.6 | … | 108.58 | 204 | 91 | … | … | 23.75 | 55.9 | 48.94 | 130.29 | … | … | … | … | 60.63 | … | 0.16 | 0.09 | 0.7 | 0.33 | … | 1.68 | 0.13 | 0.15 | 0.16 | 1343.61 | … | 33.89 | … | 154.03 | … | 0.65 | … | 0.48 | 11.5 | ... | 52 | 42.25 | 30 | 496.04 | 11.02 | 645.51 | 187 | 2572.8 | 1742 | 211.2 | 35.09 | 80.75 | 1.29
1963M10 | 1963-10-01 | 1.5 | 1.5 | 1.5 | … | … | … | 0.16 | 0.39 | … | … | 0.58 | 0.8 | 0.63 | 0.95 | 0.81 | 1.08 | 0.96 | 303.7 | … | … | 275.58 | 227.35 | … | 116.84 | 234 | 91 | … | … | 24.14 | 53.15 | 48.98 | 128.72 | … | … | … | … | 65.04 | … | 0.18 | 0.09 | 0.67 | 0.33 | … | 1.59 | 0.13 | 0.19 | 0.23 | 1343.61 | … | 32.78 | … | 151.28 | … | 0.65 | … | 0.5 | 11.5 | ... | 52 | 42.25 | 30 | 507.06 | 11.02 | 645.51 | 192 | 2590.4 | 1741 | 220.9 | 35.09 | 80.5 | 1.29
1963M11 | 1963-11-01 | 1.5 | 1.5 | 1.5 | … | … | … | 0.16 | 0.39 | … | … | 0.57 | 0.81 | 0.63 | 0.95 | 0.81 | 1.08 | 0.96 | 303.4 | … | … | 274.47 | 230.11 | … | 116.02 | 223 | 91 | … | … | 24.05 | 52.36 | 48.98 | 124.84 | … | … | … | … | 65.04 | … | 0.15 | 0.09 | 0.63 | 0.33 | … | 1.65 | 0.13 | 0.19 | 0.25 | 1343.61 | … | 32.5 | … | 150.58 | … | 0.64 | … | 0.5 | 11.5 | ... | 52 | 42.25 | 30 | 507.06 | 11.02 | 645.73 | 190.5 | 2687.4 | 1742 | 231.5 | 35.09 | 82.97 | 1.29
1963M12 | 1963-12-01 | 1.5 | 1.5 | 1.5 | … | … | … | 0.16 | 0.39 | … | … | 0.57 | 0.8 | 0.65 | 0.95 | 0.81 | 1.08 | 0.96 | 288.8 | … | … | 272.27 | 231.76 | … | 114.09 | 212 | 98.8 | … | … | 24.28 | 53.54 | 48.98 | 121.54 | … | … | … | … | 65.04 | … | 0.16 | 0.08 | 0.69 | 0.33 | … | 1.7 | 0.13 | 0.18 | 0.23 | 1343.61 | … | 33.33 | … | 152.65 | … | 0.64 | … | 0.47 | 11.5 | ... | 52 | 42.25 | 30 | 507.06 | 11.02 | 650.14 | 204.8 | 2782.2 | 1742 | 261 | 35.09 | 83.5 | 1.29
1964M01 | 1964-01-01 | 1.45 | 1.45 | 1.45 | … | … | … | 0.15 | 0.38 | … | … | 0.55 | 0.93 | 0.7 | 0.93 | 0.82 | 1.04 | 0.92 | 286.9 | … | … | 269.79 | 232.86 | … | 116.84 | 215 | 98.8 | … | … | 24.39 | 55.12 | 49.6 | 124.01 | … | … | … | … | 64.04 | … | 0.15 | 0.08 | 0.73 | 0.33 | … | 1.76 | 0.13 | 0.19 | 0.23 | 1488.3 | … | 32.78 | … | 151.28 | … | 0.66 | … | 0.45 | 12.5 | ... | 53 | 60.5 | 32.5 | 507.06 | 10.24 | 655.65 | 217.6 | 2872.6 | 1741 | 264.1 | 35.1 | 88.27 | 1.29
1964M02 | 1964-02-01 | 1.45 | 1.45 | 1.45 | … | … | … | 0.15 | 0.38 | … | … | 0.51 | 0.94 | 0.72 | 0.93 | 0.82 | 1.04 | 0.92 | 271.4 | … | … | 258.49 | 232.59 | … | 112.71 | 209 | 95.5 | … | … | 24.42 | 52.75 | 49.9 | 119.06 | … | … | … | … | 66.14 | … | 0.16 | 0.08 | 0.79 | 0.33 | … | 1.7 | 0.13 | 0.16 | 0.2 | 1488.3 | … | 32.78 | … | 151.28 | … | 0.66 | … | 0.47 | 12.5 | ... | 53 | 60.5 | 32.5 | 507.06 | 10.24 | 693.79 | 223.1 | 3060 | 1742 | 270.5 | 35.1 | 88.5 | 1.29
1964M03 | 1964-03-01 | 1.45 | 1.45 | 1.45 | … | … | … | 0.15 | 0.38 | … | … | 0.51 | 1.04 | 0.78 | 0.93 | 0.82 | 1.04 | 0.92 | 280.5 | … | … | 265.1 | 232.86 | … | 110.51 | 209 | 94.4 | … | … | 24.84 | 54.33 | 48.98 | 115.11 | … | … | … | … | 66.87 | … | 0.16 | 0.09 | 0.82 | 0.34 | … | 1.63 | 0.13 | 0.15 | 0.16 | 1488.3 | … | 31.94 | … | 149.17 | … | 0.65 | … | 0.5 | 12.5 | ... | 53 | 60.5 | 32.5 | 524.7 | 10.24 | 745.16 | 223.8 | 2958.6 | 1742 | 277.1 | 35.1 | 88.5 | 1.29
1964M04 | 1964-04-01 | 1.45 | 1.45 | 1.45 | … | … | … | 0.15 | 0.38 | … | … | 0.48 | 1 | 0.82 | 0.93 | 0.82 | 1.04 | 0.92 | 280.3 | … | … | 273.1 | 232.86 | … | 106.65 | 204 | 90 | … | … | 25.19 | 55.51 | 48.06 | 116.89 | … | … | … | … | 67.61 | … | 0.2 | 0.09 | 0.83 | 0.34 | … | 1.61 | 0.13 | 0.15 | 0.17 | 1488.3 | … | 30.56 | … | 145.66 | … | 0.65 | … | 0.5 | 12.5 | ... | 53 | 60.5 | 32.5 | 529.11 | 10.24 | 861.56 | 226.8 | 2879.2 | 1741 | 298.7 | 35.1 | 88.5 | 1.29
1964M05 | 1964-05-01 | 1.45 | 1.45 | 1.45 | … | … | … | 0.15 | 0.38 | … | … | 0.48 | 1.02 | 0.83 | 0.93 | 0.82 | 1.04 | 0.92 | 282.5 | … | … | 292.39 | 232.86 | … | 104.72 | 215 | 84.5 | … | … | 25.61 | 55.9 | 48.06 | 117.02 | … | … | … | … | 69.45 | … | 0.21 | 0.08 | 0.87 | 0.34 | … | 1.63 | 0.13 | 0.13 | 0.15 | 1488.3 | … | 29.44 | … | 142.75 | … | 0.66 | … | 0.5 | 12.5 | ... | 53 | 60.5 | 32.5 | 529.11 | 10.24 | 828.28 | 243.8 | 2910.1 | 1742 | 343 | 35.1 | 88.5 | 1.29
1964M06 | 1964-06-01 | 1.45 | 1.45 | 1.45 | … | … | … | 0.15 | 0.38 | … | … | 0.5 | 1.01 | 0.85 | 0.93 | 0.82 | 1.04 | 0.92 | 294.9 | … | … | 317.19 | 233.96 | … | 104.44 | 212 | 85.6 | … | … | 24.95 | 56.3 | 47.4 | 119.18 | … | … | … | … | 65.04 | … | 0.21 | 0.09 | 0.86 | 0.34 | … | 1.81 | 0.13 | 0.13 | 0.12 | 1488.3 | … | 29.44 | … | 142.75 | … | 0.66 | … | 0.49 | 12.5 | ... | 53 | 60.5 | 32.5 | 529.11 | 10.24 | 808.43 | 246.3 | 3265 | 1742 | 357.1 | 35.1 | 88.5 | 1.29
1964M07 | 1964-07-01 | 1.45 | 1.45 | 1.45 | … | … | … | 0.15 | 0.38 | … | … | 0.51 | 1.02 | 0.82 | 0.93 | 0.82 | 1.04 | 0.92 | 303.7 | … | … | 335.1 | 235.34 | … | 102.24 | 209 | 84.5 | … | … | 25.57 | 55.9 | 47.4 | 122.61 | … | … | … | … | 68.71 | … | 0.17 | 0.08 | 0.94 | 0.34 | … | 1.83 | 0.13 | 0.12 | 0.1 | 1488.3 | … | 29.17 | … | 142.04 | … | 0.65 | … | 0.48 | 12.5 | ... | 53 | 60.5 | 32.5 | 529.11 | 10.24 | 854.95 | 270.9 | 3452.4 | 1741 | 385.1 | 35.1 | 88.5 | 1.29
1964M08 | 1964-08-01 | 1.45 | 1.45 | 1.45 | … | … | … | 0.15 | 0.38 | … | … | 0.5 | 1.05 | 0.82 | 0.93 | 0.82 | 1.04 | 0.92 | 303.1 | … | … | 323.53 | 235.62 | … | 104.44 | 223 | 82.5 | … | … | 25.42 | 54.72 | 47.62 | 122.92 | … | … | … | … | 68.71 | … | 0.16 | 0.08 | 0.9 | 0.34 | … | 1.76 | 0.13 | 0.12 | 0.09 | 1488.3 | … | 29.17 | … | 142.04 | … | 0.64 | … | 0.48 | 12.5 | ... | 53 | 60.5 | 32.5 | 529.11 | 10.24 | 999.33 | 300.9 | 3512 | 1742 | 345.2 | 35.1 | 88.5 | 1.29
1964M09 | 1964-09-01 | 1.45 | 1.45 | 1.45 | … | … | … | 0.15 | 0.38 | … | … | 0.51 | 1.04 | 0.79 | 0.93 | 0.82 | 1.04 | 0.92 | 302.6 | … | … | 346.68 | 237.55 | … | 109.96 | 243 | 92.2 | … | … | 25.59 | 55.12 | 48.5 | 123.44 | … | … | … | … | 69.08 | … | 0.18 | 0.08 | 0.82 | 0.34 | … | 1.9 | 0.13 | 0.12 | 0.08 | 1488.3 | … | 28.89 | … | 141.31 | … | 0.65 | … | 0.5 | 12.5 | ... | 53 | 60.5 | 32.5 | 529.11 | 10.24 | 1162.05 | 300.9 | 3933 | 1742 | 355.1 | 35.1 | 88.5 | 1.29
1964M10 | 1964-10-01 | 1.45 | 1.45 | 1.45 | … | … | … | 0.15 | 0.38 | … | … | 0.51 | 1.04 | 0.77 | 0.93 | 0.82 | 1.04 | 0.92 | 311.4 | … | … | 370.65 | 250.77 | … | 114.09 | 270 | 88.9 | … | … | 25.2 | 52.8 | 47.4 | 121.48 | … | … | … | … | 68.71 | … | 0.16 | 0.08 | 0.84 | 0.34 | … | 1.92 | 0.13 | 0.13 | 0.08 | 1488.3 | … | 28.89 | … | 141.31 | … | 0.65 | … | 0.52 | 12.5 | ... | 53 | 60.5 | 32.5 | 529.11 | 10.24 | 1358.27 | 331.8 | 4371.8 | 1741 | 334.4 | 35.1 | 88.5 | 1.29
1964M11 | 1964-11-01 | 1.45 | 1.45 | 1.45 | … | … | … | 0.15 | 0.38 | … | … | 0.52 | 1.03 | 0.79 | 0.93 | 0.82 | 1.04 | 0.92 | 314.4 | … | … | 359.63 | 254.91 | … | 117.67 | 270 | 84.5 | … | … | 25.11 | 52.8 | 47.18 | 120.97 | … | … | … | … | 67.98 | … | 0.16 | 0.08 | 0.84 | 0.34 | … | 2.09 | 0.13 | 0.12 | 0.07 | 1488.3 | … | 29.44 | … | 142.75 | … | 0.64 | … | 0.51 | 12.5 | ... | 53 | 60.5 | 32.5 | 529.11 | 10.24 | 1400.37 | 365.1 | 4105 | 1742 | 344.6 | 35.1 | 88.5 | 1.29
1964M12 | 1964-12-01 | 1.45 | 1.45 | 1.45 | … | … | … | 0.15 | 0.38 | … | … | 0.5 | 1.01 | 0.76 | 0.93 | 0.82 | 1.04 | 0.92 | 326 | … | … | 372.86 | 261.25 | … | 121.8 | 317 | 86.7 | … | … | 25.41 | 54.33 | 48.72 | 119.08 | … | … | … | … | 67.98 | … | 0.13 | 0.09 | 0.86 | 0.34 | … | 2.12 | 0.12 | 0.13 | 0.06 | 1488.3 | … | 30.56 | … | 145.66 | … | 0.64 | … | 0.5 | 12.5 | ... | 53 | 60.5 | 32.5 | 540.13 | 10.24 | 1269.2 | 383.6 | 3633.2 | 1742 | 343 | 35.1 | 88.5 | 1.29
1965M01 | 1965-01-01 | 1.42 | 1.42 | 1.42 | … | … | … | 0.16 | 0.41 | … | … | 0.47 | 1.01 | 0.63 | 1 | 0.85 | 1.14 | 1.01 | 337.6 | … | … | 361.28 | 266.21 | … | 123.46 | 284 | 92.4 | … | … | 25.38 | 55.9 | 49.82 | 114.61 | … | … | … | … | 66.14 | … | 0.13 | 0.08 | 0.85 | 0.34 | … | 2.09 | 0.12 | 0.14 | 0.05 | 1265.41 | … | 30.56 | … | 145.66 | … | 0.64 | … | 0.51 | 14 | ... | 54 | 65.75 | 29.5 | 540.13 | 10.24 | 1000.68 | 347.9 | 3456.8 | 1735 | 322.3 | 35.12 | 93 | 1.29
1965M02 | 1965-02-01 | 1.42 | 1.42 | 1.42 | … | … | … | 0.16 | 0.41 | … | … | 0.42 | 1.04 | 0.64 | 1 | 0.85 | 1.14 | 1.01 | 356.9 | … | … | 373.13 | 283.02 | … | 128.42 | 303 | 96 | … | … | 24.68 | 56.69 | 49.82 | 115.94 | … | … | … | … | 61.36 | … | 0.16 | 0.08 | 0.85 | 0.35 | … | 2.01 | 0.12 | 0.14 | 0.05 | 1265.41 | … | 33.33 | … | 152.65 | … | 0.67 | … | 0.52 | 14 | ... | 54 | 65.75 | 29.5 | 540.13 | 10.24 | 1179.91 | 389.6 | 3390.7 | 1735 | 320.3 | 35.12 | 98.5 | 1.29
1965M03 | 1965-03-01 | 1.42 | 1.42 | 1.42 | … | … | … | 0.16 | 0.41 | … | … | 0.35 | 0.99 | 0.58 | 1 | 0.85 | 1.14 | 1.01 | 356.9 | … | … | 344.2 | 292.11 | … | 124.84 | 300 | 93.6 | … | … | 24.71 | 57.08 | 48.94 | 115.56 | … | … | … | … | 60.99 | … | 0.15 | 0.08 | 0.85 | 0.35 | … | 2.03 | 0.12 | 0.13 | 0.05 | 1265.41 | … | 34.17 | … | 154.71 | … | 0.65 | … | 0.52 | 14 | ... | 54 | 65.75 | 29.5 | 540.13 | 10.24 | 1237.23 | 395.3 | 3584.7 | 1735 | 315.9 | 35.12 | 98.5 | 1.29
1965M04 | 1965-04-01 | 1.42 | 1.42 | 1.42 | … | … | … | 0.16 | 0.41 | … | … | 0.35 | 0.97 | 0.55 | 1 | 0.85 | 1.14 | 1.01 | 356.9 | … | … | 325.73 | 297.62 | … | 123.46 | 295 | 94.8 | … | … | 24.6 | 57.48 | 47.84 | 113.29 | … | … | … | … | 59.89 | … | 0.16 | 0.09 | 0.85 | 0.35 | … | 2.07 | 0.12 | 0.13 | 0.05 | 1265.41 | … | 35.56 | … | 158.08 | … | 0.65 | … | 0.53 | 14 | ... | 54 | 65.75 | 29.5 | 540.13 | 10.24 | 1348.34 | 353 | 3944.1 | 1735 | 315.9 | 35.12 | 98.5 | 1.29
1965M05 | 1965-05-01 | 1.42 | 1.42 | 1.42 | … | … | … | 0.16 | 0.41 | … | … | 0.33 | 0.96 | 0.49 | 1 | 0.85 | 1.14 | 1.01 | 356.9 | … | … | 293.76 | 303.13 | … | 118.5 | 256 | 93.6 | … | … | 24.68 | 58.66 | 47.84 | 111.77 | … | … | … | … | 59.16 | … | 0.15 | 0.15 | 0.84 | 0.35 | … | 2.05 | 0.12 | 0.14 | 0.05 | 1265.41 | … | 35.56 | … | 158.08 | … | 0.65 | … | 0.53 | 14 | ... | 54 | 65.75 | 29.5 | 540.13 | 15.3 | 1378.55 | 302 | 4215.2 | 1735 | 323.4 | 35.12 | 98.5 | 1.29
1965M06 | 1965-06-01 | 1.42 | 1.42 | 1.42 | … | … | … | 0.16 | 0.41 | … | … | 0.29 | 0.98 | 0.61 | 1 | 0.85 | 1.14 | 1.01 | 420.5 | … | … | 296.52 | 294.87 | … | 122.08 | 256 | 93.6 | … | … | 24.45 | 58.26 | 47.84 | 110.88 | … | … | … | … | 58.05 | … | 0.17 | 0.11 | 0.86 | 0.35 | … | 1.96 | 0.12 | 0.14 | 0.04 | 1265.41 | … | 35.56 | … | 158.08 | … | 0.63 | … | 0.52 | 14 | ... | 54 | 65.75 | 29.5 | 540.13 | 10.24 | 1308.88 | 278.7 | 4131.5 | 1735 | 314.4 | 35.12 | 98.5 | 1.29
1965M07 | 1965-07-01 | 1.42 | 1.42 | 1.42 | … | … | … | 0.16 | 0.41 | … | … | 0.26 | 0.98 | 0.72 | 1 | 0.85 | 1.14 | 1.01 | 372.6 | … | … | 301.76 | 279.99 | … | 119.88 | 248 | 101.8 | … | … | 24.12 | 56.69 | 47.84 | 112.04 | … | … | … | … | 57.32 | … | 0.18 | 0.1 | 0.88 | 0.35 | … | 1.94 | 0.12 | 0.13 | 0.04 | 1265.41 | … | 35.56 | … | 158.08 | … | 0.63 | … | 0.49 | 14 | ... | 54 | 65.75 | 29.5 | 540.13 | 10.24 | 1134.06 | 271.6 | 3966.1 | 1735 | 310.4 | 35.12 | 98.5 | 1.29
1965M08 | 1965-08-01 | 1.42 | 1.42 | 1.42 | … | … | … | 0.16 | 0.41 | … | … | 0.33 | 1 | 0.79 | 1 | 0.85 | 1.14 | 1.01 | 334.8 | … | … | 299.28 | 257.66 | … | 110.78 | 234 | 96 | … | … | 24 | 55.12 | 47.4 | 116.92 | … | … | … | … | 57.69 | … | 0.17 | 0.1 | 0.89 | 0.35 | … | 1.87 | 0.12 | 0.14 | 0.04 | 1265.41 | … | 35.56 | … | 158.08 | … | 0.63 | … | 0.48 | 14 | ... | 54 | 65.75 | 29.5 | 540.13 | 10.24 | 1209.9 | 272 | 4091.8 | 1735 | 303.6 | 35.12 | 98.5 | 1.29
1965M09 | 1965-09-01 | 1.42 | 1.42 | 1.42 | … | … | … | 0.16 | 0.41 | … | … | 0.36 | 1 | 0.78 | 1 | 0.85 | 1.14 | 1.01 | 312 | … | … | 308.92 | 246.64 | … | 106.1 | 248 | 105.3 | … | … | 23.99 | 53.93 | 47.4 | 126.55 | … | … | … | … | 58.42 | … | 0.18 | 0.1 | 0.91 | 0.35 | … | 1.9 | 0.12 | 0.14 | 0.04 | 1265.41 | … | 36.11 | … | 159.39 | … | 0.63 | … | 0.48 | 14 | ... | 54 | 65.75 | 29.5 | 540.13 | 10.24 | 1327.84 | 289.2 | 4208.6 | 1735 | 299.6 | 35.12 | 98.5 | 1.29
1965M10 | 1965-10-01 | 1.42 | 1.42 | 1.42 | … | … | … | 0.16 | 0.41 | … | … | 0.37 | 1.01 | 0.81 | 1 | 0.85 | 1.14 | 1.01 | 331 | … | … | 324.08 | 250.22 | … | 104.44 | 284 | 97.1 | … | … | 23.6 | 51.57 | 46.52 | 126.65 | … | … | … | … | 58.05 | … | 0.19 | 0.1 | 0.93 | 0.35 | … | 1.92 | 0.12 | 0.14 | 0.04 | 1265.41 | … | 36.11 | … | 159.39 | … | 0.62 | … | 0.47 | 14 | ... | 54 | 65.75 | 29.5 | 540.13 | 10.24 | 1401.92 | 306.9 | 4010.2 | 1735 | 307.8 | 35.12 | 98.5 | 1.29
1965M11 | 1965-11-01 | 1.42 | 1.42 | 1.42 | … | … | … | 0.16 | 0.41 | … | … | 0.4 | 1.03 | 0.76 | 1 | 0.85 | 1.14 | 1.01 | 334.8 | … | … | 336.2 | 250.22 | … | 107.47 | 276 | 103 | … | … | 23.63 | 51.57 | 46.3 | 129.2 | … | … | … | … | 58.05 | … | 0.15 | 0.1 | 0.91 | 0.36 | … | 2.01 | 0.12 | 0.14 | 0.04 | 1265.41 | … | 36.11 | … | 159.39 | … | 0.62 | … | 0.49 | 14 | ... | 54 | 65.75 | 29.5 | 540.13 | 10.24 | 1469.16 | 299.2 | 3820.6 | 1735 | 298.7 | 35.12 | 98.5 | 1.29
1965M12 | 1965-12-01 | 1.42 | 1.42 | 1.42 | … | … | … | 0.16 | 0.41 | … | … | 0.46 | 1.03 | 0.79 | 1 | 0.85 | 1.14 | 1.01 | 330.7 | … | … | 322.15 | 248.57 | … | 112.99 | 256 | 97.1 | … | … | 24.3 | 55.12 | 47.62 | 132.06 | … | … | … | … | 58.42 | … | 0.13 | 0.09 | 0.94 | 0.36 | … | 2.01 | 0.12 | 0.13 | 0.04 | 1265.41 | … | 36.11 | … | 159.39 | … | 0.62 | … | 0.5 | 14 | ... | 54 | 65.75 | 29.5 | 540.13 | 10.24 | 1517.66 | 300.7 | 3869.1 | 1735 | 302.7 | 35.12 | 98.5 | 1.29
1966M01 | 1966-01-01 | 1.36 | 1.36 | 1.36 | … | … | … | 0.16 | 0.42 | … | … | 0.47 | 1.01 | 0.8 | 0.96 | 0.76 | 1.21 | 0.91 | 355.5 | … | … | 307.27 | 246.92 | … | 119.6 | 267 | 101.93 | … | … | 24.63 | 57.08 | 47.62 | 125.51 | … | … | … | … | 58.42 | … | 0.13 | 0.09 | 0.97 | 0.36 | … | 2.31 | 0.13 | 0.14 | 0.05 | 1581.22 | … | 36.11 | … | 159.39 | … | 0.62 | … | 0.51 | 13 | ... | 50 | 59.25 | 27.5 | 540.13 | 9.52 | 1679.04 | 301.2 | 3926.4 | 1739 | 302.7 | 35.13 | 98.5 | 1.29
1966M02 | 1966-02-01 | 1.36 | 1.36 | 1.36 | … | … | … | 0.16 | 0.42 | … | … | 0.47 | 0.97 | 0.76 | 0.96 | 0.76 | 1.21 | 0.91 | 348.6 | … | … | 299.69 | 248.02 | … | 121.8 | 273 | 99.1 | … | … | 24.74 | 57.08 | 48.5 | 124.79 | … | … | … | … | 58.79 | … | 0.14 | 0.07 | 0.96 | 0.36 | … | 2.31 | 0.13 | 0.14 | 0.05 | 1581.22 | … | 36.94 | … | 161.36 | … | 0.62 | … | 0.51 | 13 | ... | 50 | 59.25 | 27.5 | 540.13 | 9.52 | 1874.37 | 291.5 | 3877.9 | 1739 | 299.8 | 35.13 | 98.5 | 1.29
1966M03 | 1966-03-01 | 1.36 | 1.36 | 1.36 | … | … | … | 0.16 | 0.42 | … | … | 0.49 | 0.95 | 0.74 | 0.96 | 0.76 | 1.21 | 0.91 | 338.4 | … | … | 292.8 | 245.26 | … | 119.88 | 265 | 92.5 | … | … | 24.55 | 55.51 | 47.4 | 131.73 | … | … | … | … | 58.79 | … | 0.17 | 0.09 | 1.07 | 0.36 | … | 2.31 | 0.13 | 0.14 | 0.05 | 1581.22 | … | 36.94 | … | 161.36 | … | 0.64 | … | 0.5 | 13 | ... | 50 | 59.25 | 27.5 | 540.13 | 9.52 | 1874.81 | 292.8 | 3772.1 | 1739 | 300.7 | 35.13 | 99.65 | 1.29
1966M04 | 1966-04-01 | 1.36 | 1.36 | 1.36 | … | … | … | 0.16 | 0.42 | … | … | 0.53 | 0.95 | 0.76 | 0.96 | 0.76 | 1.21 | 0.91 | 331.2 | … | … | 285.77 | 233.69 | … | 122.08 | 267 | 96.9 | … | … | 24.65 | 55.9 | 46.96 | 143.04 | … | … | … | … | 58.79 | … | 0.19 | 0.09 | 1.07 | 0.36 | … | 2.31 | 0.13 | 0.14 | 0.05 | 1581.22 | … | 36.39 | … | 160.06 | … | 0.62 | … | 0.48 | 13 | ... | 50 | 59.25 | 27.5 | 540.13 | 9.52 | 1907.44 | 280.4 | 3763.3 | 1739 | 278.7 | 35.13 | 100 | 1.29
1966M05 | 1966-05-01 | 1.36 | 1.36 | 1.36 | … | … | … | 0.16 | 0.42 | … | … | 0.51 | 0.95 | 0.77 | 0.96 | 0.76 | 1.21 | 0.91 | 330.7 | … | … | 288.31 | 225.7 | … | 124.84 | 256 | 102.4 | … | … | 24.57 | 55.12 | 46.96 | 140.86 | … | … | … | … | 58.79 | … | 0.18 | 0.09 | 1.04 | 0.36 | … | 2.31 | 0.13 | 0.14 | 0.05 | 1581.22 | … | 36.94 | … | 161.36 | … | 0.62 | … | 0.49 | 13 | ... | 50 | 59.25 | 27.5 | 540.13 | 9.52 | 1663.61 | 261.9 | 3688.3 | 1739 | 270 | 35.13 | 100 | 1.29
1966M06 | 1966-06-01 | 1.36 | 1.36 | 1.36 | … | … | … | 0.16 | 0.42 | … | … | 0.53 | 0.92 | 0.74 | 0.81 | 0.76 | 0.77 | 0.91 | 332.1 | … | … | 288.31 | 225.42 | … | 130.62 | 256 | 117.8 | … | … | 25.54 | 57.08 | 46.74 | 144.45 | … | … | … | … | 62.1 | … | 0.18 | 0.08 | 0.99 | 0.36 | … | 2.31 | 0.13 | 0.14 | 0.04 | 1581.22 | … | 36.94 | … | 161.36 | … | 0.62 | … | 0.47 | 13 | ... | 50 | 59.25 | 27.5 | 540.13 | 9.52 | 1695.79 | 259.3 | 3516.4 | 1739 | 272.1 | 35.13 | 100 | 1.29
1966M07 | 1966-07-01 | 1.36 | 1.36 | 1.36 | … | … | … | 0.16 | 0.42 | … | … | 0.58 | 0.92 | 0.73 | 0.81 | 0.76 | 0.77 | 0.91 | 330.4 | … | … | 294.59 | 235.34 | … | 138.89 | 267 | 123.3 | … | … | 26.51 | 59.05 | 47.18 | 153.3 | … | … | … | … | 65.4 | … | 0.14 | 0.08 | 0.97 | 0.37 | … | 2.31 | 0.13 | 0.14 | 0.04 | 1581.22 | … | 36.94 | … | 161.36 | … | 0.62 | … | 0.47 | 13 | ... | 50 | 59.25 | 27.5 | 540.13 | 9.52 | 1567.93 | 263.4 | 3514.2 | 1739 | 264.6 | 35.13 | 100 | 1.29
1966M08 | 1966-08-01 | 1.36 | 1.36 | 1.36 | … | … | … | 0.16 | 0.42 | … | … | 0.57 | 0.92 | 0.72 | 0.81 | 0.76 | 0.77 | 0.91 | 319.1 | … | … | 304.84 | 239.75 | … | 140.27 | 276 | 124.4 | … | … | 27.51 | 62.6 | 50.49 | 150.39 | … | … | … | … | 67.61 | … | 0.16 | 0.08 | 1 | 0.37 | … | 2.31 | 0.13 | 0.14 | 0.04 | 1581.22 | … | 36.94 | … | 161.36 | … | 0.62 | … | 0.46 | 13 | ... | 50 | 59.25 | 27.5 | 540.13 | 9.52 | 1195.34 | 242.5 | 3428.2 | 1739 | 264.6 | 35.13 | 100 | 1.29
1966M09 | 1966-09-01 | 1.36 | 1.36 | 1.36 | … | … | … | 0.16 | 0.42 | … | … | 0.5 | 0.9 | 0.7 | 0.81 | 0.76 | 0.77 | 0.91 | 317.2 | … | … | 298.73 | 239.75 | … | 127.59 | 267 | 112.3 | … | … | 27.25 | 61.02 | 51.59 | 155.39 | … | … | … | … | 67.24 | … | 0.14 | 0.08 | 1.05 | 0.37 | … | 2.31 | 0.13 | 0.14 | 0.03 | 1581.22 | … | 36.94 | … | 161.36 | … | 0.61 | … | 0.43 | 13 | ... | 50 | 59.25 | 27.5 | 540.13 | 9.52 | 1128.32 | 254.2 | 3377.5 | 1739 | 270.5 | 35.13 | 100 | 1.29
1966M10 | 1966-10-01 | 1.36 | 1.36 | 1.36 | … | … | … | 0.16 | 0.42 | … | … | 0.51 | 0.89 | 0.72 | 0.81 | 0.76 | 0.77 | 0.91 | 303.1 | … | … | 291.84 | 230.93 | … | 120.15 | 251 | 104.6 | … | … | 26.72 | 58.66 | 48.72 | 164.26 | … | … | … | … | 66.14 | … | 0.13 | 0.08 | 1.05 | 0.37 | … | 2.31 | 0.13 | 0.15 | 0.03 | 1581.22 | … | 36.94 | … | 161.36 | … | 0.63 | … | 0.45 | 13 | ... | 50 | 59.25 | 27.5 | 540.13 | 9.52 | 1275.37 | 233.7 | 3362 | 1739 | 276 | 35.13 | 100 | 1.29
1966M11 | 1966-11-01 | 1.36 | 1.36 | 1.36 | … | … | … | 0.16 | 0.42 | … | … | 0.5 | 0.89 | 0.72 | 0.81 | 0.76 | 0.77 | 0.91 | 277.8 | … | … | 292.66 | 225.97 | … | 121.25 | 248 | 101.3 | … | … | 26.76 | 59.05 | 49.38 | 166.11 | … | … | … | … | 65.77 | … | 0.14 | 0.08 | 1.03 | 0.37 | … | 2.31 | 0.13 | 0.14 | 0.03 | 1581.22 | … | 36.94 | … | 161.36 | … | 0.63 | … | 0.45 | 13 | ... | 50 | 59.25 | 27.5 | 540.13 | 9.52 | 1301.61 | 222.7 | 3320.2 | 1739 | 288.1 | 35.13 | 100 | 1.29
1966M12 | 1966-12-01 | 1.36 | 1.36 | 1.36 | … | … | … | 0.16 | 0.42 | … | … | 0.55 | 0.87 | 0.72 | 0.81 | 0.76 | 0.77 | 0.91 | 300.4 | … | … | 310.85 | 230.93 | … | 120.98 | 245 | 107.9 | … | … | 27.51 | 61.41 | 51.37 | 142.6 | … | … | … | … | 67.61 | … | 0.14 | 0.08 | 1.06 | 0.37 | … | 2.31 | 0.13 | 0.14 | 0.03 | 1581.22 | … | 36.94 | … | 161.36 | … | 0.63 | … | 0.43 | 13 | ... | 50 | 59.25 | 27.5 | 540.13 | 9.52 | 1214.53 | 224.2 | 3335.6 | 1739 | 285.5 | 35.13 | 100 | 1.29
1967M01 | 1967-01-01 | 1.33 | 1.33 | 1.33 | … | … | … | 0.16 | 0.46 | … | … | 0.57 | 0.85 | 0.71 | 0.84 | 0.73 | 0.8 | 0.99 | 310 | … | … | 303.41 | 234.24 | … | 117.4 | 231 | 104.6 | … | … | 27.3 | 60.23 | 52.91 | 142.27 | … | … | … | … | 67.24 | … | 0.16 | 0.18 | 1.08 | 0.37 | … | 2.29 | 0.13 | 0.14 | 0.03 | 1299.43 | … | 36.94 | … | 161.36 | … | 0.64 | … | 0.43 | 12 | 68.5 | 46.5 | 49.25 | 25.5 | 540.13 | 8.86 | 1243.85 | 220.2 | 3302.5 | 1935.7 | 279.5 | 34.95 | 102.93 | 1.29
1967M02 | 1967-02-01 | 1.33 | 1.33 | 1.33 | … | … | … | 0.16 | 0.46 | … | … | 0.61 | 0.84 | 0.73 | 0.84 | 0.73 | 0.8 | 0.99 | 316.9 | … | … | 297.07 | 230.66 | … | 116.84 | 225 | 101.3 | … | … | 27.3 | 59.05 | 52.91 | 151.45 | … | … | … | … | 67.98 | … | 0.14 | 0.15 | 1.06 | 0.37 | … | 2.29 | 0.13 | 0.15 | 0.04 | 1299.43 | … | 37.5 | … | 162.68 | … | 0.66 | … | 0.41 | 12 | 68.5 | 46.5 | 49.25 | 25.5 | 540.13 | 8.86 | 1220.48 | 221.8 | 3309.1 | 1935.7 | 282.2 | 34.95 | 110.5 | 1.29
1967M03 | 1967-03-01 | 1.33 | 1.33 | 1.33 | … | … | … | 0.16 | 0.46 | … | … | 0.6 | 0.82 | 0.73 | 0.84 | 0.73 | 0.8 | 0.99 | 314.2 | … | … | 300.65 | 223.22 | … | 115.74 | 231 | 98 | … | … | 27.68 | 59.05 | 54.89 | 163.53 | … | … | … | … | 69.81 | … | 0.16 | 0.16 | 1.04 | 0.37 | … | 2.29 | 0.13 | 0.15 | 0.03 | 1299.43 | … | 38.33 | … | 164.61 | … | 0.66 | … | 0.41 | 12 | 68.5 | 46.5 | 49.25 | 25.5 | 540.13 | 8.86 | 1098.34 | 228.4 | 3318 | 1935.7 | 279.3 | 34.95 | 110.5 | 1.29
1967M04 | 1967-04-01 | 1.33 | 1.33 | 1.33 | … | … | … | 0.16 | 0.46 | … | … | 0.58 | 0.85 | 0.75 | 0.84 | 0.73 | 0.8 | 0.99 | 305.1 | … | … | 292.39 | 223.22 | … | 116.29 | 227 | 95.8 | … | … | 27.27 | 57.87 | 54.23 | 168.53 | … | … | … | … | 68.34 | … | 0.16 | 0.16 | 1.06 | 0.37 | … | 2.29 | 0.13 | 0.15 | 0.05 | 1299.43 | … | 38.33 | … | 164.61 | … | 0.66 | … | 0.41 | 12 | 68.5 | 46.5 | 49.25 | 25.5 | 540.13 | 8.86 | 994.72 | 226.6 | 3351 | 1935.7 | 272.1 | 34.95 | 110.5 | 1.29
1967M05 | 1967-05-01 | 1.33 | 1.33 | 1.33 | … | … | … | 0.16 | 0.46 | … | … | 0.57 | 0.89 | 0.77 | 0.84 | 0.73 | 0.8 | 0.99 | 283.8 | … | … | 288.8 | 223.77 | … | 116.29 | 224 | 94.7 | … | … | 27.18 | 57.08 | 54.45 | 175.8 | … | … | … | … | 68.34 | … | 0.15 | 0.15 | 1.04 | 0.37 | … | 2.29 | 0.13 | 0.15 | 0.06 | 1299.43 | … | 38.89 | … | 165.91 | … | 0.66 | … | 0.4 | 12 | 68.5 | 46.5 | 49.25 | 25.5 | 540.13 | 8.86 | 1036.17 | 226.2 | 3357.6 | 1935.7 | 275.1 | 34.95 | 110.5 | 1.3
1967M06 | 1967-06-01 | 1.33 | 1.33 | 1.33 | … | … | … | 0.16 | 0.46 | … | … | 0.58 | 0.91 | 0.78 | 0.84 | 0.73 | 0.8 | 0.99 | 319.7 | … | … | 293.76 | 229.28 | … | 117.4 | 226 | 98.9 | … | … | 26.89 | 57.08 | 52.91 | 184.54 | … | … | … | … | 66.51 | … | 0.16 | 0.16 | 1.04 | 0.37 | … | 2.29 | 0.13 | 0.15 | 0.05 | 1299.43 | … | 38.89 | … | 165.91 | … | 0.67 | … | 0.41 | 12 | 68.5 | 46.5 | 49.25 | 25.5 | 540.13 | 8.86 | 1015.22 | 228.2 | 3366.5 | 1935.7 | 274.3 | 34.95 | 110.5 | 1.3
1967M07 | 1967-07-01 | 1.33 | 1.33 | 1.33 | … | … | … | 0.16 | 0.46 | … | … | 0.57 | 0.9 | 0.74 | 0.84 | 0.73 | 0.8 | 0.99 | 318.3 | … | … | 294.59 | 228.73 | … | 115.19 | 212 | 98.9 | … | … | 26.27 | 55.12 | 52.03 | 206.24 | … | … | … | … | 64.67 | … | 0.16 | 0.16 | 1.04 | 0.37 | … | 2.29 | 0.13 | 0.15 | 0.04 | 1299.43 | … | 38.89 | … | 165.91 | … | 0.67 | … | 0.4 | 12 | 68.5 | 43.5 | 49.25 | 25.5 | 540.13 | 8.86 | 997.37 | 231.3 | 3362 | 1935.7 | 267.2 | 34.95 | 110.5 | 1.59
1967M08 | 1967-08-01 | 1.33 | 1.33 | 1.33 | … | … | … | 0.16 | 0.46 | … | … | 0.59 | 0.88 | 0.72 | 0.84 | 0.73 | 0.8 | 0.99 | 310 | … | … | 291.56 | 228.73 | … | 111.13 | 210 | 98.9 | … | … | 25.65 | 51.97 | 50.26 | 207.22 | … | … | … | … | 63.93 | … | 0.15 | 0.16 | 1.03 | 0.37 | … | 2.29 | 0.13 | 0.15 | 0.04 | 1299.43 | … | 38.89 | … | 165.91 | … | 0.68 | … | 0.37 | 12 | 68.5 | 43.5 | 49.25 | 25.5 | 540.13 | 8.86 | 1044.55 | 232.3 | 3291.5 | 1935.7 | 268.7 | 34.95 | 110.5 | 1.75
1967M09 | 1967-09-01 | 1.33 | 1.33 | 1.33 | … | … | … | 0.16 | 0.46 | … | … | 0.62 | 0.86 | 0.72 | 0.84 | 0.73 | 0.8 | 0.99 | 324.9 | … | … | 275.3 | 225.15 | … | 111.06 | 206 | 98.9 | … | … | 25.08 | 49.21 | 49.6 | 221.64 | … | … | … | … | 63.2 | … | 0.18 | 0.16 | 1.04 | 0.37 | … | 2.29 | 0.13 | 0.15 | 0.04 | 1299.43 | … | 40.28 | … | 169.08 | … | 0.69 | … | 0.36 | 12 | 68.5 | 43.5 | 49.25 | 25.5 | 540.13 | 8.86 | 1060.2 | 226.9 | 3267.2 | 1935.7 | 264.6 | 34.95 | 110.5 | 1.68
1967M10 | 1967-10-01 | 1.33 | 1.33 | 1.33 | … | … | … | 0.16 | 0.46 | … | … | 0.61 | 0.85 | 0.73 | 0.84 | 0.73 | 0.8 | 0.99 | 350.5 | … | … | 259.04 | 221.56 | … | 109.96 | 203 | 98.9 | … | … | 24.98 | 48.03 | 49.38 | 224.12 | … | … | … | … | 63.57 | … | 0.18 | 0.16 | 1.04 | 0.37 | … | 2.29 | 0.13 | 0.15 | 0.04 | 1299.43 | … | 41.67 | … | 172.21 | … | 0.7 | … | 0.36 | 12 | 68.5 | 43.5 | 49.25 | 25.5 | 540.13 | 8.86 | 1138.47 | 225.7 | 3280.5 | 1935.7 | 263.9 | 34.95 | 110.5 | 1.79
1967M11 | 1967-11-01 | 1.33 | 1.33 | 1.33 | … | … | … | 0.16 | 0.46 | … | … | 0.64 | 0.87 | 0.75 | 0.84 | 0.73 | 0.8 | 0.99 | 376.2 | … | … | 248.02 | 217.98 | … | 116.02 | 211 | 98.9 | … | … | 24.81 | 47.64 | 48.94 | 213.57 | … | … | … | … | 62.83 | … | 0.16 | 0.16 | 1.01 | 0.38 | … | 2.29 | 0.13 | 0.15 | 0.05 | 1299.43 | … | 41.67 | … | 172.21 | … | 0.71 | … | 0.35 | 12 | 68.5 | 43.5 | 49.25 | 25.5 | 540.13 | 8.86 | 1443.81 | 242.1 | 3298.1 | 1935.7 | 287 | 34.95 | 110.5 | 1.95
1967M12 | 1967-12-01 | 1.33 | 1.33 | 1.33 | … | … | … | 0.16 | 0.46 | … | … | 0.65 | 0.85 | 0.75 | 0.79 | 0.58 | 0.8 | 0.99 | 386.7 | … | … | 250.85 | 194.87 | … | 113.38 | 196 | 98.9 | … | … | 24.59 | 46.9 | 50.26 | 213.57 | … | … | … | … | 62.1 | … | 0.13 | 0.17 | 1.02 | 0.38 | … | 2.29 | 0.13 | 0.15 | 0.05 | 1299.43 | … | 41.67 | … | 172.21 | … | 0.72 | … | 0.36 | 12 | 68.5 | 43.5 | 49.25 | 25.5 | 540.13 | 8.86 | 1324.09 | 222.4 | 3192.3 | 1935.7 | 266.1 | 34.95 | 115.05 | 2.06
1968M01 | 1968-01-01 | 1.32 | 1.32 | 1.32 | … | … | … | 0.16 | 0.45 | … | … | 0.65 | 0.87 | 0.76 | 0.75 | 0.68 | 0.73 | 0.84 | 398 | … | … | 251.33 | 191.33 | … | 114.09 | 196 | 97 | … | … | 25.45 | 51.57 | 55.6 | 198.78 | … | … | … | … | 62.1 | … | 0.11 | 0.16 | 1.03 | 0.38 | … | 2.58 | 0.11 | 0.15 | 0.05 | 1253.81 | … | 41.67 | … | 172.21 | … | 0.72 | … | 0.35 | 11.5 | 60.5 | 39 | 35.5 | 24 | 540.13 | 8.77 | 1408.75 | 218 | 3126.2 | 2074.5 | 262.8 | 35.5 | 114 | 1.99
1968M02 | 1968-02-01 | 1.32 | 1.32 | 1.32 | … | … | … | 0.16 | 0.45 | … | … | 0.63 | 0.87 | 0.76 | 0.75 | 0.68 | 0.73 | 0.84 | 412.2 | … | … | 255.34 | 191.33 | … | 114.56 | 193 | 97 | … | … | 25.56 | 51.18 | 58.1 | 207.03 | … | … | … | … | 62.83 | … | 0.17 | 0.17 | 1.02 | 0.38 | … | 2.58 | 0.11 | 0.15 | 0.05 | 1248.52 | … | 41.67 | … | 172.21 | … | 0.71 | … | 0.33 | 11.5 | 60.5 | 39 | 35.5 | 24 | 540.13 | 8.77 | 1719.82 | 227.5 | 3110.7 | 2074.5 | 259.7 | 36 | 111.5 | 1.85
1968M03 | 1968-03-01 | 1.32 | 1.32 | 1.32 | … | … | … | 0.16 | 0.45 | … | … | 0.62 | 0.88 | 0.75 | 0.75 | 0.68 | 0.73 | 0.84 | 423 | … | … | 256.52 | 191.33 | … | 115.51 | 191 | 96 | … | … | 25.54 | 50 | 57 | 209.78 | … | … | … | … | 63.57 | … | 0.16 | 0.18 | 1.03 | 0.38 | … | 2.58 | 0.11 | 0.15 | 0.04 | 1234.74 | … | 41.67 | … | 172.21 | … | 0.71 | … | 0.36 | 11.5 | 60.5 | 39 | 35.5 | 24 | 540.13 | 8.77 | 1701.08 | 233.9 | 3112.9 | 2074.5 | 257.5 | 37 | 111.5 | 2.18
1968M04 | 1968-04-01 | 1.32 | 1.32 | 1.32 | … | … | … | 0.16 | 0.45 | … | … | 0.63 | 0.89 | 0.75 | 0.75 | 0.68 | 0.73 | 0.84 | 435.8 | … | … | 259.59 | 188.97 | … | 113.14 | 190 | 95 | … | … | 24.89 | 48.03 | 57 | 197.01 | … | … | … | … | 61.73 | … | 0.17 | 0.18 | 1.05 | 0.38 | … | 2.58 | 0.11 | 0.15 | 0.04 | 1210.46 | … | 41.67 | … | 172.21 | … | 0.71 | … | 0.36 | 11.5 | 60.5 | 39 | 35.5 | 24 | 540.13 | 8.77 | 1255.09 | 235 | 3106.3 | 2074.5 | 258.2 | 37.86 | 111.5 | 2.2
1968M05 | 1968-05-01 | 1.32 | 1.32 | 1.32 | … | … | … | 0.16 | 0.45 | … | … | 0.62 | 0.88 | 0.76 | 0.75 | 0.68 | 0.73 | 0.84 | 439.8 | … | … | 271.64 | 186.13 | … | 114.32 | 189 | 96 | … | … | 24.73 | 48.42 | 53.1 | 187.09 | … | … | … | … | 60.26 | … | 0.18 | 0.19 | 1.08 | 0.38 | … | 2.58 | 0.11 | 0.15 | 0.04 | 1200.88 | … | 41.67 | … | 172.21 | … | 0.71 | … | 0.37 | 11.5 | 60.5 | 39 | 35.5 | 24 | 540.13 | 8.77 | 1096.58 | 237.7 | 3084.3 | 2074.5 | 261.5 | 40.7 | 111.5 | 2.38
1968M06 | 1968-06-01 | 1.32 | 1.32 | 1.32 | … | … | … | 0.16 | 0.45 | … | … | 0.61 | 0.89 | 0.76 | 0.75 | 0.68 | 0.73 | 0.84 | 406.8 | … | … | 279.2 | 174.79 | … | 111.96 | 178 | 96 | … | … | 24.9 | 47.64 | 51.3 | 179.34 | … | … | … | … | 61.73 | … | 0.15 | 0.16 | 1.11 | 0.38 | … | 2.58 | 0.11 | 0.15 | 0.04 | 1205.41 | … | 38.89 | … | 165.91 | … | 0.7 | … | 0.4 | 11.5 | 60.5 | 39 | 35.5 | 24 | 562.18 | 8.77 | 1136.7 | 238.5 | 3084.3 | 2074.5 | 262.1 | 41.14 | 111.5 | 2.46
1968M07 | 1968-07-01 | 1.32 | 1.32 | 1.32 | … | … | … | 0.16 | 0.45 | … | … | 0.63 | 0.88 | 0.75 | 0.75 | 0.68 | 0.73 | 0.84 | 377.9 | … | … | 261.25 | 172.43 | … | 110.78 | 162 | 96 | … | … | 25.21 | 47.24 | 49.8 | 181.69 | … | … | … | … | 63.57 | … | 0.16 | 0.16 | 1.1 | 0.38 | … | 2.58 | 0.11 | 0.15 | 0.04 | 1173.9 | … | 38.89 | … | 165.91 | … | 0.69 | … | 0.39 | 11.5 | 60.5 | 36 | 35.5 | 24 | 562.18 | 8.77 | 1054.25 | 247.1 | 3075.4 | 2074.5 | 265.7 | 39.46 | 122.5 | 2.31
1968M08 | 1968-08-01 | 1.32 | 1.32 | 1.32 | … | … | … | 0.16 | 0.45 | … | … | 0.65 | 0.87 | 0.75 | 0.75 | 0.68 | 0.73 | 0.84 | 385.5 | … | … | 266.68 | 150.23 | … | 105.82 | 157 | 96 | … | … | 24.87 | 44.88 | 46.9 | 177.69 | … | … | … | … | 63.93 | … | 0.14 | 0.16 | 1.1 | 0.39 | … | 2.58 | 0.11 | 0.15 | 0.03 | 1180.58 | … | 38.89 | … | 165.91 | … | 0.68 | … | 0.4 | 11.5 | 60.5 | 36 | 35.5 | 24 | 562.18 | 8.77 | 1056.45 | 250.2 | 3062.2 | 2074.5 | 269 | 39.19 | 122.5 | 2.19
1968M09 | 1968-09-01 | 1.32 | 1.32 | 1.32 | … | … | … | 0.16 | 0.45 | … | … | 0.77 | 0.85 | 0.75 | 0.75 | 0.68 | 0.73 | 0.84 | 375.6 | … | … | 272.82 | 141.73 | … | 105.35 | 161 | 99 | … | … | 24.7 | 44.09 | 47.3 | 175.8 | … | … | … | … | 63.57 | … | 0.16 | 0.16 | 1.16 | 0.39 | … | 2.58 | 0.11 | 0.15 | 0.03 | 1228.75 | … | 38.89 | … | 165.91 | … | 0.66 | … | 0.39 | 11.5 | 60.5 | 36 | 35.5 | 24 | 562.18 | 8.77 | 1110.03 | 251.5 | 3071 | 2074.5 | 263 | 40.18 | 122.5 | 2.21
1968M10 | 1968-10-01 | 1.32 | 1.32 | 1.32 | … | … | … | 0.16 | 0.45 | … | … | 0.83 | 0.85 | 0.74 | 0.75 | 0.68 | 0.73 | 0.84 | 373.7 | … | … | 269.75 | 141.73 | … | 104.17 | 166 | 98 | … | … | 24.89 | 44.88 | 48.8 | 163.72 | … | … | … | … | 63.57 | … | 0.15 | 0.16 | 1.17 | 0.39 | … | 2.58 | 0.11 | 0.16 | 0.04 | 1183.73 | … | 38.89 | … | 165.91 | … | 0.66 | … | 0.41 | 11.5 | 60.5 | 36 | 35.5 | 24 | 562.18 | 8.77 | 1079.82 | 247.8 | 3110.7 | 2074.5 | 262.1 | 39.21 | 122.5 | 1.97
1968M11 | 1968-11-01 | 1.32 | 1.32 | 1.32 | … | … | … | 0.16 | 0.45 | … | … | 0.97 | 0.85 | 0.72 | 0.75 | 0.68 | 0.73 | 0.84 | 376 | … | … | 284.63 | 143.14 | … | 108.89 | 173 | 97 | … | … | 25.67 | 49.21 | 52 | 157.14 | … | … | … | … | 63.2 | … | 0.14 | 0.16 | 1.1 | 0.39 | … | 2.58 | 0.11 | 0.15 | 0.05 | 1167.22 | … | 38.89 | … | 165.91 | … | 0.63 | … | 0.42 | 11.5 | 60.5 | 36 | 35.5 | 24 | 562.18 | 8.77 | 1099.88 | 248.5 | 3320.2 | 2074.5 | 264.1 | 39.78 | 122.5 | 2.02
1968M12 | 1968-12-01 | 1.32 | 1.32 | 1.32 | … | … | … | 0.16 | 0.45 | … | … | 1.02 | 0.83 | 0.71 | 0.75 | 0.68 | 0.73 | 0.84 | 386.9 | … | … | 320.06 | 152.83 | … | 111.02 | 181 | 94 | … | … | 25.57 | 48.42 | 53.9 | 159.89 | … | … | … | … | 63.2 | … | 0.13 | 0.18 | 1.09 | 0.39 | … | 2.58 | 0.11 | 0.15 | 0.06 | 1165.63 | … | 38.89 | … | 165.91 | … | 0.62 | … | 0.42 | 11.5 | 60.5 | 36 | 35.5 | 24 | 562.18 | 8.77 | 1184.98 | 250.2 | 3258.4 | 2074.5 | 269 | 41.08 | 122.5 | 1.96
1969M01 | 1969-01-01 | 1.27 | 1.27 | 1.27 | … | … | … | 0.17 | 0.45 | … | … | 0.94 | 0.83 | 0.71 | 0.73 | 0.6 | 0.86 | 0.72 | 398.7 | … | … | 319.59 | 158.26 | … | 111.49 | 181 | 95 | … | … | 25.96 | 50.39 | 53.2 | 162.35 | … | … | … | … | 63.2 | … | 0.14 | 0.15 | 1.09 | 0.39 | … | 2.87 | 0.11 | 0.16 | 0.06 | 1135.81 | … | 38.89 | … | 165.91 | … | 0.63 | … | 0.43 | 11.25 | 58 | 38.5 | 26.6 | 22 | 573.2 | 9.84 | 1255.53 | 254.2 | 3227.6 | 2363.4 | 269.4 | 42.3 | 122.5 | 1.98
1969M02 | 1969-02-01 | 1.27 | 1.27 | 1.27 | … | … | … | 0.17 | 0.45 | … | … | 0.91 | 0.84 | 0.71 | 0.73 | 0.6 | 0.86 | 0.72 | 396.4 | … | … | 346.05 | 158.26 | … | 109.36 | 185 | 95 | … | … | 25.94 | 50.39 | 54.1 | 160.48 | … | … | … | … | 62.83 | … | 0.14 | 0.15 | 1.09 | 0.39 | … | 2.87 | 0.11 | 0.16 | 0.07 | 1097.91 | … | 38.89 | … | 165.91 | … | 0.63 | … | 0.47 | 11.25 | 58 | 38.5 | 26.6 | 22 | 584.22 | 9.84 | 1285.29 | 258.4 | 3245.2 | 2363.4 | 267.4 | 42.6 | 122.5 | 1.84
1969M03 | 1969-03-01 | 1.27 | 1.27 | 1.27 | … | … | … | 0.17 | 0.45 | … | … | 0.9 | 0.83 | 0.69 | 0.73 | 0.6 | 0.86 | 0.72 | 388.1 | … | … | 347.82 | 179.52 | … | 110.55 | 178 | 94 | … | … | 25.84 | 50.39 | 53.1 | 166.96 | … | … | … | … | 62.1 | … | 0.15 | 0.17 | 1.13 | 0.4 | … | 2.87 | 0.11 | 0.16 | 0.08 | 1098.65 | … | 38.89 | … | 165.91 | … | 0.63 | … | 0.51 | 11.25 | 58 | 38.5 | 26.6 | 22 | 584.22 | 9.84 | 1278.46 | 261.2 | 3243 | 2363.4 | 271.6 | 43.16 | 122.5 | 1.83
1969M04 | 1969-04-01 | 1.27 | 1.27 | 1.27 | … | … | … | 0.17 | 0.45 | … | … | 0.88 | 0.81 | 0.66 | 0.73 | 0.6 | 0.86 | 0.72 | 376.3 | … | … | 340.14 | 170.07 | … | 110.07 | 167 | 95 | … | … | 26.09 | 51.57 | 51.9 | 165.2 | … | … | … | … | 62.1 | … | 0.15 | 0.18 | 1.16 | 0.4 | … | 2.87 | 0.11 | 0.16 | 0.08 | 1110.75 | … | 38.89 | … | 165.91 | … | 0.63 | … | 0.52 | 11.25 | 58 | 38.5 | 26.6 | 22 | 584.22 | 9.84 | 1388.03 | 268.3 | 3304.7 | 2363.4 | 272.7 | 43.31 | 122.5 | 1.78
1969M05 | 1969-05-01 | 1.27 | 1.27 | 1.27 | … | … | … | 0.17 | 0.45 | … | … | 0.81 | 0.81 | 0.65 | 0.73 | 0.6 | 0.86 | 0.72 | 353.1 | … | … | 345.17 | 166.29 | … | 112.44 | 170 | 96 | … | … | 26.61 | 54.33 | 49.9 | 171.09 | … | … | … | … | 62.1 | … | 0.17 | 0.18 | 1.24 | 0.4 | … | 2.87 | 0.11 | 0.16 | 0.08 | 1114.63 | … | 38.89 | … | 165.91 | … | 0.63 | … | 0.5 | 11.25 | 58 | 38.5 | 26.6 | 22 | 584.22 | 9.84 | 1392.44 | 278.2 | 3355.4 | 2363.4 | 278.9 | 43.46 | 122.5 | 1.76
1969M06 | 1969-06-01 | 1.27 | 1.27 | 1.27 | … | … | … | 0.17 | 0.45 | … | … | 0.89 | 0.8 | 0.68 | 0.73 | 0.6 | 0.86 | 0.72 | 339 | … | … | 315.1 | 165.35 | … | 109.6 | 173 | 99 | … | … | 26.58 | 54.33 | 49 | 178.75 | … | … | … | … | 61.73 | … | 0.16 | 0.18 | 1.31 | 0.4 | … | 2.87 | 0.11 | 0.16 | 0.08 | 1125.81 | … | 38.89 | … | 165.91 | … | 0.62 | … | 0.51 | 11.25 | 58 | 38.5 | 26.6 | 22 | 584.22 | 9.84 | 1483.04 | 285.5 | 3379.7 | 2363.4 | 281.3 | 41.44 | 122.5 | 1.65
1969M07 | 1969-07-01 | 1.27 | 1.27 | 1.27 | … | … | … | 0.17 | 0.45 | … | … | 0.93 | 0.78 | 0.69 | 0.73 | 0.6 | 0.86 | 0.72 | 326.9 | … | … | 323.37 | 161.8 | … | 101.57 | 180 | 95 | … | … | 26.27 | 53.93 | 51.5 | 180.51 | … | … | … | … | 60.26 | … | 0.15 | 0.18 | 1.3 | 0.4 | … | 2.87 | 0.11 | 0.15 | 0.08 | 1149.61 | … | 38.89 | … | 165.91 | … | 0.61 | … | 0.54 | 11.25 | 58 | 40 | 26.6 | 22 | 584.22 | 9.84 | 1453.95 | 311.1 | 3439.2 | 2363.4 | 283.7 | 41.76 | 122.5 | 1.62
1969M08 | 1969-08-01 | 1.27 | 1.27 | 1.27 | … | … | … | 0.17 | 0.45 | … | … | 0.91 | 0.81 | 0.72 | 0.73 | 0.6 | 0.86 | 0.72 | 330.7 | … | … | 309.91 | 171.49 | … | 99.21 | 181 | 96 | … | … | 25.42 | 53.54 | 54.2 | 171.58 | … | … | … | … | 56.22 | … | 0.17 | 0.18 | 1.37 | 0.4 | … | 2.87 | 0.11 | 0.16 | 0.07 | 1121.04 | … | 38.89 | … | 165.91 | … | 0.6 | … | 0.58 | 11.25 | 58 | 40 | 26.6 | 22 | 584.22 | 9.84 | 1606.73 | 315.9 | 3470.1 | 2363.4 | 293.9 | 41.09 | 122.5 | 1.65
1969M09 | 1969-09-01 | 1.27 | 1.27 | 1.27 | … | … | … | 0.17 | 0.45 | … | … | 0.9 | 0.9 | 0.76 | 0.73 | 0.6 | 0.86 | 0.72 | 332.6 | … | … | 318.88 | 180.94 | … | 100.86 | 200 | 92 | … | … | 24.54 | 51.18 | 56.8 | 167.55 | … | … | … | … | 53.65 | … | 0.18 | 0.18 | 1.32 | 0.4 | … | 2.87 | 0.11 | 0.16 | 0.06 | 1096.94 | … | 38.89 | … | 165.91 | … | 0.61 | … | 0.54 | 11.25 | 58 | 40 | 26.6 | 22 | 584.22 | 9.84 | 1578.95 | 302.5 | 3470.1 | 2363.4 | 299.4 | 40.87 | 122.5 | 1.79
1969M10 | 1969-10-01 | 1.27 | 1.27 | 1.27 | … | … | … | 0.17 | 0.45 | … | … | 0.92 | 1.04 | 0.85 | 0.73 | 0.6 | 0.86 | 0.72 | 336.6 | … | … | 331.09 | 203.14 | … | 102.99 | 240 | 92 | … | … | 24.38 | 51.87 | 57.4 | 167.36 | … | … | … | … | 52.18 | … | 0.17 | 0.18 | 1.23 | 0.41 | … | 2.87 | 0.11 | 0.16 | 0.07 | 1139.14 | … | 38.89 | … | 165.91 | … | 0.63 | … | 0.5 | 11.25 | 58 | 40 | 26.6 | 22 | 601.86 | 9.84 | 1554.48 | 293.7 | 3534 | 2363.4 | 298.9 | 40.44 | 122.75 | 1.87
1969M11 | 1969-11-01 | 1.27 | 1.27 | 1.27 | … | … | … | 0.17 | 0.45 | … | … | 0.93 | 1.02 | 0.82 | 0.73 | 0.6 | 0.86 | 0.72 | 357.4 | … | … | 346.64 | 203.14 | … | 106.53 | 260 | 91 | … | … | 24.63 | 53.16 | 57.5 | 167.55 | … | … | … | … | 52.18 | … | 0.16 | 0.18 | 1.21 | 0.41 | … | 2.87 | 0.11 | 0.16 | 0.07 | 1096.38 | … | 38.89 | … | 165.91 | … | 0.65 | … | 0.45 | 11.25 | 58 | 40 | 26.6 | 22 | 606.27 | 9.84 | 1631.42 | 315.7 | 3642 | 2363.4 | 309.5 | 37.4 | 132.5 | 1.92
1969M12 | 1969-12-01 | 1.27 | 1.27 | 1.27 | … | … | … | 0.17 | 0.45 | … | … | 0.85 | 1.05 | 0.83 | 0.73 | 0.6 | 0.86 | 0.72 | 399.4 | … | … | 334.54 | 255.11 | … | 106.29 | 251 | 96 | … | … | 24.54 | 52.36 | 56.5 | 161.07 | … | … | … | … | 52.18 | … | 0.16 | 0.16 | 1.21 | 0.41 | … | 2.87 | 0.11 | 0.15 | 0.06 | 1061.92 | … | 38.89 | … | 165.91 | … | 0.66 | … | 0.47 | 11.25 | 58 | 40 | 26.6 | 22 | 606.27 | 9.84 | 1699.76 | 334 | 3818.4 | 2363.4 | 310.2 | 35.17 | 132.5 | 1.81
1970M01 | 1970-01-01 | 1.21 | 1.21 | 1.21 | … | 7.8 | … | 0.17 | 0.45 | … | … | 0.68 | 1.14 | 0.86 | 0.84 | 0.63 | 0.99 | 0.89 | 405.8 | … | … | 349.83 | 255.34 | … | 107 | 252 | 101 | … | … | 25.53 | 58.4 | 51.8 | 140.45 | … | … | … | … | 52.18 | … | 0.17 | 0.17 | 1.3 | 0.41 | … | 2.73 | 0.11 | 0.17 | 0.08 | 1078.11 | 42.99 | 38.89 | 175 | 165.91 | … | 0.64 | … | 0.5 | 11 | 54 | 44 | 18.25 | 31.5 | 606.27 | 9.84 | 1626.3 | 324.7 | 3842.7 | 2846.2 | 302.4 | 34.94 | 132.5 | 1.88
1970M02 | 1970-02-01 | 1.21 | 1.21 | 1.21 | … | 7.8 | … | 0.17 | 0.45 | … | … | 0.68 | 1.15 | 0.85 | 0.84 | 0.63 | 0.99 | 0.89 | 406.28 | … | … | 346.99 | 256.29 | … | 110 | 257 | 102 | … | … | 25.57 | 58.4 | 51.8 | 133.38 | … | … | … | … | 52.18 | … | 0.17 | 0.17 | 1.33 | 0.41 | … | 2.73 | 0.11 | 0.16 | 0.07 | 1114.27 | 42.99 | 40.63 | 175 | 169.88 | … | 0.65 | … | 0.48 | 11 | 54 | 44 | 18.25 | 31.5 | 606.27 | 9.84 | 1657.2 | 341 | 3767.7 | 2846.2 | 298 | 34.99 | 132.5 | 1.9
1970M03 | 1970-03-01 | 1.21 | 1.21 | 1.21 | … | 7.8 | … | 0.17 | 0.45 | … | … | 0.68 | 1.17 | 0.87 | 0.84 | 0.63 | 0.99 | 0.89 | 406.28 | … | … | 343.45 | 258.88 | … | 111 | 268 | 97 | … | … | 25.61 | 58.4 | 51.8 | 126.31 | … | … | … | … | 52.18 | … | 0.19 | 0.16 | 1.35 | 0.41 | … | 2.73 | 0.11 | 0.16 | 0.07 | 1111.53 | 42.99 | 41.67 | 175 | 172.21 | … | 0.66 | … | 0.44 | 11 | 54 | 44 | 18.25 | 31.5 | 606.27 | 9.84 | 1754 | 335.5 | 3796.4 | 2846.2 | 296 | 35.09 | 132.5 | 1.89
1970M04 | 1970-04-01 | 1.21 | 1.21 | 1.21 | … | 7.8 | … | 0.17 | 0.45 | … | … | 0.68 | 1.2 | 0.91 | 0.84 | 0.63 | 0.99 | 0.89 | 406.28 | … | … | 358.57 | 267.62 | … | 112 | 298 | 97 | … | … | 25.65 | 58.4 | 51.8 | 121.59 | … | … | … | … | 52.18 | … | 0.17 | 0.16 | 1.36 | 0.42 | … | 2.73 | 0.11 | 0.16 | 0.08 | 1119.96 | 42.99 | 41.81 | 175 | 172.52 | … | 0.66 | … | 0.42 | 11 | 54 | 44 | 18.25 | 31.5 | 612.88 | 9.84 | 1741.6 | 321.2 | 3849.3 | 2846.2 | 293.4 | 35.62 | 132.5 | 1.85
1970M05 | 1970-05-01 | 1.21 | 1.21 | 1.21 | … | 7.8 | … | 0.17 | 0.45 | … | … | 0.68 | 1.22 | 0.94 | 0.84 | 0.63 | 0.99 | 0.89 | 399.19 | … | … | 383.84 | 278.73 | … | 115 | 292 | 98 | … | … | 25.7 | 58.4 | 51.8 | 121.59 | … | … | … | … | 52.18 | … | 0.19 | 0.16 | 1.33 | 0.42 | … | 2.73 | 0.11 | 0.17 | 0.08 | 1074.77 | 42.99 | 43.5 | 175 | 176.25 | … | 0.66 | … | 0.41 | 11 | 54 | 44 | 18.25 | 31.5 | 617.29 | 9.84 | 1597.9 | 291.6 | 3736.8 | 2846.2 | 291.7 | 35.95 | 132.5 | 1.67
1970M06 | 1970-06-01 | 1.21 | 1.21 | 1.21 | … | 7.8 | … | 0.17 | 0.45 | … | … | 0.68 | 1.21 | 0.93 | 0.84 | 0.63 | 0.99 | 0.89 | 389.74 | … | … | 383.37 | 277.07 | … | 118 | 288 | 102 | … | … | 25.74 | 58.4 | 51.8 | 123.95 | … | … | … | … | 52.18 | … | 0.18 | 0.16 | 1.3 | 0.42 | … | 2.73 | 0.11 | 0.17 | 0.08 | 1047.34 | 42.99 | 44.44 | 175 | 178.3 | … | 0.67 | … | 0.41 | 11 | 54 | 44 | 18.25 | 31.5 | 617.29 | 9.84 | 1458 | 308.2 | 3542.8 | 2846.2 | 293.2 | 35.42 | 132.5 | 1.64
1970M07 | 1970-07-01 | 1.21 | 1.21 | 1.21 | … | 7.8 | … | 0.17 | 0.45 | … | … | 0.68 | 1.21 | 0.94 | 0.84 | 0.63 | 0.99 | 0.89 | 389.74 | … | … | 385.73 | 261.01 | … | 122 | 290 | 106 | … | … | 25.86 | 58.4 | 51.8 | 124.93 | … | … | … | … | 52.54 | … | 0.15 | 0.17 | 1.29 | 0.42 | … | 2.73 | 0.11 | 0.17 | 0.08 | 1065.43 | 42.99 | 44.44 | 175 | 178.3 | … | 0.67 | … | 0.38 | 11 | 54 | 41 | 18.25 | 31.5 | 617.29 | 9.84 | 1366.6 | 300.7 | 3498.7 | 2846.2 | 298.1 | 35.32 | 132.5 | 1.69
1970M08 | 1970-08-01 | 1.21 | 1.21 | 1.21 | … | 7.8 | … | 0.17 | 0.45 | … | … | 0.68 | 1.18 | 0.94 | 0.84 | 0.63 | 0.99 | 0.89 | 377.93 | … | … | 392.11 | 240.22 | … | 120 | 270 | 107 | … | … | 26.24 | 58.4 | 51.8 | 128.08 | … | … | … | … | 54.01 | … | 0.16 | 0.17 | 1.25 | 0.42 | … | 2.73 | 0.11 | 0.17 | 0.08 | 1082.6 | 42.99 | 44.44 | 175 | 178.3 | … | 0.68 | … | 0.37 | 11 | 54 | 41 | 18.25 | 31.5 | 617.29 | 9.84 | 1266.5 | 285.4 | 3620 | 2846.2 | 298.1 | 35.38 | 132.5 | 1.8
1970M09 | 1970-09-01 | 1.21 | 1.21 | 1.21 | … | 7.8 | … | 0.17 | 0.45 | … | … | 0.68 | 1.16 | 0.94 | 0.84 | 0.63 | 0.99 | 0.89 | 381 | … | … | 364.47 | 226.29 | … | 119 | 276 | 106 | … | … | 26.77 | 58.4 | 51.8 | 125.72 | … | … | … | … | 56.22 | … | 0.16 | 0.17 | 1.28 | 0.42 | … | 2.73 | 0.11 | 0.17 | 0.09 | 1071.75 | 42.99 | 44.44 | 175 | 178.3 | … | 0.69 | … | 0.36 | 11 | 54 | 41 | 18.25 | 31.5 | 617.29 | 9.84 | 1246.9 | 284.8 | 3646.4 | 2846.2 | 300 | 36.19 | 132.5 | 1.8
1970M10 | 1970-10-01 | 1.21 | 1.21 | 1.21 | … | 7.8 | … | 0.17 | 0.45 | … | … | 0.68 | 1.12 | 0.94 | 0.84 | 0.63 | 0.99 | 0.89 | 398.48 | … | … | 390.22 | 257.47 | … | 123 | 304 | 104 | … | … | 27.37 | 58.4 | 51.8 | 124.44 | … | … | … | … | 58.79 | … | 0.17 | 0.17 | 1.28 | 0.43 | … | 2.73 | 0.11 | 0.17 | 0.09 | 1025.76 | 42.99 | 44.44 | 175 | 178.3 | … | 0.7 | … | 0.35 | 11 | 54 | 41 | 18.25 | 31.5 | 617.29 | 9.84 | 1142.4 | 285.2 | 3668.5 | 2846.2 | 296.5 | 37.52 | 132.5 | 1.75
1970M11 | 1970-11-01 | 1.21 | 1.21 | 1.21 | … | 7.8 | … | 0.17 | 0.45 | … | … | 0.68 | 1.03 | 0.92 | 0.84 | 0.63 | 0.99 | 0.89 | 401.56 | … | … | 406.28 | 269.99 | … | 125 | 330 | 105 | … | … | 27.88 | 58.4 | 51.8 | 124.84 | … | … | … | … | 60.99 | … | 0.15 | 0.17 | 1.27 | 0.43 | … | 2.73 | 0.11 | 0.16 | 0.09 | 1057.02 | 42.99 | 44.44 | 175 | 178.3 | … | 0.71 | … | 0.37 | 11 | 54 | 41 | 18.25 | 31.5 | 617.29 | 9.84 | 1085.3 | 279.9 | 3615.6 | 2846.2 | 293.2 | 37.44 | 132.5 | 1.76
1970M12 | 1970-12-01 | 1.21 | 1.21 | 1.21 | … | 7.8 | … | 0.17 | 0.45 | … | … | 0.68 | 0.98 | 0.92 | 0.84 | 0.63 | 0.99 | 0.89 | 403.92 | … | … | 437.69 | 271.64 | … | 121 | 311 | 106 | … | … | 28.39 | 58.4 | 51.8 | 120.42 | … | … | … | … | 63.2 | … | 0.13 | 0.19 | 1.31 | 0.43 | … | 2.73 | 0.11 | 0.17 | 0.09 | 1063.19 | 42.99 | 44.44 | 175 | 178.3 | … | 0.72 | … | 0.37 | 11 | 54 | 41 | 18.25 | 31.5 | 617.29 | 9.84 | 1045.7 | 276.7 | 3496.5 | 2846.2 | 289.2 | 37.44 | 132.5 | 1.63
1971M01 | 1971-01-01 | 1.64 | 1.64 | 1.64 | … | 8.68 | … | 0.18 | 0.5 | … | … | 0.54 | 1 | 0.93 | 0.78 | 0.64 | 0.8 | 0.9 | 409.82 | … | … | 448.32 | 273.29 | … | 125 | 309 | 105 | … | … | 28.51 | 58.4 | 55.77 | 121.4 | … | … | … | … | 63.57 | … | 0.14 | 0.13 | 1.34 | 0.43 | 0.8 | 3.31 | 0.11 | 0.17 | 0.1 | 1045.91 | 44.43 | 44.44 | … | 178.3 | … | 0.73 | … | 0.35 | 11.25 | 57.5 | 40 | 16 | 32.5 | 617.29 | 10.33 | 1010 | 262.5 | 3465.7 | 2932.1 | 284.6 | 37.88 | 129 | 1.64
1971M02 | 1971-02-01 | 1.64 | 1.64 | 1.64 | … | 8.68 | … | 0.18 | 0.5 | … | … | 0.54 | 0.98 | 0.93 | 0.78 | 0.67 | 0.76 | 0.9 | 393.4 | … | … | 479.5 | 273.29 | … | 125 | 297 | 101 | … | … | 28.56 | 58.4 | 55.77 | 105.1 | … | … | … | … | 63.57 | … | 0.14 | 0.15 | 1.37 | 0.43 | 0.79 | 3.31 | 0.11 | 0.17 | 0.11 | 1018.55 | 44.43 | 44.44 | … | 178.3 | … | 0.74 | … | 0.33 | 11.25 | 57.5 | 40 | 16 | 32.5 | 617.29 | 10.33 | 1020.2 | 266.1 | 3463.5 | 2932.1 | 272.1 | 38.74 | 122.5 | 1.6
1971M03 | 1971-03-01 | 1.64 | 1.64 | 1.64 | … | 8.68 | … | 0.18 | 0.5 | … | … | 0.54 | 1.01 | 0.94 | 0.76 | 0.7 | 0.66 | 0.9 | 401.56 | … | … | 481.87 | 278.02 | … | 124 | 300 | 100 | … | … | 28.45 | 58.4 | 55.77 | 98.91 | … | … | … | … | 62.83 | … | 0.14 | 0.15 | 1.38 | 0.43 | 0.78 | 3.31 | 0.11 | 0.17 | 0.1 | 1020.68 | 44.43 | 44.44 | … | 178.3 | … | 0.73 | … | 0.34 | 11.25 | 57.5 | 40 | 16 | 32.5 | 617.29 | 10.33 | 1144.1 | 267.4 | 3527.4 | 2932.1 | 283.7 | 38.87 | 122.5 | 1.67
1971M04 | 1971-04-01 | 1.64 | 1.64 | 1.64 | … | 8.68 | … | 0.18 | 0.5 | … | … | 0.54 | 0.99 | 0.94 | 1.03 | 0.65 | 1.54 | 0.9 | 388.8 | … | … | 462.97 | 269.28 | … | 119 | 292 | 98 | … | … | 28.42 | 58.4 | 55.77 | 95.67 | … | … | … | … | 62.46 | … | 0.14 | 0.17 | 1.4 | 0.43 | 0.82 | 3.31 | 0.11 | 0.17 | 0.1 | 1012.52 | 44.43 | 44.44 | … | 178.3 | … | 0.73 | … | 0.36 | 11.25 | 57.5 | 40 | 16 | 32.5 | 617.29 | 10.33 | 1251.5 | 268 | 3562.7 | 2932.1 | 283.5 | 39.01 | 122.5 | 1.73
1971M05 | 1971-05-01 | 1.64 | 1.64 | 1.64 | … | 8.68 | … | 0.18 | 0.5 | … | … | 0.54 | 1.02 | 0.94 | 0.91 | 0.66 | 1.19 | 0.9 | 359.04 | … | … | 453.52 | 242.82 | … | 122 | 293 | 101 | … | … | 28.62 | 58.4 | 55.77 | 105.98 | … | … | … | … | 63.2 | … | 0.14 | 0.15 | 1.4 | 0.44 | 0.79 | 3.31 | 0.11 | 0.17 | 0.1 | 1038.8 | 44.43 | 44.31 | … | 178.02 | … | 0.75 | … | 0.38 | 11.25 | 57.5 | 40 | 16 | 32.5 | 617.29 | 10.33 | 1114.4 | 264.5 | 3520.8 | 2932.1 | 287.7 | 40.52 | 122.5 | 1.67
1971M06 | 1971-06-01 | 1.64 | 1.64 | 1.64 | … | 8.68 | … | 0.18 | 0.5 | … | … | 0.54 | 1 | 0.93 | 0.85 | 0.64 | 1.02 | 0.9 | 354.31 | … | … | 441.24 | 240.93 | … | 127 | 310 | 104 | … | … | 28.28 | 58.4 | 55.77 | 109.22 | … | … | … | … | 61.36 | … | 0.14 | 0.15 | 1.37 | 0.44 | 0.76 | 3.31 | 0.11 | 0.18 | 0.09 | 1035.09 | 44.43 | 43.26 | … | 175.73 | … | 0.79 | … | 0.34 | 11.25 | 57.5 | 40 | 16 | 32.5 | 617.29 | 10.33 | 1074.2 | 273.3 | 3448 | 2932.1 | 308.6 | 40.1 | 122.5 | 1.61
1971M07 | 1971-07-01 | 1.74 | 1.74 | 1.74 | … | 8.68 | … | 0.18 | 0.5 | … | … | 0.54 | 0.99 | 0.93 | 0.91 | 0.63 | 1.19 | 0.9 | 351.01 | … | … | 439.58 | 263.37 | … | 134 | 336 | 107 | … | … | 28.33 | 58.4 | 55.77 | 111.48 | … | … | … | … | 61.36 | … | 0.14 | 0.15 | 1.35 | 0.44 | 0.75 | 3.31 | 0.11 | 0.18 | 0.09 | 1011.61 | 44.43 | 41.94 | … | 172.81 | … | 0.8 | … | 0.33 | 11.25 | 66 | 46.5 | 16 | 32.5 | 617.29 | 10.33 | 1115.3 | 261.9 | 3456.8 | 2932.1 | 317.6 | 40.95 | 122.5 | 1.58
1971M08 | 1971-08-01 | 1.74 | 1.74 | 1.74 | … | 8.68 | … | 0.18 | 0.5 | … | … | 0.54 | 1.01 | 0.93 | 0.86 | 0.71 | 0.97 | 0.9 | 355.49 | … | … | 439.64 | 282.56 | … | 131 | 335 | 108 | … | … | 28.3 | 58.4 | 55.77 | 113.35 | … | … | … | … | 60.99 | … | 0.15 | 0.15 | 1.32 | 0.44 | 0.75 | 3.31 | 0.11 | 0.18 | 0.09 | 1001.25 | 44.43 | 42.19 | … | 173.37 | … | 0.83 | … | 0.32 | 11.25 | 66 | 46.5 | 16 | 32.5 | 628.32 | 10.33 | 1097.9 | 258.3 | 3478.9 | 2932.1 | 322.5 | 42.71 | 122.5 | 1.59
1971M09 | 1971-09-01 | 1.74 | 1.74 | 1.74 | … | 8.68 | … | 0.18 | 0.5 | … | … | 0.54 | 0.96 | 0.92 | 0.85 | 0.73 | 0.94 | 0.9 | 356.72 | … | … | 429.75 | 272.24 | … | 124 | 296 | 99 | … | … | 28.35 | 58.4 | 55.77 | 120.61 | … | … | … | … | 60.99 | … | 0.15 | 0.15 | 1.3 | 0.44 | 0.79 | 3.31 | 0.12 | 0.17 | 0.09 | 1042.75 | 44.43 | 43.12 | … | 175.42 | … | 0.83 | … | 0.32 | 11.25 | 66 | 46.5 | 16 | 32.5 | 639.34 | 10.33 | 1056.4 | 239.2 | 3525.2 | 2932.1 | 311.2 | 42.03 | 122.5 | 1.42
1971M10 | 1971-10-01 | 1.74 | 1.74 | 1.74 | … | 8.68 | … | 0.18 | 0.5 | … | … | 0.54 | 0.94 | 0.92 | 0.85 | 0.7 | 0.94 | 0.9 | 357.94 | … | … | 404.03 | 253.99 | … | 125 | 305 | 101 | … | … | 28.24 | 58.4 | 55.77 | 121.69 | … | … | … | … | 60.26 | … | 0.14 | 0.15 | 1.31 | 0.45 | 0.8 | 3.31 | 0.12 | 0.17 | 0.09 | 1081.58 | 44.43 | 43.58 | … | 176.43 | … | 0.82 | … | 0.32 | 11.25 | 66 | 46.5 | 16 | 32.5 | 639.34 | 10.33 | 1041.2 | 229.5 | 3489.9 | 2932.1 | 336.6 | 42.5 | 122.5 | 1.34
1971M11 | 1971-11-01 | 1.74 | 1.74 | 1.74 | … | 8.68 | … | 0.18 | 0.5 | … | … | 0.54 | 0.97 | 0.93 | 0.82 | 0.69 | 0.87 | 0.9 | 358.23 | … | … | 396.01 | 247.82 | … | 125 | 301 | 102 | … | … | 28.28 | 58.4 | 55.77 | 118.06 | … | … | … | … | 60.26 | … | 0.14 | 0.15 | 1.29 | 0.45 | 0.85 | 3.31 | 0.12 | 0.18 | 0.09 | 1102.4 | 44.43 | 41.57 | … | 171.99 | … | 0.82 | … | 0.32 | 11.25 | 66 | 46.5 | 16 | 32.5 | 641.54 | 10.33 | 1013.9 | 221.8 | 3534 | 2932.1 | 344.4 | 42.86 | 122.5 | 1.32
1971M12 | 1971-12-01 | 1.74 | 1.74 | 1.74 | … | 8.68 | … | 0.18 | 0.5 | … | … | 0.54 | 1.02 | 0.94 | 0.8 | 0.7 | 0.81 | 0.9 | 300 | … | … | 410.95 | 233.69 | … | 126 | 271 | 101 | … | … | 28.25 | 58.4 | 55.77 | 116.98 | … | … | … | … | 59.89 | … | 0.14 | 0.16 | 1.32 | 0.45 | 0.88 | 3.31 | 0.12 | 0.18 | 0.13 | 1100.62 | 44.43 | 41.45 | … | 171.72 | … | 0.85 | … | 0.29 | 11.25 | 66 | 46.5 | 16 | 32.5 | 665.8 | 10.33 | 1037.9 | 231 | 3670.7 | 2932.1 | 358.9 | 43.48 | 122.5 | 1.39
1972M01 | 1972-01-01 | 1.77 | 1.77 | 1.77 | … | 9.6 | … | 0.19 | 0.54 | … | … | 0.64 | 0.99 | 0.93 | 0.79 | 0.75 | 0.8 | 0.81 | 300 | … | … | 426.69 | 218.34 | … | 125 | 249 | 105 | … | … | 27.06 | 51.33 | 53.08 | 113.84 | … | … | … | … | 59.89 | … | 0.13 | 0.19 | 1.39 | 0.45 | 0.92 | 4.12 | 0.15 | 0.19 | 0.17 | 1106.83 | 52.48 | 40.35 | … | 169.24 | … | 0.89 | … | 0.32 | 11.5 | 83 | 60 | 29.25 | 33.5 | 670.2 | 10.33 | 1078 | 251.9 | 3626.6 | 3079.9 | 379.8 | 45.75 | 122.5 | 1.47
1972M02 | 1972-02-01 | 1.77 | 1.77 | 1.77 | … | 9.6 | … | 0.19 | 0.54 | … | … | 0.64 | 1 | 0.93 | 0.79 | 0.78 | 0.78 | 0.81 | 250 | … | … | 437.61 | 185.17 | … | 127 | 246 | 107 | … | … | 27.18 | 51.72 | 53.46 | 112.56 | … | … | … | … | 59.89 | … | 0.14 | 0.19 | 1.4 | 0.46 | 0.89 | 4.12 | 0.16 | 0.19 | 0.18 | 1115.16 | 52.48 | 42.13 | … | 173.23 | … | 0.9 | … | 0.31 | 11.5 | 83 | 60 | 29.25 | 33.5 | 670.2 | 10.33 | 1112.4 | 294.3 | 3631 | 3079.9 | 389.7 | 48.26 | 122.5 | 1.5
1972M03 | 1972-03-01 | 1.77 | 1.77 | 1.77 | … | 9.6 | … | 0.19 | 0.54 | … | … | 0.64 | 1.02 | 0.95 | 0.8 | 0.82 | 0.75 | 0.81 | 210 | … | … | 434.41 | 216.68 | … | 135 | 258 | 114 | … | … | 27.37 | 52.51 | 53.57 | 113.05 | … | … | … | … | 59.89 | … | 0.13 | 0.16 | 1.45 | 0.46 | 0.92 | 4.12 | 0.16 | 0.19 | 0.19 | 1088.67 | 52.48 | 43.98 | … | 177.3 | … | 0.87 | … | 0.31 | 11.5 | 83 | 60 | 29.25 | 33.5 | 670.2 | 10.33 | 1108.2 | 320.5 | 3789.7 | 3079.9 | 397.4 | 48.33 | 122.5 | 1.54
1972M04 | 1972-04-01 | 1.77 | 1.77 | 1.77 | … | 9.6 | … | 0.19 | 0.54 | … | … | 0.64 | 1.01 | 0.96 | 0.81 | 0.81 | 0.82 | 0.81 | 200 | … | … | 439.9 | 227.34 | … | 140 | 272 | 117 | … | … | 27.7 | 53.68 | 53.68 | 111.58 | … | … | … | … | 60.26 | … | 0.14 | 0.15 | 1.5 | 0.46 | 0.93 | 4.12 | 0.16 | 0.19 | 0.16 | 1066.04 | 52.48 | 43.57 | … | 176.41 | … | 0.87 | … | 0.31 | 11.5 | 83 | 60 | 29.25 | 33.5 | 670.2 | 10.33 | 1133 | 315.9 | 3844.9 | 3079.9 | 395 | 49.03 | 122.5 | 1.57
1972M05 | 1972-05-01 | 1.77 | 1.77 | 1.77 | … | 9.6 | … | 0.19 | 0.54 | … | … | 0.64 | 1.04 | 0.96 | 0.86 | 0.8 | 0.96 | 0.81 | 220 | … | … | 441.52 | 227.51 | … | 140 | 252 | 117 | … | … | 27.89 | 54.48 | 51.53 | 114.13 | … | … | … | … | 60.26 | … | 0.14 | 0.13 | 1.51 | 0.47 | 0.98 | 4.12 | 0.16 | 0.18 | 0.15 | 1060.87 | 52.48 | 42.54 | … | 174.14 | … | 0.86 | … | 0.33 | 11.5 | 83 | 60 | 29.25 | 33.5 | 599.66 | 10.33 | 1106.4 | 317.9 | 3765.5 | 3079.9 | 386.2 | 54.62 | 122.5 | 1.58
1972M06 | 1972-06-01 | 1.77 | 1.77 | 1.77 | … | 9.6 | … | 0.19 | 0.54 | … | … | 0.64 | 1.07 | 0.96 | 0.87 | 0.74 | 1.05 | 0.81 | 248.46 | … | … | 422.12 | 216.13 | … | 138 | 234 | 119 | … | … | 27.57 | 52.9 | 49.82 | 118.35 | … | … | … | … | 59.89 | … | 0.14 | 0.13 | 1.54 | 0.47 | 1.23 | 4.12 | 0.15 | 0.18 | 0.14 | 1072.21 | 52.48 | 40.75 | … | 170.15 | … | 0.83 | … | 0.33 | 11.5 | 83 | 60 | 29.25 | 33.5 | 566.59 | 10.33 | 1063.2 | 311.9 | 3741.2 | 3079.9 | 371 | 62.09 | 122.5 | 1.57
1972M07 | 1972-07-01 | 1.87 | 1.87 | 1.87 | … | 9.6 | … | 0.19 | 0.54 | … | … | 0.64 | 1.24 | 1.04 | 0.79 | 0.55 | 1.01 | 0.81 | 222.41 | … | … | 403.2 | 214.6 | … | 141 | 226 | 127 | … | … | 27.91 | 54.07 | 51.92 | 119.33 | … | … | … | … | 60.26 | … | 0.13 | 0.13 | 1.51 | 0.47 | 1.15 | 4.12 | 0.15 | 0.19 | 0.12 | 1062.48 | 52.48 | 39.02 | … | 166.21 | … | 0.78 | … | 0.32 | 11.5 | 99 | 75 | 29.25 | 33.5 | 537.93 | 10.33 | 1034.6 | 303.7 | 3732.4 | 3079.9 | 363.7 | 65.66 | 128 | 1.74
1972M08 | 1972-08-01 | 1.87 | 1.87 | 1.87 | … | 9.6 | … | 0.19 | 0.54 | … | … | 0.64 | 1.2 | 1.04 | 0.77 | 0.64 | 0.87 | 0.81 | 217.02 | … | … | 413.54 | 220.64 | … | 141 | 223 | 126 | … | … | 28.63 | 55.66 | 54.94 | 135.55 | … | … | … | … | 62.1 | … | 0.14 | 0.13 | 1.49 | 0.48 | 1.22 | 4.12 | 0.15 | 0.19 | 0.14 | 1081.81 | 52.48 | 39.27 | … | 166.78 | … | 0.74 | … | 0.32 | 11.5 | 99 | 75 | 29.25 | 33.5 | 540.13 | 10.33 | 1046.7 | 297.8 | 3754.5 | 3079.9 | 363.5 | 67.03 | 132.5 | 1.85
1972M09 | 1972-09-01 | 1.87 | 1.87 | 1.87 | … | 9.6 | … | 0.19 | 0.54 | … | … | 0.64 | 1.17 | 1.03 | 0.76 | 0.69 | 0.76 | 0.81 | 226 | … | … | 412.33 | 224.87 | … | 135 | 225 | 138 | … | … | 32.15 | 59.2 | 58.2 | 144.8 | … | … | … | … | 76.06 | … | 0.13 | 0.13 | 1.46 | 0.48 | 1.2 | 4.12 | 0.15 | 0.19 | 0.16 | 1062.84 | 52.48 | 39.38 | … | 167.03 | … | 0.73 | … | 0.31 | 11.5 | 99 | 75 | 29.25 | 33.5 | 537.93 | 10.33 | 1060.6 | 302.4 | 3803 | 3079.9 | 368.4 | 65.46 | 132.5 | 1.78
1972M10 | 1972-10-01 | 1.87 | 1.87 | 1.87 | … | 9.6 | … | 0.19 | 0.54 | … | … | 0.64 | 1.18 | 1.04 | 0.74 | 0.63 | 0.78 | 0.81 | 232 | … | … | 401.48 | 224.02 | … | 136 | 228 | 135 | … | … | 33.93 | 57.22 | 56.88 | 148.7 | … | … | … | … | 87.45 | … | 0.14 | 0.13 | 1.47 | 0.48 | 1.11 | 4.12 | 0.14 | 0.19 | 0.16 | 1061.76 | 52.48 | 39.46 | … | 167.22 | … | 0.78 | … | 0.36 | 11.5 | 99 | 75 | 29.25 | 33.5 | 537.93 | 10.33 | 917.5 | 297.2 | 3758.9 | 3079.9 | 363.7 | 64.86 | 132.5 | 1.81
1972M11 | 1972-11-01 | 1.87 | 1.87 | 1.87 | … | 9.6 | … | 0.19 | 0.54 | … | … | 0.64 | 1.19 | 1.04 | 0.71 | 0.58 | 0.74 | 0.81 | 234.96 | … | … | 422.59 | 218.54 | … | 148 | 240 | 155 | … | … | 34.65 | 59.2 | 61.95 | 156 | … | … | … | … | 88.92 | … | 0.14 | 0.13 | 1.48 | 0.49 | 1.12 | 4.12 | 0.14 | 0.19 | 0.16 | 1048.86 | 52.48 | 39.46 | … | 167.22 | … | 0.81 | … | 0.37 | 11.5 | 99 | 75 | 29.25 | 33.5 | 540.13 | 10.33 | 1007.1 | 298 | 3701.6 | 3079.9 | 378.9 | 62.91 | 132.5 | 1.83
1972M12 | 1972-12-01 | 1.87 | 1.87 | 1.87 | … | 9.6 | … | 0.19 | 0.54 | … | … | 0.64 | 1.22 | 1.05 | 0.71 | 0.6 | 0.71 | 0.81 | 247.87 | … | … | 455.82 | 213.26 | … | 174 | 234 | 198 | … | … | 38.75 | 67.06 | 75.83 | 165.5 | … | … | … | … | 102.88 | … | 0.13 | 0.23 | 1.57 | 0.5 | 1.14 | 4.12 | 0.14 | 0.19 | 0.2 | 1056.18 | 52.48 | 43.48 | … | 176.21 | … | 0.86 | … | 0.4 | 11.5 | 99 | 75 | 29.25 | 33.5 | 540.13 | 10.33 | 1024.4 | 308.4 | 3730.2 | 3079.9 | 375 | 63.91 | 132.5 | 1.98
1973M01 | 1973-01-01 | 2.08 | 2.08 | 2.08 | … | 11.48 | … | 0.21 | 0.69 | … | … | 1.13 | 1.28 | 1.05 | 0.72 | 0.6 | 0.73 | 0.82 | 231 | … | … | 445.79 | 211.77 | … | 214 | 239 | 215 | … | … | 42.1 | 79.13 | 81.35 | 160.88 | … | … | … | … | 108.39 | … | 0.14 | 0.15 | 1.7 | 0.5 | 1.17 | 5 | 0.14 | 0.21 | 0.21 | 1041.72 | 133.47 | 48.85 | … | 187.65 | … | 0.89 | … | 0.44 | 13.75 | 105 | 84 | 64.75 | 42.5 | 542.34 | 10.33 | 1119 | 318.3 | 3789.7 | 3373.1 | 387 | 65.14 | 132.5 | 2.02
1973M02 | 1973-02-01 | 2.08 | 2.08 | 2.08 | … | 11.48 | … | 0.21 | 0.69 | … | … | 1.13 | 1.45 | 1.09 | 0.73 | 0.66 | 0.71 | 0.82 | 299 | … | … | 460.54 | 258.66 | … | 259 | 291 | 247 | … | … | 40.76 | 81.1 | 78.48 | 173.53 | … | … | … | … | 98.84 | … | 0.14 | 0.18 | 1.87 | 0.51 | 1.18 | 5 | 0.15 | 0.2 | 0.2 | 1039.48 | 133.47 | 63.34 | … | 215.9 | … | 0.91 | … | 0.46 | 13.75 | 105 | 84 | 64.75 | 42.5 | 557.77 | 10.33 | 1243.6 | 339.9 | 4027.8 | 3373.1 | 422 | 74.2 | 141.97 | 2.24
1973M03 | 1973-03-01 | 2.08 | 2.08 | 2.08 | … | 11.48 | … | 0.21 | 0.69 | … | … | 1.13 | 1.42 | 1.11 | 0.73 | 0.7 | 0.69 | 0.82 | 315 | … | … | 462.7 | 280.36 | … | 258 | 311 | 238 | … | … | 40.56 | 79.92 | 76.28 | 185.87 | … | … | … | … | 98.47 | … | 0.14 | 0.18 | 1.98 | 0.51 | 1.23 | 5 | 0.15 | 0.21 | 0.19 | 1046.86 | 133.47 | 74.1 | … | 234.99 | … | 0.96 | … | 0.55 | 13.75 | 105 | 84 | 64.75 | 42.5 | 571 | 10.33 | 1509.5 | 372.1 | 4288 | 3373.1 | 474 | 84.37 | 152.5 | 2.31
1973M04 | 1973-04-01 | 2.35 | 2.35 | 2.35 | … | 11.48 | … | 0.21 | 0.69 | … | … | 1.13 | 1.29 | 1.08 | 0.8 | 0.69 | 0.9 | 0.82 | 360 | … | … | 473.56 | 290.2 | … | 260 | 333 | 256 | … | … | 40.72 | 77.77 | 74.51 | 185.87 | … | … | … | … | 101.05 | … | 0.15 | 0.15 | 1.85 | 0.52 | 1.27 | 5 | 0.15 | 0.21 | 0.2 | 1066.55 | 133.47 | 70.97 | … | 229.58 | … | 1.03 | … | 0.54 | 13.75 | 105 | 84 | 64.75 | 42.5 | 571 | 10.33 | 1588.4 | 387.1 | 4270.3 | 3373.1 | 513 | 90.5 | 152.5 | 2.21
1973M05 | 1973-05-01 | 2.35 | 2.35 | 2.35 | … | 11.48 | … | 0.21 | 0.69 | … | … | 1.13 | 1.42 | 1.07 | 0.81 | 0.64 | 0.96 | 0.82 | 416 | … | … | 493.84 | 323.83 | … | 358 | 373 | 364 | … | … | 42.94 | 88.97 | 78.48 | 185.87 | … | … | … | … | 102.15 | … | 0.16 | 0.15 | 1.85 | 0.53 | 1.24 | 5 | 0.15 | 0.22 | 0.2 | 1087.36 | 133.47 | 61.74 | … | 212.94 | … | 1.15 | … | 0.55 | 13.75 | 105 | 84 | 64.75 | 42.5 | 582.02 | 10.33 | 1552.2 | 396.4 | 4347.5 | 3373.1 | 549 | 101.96 | 152.5 | 2.4
1973M06 | 1973-06-01 | 2.35 | 2.35 | 2.35 | … | 11.48 | … | 0.21 | 0.69 | … | … | 1.13 | 1.41 | 1.08 | 0.84 | 0.6 | 1.08 | 0.85 | 457 | … | … | 524.81 | 371.41 | … | 470 | 455 | 497 | … | … | 46.21 | 101.17 | 87.3 | 185.87 | … | … | … | … | 108.39 | … | 0.16 | 0.15 | 1.8 | 0.54 | 1.29 | 5 | 0.15 | 0.23 | 0.21 | 1116.3 | 133.47 | 55.72 | … | 201.47 | … | 1.22 | … | 0.67 | 13.75 | 105 | 84 | 64.75 | 42.5 | 601.86 | 10.33 | 1748.7 | 425.3 | 4530.5 | 3373.1 | 656 | 120.12 | 152.5 | 2.62
1973M07 | 1973-07-01 | 2.7 | 2.7 | 2.7 | … | 11.48 | … | 0.21 | 0.69 | … | … | 1.13 | 1.36 | 1.06 | 0.87 | 0.63 | 1.14 | 0.85 | 552 | … | … | 593.56 | 472.85 | … | 330 | 550 | 582 | … | … | 48.8 | 109.44 | 99.65 | 332.53 | … | … | … | … | 114.64 | … | 0.15 | 0.15 | 1.96 | 0.55 | 1.44 | 5 | 0.15 | 0.23 | 0.21 | 1135.95 | 133.47 | 56.35 | … | 202.69 | … | 1.46 | … | 0.85 | 13.75 | 132.5 | 115 | 64.75 | 42.5 | 634.93 | 10.33 | 2021.2 | 469.8 | 4962.6 | 3373.1 | 842 | 120.17 | 152.5 | 2.71
1973M08 | 1973-08-01 | 2.7 | 2.7 | 2.7 | … | 11.48 | … | 0.21 | 0.69 | … | … | 1.13 | 1.33 | 1.04 | 0.85 | 0.74 | 0.97 | 0.85 | 573 | … | … | 597.88 | 536.33 | … | 331 | 548 | 330 | … | … | 64.47 | 122.43 | 113.32 | 377.7 | … | … | … | … | 192.54 | … | 0.15 | 0.15 | 2.46 | 0.54 | 1.47 | 5 | 0.15 | 0.24 | 0.2 | 1150.06 | 133.47 | 63.55 | … | 216.29 | … | 1.67 | … | 0.82 | 13.75 | 132.5 | 115 | 64.75 | 42.5 | 619.5 | 10.33 | 2123 | 447.5 | 5004.5 | 3373.1 | 914 | 106.76 | 152.5 | 2.64
1973M09 | 1973-09-01 | 2.7 | 2.7 | 2.7 | … | 11.48 | … | 0.21 | 0.69 | … | … | 1.13 | 1.33 | 1.1 | 0.81 | 0.74 | 0.84 | 0.85 | 550 | … | … | 533.73 | 424.13 | … | 266 | 508 | 218 | … | … | 61.22 | 107.08 | 105.82 | 377.7 | … | … | … | … | 189.6 | … | 0.14 | 0.15 | 2.26 | 0.53 | 1.56 | 5 | 0.15 | 0.24 | 0.2 | 1179.2 | 133.47 | 70.27 | … | 228.36 | … | 1.91 | … | 0.73 | 13.75 | 132.5 | 115 | 64.75 | 42.5 | 604.07 | 10.33 | 1936.1 | 444.7 | 5011.1 | 3373.1 | 976 | 102.97 | 155.24 | 2.68
1973M10 | 1973-10-01 | 4.1 | 4.1 | 4.1 | … | 11.48 | … | 0.21 | 0.69 | … | … | 1.13 | 1.38 | 1.15 | 0.79 | 0.67 | 0.85 | 0.85 | 617 | … | … | 560.68 | 434.92 | … | 245 | 531 | 207 | … | … | 60.08 | 106.39 | 109.24 | 337.7 | … | … | … | … | 182.25 | … | 0.15 | 0.15 | 2.18 | 0.54 | 1.6 | 5 | 0.15 | 0.25 | 0.21 | 1202.69 | 133.47 | 78 | … | 241.59 | … | 1.93 | … | 0.71 | 13.75 | 132.5 | 115 | 64.75 | 42.5 | 621.7 | 10.33 | 2065.3 | 471.6 | 5359.4 | 3373.1 | 1163 | 100.08 | 160.5 | 2.89
1973M11 | 1973-11-01 | 4.1 | 4.1 | 4.1 | … | 11.48 | … | 0.21 | 0.69 | … | … | 1.13 | 1.39 | 1.17 | 0.76 | 0.63 | 0.79 | 0.85 | 718 | … | … | 617.23 | 429.29 | … | 239 | 490 | 223 | … | … | 60.41 | 107.87 | 106.7 | 475.9 | … | … | … | … | 181.88 | … | 0.14 | 0.15 | 2.14 | 0.54 | 1.61 | 5 | 0.14 | 0.24 | 0.22 | 1222.18 | 133.47 | 77.03 | … | 239.97 | … | 1.75 | … | 0.8 | 13.75 | 132.5 | 115 | 64.75 | 42.5 | 650.36 | 10.33 | 2273 | 490 | 5573.3 | 3373.1 | 1625 | 94.92 | 160.5 | 2.86
1973M12 | 1973-12-01 | 4.1 | 4.1 | 4.1 | … | 11.48 | … | 0.21 | 0.69 | … | … | 1.13 | 1.42 | 1.19 | 0.74 | 0.65 | 0.73 | 0.85 | 1068 | … | … | 789.7 | 496.71 | … | 254 | 603 | 243 | … | … | 64.08 | 112.59 | 109.57 | 495.54 | … | … | … | … | 199.52 | … | 0.13 | 0.22 | 2.07 | 0.55 | 1.62 | 5 | 0.14 | 0.25 | 0.26 | 1247.9 | 133.47 | 96.43 | … | 270.91 | … | 1.82 | … | 1.01 | 13.75 | 132.5 | 115 | 64.75 | 42.5 | 632.73 | 10.33 | 2244.3 | 593.5 | 6461.7 | 3373.1 | 1623 | 106.72 | 160.5 | 3.14
1974M01 | 1974-01-01 | 13 | 13 | 13 | … | 16.89 | … | 0.29 | 1.73 | … | … | 1.56 | 1.53 | 1.23 | 0.84 | 0.68 | 0.71 | 1.14 | 1191 | … | … | 958.77 | 578.77 | … | 261 | 665 | 221 | … | … | 66.15 | 112.28 | 115.79 | 512.23 | … | … | … | … | 213.48 | … | 0.17 | 0.14 | 2.04 | 0.55 | 1.6 | 4.65 | 0.18 | 0.28 | 0.33 | 1280.63 | 120.43 | 95.43 | … | 269.39 | … | 1.99 | … | 1.08 | 42 | 215 | 180 | 285.75 | 53 | 604.07 | 13.38 | 2032.4 | 565.7 | 6503.6 | 3571.5 | 1330 | 129.19 | 162.68 | 3.64
1974M02 | 1974-02-01 | 13 | 13 | 13 | … | 16.89 | … | 0.29 | 1.73 | … | … | 1.56 | 1.65 | 1.33 | 0.87 | 0.69 | 0.8 | 1.14 | 1160 | … | … | 1093.4 | 667.24 | … | 271 | 780 | 203 | … | … | 70.94 | 131.1 | 121.31 | 539.73 | … | … | … | … | 220.46 | … | 0.16 | 0.17 | 1.98 | 0.55 | 1.46 | 4.65 | 0.19 | 0.38 | 0.47 | 1310.72 | 120.43 | 97.86 | … | 273.08 | … | 1.84 | … | 0.98 | 42 | 232.5 | 220 | 285.75 | 55 | 619.5 | 13.38 | 2291.7 | 649.2 | 7418.5 | 3571.5 | 1516 | 150.13 | 172.5 | 5.36
1974M03 | 1974-03-01 | 13 | 13 | 13 | … | 16.89 | … | 0.29 | 1.73 | … | … | 1.56 | 1.58 | 1.38 | 0.94 | 0.86 | 0.83 | 1.14 | 1266 | … | … | 1123.83 | 632.88 | … | 265 | 711 | 200 | … | … | 65.65 | 126.37 | 113.54 | 570.17 | … | … | … | … | 190.7 | … | 0.14 | 0.17 | 1.74 | 0.55 | 1.45 | 4.65 | 0.19 | 0.4 | 0.47 | 1341.7 | 120.43 | 99.71 | … | 275.85 | … | 1.69 | … | 0.94 | 42 | 262.5 | 242 | 285.75 | 55 | 687.84 | 13.38 | 2743.4 | 708.3 | 8218.8 | 3571.5 | 1630 | 168.42 | 172.5 | 5.33
1974M04 | 1974-04-01 | 10.6 | 10.6 | 10.6 | … | 16.89 | … | 0.29 | 1.73 | … | … | 1.56 | 1.55 | 1.41 | 1.15 | 0.86 | 1.46 | 1.14 | 1150 | … | … | 1113.36 | 613.85 | … | 235 | 660 | 172 | … | … | 58.92 | 114.17 | 103.07 | 603.56 | … | … | … | … | 162.04 | … | 0.16 | 0.17 | 1.62 | 0.55 | 1.45 | 4.65 | 0.2 | 0.42 | 0.48 | 1401.16 | 120.43 | 94.68 | … | 268.25 | … | 1.61 | … | 0.84 | 42 | 293.8 | 281 | 285.75 | 55 | 751.78 | 13.38 | 3031.8 | 702 | 9206.5 | 3571.5 | 1743 | 172.24 | 172.5 | 5.04
1974M05 | 1974-05-01 | 10.6 | 10.6 | 10.6 | … | 16.89 | … | 0.29 | 1.73 | … | … | 1.56 | 1.57 | 1.42 | 1.09 | 0.84 | 1.3 | 1.14 | 996 | … | … | 1102.24 | 591.5 | … | 229 | 775 | 157 | … | … | 55.37 | 113.7 | 95.9 | 598.65 | … | … | … | … | 141.46 | … | 0.21 | 0.2 | 1.54 | 0.55 | 1.42 | 4.65 | 0.2 | 0.51 | 0.52 | 1427.35 | 120.43 | 87.12 | … | 256.46 | … | 1.47 | … | 0.86 | 42 | 301.3 | 294 | 285.75 | 55 | 765 | 13.38 | 2875.7 | 668.7 | 9305.7 | 3571.5 | 1782 | 163.27 | 174.55 | 5.43
1974M06 | 1974-06-01 | 10.6 | 10.6 | 10.6 | … | 16.89 | … | 0.29 | 1.73 | … | … | 1.56 | 1.59 | 1.36 | 1.19 | 0.91 | 1.53 | 1.14 | 1039 | … | … | 1070.19 | 603.31 | … | 228 | 788 | 142 | … | … | 58.48 | 116.63 | 93.7 | 570.42 | … | … | … | … | 155.79 | … | 0.19 | 0.2 | 1.45 | 0.55 | 1.39 | 4.65 | 0.2 | 0.58 | 0.52 | 1502.41 | 120.43 | 79.49 | … | 244.08 | … | 1.4 | … | 0.74 | 63 | 339.5 | 336 | 285.75 | 57 | 756.18 | 13.38 | 2440 | 570.1 | 9041.1 | 3571.5 | 1410 | 154.1 | 195 | 4.9
1974M07 | 1974-07-01 | 10 | 10 | 10 | … | 16.89 | … | 0.29 | 1.73 | … | … | 1.56 | 1.52 | 1.3 | 1.31 | 0.93 | 1.85 | 1.14 | 1007 | … | … | 1010.85 | 609.64 | … | 276 | 872 | 163 | … | … | 63.52 | 132.28 | 116.02 | 494.56 | … | … | … | … | 169.02 | … | 0.22 | 0.2 | 1.64 | 0.56 | 1.31 | 4.65 | 0.2 | 0.63 | 0.55 | 1530.14 | 120.43 | 83.19 | … | 250.15 | … | 1.32 | … | 0.67 | 63 | 358.1 | 341 | 285.75 | 58 | 760.59 | 13.38 | 1919.1 | 548.5 | 8547.3 | 4079 | 1097 | 142.98 | 195 | 4.42
1974M08 | 1974-08-01 | 10 | 10 | 10 | … | 16.89 | … | 0.29 | 1.73 | … | … | 1.56 | 1.38 | 1.23 | 1.18 | 0.97 | 1.45 | 1.14 | 1053 | … | … | 1085.19 | 727.84 | … | 320 | 922 | 197 | … | … | 65.54 | 145.82 | 127.87 | 496.52 | … | … | … | … | 167.55 | … | 0.19 | 0.2 | 1.61 | 0.56 | 1.3 | 4.65 | 0.19 | 0.72 | 0.68 | 1554.54 | 120.43 | 80.07 | … | 245.04 | … | 1.33 | … | 0.68 | 63 | 365 | 337 | 285.75 | 62 | 848.78 | 13.38 | 1802.9 | 549.6 | 8787.6 | 4079 | 1066 | 154.64 | 195 | 4.43
1974M09 | 1974-09-01 | 10 | 10 | 10 | … | 16.89 | … | 0.29 | 1.73 | … | … | 1.56 | 1.2 | 1.19 | 1.12 | 0.96 | 1.26 | 1.14 | 826 | … | … | 1057.69 | 706.65 | … | 303 | 933 | 184 | … | … | 65.48 | 141.43 | 128.7 | 491.86 | … | … | … | … | 170.49 | … | 0.22 | 0.2 | 1.4 | 0.57 | 1.35 | 4.65 | 0.32 | 0.74 | 0.75 | 1576.75 | 120.43 | 71.42 | … | 230.37 | … | 1.32 | … | 0.6 | 63 | 405 | 361 | 285.75 | 66 | 837.76 | 13.38 | 1460.5 | 539.3 | 9166.8 | 4079 | 911 | 151.75 | 195 | 4.05
1974M10 | 1974-10-01 | 10.3 | 10.3 | 10.3 | … | 16.89 | … | 0.29 | 1.73 | … | … | 1.56 | 1.25 | 1.21 | 1.11 | 0.96 | 1.23 | 1.14 | 875 | … | … | 1139.17 | 840.17 | … | 335 | 1045 | 210 | … | … | 70.97 | 151.57 | 149.25 | 478.36 | … | … | … | … | 192.17 | … | 0.19 | 0.2 | 1.39 | 0.57 | 1.43 | 4.65 | 0.32 | 0.86 | 0.87 | 1590.67 | 120.43 | 65.11 | … | 219.14 | … | 1.26 | … | 0.58 | 63 | 405 | 355 | 285.75 | 70 | 844.37 | 13.38 | 1398.8 | 537.3 | 7409.7 | 4079 | 825 | 158.78 | 195 | 4.83
1974M11 | 1974-11-01 | 10.3 | 10.3 | 10.3 | … | 16.89 | … | 0.29 | 1.73 | … | … | 1.56 | 1.31 | 1.23 | 1.13 | 1 | 1.27 | 1.14 | 748 | … | … | 1085.08 | 767.53 | … | 312 | 943 | 179 | … | … | 69.06 | 144.09 | 146.17 | 436.62 | … | … | … | … | 187.39 | … | 0.17 | 0.2 | 1.32 | 0.57 | 1.44 | 4.65 | 0.32 | 1.26 | 1.24 | 1624.69 | 120.43 | 59.98 | … | 209.64 | … | 1.17 | … | 0.5 | 65 | 405 | 355 | 285.75 | 70 | 842.16 | 13.38 | 1416.7 | 534.2 | 7403.1 | 4079 | 794 | 181.66 | 195 | 4.69
1974M12 | 1974-12-01 | 10.3 | 10.3 | 10.3 | … | 16.89 | … | 0.29 | 1.73 | … | … | 1.56 | 1.3 | 1.22 | 1.18 | 1.02 | 1.37 | 1.14 | 660 | … | … | 1082.88 | 689.26 | … | 288 | 892 | 184 | … | … | 69.12 | 145.27 | 139.99 | 413.3 | … | … | … | … | 185.92 | … | 0.17 | 0.17 | 1.26 | 0.57 | 1.48 | 4.65 | 0.32 | 1.03 | 0.99 | 1644.11 | 120.43 | 65.9 | … | 220.57 | … | 1.09 | … | 0.56 | 64.25 | 408.75 | 341 | 285.75 | 70 | 859.8 | 13.38 | 1289 | 534.2 | 7202.5 | 4079 | 771 | 183.78 | 195 | 4.39
1975M01 | 1975-01-01 | 10.42 | 10.42 | 10.42 | … | 26.84 | … | 0.43 | 1.68 | … | … | 1.25 | 1.23 | 1.2 | 1.14 | 1.02 | 1.29 | 1.12 | 548 | … | … | 1078 | 589.4 | … | 256 | 775 | 156 | … | … | 63.23 | 131.73 | 118.83 | 376.72 | … | … | … | … | 164.24 | … | 0.22 | 0.15 | 1.15 | 0.57 | 1.54 | 5.89 | 0.6 | 0.89 | 0.84 | 1677.78 | 126.57 | 68.42 | … | 225.09 | … | 1.05 | … | 0.55 | 68 | 396 | 335 | 168 | 70 | 895.08 | 17.3 | 1211.2 | 538.4 | 7676.5 | 4431 | 799 | 176.27 | 195 | 4.19
1975M02 | 1975-02-01 | 10.42 | 10.42 | 10.42 | … | 26.84 | … | 0.43 | 1.68 | … | … | 1.25 | 1.18 | 1.15 | 1.13 | 1.06 | 1.19 | 1.12 | 467 | … | … | 1078 | 497.67 | … | 231 | 661 | 141 | … | … | 59.48 | 120.47 | 109.13 | 381.38 | … | … | … | … | 153.22 | … | 0.24 | 0.17 | 1.15 | 0.57 | 1.46 | 5.89 | 0.33 | 0.8 | 0.75 | 1732.73 | 126.57 | 61.61 | … | 212.7 | … | 1.06 | … | 0.58 | 68 | 383 | 320 | 168 | 70 | 908.3 | 17.3 | 1266.5 | 541.2 | 7557.4 | 4431 | 794 | 179.6 | 180.53 | 4.37
1975M03 | 1975-03-01 | 10.42 | 10.42 | 10.42 | … | 26.84 | … | 0.43 | 1.68 | … | … | 1.25 | 1.1 | 1.09 | 1.1 | 1.03 | 1.13 | 1.12 | 450 | … | … | 965 | 478.26 | … | 226 | 622 | 144 | … | … | 58.47 | 120.17 | 111.06 | 374.02 | … | … | … | … | 147.34 | … | 0.25 | 0.19 | 1.14 | 0.57 | 1.57 | 5.89 | 0.33 | 0.63 | 0.58 | 1809.61 | 126.57 | 68.05 | … | 224.43 | … | 1.09 | … | 0.57 | 68 | 363 | 297 | 168 | 88 | 917.12 | 17.3 | 1344.2 | 542.8 | 7383.3 | 4431 | 803 | 178.16 | 175 | 4.33
1975M04 | 1975-04-01 | 10.42 | 10.42 | 10.42 | … | 26.84 | … | 0.43 | 1.68 | … | … | 1.25 | 1.05 | 1.08 | 1.37 | 0.96 | 2.03 | 1.12 | 428 | … | … | 882 | 451.1 | … | 229 | 624 | 153 | … | … | 57.19 | 119.66 | 111.61 | 377.7 | … | … | … | … | 140.36 | … | 0.25 | 0.27 | 1.28 | 0.58 | 1.58 | 5.89 | 0.33 | 0.57 | 0.53 | 1843.91 | 126.57 | 67.1 | … | 222.73 | … | 1.16 | … | 0.53 | 68 | 307 | 249 | 168 | 88 | 897.28 | 17.3 | 1329.2 | 479.5 | 7129.7 | 4431 | 783 | 169.84 | 163.06 | 4.21
1975M05 | 1975-05-01 | 10.42 | 10.42 | 10.42 | … | 26.84 | … | 0.43 | 1.68 | … | … | 1.25 | 1.12 | 1.05 | 1.17 | 0.9 | 1.5 | 1.12 | 355 | … | … | 727 | 391.74 | … | 208 | 516 | 148 | … | … | 54.76 | 114.52 | 110.12 | 365.43 | … | … | … | … | 131.54 | … | 0.25 | 0.27 | 1.37 | 0.58 | 1.52 | 5.89 | 0.33 | 0.42 | 0.39 | 1859.52 | 126.57 | 67.25 | … | 223 | … | 1.22 | … | 0.53 | 68 | 242 | 206 | 168 | 89 | 903.89 | 17.3 | 1253.8 | 356.9 | 6898.3 | 4431 | 747 | 167.39 | 160 | 4.54
1975M06 | 1975-06-01 | 10.42 | 10.42 | 10.42 | … | 26.84 | … | 0.43 | 1.68 | … | … | 1.25 | 1.23 | 1.09 | 1.22 | 0.85 | 1.7 | 1.12 | 333 | … | … | 660 | 356 | … | 207 | 525 | 150 | … | … | 54.74 | 119.1 | 105.82 | 324.92 | … | … | … | … | 127.13 | … | 0.24 | 0.27 | 1.33 | 0.58 | 1.53 | 5.89 | 0.33 | 0.35 | 0.3 | 1852.98 | 126.57 | 66.76 | … | 222.12 | … | 1.23 | … | 0.54 | 68 | 194 | 172 | 168 | 88 | 903.89 | 17.3 | 1193 | 353.4 | 6926.9 | 4431 | 751 | 164.24 | 160 | 4.49
1975M07 | 1975-07-01 | 10.43 | 10.43 | 10.43 | … | 26.84 | … | 0.43 | 1.68 | … | … | 1.25 | 1.45 | 1.29 | 1.23 | 0.83 | 1.73 | 1.12 | 372 | … | … | 813 | 401.98 | … | 224 | 578 | 157 | … | … | 58.39 | 119.82 | 103.39 | 307.73 | … | … | … | … | 145.14 | … | 0.17 | 0.27 | 1.35 | 0.58 | 1.44 | 5.89 | 0.32 | 0.44 | 0.37 | 1864.54 | 126.57 | 66.17 | … | 221.06 | … | 1.25 | … | 0.57 | 68 | 181 | 158 | 168 | 85 | 864.21 | 17.3 | 1222.4 | 359.3 | 6810.1 | 4431 | 707 | 165.17 | 162.73 | 4.7
1975M08 | 1975-08-01 | 10.43 | 10.43 | 10.43 | … | 26.84 | … | 0.43 | 1.68 | … | … | 1.25 | 1.84 | 1.7 | 1.17 | 0.86 | 1.53 | 1.12 | 388 | … | … | 908 | 472.61 | … | 243 | 599 | 170 | … | … | 63.67 | 131.56 | 122.36 | 323.69 | … | … | … | … | 162.77 | … | 0.2 | 0.27 | 1.3 | 0.59 | 1.35 | 5.89 | 0.31 | 0.47 | 0.41 | 1885.59 | 126.57 | 69.48 | … | 226.97 | … | 1.31 | … | 0.59 | 68 | 185 | 158 | 168 | 85 | 837.76 | 17.3 | 1277.1 | 383.6 | 6774.8 | 4431 | 737 | 163 | 175 | 4.93
1975M09 | 1975-09-01 | 10.43 | 10.43 | 10.43 | … | 26.84 | … | 0.43 | 1.68 | … | … | 1.25 | 1.78 | 1.68 | 1.11 | 0.8 | 1.4 | 1.12 | 368 | … | … | 871 | 412.35 | … | 227 | 551 | 169 | … | … | 62.7 | 122.31 | 118.17 | 336.21 | … | … | … | … | 165.71 | … | 0.22 | 0.27 | 1.42 | 0.59 | 1.39 | 5.89 | 0.3 | 0.38 | 0.34 | 1879.64 | 126.57 | 68.24 | … | 224.77 | … | 1.33 | … | 0.56 | 68 | 192 | 158 | 168 | 84 | 826.73 | 17.3 | 1210.1 | 370 | 6558.7 | 4852 | 724 | 144.17 | 175 | 4.52
1975M10 | 1975-10-01 | 10.46 | 10.46 | 10.46 | … | 26.84 | … | 0.43 | 1.68 | … | … | 1.25 | 1.77 | 1.61 | 1.08 | 0.75 | 1.4 | 1.09 | 347 | … | … | 840 | 412.19 | … | 211 | 495 | 163 | … | … | 61.13 | 116.87 | 114.84 | 332.53 | … | … | … | … | 161.67 | … | 0.19 | 0.27 | 1.53 | 0.59 | 1.41 | 5.89 | 0.3 | 0.34 | 0.31 | 1898.57 | 126.57 | 67.13 | … | 222.79 | … | 1.32 | … | 0.53 | 68 | 162 | 131 | 168 | 78 | 815.71 | 17.3 | 1178.8 | 344.6 | 6347.1 | 4852 | 706 | 142.79 | 172.17 | 4.33
1975M11 | 1975-11-01 | 10.46 | 10.46 | 10.46 | … | 26.84 | … | 0.43 | 1.68 | … | … | 1.25 | 1.71 | 1.57 | 1 | 0.76 | 1.27 | 0.98 | 327 | … | … | 755 | 378.8 | … | 192 | 423 | 152 | … | … | 57.44 | 110.26 | 108.85 | 309.45 | … | … | … | … | 146.97 | … | 0.2 | 0.14 | 1.47 | 0.59 | 1.45 | 5.89 | 0.3 | 0.33 | 0.3 | 1893.61 | 126.57 | 69.25 | … | 226.56 | … | 1.3 | … | 0.57 | 68 | 150 | 123 | 168 | 76 | 813.5 | 17.3 | 1179.7 | 337.3 | 6281 | 4852 | 705 | 142.42 | 160 | 4.33
1975M12 | 1975-12-01 | 10.46 | 10.46 | 10.46 | … | 26.84 | … | 0.43 | 1.68 | … | … | 1.25 | 1.84 | 1.63 | 0.98 | 0.77 | 1.21 | 0.97 | 339 | … | … | 713 | 367.93 | … | 185 | 391 | 157 | … | … | 56.54 | 109.15 | 108.3 | 287.36 | … | … | … | … | 142.57 | … | 0.19 | 0.18 | 1.44 | 0.59 | 1.49 | 5.89 | 0.3 | 0.33 | 0.29 | 1905.39 | 126.57 | 70.66 | … | 229.04 | … | 1.35 | … | 0.62 | 58 | 155 | 123 | 168 | 75 | 837.76 | 17.3 | 1151 | 333.1 | 6175.1 | 4852 | 686 | 139.3 | 160 | 4.08
1976M01 | 1976-01-01 | 11.51 | 11.51 | 11.51 | … | 27.16 | … | 0.54 | 1.74 | … | … | 1.4 | 2.05 | 1.74 | 1.1 | 0.86 | 1.21 | 1.23 | 332 | … | … | 720 | 353.88 | … | 189 | 385 | 160 | … | … | 57.04 | 110.26 | 108.58 | 259.86 | … | … | … | … | 143.67 | … | 0.24 | 0.22 | 1.49 | 0.59 | 1.46 | 8.31 | 0.3 | 0.34 | 0.31 | 1977.71 | 145.74 | 73.2 | … | 233.45 | … | 1.47 | … | 0.64 | 40 | 130 | 105 | 82 | 70 | 853.19 | 22.72 | 1193 | 337 | 6241.3 | 4850 | 692 | 131.05 | 160 | 4.06
1976M02 | 1976-02-01 | 11.51 | 11.51 | 11.51 | … | 27.16 | … | 0.54 | 1.74 | … | … | 1.43 | 2.19 | 1.82 | 1.08 | 0.82 | 1.19 | 1.23 | 336 | … | … | 734 | 365.84 | … | 191 | 390 | 164 | … | … | 59.32 | 113.24 | 110.07 | 233.35 | … | … | … | … | 152.85 | … | 0.26 | 0.22 | 1.59 | 0.59 | 1.36 | 8.31 | 0.3 | 0.33 | 0.3 | 2052.26 | 145.43 | 77.51 | … | 240.77 | … | 1.52 | … | 0.71 | 40 | 125 | 98 | 82 | 56 | 850.98 | 22.72 | 1219 | 348 | 6508 | 4850 | 690 | 131.06 | 160 | 4.09
1976M03 | 1976-03-01 | 11.51 | 11.51 | 11.51 | … | 27.16 | … | 0.54 | 1.74 | … | … | 1.42 | 2.2 | 1.82 | 1.07 | 0.85 | 1.15 | 1.22 | 349 | … | … | 669 | 375.79 | … | 190 | 399 | 162 | … | … | 59.32 | 113.06 | 110.51 | 228.44 | … | … | … | … | 152.49 | … | 0.27 | 0.22 | 1.71 | 0.6 | 1.52 | 8.31 | 0.29 | 0.36 | 0.33 | 2110.01 | 140.59 | 79.64 | … | 244.32 | … | 1.54 | … | 0.74 | 35 | 126 | 98 | 82 | 56 | 815.71 | 22.72 | 1329 | 384 | 6902.7 | 4850 | 728 | 132.76 | 160 | 4.19
1976M04 | 1976-04-01 | 11.51 | 11.51 | 11.51 | … | 27.16 | … | 0.55 | 1.74 | … | … | 1.64 | 2.7 | 2.38 | 1.27 | 0.89 | 1.71 | 1.21 | 347 | … | … | 701 | 348.4 | … | 190 | 384 | 163 | … | … | 57.81 | 111.1 | 107.8 | 226.47 | … | … | … | … | 145.5 | … | 0.27 | 0.22 | 1.81 | 0.6 | 1.49 | 8.31 | 0.3 | 0.34 | 0.31 | 2107.46 | 143.47 | 83.04 | … | 249.9 | … | 1.56 | … | 0.75 | 35 | 113 | 90 | 82 | 55 | 820.12 | 22.72 | 1510 | 454 | 7123.1 | 4850 | 789 | 127.94 | 160 | 4.36
1976M05 | 1976-05-01 | 11.51 | 11.51 | 11.51 | … | 27.16 | … | 0.55 | 1.74 | … | … | 1.77 | 2.99 | 2.68 | 1.14 | 0.86 | 1.34 | 1.21 | 355 | … | … | 643 | 344.8 | … | 210 | 370 | 189 | … | … | 58.47 | 118.2 | 107.8 | 226.47 | … | … | … | … | 141.83 | … | 0.28 | 0.22 | 1.78 | 0.61 | 1.56 | 8.31 | 0.3 | 0.35 | 0.32 | 2174.43 | 142.55 | 83.06 | … | 249.93 | … | 1.61 | … | 0.81 | 35 | 104 | 80 | 82 | 53 | 824.53 | 22.72 | 1512 | 483 | 7449.4 | 4850 | 774 | 126.92 | 160 | 4.49
1976M06 | 1976-06-01 | 11.51 | 11.51 | 11.51 | … | 27.16 | … | 0.58 | 1.74 | … | … | 1.92 | 3.3 | 2.87 | 1.21 | 0.86 | 1.58 | 1.2 | 380 | … | … | 671 | 394.8 | … | 248 | 408 | 244 | … | … | 60.01 | 121.8 | 109.5 | 222.84 | … | … | … | … | 146.24 | … | 0.27 | 0.22 | 1.6 | 0.61 | 1.53 | 8.31 | 0.29 | 0.32 | 0.29 | 2198.62 | 141.43 | 86.57 | … | 255.58 | … | 1.8 | … | 0.85 | 35 | 100 | 80 | 82 | 53 | 804.69 | 22.72 | 1550 | 476 | 7766.9 | 4850 | 750 | 125.71 | 163.54 | 4.81
1976M07 | 1976-07-01 | 11.6 | 11.6 | 11.6 | … | 27.16 | … | 0.58 | 1.74 | … | … | 1.96 | 3.03 | 2.78 | 1.26 | 0.95 | 1.63 | 1.21 | 455 | … | … | 420 | 450.5 | … | 264 | 457 | 231 | … | … | 59.26 | 121.3 | 113 | 222.74 | … | … | … | … | 142.2 | … | 0.26 | 0.22 | 1.53 | 0.62 | 1.55 | 8.31 | 0.29 | 0.32 | 0.29 | 2212.95 | 138.3 | 94.04 | … | 267.27 | … | 2 | … | 0.79 | 35 | 120 | 85 | 82 | 55 | 903.89 | 22.72 | 1647 | 509 | 8496.6 | 4850 | 776 | 117.73 | 171.12 | 4.76
1976M08 | 1976-08-01 | 11.6 | 11.6 | 11.6 | … | 27.16 | … | 0.6 | 1.74 | … | … | 2.12 | 3.38 | 2.92 | 1.24 | 1.03 | 1.47 | 1.21 | 451 | … | … | 748 | 431 | … | 248 | 456 | 212 | … | … | 55.39 | 116.1 | 101.3 | 223.53 | … | … | … | … | 126.4 | … | 0.27 | 0.22 | 1.58 | 0.62 | 1.61 | 8.31 | 0.29 | 0.25 | 0.22 | 2231.33 | 135.02 | 100.91 | … | 277.64 | … | 1.92 | … | 0.78 | 35 | 125 | 93 | 82 | 53 | 939.17 | 22.72 | 1539 | 483 | 8084.3 | 4850 | 741 | 109.93 | 156.15 | 4.28
1976M09 | 1976-09-01 | 11.6 | 11.6 | 11.6 | … | 27.16 | … | 0.6 | 1.74 | … | … | 2.39 | 3.51 | 3.02 | 1.21 | 1.01 | 1.41 | 1.21 | 484 | … | … | 808 | 456.5 | … | 261 | 505 | 218 | … | … | 53.95 | 115 | 105.9 | 244.93 | … | … | … | … | 119.78 | … | 0.26 | 0.22 | 1.56 | 0.62 | 1.62 | 8.31 | 0.3 | 0.22 | 0.18 | 2280.46 | 136.31 | 105.12 | … | 283.83 | … | 1.88 | … | 0.77 | 35 | 140 | 100 | 82 | 53 | 996.49 | 22.72 | 1459 | 481 | 7960.9 | 4938 | 712 | 114.15 | 158.24 | 4.3
1976M10 | 1976-10-01 | 11.9 | 11.9 | 11.9 | … | 27.16 | … | 0.62 | 1.74 | … | … | 2.59 | 3.82 | 3.35 | 1.22 | 1.02 | 1.42 | 1.22 | 481 | … | … | 829 | 443.6 | … | 254 | 495 | 211 | … | … | 50.84 | 106.2 | 98.1 | 250.04 | … | … | … | … | 111.33 | … | 0.27 | 0.22 | 1.43 | 0.62 | 1.65 | 8.31 | 0.3 | 0.23 | 0.18 | 2276.03 | 134.53 | 107.04 | … | 286.62 | … | 1.92 | … | 0.83 | 35 | 128 | 93 | 82 | 55 | 947.99 | 22.72 | 1285 | 465 | 7971.9 | 5313 | 639 | 116.15 | 157.9 | 4.22
1976M11 | 1976-11-01 | 11.9 | 11.9 | 11.9 | … | 27.16 | … | 0.63 | 1.74 | … | … | 2.93 | 4.03 | 3.89 | 1.21 | 0.98 | 1.43 | 1.22 | 499 | … | … | 834 | 456.5 | … | 260 | 506 | 215 | … | … | 48.66 | 98.7 | 93.5 | 239.24 | … | … | … | … | 106.56 | … | 0.23 | 0.22 | 1.41 | 0.62 | 1.69 | 8.31 | 0.3 | 0.23 | 0.17 | 2292.7 | 148.31 | 107.04 | … | 286.62 | … | 1.91 | … | 0.83 | 35 | 115 | 86 | 82 | 54 | 947.99 | 22.72 | 1279 | 459 | 8121.8 | 5313 | 604 | 130.46 | 156.83 | 4.35
1976M12 | 1976-12-01 | 11.9 | 11.9 | 11.9 | … | 27.16 | … | 0.64 | 1.74 | … | … | 2.98 | 4.57 | 4.5 | 1.23 | 1.01 | 1.48 | 1.22 | 553 | … | … | 777 | 456.8 | … | 269 | 505 | 231 | … | … | 49.47 | 103.5 | 96.5 | 238.26 | … | … | … | … | 106.19 | … | 0.24 | 0.22 | 1.5 | 0.63 | 1.75 | 8.31 | 0.3 | 0.23 | 0.17 | 2326.62 | 156.39 | 107.04 | … | 286.62 | … | 1.84 | … | 0.79 | 35 | 113 | 83 | 82 | 53 | 974.44 | 22.72 | 1287 | 478 | 8399.6 | 5313 | 642 | 133.93 | 151.99 | 4.36
1977M01 | 1977-01-01 | 12.5 | 12.5 | 12.5 | … | 28.68 | … | 0.67 | 1.79 | 2.77 | 18.53 | 3.45 | 4.83 | 4.77 | 1.6 | 1.16 | 1.55 | 2.08 | 546 | … | … | 933 | 462 | … | 287 | 502 | 251 | … | … | 51.42 | 111.6 | 99.7 | 239.53 | … | … | … | … | 108.76 | … | 0.24 | 0.25 | 1.58 | 0.63 | 1.79 | 7.91 | 0.3 | 0.24 | 0.18 | 2323.42 | 156.96 | 92 | … | 264.12 | … | 1.75 | … | 0.82 | 140 | 130 | 95 | 115 | 54.5 | 1058.22 | 23.06 | 1396 | 560 | 9486.5 | 5313 | 692 | 132.26 | 154.55 | 4.42
1977M02 | 1977-02-01 | 12.5 | 12.5 | 12.5 | … | 28.68 | … | 0.71 | 1.79 | 2.77 | 19.02 | 3.82 | 5.41 | 5.43 | 1.89 | 1.7 | 1.91 | 2.08 | 576 | … | … | 856 | 507 | … | 293 | 553 | 248 | … | … | 51.74 | 110.6 | 99.5 | 235.11 | … | … | … | … | 110.6 | … | 0.3 | 0.25 | 1.64 | 0.64 | 1.65 | 7.91 | 0.3 | 0.24 | 0.19 | 2269.89 | 156.66 | 95.2 | … | 269.04 | … | 1.86 | … | 0.82 | 142.5 | 133 | 95 | 100.5 | 54.5 | 1078.06 | 23.06 | 1426 | 648 | 10227.2 | 5313 | 703 | 136.24 | 161.27 | 4.53
1977M03 | 1977-03-01 | 12.5 | 12.5 | 12.5 | … | 28.68 | … | 0.75 | 1.79 | 2.77 | 19.5 | 4.03 | 6.71 | 6.75 | 2.19 | 2.42 | 2.06 | 2.08 | 735 | … | … | 871 | 598 | … | 328 | 630 | 272 | … | … | 50.61 | 108 | 98 | 242.48 | … | … | … | … | 106.92 | … | 0.33 | 0.25 | 1.62 | 0.64 | 1.59 | 7.91 | 0.3 | 0.26 | 0.2 | 2240.98 | 156.58 | 96.6 | … | 271.17 | … | 1.92 | … | 0.82 | 123.5 | 137 | 99 | 100.5 | 54.5 | 1082.47 | 23.06 | 1515 | 703 | 10372.7 | 5313 | 719 | 148.23 | 162.99 | 4.87
1977M04 | 1977-04-01 | 12.45 | 12.45 | 12.45 | … | 28.68 | … | 0.77 | 1.79 | 2.77 | 19.75 | 3.59 | 7 | 6.88 | 2.88 | 3.56 | 2.98 | 2.09 | 793 | … | … | 881 | 647 | … | 384 | 782 | 316 | … | … | 49.29 | 105.8 | 93.6 | 232.56 | … | … | … | … | 102.15 | … | 0.3 | 0.25 | 1.55 | 0.65 | 1.57 | 7.91 | 0.3 | 0.28 | 0.22 | 2260.93 | 157.11 | 94.7 | … | 268.28 | … | 1.89 | … | 0.79 | 44 | 134 | 98 | 109.5 | 54.5 | 1082.47 | 23.06 | 1429 | 648 | 9596.7 | 5187 | 655 | 149.17 | 160.74 | 4.79
1977M05 | 1977-05-01 | 12.45 | 12.45 | 12.45 | … | 28.68 | … | 0.77 | 1.79 | 2.77 | 19.75 | 3.78 | 6.29 | 5.94 | 2.2 | 2.26 | 2.25 | 2.09 | 718 | … | … | 897 | 659 | … | 371 | 741 | 298 | … | … | 46.94 | 100.9 | 91.7 | 237.67 | … | … | … | … | 94.8 | … | 0.32 | 0.25 | 1.5 | 0.65 | 1.6 | 7.91 | 0.31 | 0.25 | 0.2 | 2264.97 | 157.48 | 91.1 | … | 262.72 | … | 1.78 | … | 0.78 | 44 | 129 | 92 | 116.1 | 54.3 | 1082.47 | 23.06 | 1371 | 661 | 9843.6 | 5282 | 611 | 146.61 | 156.55 | 4.7
1977M06 | 1977-06-01 | 12.45 | 12.45 | 12.45 | … | 28.68 | … | 0.82 | 1.79 | 2.77 | 20.35 | 4.25 | 5.78 | 4.94 | 2.09 | 1.63 | 2.55 | 2.09 | 620 | … | … | 848 | 619 | … | 326 | 666 | 253 | … | … | 45.55 | 94.5 | 84.2 | 244.64 | … | … | … | … | 92.96 | … | 0.29 | 0.25 | 1.46 | 0.65 | 1.62 | 7.91 | 0.31 | 0.23 | 0.17 | 2246.77 | 157.89 | 90.8 | … | 262.25 | … | 1.61 | … | 0.77 | 40.75 | 133 | 96 | 120 | 55 | 1102.31 | 23.06 | 1312 | 567 | 9627.6 | 5313 | 542 | 140.78 | 150.36 | 4.48
1977M07 | 1977-07-01 | 12.63 | 12.63 | 12.63 | … | 28.68 | … | 0.83 | 1.79 | 2.77 | 20.47 | 4.36 | 4.85 | 4.33 | 2.05 | 1.62 | 2.43 | 2.11 | 513 | … | … | 804 | 520 | … | 252 | 548 | 193 | … | … | 44.77 | 85 | 80.3 | 251.22 | … | … | … | … | 96.64 | … | 0.23 | 0.25 | 1.42 | 0.65 | 1.59 | 7.91 | 0.31 | 0.22 | 0.16 | 2222.4 | 160.8 | 91.5 | … | 263.34 | … | 1.57 | … | 0.77 | 37.5 | 133 | 95 | 123.13 | 55 | 1170.65 | 23.06 | 1248 | 562 | 10416.8 | 5313 | 542 | 143.39 | 149.57 | 4.53
1977M08 | 1977-08-01 | 12.63 | 12.63 | 12.63 | … | 28.68 | … | 0.82 | 1.79 | 2.77 | 20.35 | 3.97 | 4.4 | 4.48 | 1.93 | 1.55 | 2.13 | 2.1 | 451 | … | … | 807 | 493 | … | 230 | 498 | 174 | … | … | 43.09 | 76.9 | 75.7 | 254.95 | … | … | … | … | 95.53 | … | 0.24 | 0.25 | 1.39 | 0.65 | 1.59 | 7.91 | 0.31 | 0.25 | 0.17 | 2206.82 | 159.35 | 90.9 | … | 262.41 | … | 1.51 | … | 0.8 | 31.2 | 143 | 104 | 129.6 | 55.1 | 1183.88 | 23.06 | 1160 | 551 | 11309.7 | 5313 | 520 | 144.94 | 148.86 | 4.47
1977M09 | 1977-09-01 | 12.63 | 12.63 | 12.63 | … | 28.68 | … | 0.83 | 1.79 | 2.77 | 20.47 | 3.85 | 4.18 | 4.44 | 1.81 | 1.35 | 1.99 | 2.09 | 463 | … | … | 773 | 459.5 | … | 205 | 512 | 174 | … | … | 44.34 | 78.3 | 76.8 | 254.95 | … | … | … | … | 99.94 | … | 0.25 | 0.25 | 1.41 | 0.65 | 1.68 | 7.91 | 0.31 | 0.23 | 0.16 | 2224.09 | 158.47 | 90.9 | … | 262.41 | … | 1.43 | … | 0.86 | 34.5 | 148 | 108 | 132.5 | 56.63 | 1183.88 | 23.06 | 1195 | 582 | 11157.6 | 5313 | 518 | 149.53 | 150.33 | 4.54
1977M10 | 1977-10-01 | 12.68 | 12.68 | 12.68 | … | 28.68 | … | 0.84 | 1.79 | 2.77 | 20.6 | 3.69 | 3.77 | 3.83 | 1.77 | 1.36 | 1.85 | 2.11 | 479 | … | … | 794 | 450 | … | 209 | 490 | 179 | … | … | 46.19 | 83.2 | 81 | 256.91 | … | … | … | … | 103.98 | … | 0.26 | 0.25 | 1.46 | 0.66 | 1.86 | 7.91 | 0.31 | 0.23 | 0.16 | 2255.52 | 160.52 | 92.3 | … | 264.58 | … | 1.39 | … | 0.87 | 34.5 | 138 | 107 | 131 | 57.5 | 1203.72 | 23.06 | 1210 | 615 | 12153.8 | 4586 | 511 | 158.95 | 157.62 | 4.76
1977M11 | 1977-11-01 | 12.68 | 12.68 | 12.68 | … | 28.68 | … | 0.83 | 1.79 | 2.77 | 20.47 | 3.48 | 4.35 | 3.68 | 1.54 | 0.97 | 1.54 | 2.13 | 505 | … | … | 852 | 444.8 | … | 236 | 500 | 200 | … | … | 49.76 | 93.4 | 90 | 274.1 | … | … | … | … | 111.7 | … | 0.26 | 0.25 | 1.46 | 0.67 | 1.92 | 7.91 | 0.32 | 0.23 | 0.16 | 2261.85 | 160.7 | 93.1 | … | 265.82 | … | 1.41 | … | 0.86 | 34.5 | 123 | 93 | 137 | 56 | 1236.79 | 23.06 | 1182 | 633 | 12676.6 | 4586 | 525 | 162.1 | 169.67 | 4.83
1977M12 | 1977-12-01 | 12.68 | 12.68 | 12.68 | … | 28.68 | … | 0.84 | 1.79 | 2.77 | 20.6 | 3.19 | 4.47 | 3.72 | 1.5 | 0.78 | 1.58 | 2.16 | 539 | … | … | 917 | 501 | … | 241 | 541 | 200 | … | … | 50.93 | 96 | 89.9 | 302.58 | … | … | … | … | 114.64 | … | 0.26 | 0.25 | 1.58 | 0.67 | 1.94 | 7.91 | 0.33 | 0.26 | 0.18 | 2269.47 | 162.72 | 91.7 | … | 263.65 | … | 1.42 | … | 0.83 | 34.5 | 128 | 93 | 134.33 | 56 | 1261.04 | 23.06 | 1261 | 686 | 12784.6 | 4586 | 538 | 160.45 | 177.35 | 4.72
1978M01 | 1978-01-01 | 12.66 | 12.66 | 12.66 | … | 27.87 | … | 0.87 | 2.3 | 3.04 | 23.57 | 2.98 | 4.55 | 3.9 | 1.36 | 0.78 | 1.74 | 1.56 | 541 | … | … | 956 | 514 | … | 239 | 522 | 200 | … | … | 50.9 | 95.8 | 88.4 | 317.31 | … | … | … | … | 114.27 | … | 0.26 | 0.27 | 1.72 | 0.67 | 2 | 8.07 | 0.33 | 0.29 | 0.19 | 2212.47 | 165.36 | 93.9 | … | 267.05 | … | 1.46 | … | 0.85 | 28 | 138 | 98 | 133 | 56 | 1316.16 | 21.45 | 1261 | 664 | 12121 | 4586 | 518 | 173.18 | 201.73 | 4.92
1978M02 | 1978-02-01 | 12.66 | 12.66 | 12.66 | … | 27.06 | … | 0.88 | 2.3 | 3.04 | 23.69 | 2.83 | 4.36 | 3.85 | 1.4 | 0.92 | 1.73 | 1.57 | 561 | … | … | 910 | 558 | … | 239 | 534 | 187.5 | … | … | 52.23 | 101 | 89.9 | 341.07 | … | … | … | … | 115.74 | … | 0.3 | 0.25 | 1.91 | 0.68 | 1.96 | 8.07 | 0.34 | 0.33 | 0.19 | 2230.98 | 161.19 | 96.6 | … | 271.17 | … | 1.53 | … | 0.86 | 28 | 138 | 93 | 134.75 | 56 | 1320.57 | 21.45 | 1217 | 582 | 12149.7 | 4586 | 478 | 178.14 | 224.41 | 4.96
1978M03 | 1978-03-01 | 12.66 | 12.66 | 12.66 | … | 27.06 | … | 0.89 | 2.3 | 3.04 | 23.81 | 3.38 | 3.86 | 3.48 | 1.36 | 0.85 | 1.65 | 1.58 | 650 | … | … | 1020 | 598 | … | 273 | 629 | 215 | … | … | 54.96 | 106.1 | 95.6 | 373.77 | … | … | … | … | 124.19 | … | 0.35 | 0.28 | 2 | 0.68 | 1.92 | 8.07 | 0.34 | 0.31 | 0.17 | 2207 | 165.48 | 96 | … | 270.26 | … | 1.58 | … | 0.87 | 28 | 137 | 97 | 134.5 | 56 | 1298.52 | 21.45 | 1254 | 582 | 11422.1 | 4586 | 507 | 183.61 | 226.78 | 5.27
1978M04 | 1978-04-01 | 12.68 | 12.68 | 12.68 | … | 27.06 | … | 0.88 | 2.3 | 3.04 | 23.69 | 3.44 | 3.94 | 3.19 | 1.79 | 0.71 | 3.08 | 1.59 | 600 | … | … | 1127 | 603 | … | 290 | 624 | 224 | … | … | 57.36 | 111.5 | 101.1 | 388.5 | … | … | … | … | 130.81 | … | 0.36 | 0.3 | 2.24 | 0.69 | 1.9 | 8.07 | 0.34 | 0.31 | 0.17 | 2231.68 | 170.13 | 100.4 | … | 276.88 | … | 1.6 | … | 0.86 | 31.38 | 131 | 97 | 134 | 56 | 1258.84 | 21.45 | 1285 | 573 | 11005.5 | 4696 | 553 | 175.28 | 214.09 | 5.17
1978M05 | 1978-05-01 | 12.7 | 12.7 | 12.7 | … | 28.61 | … | 0.91 | 2.3 | 3.04 | 24.05 | 3.14 | 3.74 | 3 | 1.36 | 0.67 | 1.84 | 1.56 | 596 | … | … | 1128 | 624 | … | 290 | 657 | 221 | … | … | 56.38 | 112.69 | 101.8 | 386.54 | … | … | … | … | 124.56 | … | 0.36 | 0.3 | 2.25 | 0.69 | 2 | 8.07 | 0.33 | 0.3 | 0.16 | 2211.87 | 193.5 | 93.8 | … | 266.9 | … | 1.63 | … | 0.91 | 32.5 | 128 | 93 | 130.8 | 56 | 1236.79 | 21.45 | 1303 | 545 | 11704.3 | 4696 | 562 | 176.31 | 232.73 | 5.13
1978M06 | 1978-06-01 | 12.73 | 12.73 | 12.73 | … | 30.15 | … | 0.91 | 2.3 | 3.04 | 24.05 | 2.99 | 3.71 | 3.33 | 1.35 | 0.62 | 1.86 | 1.58 | 646 | … | … | 1106 | 654 | … | 278 | 631 | 208 | … | … | 55.77 | 106.55 | 97.05 | 381.14 | … | … | … | … | 126.4 | … | 0.26 | 0.31 | 1.99 | 0.69 | 2.11 | 8.07 | 0.34 | 0.3 | 0.16 | 2234.8 | 196.51 | 92.4 | … | 264.74 | … | 1.6 | … | 0.98 | 32.5 | 130 | 92 | 132.5 | 56 | 1247.81 | 21.45 | 1333 | 570 | 12356.9 | 4645 | 578 | 183.75 | 244.96 | 5.33
1978M07 | 1978-07-01 | 12.77 | 12.77 | 12.77 | … | 30.15 | … | 0.89 | 2.3 | 3.04 | 23.81 | 3.16 | 2.95 | 2.79 | 1.43 | 0.66 | 2.02 | 1.61 | 644 | … | … | 1042 | 622 | … | 266 | 586 | 207 | … | … | 54.27 | 97.26 | 90.61 | 362.23 | … | … | … | … | 127.13 | … | 0.24 | 0.31 | 1.95 | 0.7 | 2.28 | 8.07 | 0.35 | 0.28 | 0.14 | 2286.81 | 202.73 | 94.3 | … | 267.66 | … | 1.55 | … | 0.98 | 32.5 | 137 | 95 | 142 | 57 | 1289.7 | 21.45 | 1337 | 582 | 12414.2 | 4586 | 584 | 188.73 | 245.64 | 5.36
1978M08 | 1978-08-01 | 12.79 | 12.79 | 12.79 | … | 30.15 | … | 0.91 | 2.3 | 3.04 | 24.05 | 3.36 | 3.05 | 2.83 | 1.4 | 0.73 | 1.82 | 1.63 | 657 | … | … | 1044 | 585 | … | 262 | 587 | 202 | … | … | 53.4 | 92.02 | 88.02 | 344.31 | … | … | … | … | 127.5 | … | 0.25 | 0.31 | 2.03 | 0.7 | 2.32 | 8.07 | 0.36 | 0.29 | 0.16 | 2311.11 | 206.4 | 100.4 | … | 276.88 | … | 1.59 | … | 1.03 | 32.5 | 143 | 102 | 142.5 | 58.5 | 1320.57 | 21.45 | 1426 | 639 | 12994.5 | 4586 | 618 | 206.3 | 267.35 | 5.54
1978M09 | 1978-09-01 | 12.8 | 12.8 | 12.8 | … | 30.15 | … | 0.92 | 2.3 | 3.04 | 24.17 | 3.75 | 3.42 | 3.24 | 1.36 | 0.73 | 1.72 | 1.64 | 777.5 | … | … | 1210 | 615 | … | 264 | 630 | 208 | … | … | 53.91 | 90.99 | 87.25 | 347.01 | … | … | … | … | 130.81 | … | 0.25 | 0.31 | 2.24 | 0.7 | 2.41 | 8.07 | 0.36 | 0.32 | 0.18 | 2309.24 | 206.34 | 99.3 | … | 275.24 | … | 1.63 | … | 1.09 | 32.5 | 151.5 | 105.5 | 134.63 | 63.13 | 1382.3 | 21.45 | 1442 | 693 | 13889.1 | 4586 | 634 | 212.08 | 269.34 | 5.59
1978M10 | 1978-10-01 | 12.85 | 12.85 | 12.85 | … | 30.15 | … | 0.92 | 2.3 | 3.04 | 24.17 | 3.83 | 3.4 | 3.31 | 1.41 | 0.82 | 1.73 | 1.68 | 805 | … | … | 1194 | 623 | … | 271 | 637 | 223 | … | … | 56.26 | 95.94 | 93.81 | 338.42 | … | … | … | … | 137.42 | … | 0.26 | 0.31 | 2.35 | 0.71 | 2.54 | 8.07 | 0.38 | 0.35 | 0.2 | 2305.41 | 213.08 | 101.6 | … | 278.66 | … | 1.67 | … | 1.16 | 32.5 | 151.5 | 105.5 | 132 | 63.5 | 1424.63 | 21.45 | 1506 | 830 | 15256 | 4586 | 713 | 227.44 | 331.83 | 5.94
1978M11 | 1978-11-01 | 13.2 | 13.2 | 13.2 | … | 30.15 | … | 0.93 | 2.3 | 3.04 | 24.29 | 4.03 | 3.22 | 3.18 | 1.37 | 0.76 | 1.69 | 1.66 | 835 | … | … | 1191 | 604 | … | 270 | 620 | 227 | … | … | 57.34 | 100.54 | 96.47 | 294.23 | … | … | … | … | 137.79 | … | 0.27 | 0.32 | 2.42 | 0.71 | 2.48 | 8.07 | 0.37 | 0.31 | 0.18 | 2328.99 | 206.32 | 97.8 | … | 272.98 | … | 1.73 | … | 1.14 | 32.5 | 151.5 | 101 | 140.75 | 65 | 1394.42 | 21.45 | 1481 | 824 | 15035.5 | 4586 | 695 | 206.2 | 328.51 | 5.87
1978M12 | 1978-12-01 | 14.5 | 14.5 | 14.5 | … | 30.15 | … | 0.96 | 2.3 | 3.04 | 24.66 | 3.95 | 2.89 | 2.91 | 1.33 | 0.7 | 1.62 | 1.65 | 886 | … | … | 1022 | 604 | … | 278 | 627 | 237 | … | … | 56.75 | 98.52 | 96.05 | 273.36 | … | … | … | … | 136.32 | … | 0.29 | 0.34 | 2.57 | 0.72 | 2.41 | 8.07 | 0.37 | 0.31 | 0.18 | 2345.85 | 208.33 | 101.8 | … | 278.96 | … | 1.71 | … | 1.08 | 32.5 | 141.5 | 97.5 | 141 | 65 | 1408.75 | 21.45 | 1533 | 859 | 14153.7 | 4586 | 687 | 207.85 | 340.44 | 5.94
1979M01 | 1979-01-01 | 17.45 | 18.95 | 15.95 | … | 30.15 | … | 1.02 | 3.26 | 3.69 | 30.38 | 3.66 | 2.83 | 2.94 | 1.31 | 0.71 | 1.59 | 1.63 | 966 | … | 381 | 976 | 636 | … | 284 | 616 | 235 | … | … | 58.48 | 105.41 | 97.06 | 278.52 | … | … | … | 140.36 | 137.79 | … | 0.27 | 0.33 | 2.8 | 0.72 | 2.34 | 11.97 | 0.38 | 0.32 | 0.17 | 2380.71 | 212.2 | 116.2 | … | 299.62 | 270 | 1.68 | … | 1.07 | 32.5 | 153 | 109.5 | 143 | 65 | 1264.76 | 23.5 | 1659 | 992 | 13853.8 | 4586 | 720 | 227.28 | 358.47 | 6.2
1979M02 | 1979-02-01 | 20.75 | 22 | 19.5 | … | 30.15 | … | 1.05 | 3.26 | 3.69 | 30.75 | 3.5 | 2.71 | 2.92 | 1.28 | 0.7 | 1.53 | 1.62 | 981 | … | 382 | 969 | 694 | … | 298 | 653 | 238 | … | … | 59.38 | 107.01 | 97.83 | 279.5 | … | … | … | 144.77 | 140.36 | … | 0.31 | 0.28 | 2.93 | 0.72 | 2.17 | 11.97 | 0.38 | 0.34 | 0.18 | 2364.48 | 191.8 | 127.8 | … | 315.41 | 238 | 1.67 | … | 1.13 | 32.5 | 157.5 | 116.5 | 143 | 64.5 | 1441.91 | 23.5 | 1944 | 1055 | 14526.2 | 4546 | 793 | 245.67 | 410.41 | 7.35
1979M03 | 1979-03-01 | 22.02 | 23.25 | 20.8 | … | 30.15 | … | 1.1 | 3.26 | 3.69 | 31.35 | 3.4 | 2.87 | 2.98 | 1.26 | 0.67 | 1.5 | 1.62 | 986 | … | 381 | 972 | 688 | … | 310 | 669 | 241 | … | … | 59.89 | 109.52 | 99.21 | 293 | … | … | … | 144.04 | 139.99 | … | 0.32 | 0.31 | 3.01 | 0.73 | 2.18 | 11.97 | 0.38 | 0.34 | 0.19 | 2398.74 | 199.4 | 131.7 | … | 320.58 | 206.6 | 1.69 | … | 1.16 | 32.5 | 162.5 | 132 | 131.88 | 65.5 | 1541.69 | 23.5 | 2050 | 1177 | 15022.3 | 4819 | 795 | 242.05 | 397.76 | 7.42
1979M04 | 1979-04-01 | 22.43 | 23.65 | 21.2 | … | 30.15 | … | 1.11 | 3.26 | 3.69 | 31.48 | 3.25 | 3.06 | 3.13 | 2.07 | 0.62 | 3.96 | 1.62 | 1062 | … | 365.5 | 970 | 666 | … | 300 | 648 | 238 | … | … | 60.36 | 111.49 | 98.27 | 295.46 | … | … | … | 142.2 | 139.99 | … | 0.37 | 0.37 | 3.15 | 0.73 | 2.26 | 11.97 | 0.37 | 0.32 | 0.17 | 2350.83 | 204.6 | 133.1 | … | 322.41 | 225.4 | 1.64 | … | 1.24 | 32.5 | 164 | 134.2 | 135 | 70 | 1569.19 | 23.5 | 2100 | 1161 | 15136.9 | 5379 | 789 | 239.11 | 391.16 | 7.44
1979M05 | 1979-05-01 | 33.5 | 32.75 | 34.25 | … | 30.15 | … | 1.15 | 3.26 | 3.69 | 31.96 | 3.36 | 3.3 | 3.26 | 1.44 | 0.52 | 2.19 | 1.6 | 1056 | … | 368 | 925 | 665 | … | 300 | 636 | 240 | … | … | 61.31 | 112.57 | 100.49 | 296.78 | … | … | … | 141.43 | 143.3 | … | 0.37 | 0.41 | 3.04 | 0.73 | 2.35 | 11.97 | 0.37 | 0.32 | 0.17 | 2362.07 | 201.9 | 148.4 | … | 341.92 | 256 | 1.68 | … | 1.28 | 32.5 | 162 | 130.5 | 141.75 | 70 | 1576.08 | 23.5 | 1926 | 1239 | 15361.8 | 5968 | 778 | 257.59 | 430.39 | 8.38
1979M06 | 1979-06-01 | 34.67 | 36.5 | 32.85 | … | 30.15 | … | 1.17 | 3.26 | 3.69 | 32.2 | 3.48 | 4.26 | 4.16 | 1.33 | 0.43 | 1.96 | 1.61 | 1062 | … | 393 | 893 | 675 | … | 322 | 673 | 261 | … | … | 67.6 | 120.35 | 109.46 | 303.31 | … | … | … | 163.88 | 167.92 | … | 0.38 | 0.49 | 2.78 | 0.74 | 2.4 | 11.97 | 0.37 | 0.32 | 0.18 | 2342.29 | 203.9 | 180.5 | … | 380.06 | 285 | 1.7 | … | 1.38 | 32.5 | 175.5 | 131.5 | 148.5 | 71.25 | 1596.56 | 23.5 | 1877.9 | 1382 | 16135.6 | 6519 | 754 | 279.07 | 430.29 | 8.56
1979M07 | 1979-07-01 | 33.5 | 35 | 32 | … | 30.15 | … | 1.2 | 3.26 | 3.69 | 32.57 | 3.25 | 4.49 | 4.32 | 1.42 | 0.65 | 1.97 | 1.64 | 1095 | … | 415 | 913 | 678 | … | 322 | 690 | 246 | … | … | 70.88 | 130.51 | 118.9 | 304.05 | … | … | … | 168.29 | 174.53 | … | 0.34 | 0.52 | 2.48 | 0.74 | 2.53 | 11.97 | 0.47 | 0.34 | 0.19 | 2335.45 | 209.7 | 208 | … | 410.31 | 333 | 1.7 | … | 1.33 | 35.75 | 187.5 | 141.5 | 155.4 | 77 | 1534.47 | 23.5 | 1814 | 1272 | 15780.7 | 6614 | 722 | 294.74 | 411.79 | 9.05
1979M08 | 1979-08-01 | 34 | 35.75 | 32.25 | … | 31.26 | … | 1.24 | 3.26 | 3.69 | 33.05 | 3.14 | 4.35 | 4.01 | 1.56 | 0.93 | 2.12 | 1.64 | 1002 | … | 400 | 867 | 652 | … | 302 | 682.2 | 236 | … | … | 67.73 | 118.85 | 111.38 | 328.43 | … | … | … | 162.77 | 169.02 | … | 0.3 | 0.48 | 2.56 | 0.74 | 2.42 | 11.97 | 0.47 | 0.35 | 0.2 | 2340.27 | 209 | 222.5 | … | 425.51 | 281 | 1.71 | … | 1.31 | 39 | 207.5 | 151.5 | 160 | 79 | 1561.89 | 23.5 | 1976.4 | 1213 | 14793 | 6614 | 665 | 300.82 | 394.34 | 9.31
1979M09 | 1979-09-01 | 35.5 | 36.5 | 34.5 | … | 31.26 | … | 1.24 | 3.26 | 3.69 | 33.05 | 3.22 | 4.57 | 4.23 | 1.56 | 0.96 | 2.07 | 1.65 | 905 | … | 394 | 872 | 640 | … | 292 | 691 | 238 | … | … | 68.6 | 117.96 | 112.6 | 338.17 | … | … | … | 164.98 | 174.16 | … | 0.3 | 0.44 | 2.88 | 0.75 | 2.38 | 11.97 | 0.48 | 0.35 | 0.22 | 2339.93 | 212.5 | 218.5 | … | 421.37 | 283 | 1.72 | … | 1.3 | 39 | 215 | 153 | 163.75 | 80.13 | 1615.61 | 23.5 | 2095.9 | 1231 | 15399.3 | 6614 | 724 | 354.95 | 462.93 | 13.76
1979M10 | 1979-10-01 | 37.25 | 38.5 | 36 | … | 32.37 | … | 1.28 | 3.26 | 3.69 | 33.54 | 3.06 | 4.62 | 4.06 | 1.57 | 0.96 | 2.11 | 1.64 | 907 | … | 394 | 812 | 602 | … | 283 | 671 | 238 | … | … | 69.68 | 119.1 | 116.2 | 340.38 | … | … | … | 163.1 | 178.21 | … | 0.31 | 0.45 | 2.86 | 0.75 | 2.41 | 11.97 | 0.48 | 0.35 | 0.26 | 2328.32 | 226.4 | 191.4 | … | 392.29 | 258 | 1.72 | … | 1.3 | 39 | 247.5 | 177.5 | 167.5 | 83.5 | 1786.22 | 23.5 | 2075.9 | 1319 | 16012.2 | 6614 | 707 | 391.66 | 519.87 | 16.63
1979M11 | 1979-11-01 | 40.75 | 42 | 39.5 | … | 32.37 | … | 1.29 | 3.26 | 3.69 | 33.66 | 3.02 | 4.56 | 3.91 | 1.58 | 0.92 | 2.2 | 1.63 | 907 | … | 415 | 775 | 620 | … | 281 | 670 | 251 | … | … | 69.61 | 118.2 | 117.7 | 342.35 | … | … | … | 166.8 | 178.21 | … | 0.31 | 0.36 | 3.03 | 0.76 | 2.42 | 11.97 | 0.48 | 0.36 | 0.3 | 2295.14 | 229.5 | 179.7 | … | 379.15 | 252 | 1.77 | … | 1.31 | 39 | 242 | 187 | 170 | 83.5 | 1832.55 | 23.5 | 2090 | 1225 | 16360.5 | 6614 | 702 | 391.99 | 505.64 | 16.65
1979M12 | 1979-12-01 | 39.75 | 40.5 | 39 | … | 32.37 | … | 1.31 | 3.26 | 3.69 | 33.9 | 3.19 | 4.28 | 3.9 | 1.67 | 1.31 | 2.04 | 1.66 | 885 | … | 450 | 720 | 630 | … | 279 | 647 | 254.3 | … | … | 69.45 | 115.3 | 118.2 | 356.88 | … | … | … | 173.1 | 180.04 | … | 0.34 | 0.35 | 3.1 | 0.76 | 2.6 | 11.97 | 0.49 | 0.4 | 0.33 | 2294.97 | 237.4 | 182.7 | … | 382.56 | 262 | 1.82 | … | 1.34 | 39 | 246 | 190 | 176.25 | 108.25 | 1913.49 | 23.5 | 2214 | 1233 | 16986.6 | 6945 | 751 | 455.08 | 600.53 | 22.45
1980M01 | 1980-01-01 | 39 | 40 | 38 | … | 32.37 | … | 1.37 | 4.22 | 5.7 | 40.56 | 3.17 | 3.81 | 3.57 | 1.69 | 1.19 | 2.03 | 1.84 | 885 | 869 | 491 | 744 | 662 | … | 268 | 609 | 244 | … | … | 66.58 | 105.4 | 111.5 | 372.79 | … | … | … | 169.71 | 175.63 | … | 0.4 | 0.35 | 3.01 | 0.75 | 2.6 | 10.14 | 0.49 | 0.43 | 0.38 | 2286.27 | 245.2 | 200.1 | 396 | 401.82 | 285.8 | 1.93 | … | 1.52 | 39 | 257 | 197.5 | 187.5 | 106.5 | 2054.86 | 28.09 | 2601 | 1118 | 17013 | 6584.8 | 774 | 675.31 | 806.79 | 38.88
1980M02 | 1980-02-01 | 37.25 | 38.5 | 36 | … | 32.37 | … | 1.42 | 4.22 | 5.7 | 41.16 | 3.24 | 3.71 | 3.55 | 1.68 | 1.17 | 2.03 | 1.83 | 840 | 887 | 518.3 | 778 | 672 | … | 271 | 610 | 238 | … | … | 66.58 | 113.9 | 118.3 | 376.52 | … | … | … | 170.49 | 172.7 | … | 0.37 | 0.35 | 2.97 | 0.72 | 2.7 | 10.14 | 0.49 | 0.54 | 0.5 | 2300.11 | 249 | 213.6 | 396 | 416.24 | 306.9 | 2.1 | … | 1.66 | 39 | 257.5 | 195 | 187.5 | 106.5 | 2131.01 | 28.09 | 2918 | 1168 | 17100.4 | 6978.9 | 870 | 665.32 | 882.31 | 35.24
1980M03 | 1980-03-01 | 37 | 38.25 | 35.75 | … | 32.37 | … | 1.46 | 4.22 | 5.7 | 41.65 | 3.09 | 4.12 | 3.72 | 1.64 | 1.14 | 1.99 | 1.79 | 760 | 895 | 478 | 720 | 637 | … | 264 | 580 | 242 | … | … | 69.9 | 110.4 | 114.6 | 392.72 | … | … | … | 162.4 | 163.51 | … | 0.42 | 0.34 | 2.6 | 0.7 | 2.63 | 10.14 | 0.46 | 0.47 | 0.43 | 2292.46 | 243.4 | 209.3 | 396 | 411.69 | 310.1 | 2.03 | … | 1.46 | 42 | 260.5 | 200 | 187.5 | 106.5 | 1978.38 | 28.09 | 2306 | 1121 | 17470.3 | 6733.8 | 743 | 553.58 | 746.54 | 24.73
1980M04 | 1980-04-01 | 36.58 | 38.15 | 35 | … | 39.54 | … | 1.51 | 4.22 | 5.7 | 42.26 | 2.91 | 4.05 | 3.65 | 1.63 | 1.13 | 2 | 1.77 | 660 | 900 | 470 | 708 | 611 | … | 252 | 552 | 242 | … | … | 69.9 | 108.2 | 114.5 | 395.97 | … | … | … | 155.8 | 156.53 | … | 0.4 | 0.38 | 2.52 | 0.68 | 2.92 | 10.14 | 0.46 | 0.5 | 0.47 | 2323.69 | 241.8 | 206.8 | 396 | 409.03 | 285.3 | 2 | … | 1.33 | 54 | 202.5 | 182.5 | 196.25 | 106.5 | 1932.46 | 28.09 | 2070 | 969 | 17017.2 | 6233.3 | 708 | 517.41 | 589.06 | 14.95
1980M05 | 1980-05-01 | 37.05 | 38.5 | 35.6 | … | 40.14 | … | 1.56 | 4.22 | 5.7 | 42.86 | 2.59 | 4.23 | 3.88 | 1.67 | 1.15 | 2.04 | 1.82 | 618 | 918 | 505 | 733 | 584 | … | 260 | 562 | 224 | … | … | 68.24 | 110 | 116.5 | 410.4 | … | … | … | 156.2 | 161.3 | … | 0.44 | 0.44 | 2.44 | 0.68 | 3.14 | 10.14 | 0.48 | 0.7 | 0.68 | 2305.8 | 251.1 | 216.73 | 396 | 419.52 | 291.1 | 1.96 | … | 1.33 | 54 | 211 | 171 | 205 | 106.5 | 1775.8 | 28.09 | 2037 | 772 | 17041.7 | 6000.8 | 691.5 | 513.8 | 559.65 | 12.68
1980M06 | 1980-06-01 | 37 | 38 | 36 | … | 40.74 | … | 1.57 | 4.22 | 5.7 | 42.99 | 2.5 | 4.05 | 3.76 | 1.68 | 1.14 | 2.06 | 1.84 | 630 | 925 | 484 | 713 | 555 | … | 262 | 570 | 218 | … | … | 64.93 | 113.6 | 119.4 | 418.94 | … | … | … | 146.2 | 157.63 | … | 0.34 | 0.48 | 2.51 | 0.69 | 2.98 | 10.14 | 0.49 | 0.71 | 0.68 | 2297.72 | 255.3 | 218.42 | 396 | 421.28 | 264.6 | 1.89 | … | 1.36 | 44 | 212.5 | 170 | 205 | 106.5 | 1668.96 | 28.09 | 2006 | 739 | 17223.9 | 6294.9 | 678.1 | 600.72 | 641.84 | 15.78
1980M07 | 1980-07-01 | 35.38 | 37.4 | 33.35 | … | 40.74 | … | 1.64 | 4.22 | 5.7 | 43.84 | 2.46 | 3.52 | 3.28 | 1.69 | 1.14 | 2.08 | 1.85 | 648 | 880 | 479 | 860 | 545 | … | 303 | 635 | 248 | … | … | 86.53 | 128.9 | 133 | 418.94 | … | … | … | 160.5 | 168.65 | … | 0.35 | 0.42 | 2.75 | 0.76 | 3.2 | 10.14 | 0.52 | 0.63 | 0.61 | 2297.52 | 259.9 | 195.13 | 396 | 396.4 | 276.5 | 1.98 | … | 1.35 | 44 | 215 | 173 | 205 | 106.5 | 1758.07 | 28.09 | 2176 | 811 | 17090.8 | 6622.2 | 714 | 643.27 | 670.35 | 16.32
1980M08 | 1980-08-01 | 32.95 | 33.6 | 32.3 | … | 44.24 | … | 1.64 | 4.22 | 5.7 | 43.84 | 2.31 | 3.1 | 2.95 | 1.67 | 1.11 | 2.07 | 1.83 | 620 | 940 | 490 | 914 | 518 | … | 309 | 636 | 260 | … | … | 81.56 | 143.45 | 143.02 | 418.94 | … | … | … | 165.28 | 171.23 | … | 0.34 | 0.4 | 2.92 | 0.8 | 3.07 | 10.14 | 0.51 | 0.73 | 0.7 | 2263.02 | 253 | 188.51 | 396 | 389.08 | 257.5 | 2.12 | … | 1.4 | 44 | 215 | 167.5 | 205 | 106.5 | 1783.63 | 28.09 | 2082.1 | 853 | 17018.4 | 6584.5 | 769 | 627.15 | 644.24 | 15.94
1980M09 | 1980-09-01 | 32.83 | 33.4 | 32.25 | … | 44.61 | … | 1.69 | 4.22 | 5.7 | 44.44 | 2.39 | 2.86 | 2.76 | 1.67 | 1.08 | 2.09 | 1.84 | 590 | 1200 | 501 | 928 | 509 | … | 335 | 615 | 292 | … | … | 78.24 | 140.8 | 141.8 | 418.94 | … | … | … | 175.6 | 179.68 | … | 0.35 | 0.51 | 2.85 | 0.84 | 3 | 10.14 | 0.51 | 0.77 | 0.76 | 2226.88 | 252.5 | 213.12 | 396 | 415.73 | 242.5 | 2.2 | … | 1.46 | 44 | 205 | 165 | 207 | 106.5 | 1655.07 | 28.09 | 2060 | 883 | 17308.3 | 6655.3 | 796 | 673.63 | 695.88 | 19.89
1980M10 | 1980-10-01 | 37.35 | 37.9 | 36.8 | … | 44.61 | … | 1.71 | 4.22 | 5.7 | 44.69 | 2.31 | 2.84 | 2.72 | 1.66 | 1.05 | 2.09 | 1.83 | 580 | 1700 | 511.8 | 934 | 507 | … | 340 | 592 | 310 | … | … | 88.18 | 140.4 | 142.9 | 418.94 | … | … | … | 187.04 | 188.13 | … | 0.35 | 0.51 | 2.86 | 0.85 | 2.92 | 10.14 | 0.5 | 0.92 | 0.89 | 2224.33 | 258.9 | 159.05 | 396 | 354.96 | 241 | 2.17 | … | 1.42 | 44 | 202.5 | 164.5 | 207 | 106.5 | 1626.15 | 28.09 | 2040 | 879 | 16692.1 | 6691.9 | 805 | 661.15 | 675.6 | 20.2
1980M11 | 1980-11-01 | 40.3 | 40.85 | 39.75 | … | 44.98 | … | 1.76 | 4.22 | 5.7 | 45.29 | 2.17 | 2.6 | 2.52 | 1.63 | 1.02 | 2.07 | 1.79 | 650 | 2400 | 568 | 1093 | 585 | … | 367 | 639 | 336 | … | … | 103.22 | 146.6 | 148.4 | 439.37 | … | … | … | 193.3 | 195.11 | … | 0.38 | 0.32 | 2.94 | 0.82 | 2.7 | 10.14 | 0.48 | 0.87 | 0.83 | 2258.46 | 258.4 | 161.97 | 396 | 358.47 | 259.6 | 2.16 | … | 1.42 | 44 | 214 | 175.5 | 207 | 106.5 | 1503.91 | 28.09 | 2010 | 813 | 15615.5 | 6452.7 | 802 | 624.77 | 632.6 | 18.58
1980M12 | 1980-12-01 | 39.75 | 40.15 | 39.35 | … | 44.98 | … | 1.74 | 4.22 | 5.7 | 45.05 | 2.11 | 2.72 | 2.55 | 1.61 | 1.01 | 2.04 | 1.77 | 605 | 2325 | 557 | 1180 | 619.3 | … | 323.75 | 571.3 | 295 | … | … | 94.88 | 141.5 | 142.41 | 446.44 | … | … | … | 177.1 | 182.62 | … | 0.37 | 0.32 | 2.75 | 0.81 | 2.71 | 10.14 | 0.47 | 0.67 | 0.63 | 2234.06 | 251.8 | 163.43 | 396 | 360.21 | 264.5 | 2.2 | … | 1.38 | 44 | 214 | 201.5 | 207 | 106.5 | 1430.66 | 28.09 | 1879 | 743 | 14707 | 6391 | 784 | 538.26 | 604.34 | 16.46
1981M01 | 1981-01-01 | 39.77 | 40.3 | 39.25 | … | 44.98 | … | 1.77 | 4.6 | 6.03 | 47.45 | 2.09 | 2.89 | 2.63 | 1.66 | 1.09 | 1.97 | 1.91 | 613 | 2000 | 541 | 1110 | 625 | … | 323 | 545 | 287 | … | … | 92.52 | 148.81 | 146.66 | 446.44 | … | … | … | 177.5 | 189.6 | … | 0.39 | 0.35 | 2.68 | 0.79 | 2.92 | 10.16 | 0.46 | 0.65 | 0.62 | 2271.12 | 247.98 | 166.34 | … | 363.66 | 258.9 | 2.18 | … | 1.37 | 44 | 227.5 | 202.5 | 207 | 115 | 1430.83 | 28.09 | 1869.1 | 705.3 | 14332.7 | 6403.8 | 777.4 | 557.39 | 536.01 | 14.79
1981M02 | 1981-02-01 | 37.9 | 38.7 | 37.1 | … | 44.98 | … | 1.81 | 4.6 | 6.03 | 47.93 | 2.04 | 2.85 | 2.49 | 1.64 | 1.23 | 1.91 | 1.77 | 603 | 1500 | 518 | 1100 | 640 | … | 306 | 516 | 270 | … | … | 94.17 | 143.3 | 142.67 | 456.26 | … | … | … | 176.4 | 181.51 | … | 0.44 | 0.33 | 2.57 | 0.81 | 2.97 | 10.16 | 0.43 | 0.57 | 0.53 | 2288.69 | 231.48 | 163.11 | … | 359.83 | 259.4 | 2.12 | … | 1.32 | 44 | 226 | 204.5 | 242.5 | 115 | 1452.38 | 28.09 | 1801 | 689.3 | 13633.4 | 6370.7 | 731 | 499.76 | 479.69 | 13.06
1981M03 | 1981-03-01 | 37.6 | 38.35 | 36.85 | … | 44.98 | … | 1.86 | 4.6 | 6.03 | 48.54 | 2.12 | 2.86 | 2.47 | 1.6 | 1.22 | 1.91 | 1.68 | 574 | 1400 | 507 | 1115 | 620 | … | 305 | 535 | 265 | … | … | 89.2 | 142.13 | 141.04 | 480.56 | … | … | … | 167.92 | 175.27 | … | 0.46 | 0.39 | 2.5 | 0.79 | 2.73 | 10.16 | 0.43 | 0.52 | 0.5 | 2286.29 | 231.39 | 160.77 | … | 357.03 | 244.3 | 2.04 | … | 1.26 | 44 | 207.5 | 187.5 | 242.5 | 115 | 1442.95 | 28.09 | 1818 | 729.7 | 13633 | 6292.4 | 751 | 499.11 | 490.88 | 12.34
1981M04 | 1981-04-01 | 36.37 | 37.19 | 35.55 | … | 56.5 | … | 1.93 | 4.6 | 6.03 | 49.39 | 2.11 | 2.89 | 2.45 | 1.57 | 1.09 | 1.9 | 1.74 | 552 | 1410 | 501 | 1105 | 588 | … | 316 | 531.2 | 273 | … | … | 82.58 | 145.5 | 140.6 | 490.63 | … | … | … | 172.07 | 180.41 | … | 0.43 | 0.4 | 2.53 | 0.77 | 2.97 | 10.16 | 0.42 | 0.44 | 0.39 | 2292.45 | 225.25 | 156.28 | … | 351.61 | 259.4 | 1.98 | … | 1.15 | 47.5 | 193 | 177.5 | 135 | 70 | 1369.23 | 28.09 | 1821 | 758.7 | 13365 | 6307 | 824 | 495.8 | 481.17 | 11.47
1981M05 | 1981-05-01 | 34.28 | 35.19 | 33.38 | … | 56.5 | … | 1.95 | 4.6 | 6.03 | 49.63 | 1.93 | 2.83 | 2.35 | 1.52 | 0.99 | 1.87 | 1.69 | 563 | 1408 | 504 | 1185 | 599 | … | 306 | 511 | 267 | … | … | 82.58 | 141.3 | 139.8 | 494.36 | … | … | … | 142.93 | 171.59 | … | 0.45 | 0.37 | 2.49 | 0.74 | 3.22 | 10.16 | 0.4 | 0.38 | 0.33 | 2296.24 | 209.45 | 158.55 | … | 354.36 | 256.5 | 1.95 | … | 1.16 | 51 | 195.5 | 161 | 215 | 115 | 1297 | 28.09 | 1742 | 696.9 | 12663.5 | 6352.2 | 851 | 479.7 | 461.92 | 10.85
1981M06 | 1981-06-01 | 32.71 | 33.25 | 32.17 | … | 56.5 | … | 1.95 | 4.6 | 6.03 | 49.63 | 1.66 | 2.51 | 1.86 | 1.46 | 0.9 | 1.82 | 1.66 | 570 | 1226 | 485 | 1185 | 640 | … | 291 | 512 | 247 | … | … | 70.92 | 136.1 | 127.04 | 510.27 | … | … | … | 132.83 | 168.65 | … | 0.39 | 0.38 | 2.44 | 0.76 | 2.99 | 10.16 | 0.38 | 0.42 | 0.36 | 2298.17 | 203.14 | 156.42 | … | 351.78 | 231.9 | 1.93 | … | 1.14 | 51 | 190 | 157.5 | 215 | 115 | 1232.41 | 28.09 | 1700 | 712.1 | 12603.5 | 6169.4 | 840 | 461.09 | 443.42 | 10
1981M07 | 1981-07-01 | 33.51 | 35.06 | 31.96 | … | 56.5 | … | 2.01 | 4.6 | 6.03 | 50.36 | 2.05 | 2.67 | 1.94 | 1.41 | 0.85 | 1.77 | 1.63 | 585 | 1175 | 470 | 1160 | 600 | … | 294 | 530 | 247 | … | … | 77.54 | 137.56 | 123.61 | 498.49 | … | … | … | 138.57 | 167.92 | … | 0.33 | 0.38 | 2.41 | 0.81 | 2.49 | 10.16 | 0.4 | 0.42 | 0.36 | 2283.32 | 198.3 | 145.61 | … | 338.44 | 224.18 | 1.89 | … | 1.03 | 51 | 177.5 | 146.5 | 180 | 116.5 | 1175.31 | 28.09 | 1681.9 | 784.3 | 13358 | 6150.2 | 865.1 | 409.07 | 406.71 | 8.58
1981M08 | 1981-08-01 | 33.98 | 35.8 | 32.17 | … | 56.5 | … | 2.02 | 4.6 | 6.03 | 50.48 | 2.25 | 2.78 | 1.98 | 1.39 | 0.82 | 1.74 | 1.61 | 565 | 1094 | 438.8 | 1160 | 531 | … | 283 | 506 | 243 | … | … | 75.89 | 127.11 | 116.04 | 473.94 | … | … | … | 140.3 | 170.12 | … | 0.31 | 0.44 | 2.41 | 0.79 | 2.18 | 10.16 | 0.39 | 0.38 | 0.33 | 2313.73 | 192.26 | 142.83 | … | 334.93 | 215.24 | 1.77 | … | 1.07 | 51 | 179.5 | 137.5 | 160 | 116.5 | 1230.83 | 28.09 | 1787 | 824 | 14485 | 5999.2 | 955 | 410.16 | 417.6 | 8.92
1981M09 | 1981-09-01 | 33.99 | 35.91 | 32.06 | … | 56.5 | … | 2.08 | 4.6 | 6.03 | 51.21 | 2.36 | 2.8 | 1.97 | 1.43 | 1.03 | 1.72 | 1.54 | 535 | 1046 | 434 | 1005 | 509 | … | 264 | 485 | 235 | … | … | 70.92 | 115.5 | 109.1 | 463.13 | … | … | … | 147.07 | 171.23 | … | 0.44 | 0.52 | 2.49 | 0.77 | 2.47 | 10.16 | 0.41 | 0.34 | 0.26 | 2309.46 | 203.75 | 142.19 | … | 334.12 | 236.94 | 1.7 | … | 1.06 | 51 | 130 | 139 | 160 | 116.5 | 1168.91 | 28.09 | 1710.4 | 763.6 | 14935.1 | 5579 | 939.2 | 443.75 | 435.61 | 10.05
1981M10 | 1981-10-01 | 34.61 | 36.54 | 32.68 | … | 56.5 | … | 2.11 | 4.6 | 6.03 | 51.58 | 2.17 | 3.02 | 2.17 | 1.28 | 0.74 | 1.71 | 1.41 | 564 | 978 | 405 | 863 | 513 | … | 260 | 486 | 231 | … | … | 73.59 | 112.67 | 105.9 | 431.71 | … | … | … | 149.66 | 168.65 | … | 0.39 | 0.51 | 2.43 | 0.76 | 2.64 | 10.16 | 0.42 | 0.35 | 0.27 | 2378.4 | 204.46 | 146.24 | … | 339.23 | 231.37 | 1.67 | … | 1.02 | 51 | 122.5 | 133.5 | 160 | 116.5 | 1140.18 | 28.09 | 1666.3 | 716.5 | 15112.6 | 5216.8 | 891.7 | 437.76 | 420.25 | 9.23
1981M11 | 1981-11-01 | 35.68 | 37.12 | 34.24 | … | 56.5 | … | 2.15 | 4.6 | 6.03 | 52.06 | 2.06 | 3.18 | 2.31 | 1.32 | 0.83 | 1.72 | 1.42 | 570 | 948 | 407 | 805 | 500 | … | 257 | 470 | 230 | … | … | 77.54 | 111.76 | 112.14 | 405.2 | … | … | … | 156.8 | 178.57 | … | 0.4 | 0.46 | 2.37 | 0.75 | 2.65 | 10.16 | 0.43 | 0.36 | 0.26 | 2405.27 | 204.82 | 156.42 | … | 351.78 | 250.88 | 1.65 | … | 0.99 | 51 | 145 | 146.5 | 136.5 | 116.5 | 1081.85 | 28.09 | 1651.4 | 666 | 15836.2 | 5100.2 | 876.9 | 413.37 | 397.07 | 8.54
1981M12 | 1981-12-01 | 35.41 | 36.7 | 34.12 | … | 56.5 | … | 2.16 | 4.6 | 6.03 | 52.18 | 2.11 | 3.13 | 2.27 | 1.34 | 0.9 | 1.72 | 1.42 | 545 | 904 | 399 | 720 | 483 | … | 256 | 455 | 236 | … | … | 69.26 | 107.63 | 111.86 | 356.88 | … | … | … | 152.99 | 176 | … | 0.42 | 0.34 | 2.36 | 0.74 | 2.62 | 10.16 | 0.42 | 0.38 | 0.29 | 2437.1 | 201.2 | 160 | … | 356.11 | 267.32 | 1.58 | … | 0.9 | 51 | 137.5 | 142.5 | 136.5 | 94.5 | 1130.88 | 28.09 | 1655.3 | 674.3 | 15951.5 | 5496.1 | 845.5 | 410.09 | 399.45 | 8.45
1982M01 | 1982-01-01 | 35.05 | 35.85 | 34 | 35.3 | 55.61 | … | 2.23 | 4.45 | 6.05 | 52.33 | 2.19 | 3.18 | 2.31 | 1.53 | 0.95 | 1.91 | 1.73 | 536 | 898 | 390 | 685 | 502 | … | 262 | 455 | 242 | … | … | 72.57 | 115.35 | 116.04 | 321.24 | … | … | … | 148.42 | 173.06 | … | 0.42 | 0.32 | 2.38 | 0.76 | 2.96 | 10.03 | 0.42 | 0.4 | 0.29 | 2471.1 | 197.42 | 163.27 | … | 360.02 | 255.47 | 1.55 | … | 0.91 | 51 | 135 | 155 | 112.5 | 94.5 | 1113.3 | 32.5 | 1610.6 | 648.2 | 16133.1 | 5628.8 | 818.5 | 384.14 | 369.59 | 7.99
1982M02 | 1982-02-01 | 32.27 | 31.62 | 30.4 | 34.8 | 55.61 | … | 2.3 | 4.45 | 6.05 | 53.18 | 2.09 | 3.4 | 2.52 | 1.53 | 0.99 | 1.9 | 1.7 | 526 | 868 | 369 | 685 | 528 | … | 254 | 454 | 235 | … | … | 75.89 | 112.59 | 112.73 | 302.82 | … | … | … | 153.74 | 170.86 | … | 0.38 | 0.3 | 2.38 | 0.77 | 2.76 | 11.46 | 0.4 | 0.39 | 0.29 | 2535.74 | 191.11 | 154.81 | … | 349.82 | 235.29 | 1.54 | … | 0.88 | 51 | 190 | 157.5 | 130 | 94.5 | 1087.7 | 32.5 | 1598 | 618 | 15992.6 | 5716.8 | 822.9 | 374.13 | 359.63 | 8.28
1982M03 | 1982-03-01 | 30.17 | 29.3 | 28.6 | 32.6 | 55.61 | … | 2.35 | 4.45 | 6.05 | 53.79 | 1.95 | 3.22 | 2.47 | 1.53 | 1.02 | 1.88 | 1.68 | 480 | 855 | 357 | 644 | 507 | … | 254.25 | 452 | 226.35 | … | … | 70.92 | 114.17 | 112 | 305.28 | … | … | … | 141.83 | 168.65 | … | 0.42 | 0.32 | 2.38 | 0.76 | 2.66 | 12.79 | 0.39 | 0.38 | 0.25 | 2566.26 | 187.23 | 151.18 | … | 345.37 | 240.94 | 1.55 | … | 0.88 | 51 | 190 | 140 | 130 | 94.5 | 1029.2 | 32.5 | 1510.4 | 612.5 | 12766.3 | 5653.3 | 789.7 | 330.25 | 317.62 | 7.23
1982M04 | 1982-04-01 | 31.57 | 33.12 | 30.88 | 30.7 | 55.61 | … | 2.4 | 4.45 | 6.05 | 54.4 | 1.74 | 3.12 | 2.35 | 1.53 | 1.05 | 1.86 | 1.67 | 502 | 838 | 357 | 679 | 509 | … | 265 | 482 | 230 | … | … | 70.22 | 117.76 | 114.6 | 291.28 | … | … | … | 148.58 | 169.76 | … | 0.48 | 0.35 | 2.4 | 0.76 | 2.55 | 13.45 | 0.39 | 0.39 | 0.21 | 2610.86 | 184.19 | 148.89 | … | 342.53 | 235.85 | 1.58 | … | 0.89 | 51 | 168.5 | 135.5 | 122.5 | 94.5 | 996.2 | 32.5 | 1521.7 | 574.7 | 12618.1 | 5394 | 742.5 | 350.3 | 337.93 | 7.31
1982M05 | 1982-05-01 | 33.04 | 35.18 | 33.35 | 30.6 | 55.61 | … | 2.45 | 4.45 | 6.05 | 55.01 | 1.72 | 3.03 | 2.28 | 1.55 | 1.06 | 1.88 | 1.7 | 493 | 802 | 362 | 645 | 511 | … | 269 | 509 | 234 | … | … | 76.21 | 118.11 | 116.73 | 278.52 | … | … | … | 128.26 | 167.55 | … | 0.44 | 0.37 | 2.41 | 0.77 | 2.54 | 13.89 | 0.4 | 0.43 | 0.18 | 2652.52 | 191.1 | 152.71 | … | 347.25 | 233.8 | 1.69 | … | 0.9 | 48.4 | 166 | 138.5 | 122.5 | 90 | 973.3 | 32.5 | 1527.7 | 574.7 | 12735.9 | 5211.9 | 750.2 | 333.71 | 310.39 | 6.68
1982M06 | 1982-06-01 | 32.77 | 34.6 | 32.65 | 31.05 | 55.61 | … | 2.45 | 4.45 | 6.05 | 55.01 | 1.55 | 3.1 | 2.24 | 1.5 | 0.99 | 1.85 | 1.65 | 497 | 770 | 348 | 599 | 494 | … | 254 | 475 | 222 | … | … | 71.87 | 114.95 | 110.45 | 270.66 | … | … | … | 125.7 | 155.79 | … | 0.4 | 0.41 | 2.38 | 0.78 | 2.43 | 13.89 | 0.38 | 0.46 | 0.15 | 2635.91 | 174.8 | 140.39 | … | 331.83 | 207.5 | 1.67 | … | 0.84 | 44.5 | 167 | 133 | 122.5 | 75 | 918.8 | 32.5 | 1300 | 520.7 | 11087 | 5186.6 | 691.9 | 314.98 | 276.26 | 5.56
1982M07 | 1982-07-01 | 32.92 | 33.7 | 31.7 | 33.35 | 55.61 | … | 2.47 | 4.45 | 6.05 | 55.25 | 1.56 | 2.94 | 2.17 | 1.52 | 1.09 | 1.83 | 1.63 | 465 | 798 | 335 | 570 | 421 | … | 249 | 464 | 212 | … | … | 58.56 | 114.95 | 102.69 | 261.82 | … | … | … | 127.52 | 151.75 | … | 0.33 | 0.43 | 2.23 | 0.79 | 2.38 | 12.68 | 0.41 | 0.49 | 0.17 | 2597.12 | 168 | 140.59 | … | 332.09 | 225.4 | 1.73 | … | 0.83 | 37.38 | 168 | 133.5 | 122.5 | 77.5 | 957.8 | 32.5 | 1440.9 | 552.4 | 11316.6 | 5068.6 | 726.9 | 338.97 | 287.97 | 6.46
1982M08 | 1982-08-01 | 32.42 | 32.85 | 31.2 | 33.2 | 55.61 | … | 2.53 | 4.45 | 6.05 | 55.98 | 1.55 | 2.93 | 2.25 | 1.57 | 1.27 | 1.83 | 1.62 | 412 | 770 | 320 | 572 | 396 | … | 234 | 432 | 203 | … | … | 59.26 | 102.28 | 100.31 | 266.73 | … | … | … | 123.8 | 152.49 | … | 0.3 | 0.53 | 2.24 | 0.76 | 2.27 | 13.12 | 0.41 | 0.49 | 0.15 | 2554.87 | 166.3 | 140.11 | … | 331.47 | 230.3 | 1.66 | … | 0.84 | 35 | 165.5 | 135.5 | 125 | 77.5 | 958.9 | 32.5 | 1451.5 | 522.9 | 12195.7 | 4953.1 | 715.5 | 364.23 | 296.81 | 7.11
1982M09 | 1982-09-01 | 33.47 | 34.25 | 33.05 | 33.1 | 55.61 | … | 2.56 | 4.45 | 6.05 | 56.34 | 1.69 | 3 | 2.41 | 1.63 | 1.47 | 1.81 | 1.62 | 411 | 750 | 319 | 530 | 380 | … | 217 | 426 | 196 | … | … | 54.92 | 100.88 | 97.08 | 252 | … | … | … | 120.45 | 152.85 | … | 0.35 | 0.47 | 2.43 | 0.76 | 2.18 | 14.55 | 0.4 | 0.46 | 0.13 | 2585.79 | 162.79 | 140.59 | … | 332.09 | 239.1 | 1.6 | … | 0.85 | 35 | 167 | 135 | 125 | 77 | 959.5 | 32.5 | 1426.5 | 515.3 | 12675.7 | 4310.3 | 749.5 | 437.31 | 334.13 | 8.78
1982M10 | 1982-10-01 | 33.78 | 35 | 33.4 | 32.95 | 55.61 | … | 2.6 | 4.45 | 6.05 | 56.83 | 1.63 | 3.1 | 2.59 | 1.57 | 1.3 | 1.81 | 1.6 | 406 | 851 | 326 | 470 | 355 | … | 214 | 416 | 192 | … | … | 50.27 | 91.73 | 97.94 | 235.06 | … | … | … | 112.86 | 146.61 | … | 0.29 | 0.43 | 2.48 | 0.75 | 2.1 | 14.22 | 0.4 | 0.45 | 0.13 | 2516.15 | 160.97 | 136.66 | … | 327.04 | 217.39 | 1.55 | … | 0.85 | 35 | 163.5 | 134 | 127.5 | 79 | 951.5 | 32.5 | 1461 | 497.4 | 12413.8 | 3916.5 | 751.3 | 422.15 | 334.54 | 9.39
1982M11 | 1982-11-01 | 32.85 | 33.8 | 31.75 | 33 | 55.61 | … | 2.62 | 4.45 | 6.05 | 57.07 | 1.54 | 3.05 | 2.69 | 1.56 | 1.3 | 1.79 | 1.59 | 416 | 868 | 353 | 474 | 362 | … | 231 | 403 | 213 | … | … | 50.27 | 102.87 | 110.23 | 238.26 | … | … | … | 131.59 | 155.06 | … | 0.33 | 0.39 | 2.48 | 0.74 | 1.88 | 14.44 | 0.39 | 0.46 | 0.14 | 2485 | 159.4 | 140.78 | … | 332.33 | 221.6 | 1.52 | … | 0.83 | 35 | 160.5 | 131.5 | 127.5 | 72.5 | 965.2 | 32.5 | 1443.8 | 462.4 | 11981.9 | 3433.7 | 710 | 414.89 | 345.91 | 9.79
1982M12 | 1982-12-01 | 31.47 | 31.75 | 30.1 | 32.55 | 45.5 | … | 2.62 | 4.45 | 6.05 | 57.07 | 1.63 | 2.97 | 2.82 | 1.51 | 1.24 | 1.8 | 1.48 | 429 | 862 | 399 | 466 | 376 | … | 232 | 399 | 217 | … | … | 53.59 | 105.51 | 111.55 | 246.11 | … | … | … | 127.87 | 159.83 | … | 0.34 | 0.29 | 2.48 | 0.72 | 1.82 | 14.88 | 0.41 | 0.46 | 0.14 | 2556.16 | 167.7 | 147.47 | … | 340.77 | 246.72 | 1.54 | … | 0.8 | 41.25 | 158.5 | 132 | 120 | 72.5 | 987.4 | 32.5 | 1473.2 | 448 | 11992.9 | 3576.3 | 668.5 | 444.5 | 368.72 | 10.57
1983M01 | 1983-01-01 | 30.65 | 30.85 | 30.05 | 31.06 | 43 | … | 2.66 | 4.05 | 5.55 | 55.31 | 1.78 | 2.87 | 2.75 | 1.76 | 1.38 | 1.92 | 1.99 | 435 | 840 | 439 | 461 | 372 | … | 235 | 397 | 216 | … | … | 53.59 | 107.84 | 114.64 | 239.97 | … | … | … | 131.15 | 164.98 | … | 0.34 | 0.29 | 2.28 | 0.73 | 1.78 | 14.64 | 0.41 | 0.47 | 0.13 | 2572.24 | 169.88 | 145.53 | … | 338.34 | 244.7 | 1.58 | … | 0.82 | 47.5 | 150.5 | 137.5 | 124.5 | 75 | 1076.5 | 29 | 1571.9 | 475.3 | 12082.6 | 3797 | 699.1 | 481.29 | 452.85 | 12.34
1983M02 | 1983-02-01 | 29.11 | 29.1 | 29 | 29.24 | 43 | … | 2.66 | 4.05 | 5.55 | 55.31 | 1.94 | 2.8 | 2.68 | 1.82 | 1.5 | 1.99 | 1.97 | 451 | 820 | 423 | 452 | 367 | … | 239 | 395 | 211 | … | … | 57.92 | 117.32 | 121.03 | 249.55 | … | … | … | 133.38 | 164.24 | … | 0.38 | 0.29 | 2.38 | 0.74 | 1.67 | 14.37 | 0.4 | 0.48 | 0.14 | 2598.64 | 167.1 | 127.51 | … | 315.03 | 234.9 | 1.64 | … | 0.94 | 47.5 | 164 | 134.5 | 124.5 | 75.5 | 1230.4 | 29 | 1647.4 | 454.5 | 13034.2 | 4228.2 | 681.4 | 491.09 | 464.51 | 13.98
1983M03 | 1983-03-01 | 28.32 | 28.2 | 28.1 | 28.66 | 43 | … | 2.58 | 4.05 | 5.55 | 54.34 | 1.87 | 2.76 | 2.67 | 1.88 | 1.7 | 1.97 | 1.97 | 482.2 | 815 | 403.2 | 445 | 377.6 | … | 242 | 394 | 211.4 | … | … | 56.9 | 125.19 | 124.34 | 261.82 | … | … | … | 133.01 | 166.08 | … | 0.41 | 0.33 | 2.49 | 0.75 | 1.82 | 13.78 | 0.4 | 0.48 | 0.14 | 2601.79 | 164.03 | 125.49 | … | 312.32 | 243.3 | 1.74 | … | 1.06 | 47.5 | 179.5 | 145 | 120 | 75.5 | 1301.8 | 29 | 1597.7 | 443.3 | 13426 | 4831.9 | 678.4 | 419.7 | 401.06 | 10.64
1983M04 | 1983-04-01 | 29.69 | 29.75 | 28.7 | 30.63 | 43 | … | 2.53 | 4.05 | 5.55 | 53.73 | 1.88 | 2.75 | 2.67 | 2.05 | 1.78 | 2.4 | 1.96 | 576.3 | 836 | 440 | 495 | 418.5 | … | 252.5 | 434 | 219 | … | … | 66.9 | 133.43 | 132.06 | 261.82 | … | … | … | 137.05 | 167.18 | … | 0.48 | 0.41 | 2.54 | 0.72 | 2.12 | 13.4 | 0.39 | 0.49 | 0.15 | 2619.76 | 157.18 | 127.11 | … | 314.49 | 237.68 | 1.77 | … | 1.13 | 47.5 | 180.5 | 136 | 109 | 75.5 | 1363.6 | 29 | 1674.9 | 457.6 | 13792.8 | 4817.8 | 697.5 | 432.88 | 413.68 | 11.61
1983M05 | 1983-05-01 | 29.36 | 29.6 | 28.5 | 29.98 | 43 | … | 2.53 | 4.05 | 5.55 | 53.73 | 2.07 | 2.83 | 2.72 | 2.13 | 1.95 | 2.47 | 1.96 | 622 | 825 | 437 | 548 | 432 | … | 252 | 434 | 217 | … | … | 63.59 | 133.85 | 133.43 | 259.86 | … | … | … | 135.7 | 160.2 | … | 0.55 | 0.45 | 2.54 | 0.73 | 2.1 | 13.45 | 0.39 | 0.5 | 0.2 | 2613 | 154.78 | 131.86 | … | 320.79 | 240.63 | 1.81 | … | 1.05 | 43 | 171.5 | 132.5 | 101.5 | 75.5 | 1453.4 | 29 | 1765.7 | 433.1 | 13522.9 | 5031.6 | 735.6 | 438.01 | 448.52 | 12.92
1983M06 | 1983-06-01 | 29.97 | 30.2 | 28.75 | 30.95 | 43 | … | 2.59 | 4.05 | 5.55 | 54.46 | 2.3 | 2.81 | 2.65 | 2.2 | 2.01 | 2.64 | 1.93 | 694 | 831 | 430 | 593 | 394 | … | 243 | 425 | 210 | … | … | 66.58 | 135.03 | 127.4 | 249.06 | … | … | … | 132.28 | 151.75 | … | 0.5 | 0.39 | 2.47 | 0.75 | 2.04 | 13.76 | 0.38 | 0.5 | 0.24 | 2637.52 | 150.07 | 129.77 | … | 318.03 | 231.63 | 1.9 | … | 1.08 | 41.13 | 158.5 | 127.5 | 120 | 73 | 1465.6 | 29 | 1701.2 | 408.1 | 13354 | 4883.2 | 718.4 | 412.84 | 422.37 | 11.74
1983M07 | 1983-07-01 | 30.47 | 30.8 | 29 | 31.6 | 34.75 | … | 2.52 | 4.05 | 5.55 | 53.61 | 2.3 | 2.83 | 2.65 | 2.02 | 1.65 | 2.5 | 1.89 | 846 | 832 | 433 | 635 | 425 | … | 263 | 477 | 226 | … | … | 64.93 | 140.59 | 125.11 | 241.45 | … | … | … | 135.33 | 147.34 | … | 0.5 | 0.34 | 2.46 | 0.78 | 1.97 | 13.12 | 0.39 | 0.49 | 0.23 | 2668.06 | 147.82 | 129.23 | … | 317.32 | 215.39 | 1.95 | … | 1.13 | 37.25 | 157.5 | 128 | 109 | 73 | 1520.2 | 29 | 1704.3 | 403.3 | 13193 | 4804.1 | 739.8 | 402.91 | 433.27 | 12.03
1983M08 | 1983-08-01 | 30.65 | 31.1 | 28.9 | 31.96 | 34.75 | … | 2.58 | 4.05 | 5.55 | 54.34 | 2.3 | 2.86 | 2.65 | 2.11 | 1.84 | 2.64 | 1.86 | 985 | 950 | 452 | 969 | 559 | … | 339 | 651 | 279 | … | … | 76.59 | 152.75 | 136.3 | 254.95 | … | … | … | 145.14 | 152.49 | … | 0.46 | 0.35 | 2.48 | 0.79 | 1.93 | 12.74 | 0.38 | 0.5 | 0.23 | 2692.84 | 143.03 | 134.5 | … | 324.24 | 214.47 | 2 | … | 1.13 | 34 | 154.5 | 122.5 | 110.5 | 73 | 1603.6 | 29 | 1639.8 | 398 | 12826 | 4852.8 | 808.9 | 416.2 | 435.56 | 12.06
1983M09 | 1983-09-01 | 30.07 | 30.35 | 28.6 | 31.26 | 34.75 | … | 2.67 | 4.05 | 5.55 | 55.43 | 2.15 | 2.92 | 2.69 | 2.16 | 1.91 | 2.7 | 1.86 | 954 | 1300 | 502.8 | 1052 | 645 | … | 349.8 | 732.6 | 276.6 | … | … | 87.36 | 147.75 | 135.54 | 278.27 | … | … | … | 141.83 | 156.53 | … | 0.42 | 0.44 | 2.47 | 0.82 | 1.95 | 12.61 | 0.38 | 0.49 | 0.21 | 2678.49 | 156.64 | 138.54 | … | 329.46 | 218.32 | 1.98 | … | 1.09 | 34 | 160 | 124.5 | 110.5 | 73 | 1613.7 | 29 | 1560.7 | 404.7 | 12755.3 | 4910.6 | 837.8 | 411.8 | 431.11 | 11.96
1983M10 | 1983-10-01 | 29.62 | 29.85 | 28.6 | 30.4 | 34.75 | … | 2.58 | 4.05 | 5.55 | 54.34 | 2.1 | 3.1 | 2.87 | 2.23 | 1.93 | 2.87 | 1.88 | 860 | 1275 | 510 | 1054 | 671 | … | 328.75 | 687 | 267 | … | … | 88.18 | 148.15 | 132.06 | 269.68 | … | … | … | 141.46 | 152.85 | … | 0.41 | 0.46 | 2.45 | 0.78 | 1.98 | 12.32 | 0.38 | 0.48 | 0.21 | 2741.07 | 168.27 | 152.84 | … | 347.41 | 227.46 | 1.94 | … | 1.09 | 34 | 174 | 145 | 114 | 73 | 1566.3 | 29 | 1435.2 | 419.4 | 12750.8 | 4674.2 | 859 | 393.6 | 395.87 | 9.89
1983M11 | 1983-11-01 | 29.17 | 29.2 | 28.3 | 30 | 32 | … | 2.6 | 4.05 | 5.55 | 54.58 | 2.22 | 3.19 | 2.85 | 2.4 | 2.23 | 3.1 | 1.86 | 884 | 1140 | 479 | 951 | 661 | … | 324 | 652 | 265 | … | … | 89.91 | 147.02 | 132.28 | 264.18 | … | … | … | 139.64 | 151.75 | … | 0.34 | 0.41 | 2.41 | 0.81 | 1.94 | 12.24 | 0.37 | 0.48 | 0.18 | 2745.91 | 177.43 | 152.92 | … | 347.51 | 225.24 | 1.97 | … | 1.11 | 32.75 | 188.5 | 140.5 | 115.5 | 75.5 | 1516.8 | 29 | 1389.1 | 404.7 | 12772.5 | 4585.2 | 859.1 | 381.7 | 387.67 | 8.81
1983M12 | 1983-12-01 | 28.81 | 28.95 | 28.25 | 29.24 | 29.25 | … | 2.61 | 4.05 | 5.55 | 54.71 | 2.54 | 3.23 | 2.93 | 2.42 | 2.39 | 3.03 | 1.84 | 969 | 1120 | 482 | 876 | 695 | … | 311 | 644 | 256 | … | … | 78.24 | 143.28 | 130.87 | 251.02 | … | … | … | 141.68 | 153.59 | … | 0.34 | 0.34 | 2.31 | 0.86 | 1.88 | 12.06 | 0.36 | 0.47 | 0.17 | 2709.22 | 172.99 | 157.17 | … | 352.69 | 223.98 | 1.97 | … | 1.13 | 31.5 | 190 | 142.5 | 115.5 | 75.5 | 1549.3 | 29 | 1415.2 | 402.1 | 12345.5 | 4657 | 857 | 388.34 | 393.22 | 9.15
1984M01 | 1984-01-01 | 29.04 | 29.56 | 27.73 | 29.84 | 29.25 | 29.34 | 2.67 | 3.76 | 5.24 | 53.85 | 2.62 | 3.17 | 2.93 | 3.07 | 2.84 | 3.47 | 2.9 | 1069 | 1080 | 480 | 983 | 875 | … | 305 | 692 | 237 | … | … | 84.87 | 141.92 | 129.47 | 237.77 | … | … | … | 139.95 | 152.85 | … | 0.34 | 0.27 | 2.26 | 0.89 | 1.85 | 11.93 | 0.36 | 0.47 | 0.15 | 2675.78 | 168.69 | 160.6 | … | 356.83 | 222.32 | 1.93 | … | 1.14 | 31.5 | 191.5 | 142.5 | 116.5 | 82.5 | 1548.9 | 26.15 | 1375.7 | 397.5 | 12117.8 | 4670.5 | 957.8 | 370.89 | 376.25 | 8.25
1984M02 | 1984-02-01 | 29.2 | 29.88 | 27.65 | 30.08 | 29.25 | 29.34 | 2.71 | 3.76 | 5.24 | 54.33 | 2.5 | 3.22 | 3 | 2.71 | 2.65 | 2.54 | 2.93 | 1158 | 960 | 466 | 1024 | 875 | … | 293 | 669 | 221 | … | … | 84.87 | 137 | 125.66 | 227.85 | … | … | … | 133.27 | 150.65 | … | 0.42 | 0.25 | 2.34 | 0.92 | 1.87 | 12.08 | 0.37 | 0.48 | 0.15 | 2630.46 | 174.21 | 158.63 | … | 354.46 | 225.74 | 1.93 | … | 1.14 | 31.5 | 204 | 142.5 | 118 | 82.5 | 1491.2 | 26.15 | 1429.8 | 404.5 | 12297.7 | 4639.8 | 998.4 | 385.96 | 391.23 | 9.12
1984M03 | 1984-03-01 | 29.53 | 30.08 | 27.79 | 30.73 | 29.25 | 29.34 | 2.67 | 3.76 | 5.24 | 53.85 | 2.53 | 3.27 | 3.04 | 2.79 | 2.67 | 2.63 | 3.08 | 1123 | 975 | 428 | 1086 | 845 | … | 314 | 720 | 229 | … | … | 87.55 | 147.08 | 130.82 | 234.08 | … | … | … | 142.66 | 153.96 | … | 0.41 | 0.26 | 2.38 | 0.91 | 1.96 | 12.48 | 0.38 | 0.49 | 0.14 | 2632.91 | 190.58 | 169.74 | … | 367.65 | 254 | 1.95 | … | 1.12 | 31.5 | 201 | 132.5 | 141 | 82.5 | 1455.8 | 26.15 | 1501.2 | 459.5 | 12406.1 | 4780.7 | 1040.6 | 394.26 | 398.43 | 9.65
1984M04 | 1984-04-01 | 29.57 | 30.13 | 27.96 | 30.63 | 29.25 | 29.34 | 2.64 | 3.76 | 5.24 | 53.48 | 2.54 | 3.31 | 3.03 | 3.01 | 2.73 | 3.35 | 2.94 | 1150 | 950 | 402 | 1159 | 841 | … | 315 | 772 | 220 | … | … | 92.52 | 148.02 | 129.52 | 235.31 | … | … | … | 148.1 | 157.26 | … | 0.41 | 0.24 | 2.47 | 0.9 | 2.07 | 12.54 | 0.37 | 0.49 | 0.13 | 2627.55 | 190.76 | 181.83 | … | 381.57 | 255.61 | 1.96 | … | 1.07 | 31.5 | 198.5 | 125 | 127.5 | 81 | 1370.3 | 26.15 | 1532.6 | 481.7 | 12445 | 4911.5 | 1004.1 | 381.37 | 391.62 | 9.25
1984M05 | 1984-05-01 | 29.46 | 29.9 | 28.03 | 30.45 | 29.25 | 29.34 | 2.67 | 3.76 | 5.24 | 53.85 | 2.68 | 3.31 | 3.23 | 2.81 | 2.53 | 3.06 | 2.86 | 1314 | 910 | 382 | 1171 | 951 | … | 338 | 914 | 219 | … | … | 93.22 | 146.06 | 131.92 | 234.33 | … | … | … | 144.33 | 153.96 | … | 0.43 | 0.24 | 2.4 | 0.87 | 2.08 | 12.02 | 0.36 | 0.49 | 0.12 | 2687.46 | 183.43 | 184.41 | … | 384.48 | 244.95 | 1.97 | … | 0.98 | 31.5 | 171.5 | 116 | 147.5 | 81 | 1289.1 | 26.15 | 1420.9 | 453.1 | 12582.8 | 4811.4 | 1001.3 | 377.4 | 387.86 | 8.97
1984M06 | 1984-06-01 | 29.05 | 29.2 | 27.91 | 30.04 | 31.75 | 34.31 | 2.7 | 3.76 | 5.24 | 54.21 | 2.49 | 3.25 | 3.17 | 2.71 | 2.2 | 3.09 | 2.83 | 1431 | 923 | 372 | 1155 | 783 | … | 308 | 844 | 202 | … | … | 89.91 | 146.97 | 128.32 | 235.31 | … | … | … | 136.32 | 149.91 | … | 0.46 | 0.32 | 2.33 | 0.87 | 2.05 | 11.79 | 0.36 | 0.49 | 0.12 | 2759.88 | 184.09 | 175.13 | … | 373.91 | 232.62 | 1.85 | … | 0.88 | 31.5 | 156 | 120 | 155 | 81 | 1275 | 26.15 | 1366.5 | 484.3 | 12662.2 | 4773.2 | 941.5 | 377.7 | 381.55 | 8.77
1984M07 | 1984-07-01 | 27.99 | 27.91 | 27.26 | 28.79 | 31.75 | 35.8 | 2.68 | 3.76 | 5.24 | 53.97 | 2.21 | 3.18 | 3.04 | 2.7 | 2.14 | 3.19 | 2.76 | 1273 | 840 | 341 | 1054 | 580 | … | 270 | 697 | 186 | … | … | 72.89 | 142.59 | 111.39 | 248.81 | … | … | … | 133.66 | 146.97 | … | 0.37 | 0.41 | 2.23 | 0.89 | 1.96 | 11.46 | 0.36 | 0.48 | 0.1 | 2840.07 | 177.35 | 157.9 | … | 353.57 | 218.25 | 1.74 | … | 0.89 | 33.8 | 163.5 | 132.5 | 162.5 | 86.5 | 1162.8 | 26.15 | 1330.8 | 493.6 | 12438.7 | 4640.3 | 853.6 | 347.71 | 343.32 | 7.46
1984M08 | 1984-08-01 | 28.17 | 28.11 | 27.23 | 29.17 | 31.75 | 35.8 | 2.69 | 3.76 | 5.24 | 54.09 | 2.21 | 3.21 | 3.1 | 2.7 | 2.26 | 3.1 | 2.74 | 1079 | 700 | 333 | 984 | 562 | … | 261 | 679 | 180 | … | … | 66.58 | 138.75 | 107.23 | 252 | … | … | … | 137.47 | 152.49 | … | 0.34 | 0.51 | 2.25 | 0.85 | 1.95 | 11 | 0.36 | 0.48 | 0.09 | 2907.89 | 174.9 | 147.54 | … | 340.85 | 222.86 | 1.66 | … | 0.91 | 33.5 | 170.5 | 137.5 | 165 | 86.5 | 1135.8 | 26.15 | 1337.5 | 467.4 | 12302.2 | 4736 | 834.1 | 347.7 | 339.78 | 7.6
1984M09 | 1984-09-01 | 28.35 | 28.36 | 27.4 | 29.3 | 31.75 | 35.8 | 2.62 | 3.76 | 5.24 | 53.24 | 2.31 | 3.14 | 3.12 | 2.65 | 2.53 | 2.71 | 2.72 | 1170 | 630 | 318 | 931 | 611 | … | 245 | 694 | 168 | … | … | 68.88 | 130.41 | 104.78 | 236.54 | … | … | … | 140.78 | 155.06 | … | 0.38 | 0.56 | 2.18 | 0.86 | 1.86 | 10.47 | 0.34 | 0.48 | 0.09 | 2953.76 | 167.04 | 142.78 | … | 334.87 | 216.12 | 1.61 | … | 0.92 | 33.5 | 168 | 137.5 | 165 | 86.5 | 1012.1 | 26.15 | 1293.6 | 401.6 | 12091.1 | 4705.5 | 873.3 | 340.2 | 326.7 | 7.25
1984M10 | 1984-10-01 | 27.85 | 27.81 | 27.11 | 28.64 | 31.75 | 35.8 | 2.63 | 3.76 | 5.24 | 53.36 | 2.26 | 3.02 | 2.98 | 2.67 | 2.51 | 2.8 | 2.69 | 1175 | 655 | 319 | 836 | 615 | … | 245 | 679 | 170 | … | … | 70.6 | 121.19 | 101.34 | 231.63 | … | … | … | 141.28 | 152.85 | … | 0.31 | 0.5 | 2.11 | 0.84 | 1.8 | 11.13 | 0.44 | 0.48 | 0.1 | 2932.06 | 164.5 | 135.87 | … | 326.02 | 211.92 | 1.62 | … | 0.85 | 35 | 166 | 137.5 | 172 | 86.5 | 1027.9 | 26.15 | 1273 | 412 | 11744.9 | 4750.3 | 843.7 | 341 | 324.34 | 7.29
1984M11 | 1984-11-01 | 27.65 | 27.7 | 27.09 | 28.16 | 32.75 | 35.31 | 2.61 | 3.76 | 5.24 | 53.12 | 2.26 | 3.09 | 3 | 2.53 | 2.51 | 2.41 | 2.67 | 993 | 720 | 323 | 905 | 616 | … | 250 | 698 | 169 | … | … | 71.24 | 117.37 | 106.7 | 211.74 | … | … | … | 143.52 | 152.49 | … | 0.27 | 0.36 | 2.1 | 0.84 | 1.84 | 11.79 | 0.34 | 0.47 | 0.1 | 2933.26 | 168.95 | 136.11 | … | 326.33 | 211.66 | 1.6 | … | 0.81 | 36 | 160.5 | 127.5 | 166 | 86.5 | 1151.8 | 26.15 | 1345.1 | 440.5 | 11991.2 | 4748.3 | 855.1 | 342 | 328.49 | 7.49
1984M12 | 1984-12-01 | 26.81 | 26.98 | 26.76 | 26.7 | 33.75 | 34.94 | 2.57 | 3.76 | 5.24 | 52.63 | 2.14 | 3.1 | 2.8 | 2.56 | 2.45 | 2.63 | 2.59 | 920 | 696 | 314 | 912 | 592 | … | 241 | 630 | 165 | … | … | 61.55 | 113.95 | 111.11 | 204.62 | … | … | … | 141.39 | 149.55 | … | 0.3 | 0.32 | 2.22 | 0.82 | 1.77 | 12.13 | 0.32 | 0.47 | 0.08 | 2854.79 | 163.21 | 130.58 | … | 319.1 | 207.71 | 1.59 | … | 0.79 | 36 | 156.5 | 124 | 166 | 86.5 | 1095.2 | 26.15 | 1321.1 | 415.6 | 11722.2 | 4859 | 859.7 | 319.54 | 304.13 | 6.64
1985M01 | 1985-01-01 | 26.63 | 26.95 | 27.3 | 25.65 | 33.75 | 35.06 | 2.64 | 3.65 | 5.23 | 52.95 | 2.22 | 3.21 | 2.77 | 2.1 | 2.31 | 2.36 | 1.63 | 856 | 682 | 307 | 890 | 583 | … | 243 | 630 | 166 | … | … | 66.58 | 119.01 | 114.7 | 206.83 | … | … | … | 147.57 | 149.18 | … | 0.38 | 0.24 | 2.27 | 0.84 | 1.73 | 11.07 | 0.31 | 0.46 | 0.08 | 2796.84 | 159.82 | 120.44 | 307 | 305.47 | 202.61 | 1.57 | … | 0.76 | 36 | 158.5 | 117.5 | 168.5 | 86.5 | 1075.4 | 26.56 | 1359.1 | 420.5 | 11073.4 | 4947.2 | 867.1 | 302.79 | 274.39 | 6.1
1985M02 | 1985-02-01 | 27.6 | 28.2 | 27.25 | 27.35 | 33.75 | 35.06 | 2.71 | 3.65 | 5.23 | 53.8 | 2.27 | 3.18 | 2.7 | 1.94 | 2.13 | 2.09 | 1.6 | 756 | 665 | 292 | 873 | 595 | … | 239 | 664 | 151 | … | … | 68.24 | 119.78 | 112.55 | 200.94 | … | … | … | 140.5 | 147.34 | … | 0.44 | 0.28 | 2.31 | 0.85 | 1.69 | 11.16 | 0.3 | 0.45 | 0.08 | 2730.48 | 153.91 | 116.49 | 307 | 300.02 | 196.9 | 1.51 | … | 0.74 | 36 | 156 | 113.5 | 168.5 | 87 | 1098.2 | 26.56 | 1388.5 | 368.2 | 10946 | 5050.8 | 886.6 | 299.1 | 269.4 | 6.06
1985M03 | 1985-03-01 | 27.85 | 28.1 | 27.15 | 28.3 | 33.75 | 35.06 | 2.62 | 3.65 | 5.23 | 52.71 | 2.23 | 3.26 | 2.71 | 1.72 | 1.73 | 1.85 | 1.58 | 843 | 680 | 280 | 944 | 651 | … | 241 | 667 | 154 | … | … | 64.93 | 120.19 | 117.34 | 199.96 | … | … | … | 140.88 | 145.14 | … | 0.45 | 0.36 | 2.25 | 0.84 | 1.71 | 10.69 | 0.3 | 0.46 | 0.08 | 2689.7 | 153.29 | 116.83 | 307 | 300.49 | 197.19 | 1.48 | … | 0.74 | 36 | 179.5 | 114 | 105 | 75.5 | 1095.3 | 26.56 | 1389.9 | 352 | 11210.6 | 5211.7 | 920.9 | 313.5 | 260.76 | 5.99
1985M04 | 1985-04-01 | 27.8 | 27.9 | 26.65 | 28.85 | 33.75 | 35.06 | 2.64 | 3.65 | 5.23 | 52.95 | 2.24 | 3.12 | 2.7 | 1.82 | 1.61 | 2.23 | 1.62 | 769 | 739 | 271 | 1020 | 653 | … | 243 | 693 | 151 | … | … | 68.24 | 120.05 | 118.39 | 202.9 | … | … | … | 139.14 | 143.67 | … | 0.48 | 0.43 | 2.13 | 0.84 | 1.86 | 10.21 | 0.34 | 0.46 | 0.08 | 2675.23 | 164.7 | 121.11 | 307 | 306.39 | 202.65 | 1.46 | … | 0.79 | 36 | 179.5 | 116 | 107.5 | 75.5 | 1106.3 | 26.56 | 1501.8 | 389.6 | 11806.4 | 5489.5 | 931.3 | 326.8 | 282.72 | 6.44
1985M05 | 1985-05-01 | 26.65 | 26.65 | 25.65 | 27.65 | 33.75 | 35.06 | 2.53 | 3.65 | 5.23 | 51.62 | 2.13 | 3.15 | 2.67 | 1.77 | 1.4 | 2.3 | 1.61 | 662 | 768 | 276 | 1026 | 610 | … | 231 | 652 | 144 | … | … | 68.24 | 116.73 | 115.24 | 202.9 | … | … | … | 122.65 | 136.32 | … | 0.46 | 0.44 | 2.09 | 0.82 | 1.84 | 10.21 | 0.34 | 0.46 | 0.06 | 2634.51 | 163.66 | 120.49 | 307 | 305.54 | 200.4 | 1.43 | … | 0.77 | 36 | 154 | 116 | 127.5 | 87 | 1105.2 | 26.56 | 1530.6 | 376 | 11909.8 | 5604.1 | 881.3 | 316 | 272.38 | 6.27
1985M06 | 1985-06-01 | 26.37 | 26.45 | 25.45 | 27.2 | 33.75 | 35.06 | 2.58 | 3.65 | 5.23 | 52.23 | 2.09 | 3.13 | 2.65 | 1.71 | 1.16 | 2.36 | 1.62 | 575 | 760 | 256 | 974 | 556 | … | 227 | 630 | 141 | … | … | 64.93 | 116.04 | 105.3 | 202.9 | … | … | … | 123.15 | 134.11 | … | 0.38 | 0.44 | 2.09 | 0.84 | 1.86 | 10.21 | 0.35 | 0.47 | 0.06 | 2611.25 | 165.96 | 117.96 | 307 | 302.06 | 196.8 | 1.39 | … | 0.81 | 36 | 151.5 | 112 | 112.5 | 87 | 1032.2 | 26.56 | 1432.4 | 389.4 | 12385.8 | 5553.4 | 808 | 316.5 | 267.8 | 6.18
1985M07 | 1985-07-01 | 26.38 | 26.6 | 25.7 | 26.85 | 33.75 | 35.06 | 2.51 | 3.65 | 5.23 | 51.38 | 2.21 | 2.98 | 2.34 | 1.81 | 1.25 | 2.57 | 1.6 | 520 | 665 | 254 | 880 | 487 | … | 223 | 568 | 144 | … | … | 59.89 | 114.91 | 99.01 | 191.12 | … | … | … | 117.77 | 128.6 | … | 0.32 | 0.45 | 2.05 | 0.83 | 1.98 | 10.12 | 0.37 | 0.47 | 0.07 | 2582.51 | 174.6 | 120.79 | 307 | 305.95 | 208.1 | 1.34 | … | 0.78 | 36 | 151 | 114.5 | 109.5 | 87 | 1011.6 | 26.56 | 1474.6 | 403.1 | 12755.8 | 5090.5 | 766.8 | 317.2 | 268.91 | 6
1985M08 | 1985-08-01 | 27.02 | 27.15 | 26.3 | 27.6 | 33.75 | 35.06 | 2.47 | 3.65 | 5.23 | 50.89 | 2.27 | 2.94 | 2.35 | 1.73 | 1.27 | 2.39 | 1.54 | 456 | 615 | 259 | 896 | 404 | … | 211 | 518 | 150 | … | … | 48.3 | 105.53 | 89.13 | 191.12 | … | … | … | 111.81 | 123.09 | … | 0.42 | 0.51 | 2.07 | 0.83 | 1.96 | 10.21 | 0.37 | 0.45 | 0.1 | 2568.57 | 181.84 | 118.28 | 307 | 302.5 | 212.89 | 1.26 | … | 0.76 | 36 | 155.5 | 122.5 | 97.5 | 87 | 1019.3 | 26.56 | 1420.2 | 413.6 | 12647.2 | 4907.5 | 735.1 | 330.4 | 307.8 | 6.15
1985M09 | 1985-09-01 | 26.98 | 27.15 | 26.15 | 27.65 | 33.75 | 35.06 | 2.42 | 3.65 | 5.23 | 50.28 | 2.35 | 2.94 | 2.29 | 1.64 | 1.24 | 2.16 | 1.51 | 427 | 585 | 265 | 810 | 360 | … | 207 | 469 | 160 | … | … | 46.58 | 101.91 | 81.62 | 191.12 | … | … | … | 111.19 | 125.3 | … | 0.36 | 0.51 | 2.08 | 0.84 | 1.81 | 10.25 | 0.37 | 0.43 | 0.11 | 2532.65 | 179.01 | 115.69 | 307 | 298.91 | 210.17 | 1.18 | … | 0.73 | 36 | 154 | 126 | 87.5 | 81.5 | 985.1 | 26.56 | 1366.4 | 400.4 | 12325.2 | 4570.2 | 689.5 | 323.35 | 311.15 | 6.05
1985M10 | 1985-10-01 | 27.82 | 27.9 | 26.7 | 28.85 | 33.75 | 34.49 | 2.37 | 3.65 | 5.23 | 49.68 | 2.36 | 3.1 | 2.45 | 1.56 | 1.15 | 1.97 | 1.57 | 430 | 622 | 287 | 808 | 356 | … | 205 | 448 | 170 | … | … | 48.3 | 98.58 | 87.57 | 191.12 | … | … | … | 121.03 | 127.5 | … | 0.28 | 0.45 | 2.14 | 0.82 | 1.87 | 10.36 | 0.38 | 0.41 | 0.11 | 2502.74 | 192.13 | 122.19 | 307 | 307.86 | 225.87 | 1.08 | … | 0.75 | 36 | 151 | 132.5 | 80.5 | 81.5 | 970.5 | 26.56 | 1384.7 | 393.4 | 12391.1 | 4239.5 | 631.9 | 325.85 | 323.46 | 6.18
1985M11 | 1985-11-01 | 28.6 | 29.05 | 26.9 | 29.85 | 33.75 | 34.49 | 2.36 | 3.65 | 5.23 | 49.55 | 2.3 | 3.43 | 2.78 | 1.57 | 1.1 | 2.01 | 1.59 | 393 | 644 | 308 | 911 | 362 | … | 210 | 455 | 177 | … | … | 48.3 | 106.2 | 95.68 | 191.12 | … | … | … | 131.65 | 132.64 | … | 0.28 | 0.36 | 2.14 | 0.85 | 1.91 | 10.54 | 0.39 | 0.42 | 0.12 | 2465.83 | 196.34 | 130.9 | 307 | 319.52 | 237.83 | 1.06 | … | 0.74 | 36 | 149 | 135 | 87.5 | 81.5 | 950.4 | 26.56 | 1369.5 | 394.2 | 9903.2 | 4034.5 | 597.5 | 321.5 | 334.4 | 6.1
1985M12 | 1985-12-01 | 26.5 | 25.85 | 26.3 | 27.35 | 33.75 | 34.49 | 2.28 | 3.65 | 5.23 | 48.58 | 2.38 | 4.34 | 3.37 | 1.62 | 1.14 | 2.13 | 1.59 | 395 | 684 | 306 | 827 | 390 | … | 213 | 470 | 178 | … | … | 53.27 | 107.87 | 99.58 | 191.12 | … | … | … | 136.58 | 137.05 | … | 0.28 | 0.32 | 2.23 | 0.87 | 1.92 | 10.87 | 0.39 | 0.44 | 0.12 | 2551.49 | 201.34 | 139.64 | 307 | 330.87 | 239.13 | 1.06 | … | 0.73 | 36 | 146.5 | 137 | 87.5 | 81.5 | 1039.2 | 26.56 | 1390.9 | 389.9 | 9114 | 4089.6 | 685.3 | 321.9 | 336.82 | 5.85
1986M01 | 1986-01-01 | 24.68 | 25.75 | 25.4 | 22.9 | 33.75 | 33.83 | 2.28 | 3.65 | 4.1 | 47.82 | 2.32 | 5.24 | 3.75 | 1.53 | 1.1 | 1.81 | 1.7 | 380 | 702 | 292 | 701 | 342 | … | 221 | 457 | 186 | … | … | 53.27 | 107.79 | 98.33 | 220.58 | 83.26 | 98 | … | 135.4 | 132.28 | … | 0.33 | 0.32 | 2.18 | 0.84 | 1.88 | 11.22 | 0.4 | 0.45 | 0.11 | 2646.02 | 206.72 | 144.99 | … | 337.66 | 242.42 | 1.14 | … | 0.74 | 36 | 145.5 | 133 | 82.5 | 81.5 | 1119.24 | 26.26 | 1418.3 | 368.4 | 7910 | 4034.5 | 644 | 347.48 | 363.76 | 6.02
1986M02 | 1986-02-01 | 15.92 | 17.55 | 14.8 | 15.4 | 33.75 | 33.83 | 2.26 | 3.65 | 4.1 | 47.57 | 2.23 | 5.03 | 3.57 | 1.52 | 1.14 | 1.71 | 1.72 | 318 | 693 | 292 | 580 | 283 | … | 216 | 394 | 185 | … | … | 53.27 | 103.19 | 95.18 | 211.99 | 115.1 | 97 | … | 136.06 | 129.71 | … | 0.39 | 0.32 | 2.16 | 0.85 | 1.88 | 11.9 | 0.4 | 0.46 | 0.12 | 2680.73 | 216.42 | 148.7 | … | 342.3 | 258.61 | 1.2 | … | 0.79 | 36 | 143 | 134.5 | 77 | 80 | 1114.85 | 26.26 | 1405.5 | 367.3 | 7922.9 | 3988.2 | 608.7 | 338.89 | 376.04 | 5.86
1986M03 | 1986-03-01 | 12.65 | 13.85 | 11.45 | 12.65 | 30.75 | 31.64 | 2.16 | 3.65 | 4.1 | 46.36 | 2.11 | 5.28 | 3.72 | 1.48 | 1.14 | 1.6 | 1.71 | 293 | 700 | 321 | 541 | 243 | … | 217 | 369 | 194 | … | … | 54.35 | 100.88 | 94.47 | 197.26 | 101.42 | 100 | … | 139.48 | 134.48 | … | 0.5 | 0.34 | 2.19 | 0.85 | 2.11 | 12.41 | 0.41 | 0.46 | 0.15 | 2695.37 | 192.13 | 142.12 | … | 334.03 | 257.64 | 1.15 | … | 0.78 | 36 | 148 | 139 | 77 | 80 | 1168.01 | 26.26 | 1445.1 | 367.2 | 7313.6 | 4122.6 | 625.7 | 345.7 | 413.64 | 5.62
1986M04 | 1986-04-01 | 11.9 | 12.5 | 10.3 | 12.9 | 30.75 | 31.64 | 2.1 | 3.65 | 4.1 | 45.63 | 1.99 | 4.98 | 3.47 | 1.51 | 1.05 | 1.79 | 1.7 | 266 | 726 | 333 | 578 | 242 | … | 213 | 349 | 187 | … | … | 49.64 | 101.33 | 98.71 | 186.21 | 91.14 | 97 | … | 139.67 | 132.64 | … | 0.58 | 0.36 | 2.06 | 0.83 | 2.32 | 12.85 | 0.42 | 0.45 | 0.18 | 2655.77 | 215.39 | 136.47 | … | 326.79 | 256.95 | 1.07 | … | 0.75 | 36 | 149 | 140 | 72.5 | 75 | 1164.44 | 26.26 | 1434.6 | 369.5 | 5686.1 | 3999.2 | 659.9 | 340.44 | 418.39 | 5.19
1986M05 | 1986-05-01 | 13.72 | 14.2 | 11.5 | 15.45 | 30.75 | 29.46 | 1.96 | 3.65 | 4.1 | 43.93 | 1.91 | 4.66 | 3.14 | 1.67 | 0.98 | 2.33 | 1.7 | 233 | 898 | 317 | 578 | 238 | … | 215 | 345 | 184 | … | … | 49.95 | 105.55 | 105.95 | 181.3 | 94.82 | 98 | … | 119.2 | 119.42 | … | 0.39 | 0.37 | 2.07 | 0.85 | 2.56 | 13.89 | 0.42 | 0.46 | 0.17 | 2638.78 | 217.86 | 145.21 | … | 337.94 | 269.74 | 1 | … | 0.77 | 36 | 148 | 127 | 72.5 | 75 | 1164.3 | 26.26 | 1418.74 | 376.5 | 5474.2 | 4043.3 | 707.3 | 342.4 | 413.62 | 5.07
1986M06 | 1986-06-01 | 11.85 | 11.85 | 10.2 | 13.5 | 30.75 | 29.46 | 1.85 | 3.65 | 4.1 | 42.59 | 1.91 | 3.9 | 2.76 | 1.63 | 0.9 | 2.3 | 1.68 | 254 | 898 | 317 | 560 | 243 | … | 213 | 351 | 180 | … | … | 43.26 | 103.54 | 85.76 | 181.3 | 86.36 | 101 | … | 99.61 | 105.82 | … | 0.35 | 0.4 | 2.02 | 0.88 | 2.57 | 14.2 | 0.42 | 0.46 | 0.14 | 2604.64 | 217.42 | 136.69 | … | 327.08 | 267.94 | 0.9 | … | 0.78 | 36 | 140.5 | 118.5 | 72.5 | 75 | 1183.04 | 26.26 | 1413.14 | 418.4 | 5378.3 | 4087.4 | 804.2 | 342.7 | 432.49 | 5.13
1986M07 | 1986-07-01 | 9.62 | 9.45 | 7.85 | 11.55 | 30.75 | 29.46 | 1.8 | 3.65 | 4.1 | 41.99 | 2.02 | 3.8 | 2.78 | 1.71 | 0.91 | 2.49 | 1.72 | 229 | 898 | 319 | 548 | 221 | … | 209 | 336 | 184 | … | … | 39.95 | 83.03 | 73.41 | 181.25 | 88.32 | 107 | … | 100.09 | 101.78 | … | 0.33 | 0.43 | 1.93 | 0.98 | 2.37 | 13.71 | 0.43 | 0.46 | 0.12 | 2599.26 | 223.77 | 135.96 | … | 326.13 | 280.58 | 0.83 | … | 0.81 | 36 | 135.5 | 110.5 | 67.5 | 72.5 | 1123.06 | 26.26 | 1344.3 | 379.8 | 5386.6 | 3911 | 807.1 | 348.34 | 438.8 | 5.03
1986M08 | 1986-08-01 | 13.7 | 13.65 | 12.15 | 15.3 | 30.75 | 29.46 | 1.77 | 3.65 | 4.1 | 41.62 | 2.07 | 3.83 | 2.98 | 1.72 | 1.06 | 2.36 | 1.73 | 211 | 1326 | 326 | 561 | 197 | … | 202 | 271 | 187 | … | … | 36.64 | 72.31 | 62.53 | 185.75 | 99.4 | 122 | … | 100.26 | 102.15 | … | 0.32 | 0.5 | 2 | 1.06 | 2.12 | 13.45 | 0.42 | 0.46 | 0.12 | 2568.82 | 230.44 | 132.55 | … | 321.69 | 280.03 | 0.82 | … | 0.84 | 36 | 135.5 | 108 | 71 | 72.5 | 1129.23 | 26.26 | 1303.1 | 392.2 | 5404.3 | 3807.4 | 816 | 376.66 | 540.33 | 5.18
1986M09 | 1986-09-01 | 14.08 | 14.2 | 13.1 | 14.95 | 30.75 | 29.46 | 1.78 | 3.65 | 4.1 | 41.74 | 2.21 | 4.4 | 3.61 | 1.7 | 1.03 | 2.36 | 1.72 | 240 | 1326 | 339 | 534 | 207 | … | 195 | 276 | 189 | … | … | 39.95 | 65.7 | 64.46 | 173.5 | 106.15 | 113 | … | 102.29 | 103.62 | … | 0.42 | 0.5 | 2.09 | 1.01 | 2.07 | 12.99 | 0.41 | 0.46 | 0.1 | 2607.02 | 232.04 | 126.18 | … | 313.25 | 274.69 | 0.96 | … | 0.86 | 36 | 129.5 | 111 | 65 | 66.5 | 1205.82 | 26.26 | 1347 | 407.2 | 5397.2 | 3723.6 | 871.1 | 417.73 | 604.48 | 5.63
1986M10 | 1986-10-01 | 13.95 | 13.8 | 13.15 | 14.9 | 30.75 | 29.46 | 1.73 | 3.65 | 4.1 | 41.14 | 2.07 | 3.92 | 3.28 | 1.76 | 1.09 | 2.48 | 1.72 | 341 | 1625 | 353 | 572 | 272 | … | 197 | 319 | 185 | … | … | 48.3 | 65.31 | 69 | 174.8 | 96.47 | 113 | … | 114.79 | 104.72 | … | 0.37 | 0.44 | 2.11 | 1 | 1.98 | 12.28 | 0.4 | 0.46 | 0.12 | 2654.09 | 236.67 | 123.94 | … | 310.23 | 278.13 | 1.13 | … | 0.88 | 36 | 134.5 | 116 | 62.5 | 66.5 | 1161.94 | 26.26 | 1316.8 | 434.6 | 5542.8 | 3644.2 | 886.2 | 423.51 | 581.25 | 5.64
1986M11 | 1986-11-01 | 14.45 | 14.55 | 13.55 | 15.25 | 30.75 | 29.46 | 1.77 | 3.65 | 4.1 | 41.62 | 2.02 | 3.45 | 3.13 | 1.84 | 1.41 | 2.43 | 1.69 | 388 | 1225 | 328 | 551 | 303 | … | 204 | 322 | 182 | … | … | 55.56 | 72.43 | 72.42 | 174 | 146 | 105 | … | 118.13 | 105.09 | … | 0.29 | 0.38 | 2.12 | 0.99 | 1.97 | 12.81 | 0.4 | 0.47 | 0.13 | 2753.28 | 233.97 | 134.11 | … | 323.73 | 285.14 | 1.16 | … | 0.84 | 36 | 127 | 108 | 64.5 | 65.5 | 1131.81 | 26.26 | 1303.2 | 473.4 | 6092.3 | 3642 | 820 | 397.56 | 517.07 | 5.55
1986M12 | 1986-12-01 | 15.68 | 15.9 | 14.9 | 16.25 | 29.25 | 27.28 | 1.76 | 3.65 | 4.1 | 41.5 | 1.98 | 3 | 2.75 | 1.84 | 1.51 | 2.31 | 1.71 | 405 | 906 | 310 | 529 | 293 | … | 199 | 320 | 174 | … | … | 46.58 | 69.64 | 68.74 | 167 | 141 | 100 | … | 115.69 | 107.29 | … | 0.31 | 0.36 | 2.18 | 0.97 | 2.01 | 12.92 | 0.4 | 0.47 | 0.13 | 2806.36 | 236.9 | 156 | … | 351.27 | 332.74 | 1.3 | … | 0.84 | 36 | 122 | 108.5 | 64.5 | 65.5 | 1133.48 | 26.26 | 1335.6 | 518.4 | 6428.1 | 3571.5 | 798.2 | 390.92 | 480.61 | 5.35
1987M01 | 1987-01-01 | 18.07 | 18.4 | 17.2 | 18.6 | 29.25 | 27.28 | 1.74 | 2.59 | 3.35 | 35.71 | 1.97 | 2.72 | 2.5 | 1.67 | 1.5 | 2.17 | 1.34 | 425 | 836 | 317 | 520 | 350 | … | 200 | 315 | 182 | … | … | 46.45 | 67.91 | 68.2 | 172 | 148 | 107 | … | 117.44 | 109.13 | … | 0.42 | 0.37 | 2.18 | 0.96 | 2.11 | 12.9 | 0.42 | 0.47 | 0.14 | 2777.67 | 250.23 | 169.99 | … | 367.95 | 373.83 | 1.45 | … | 0.88 | 36 | 140 | 113.5 | 64 | 63 | 1171.4 | 25.3 | 1346 | 464.1 | 6712.7 | 3525.2 | 759.7 | 408.26 | 515.97 | 5.51
1987M02 | 1987-02-01 | 17.25 | 17.3 | 16.7 | 17.75 | 29.25 | 27.28 | 1.73 | 2.59 | 3.35 | 35.59 | 1.96 | 2.66 | 2.43 | 1.59 | 1.35 | 2.08 | 1.33 | 403 | 775 | 322 | 500 | 330 | … | 198 | 307 | 183 | … | … | 46.32 | 66.14 | 67.68 | 186 | 164 | 120 | … | 115.67 | 112.07 | … | 0.46 | 0.36 | 2.28 | 0.95 | 2.09 | 12.35 | 0.43 | 0.48 | 0.16 | 2769.11 | 254.75 | 167.42 | … | 364.93 | 376.27 | 1.45 | … | 0.9 | 36 | 161 | 126.5 | 68 | 61.5 | 1283.44 | 25.3 | 1379.83 | 460.4 | 6688.4 | 3717 | 740.4 | 401.12 | 517.86 | 5.48
1987M03 | 1987-03-01 | 17.75 | 17.9 | 16.9 | 18.45 | 29.25 | 27.28 | 1.73 | 2.59 | 3.35 | 35.59 | 2.01 | 2.29 | 2.16 | 1.62 | 1.43 | 2.11 | 1.33 | 344 | 711 | 332 | 484 | 313 | … | 199 | 305 | 175 | … | … | 46.45 | 71.6 | 73.8 | 198.25 | 178 | 131 | … | 116.53 | 115.38 | … | 0.45 | 0.35 | 2.33 | 0.92 | 2.22 | 11.9 | 0.45 | 0.48 | 0.17 | 2775.51 | 253.91 | 171.29 | … | 369.46 | 339.84 | 1.39 | … | 0.9 | 36 | 165 | 131 | 70.5 | 61.5 | 1367.26 | 25.3 | 1465.72 | 487 | 6631.5 | 3772.1 | 731.6 | 408.91 | 532.63 | 5.66
1987M04 | 1987-04-01 | 17.9 | 18.1 | 16.95 | 18.65 | 24.75 | 26.18 | 1.69 | 2.59 | 3.35 | 35.1 | 2.07 | 2.37 | 2.23 | 1.73 | 1.37 | 2.48 | 1.34 | 389 | 690 | 341 | 507 | 339 | … | 207 | 333 | 185 | … | … | 58.94 | 74.88 | 72.07 | 199.4 | 176 | 133 | … | 113.1 | 113.17 | … | 0.35 | 0.4 | 2.4 | 0.91 | 2.17 | 11.75 | 0.46 | 0.48 | 0.15 | 2797.14 | 256.98 | 174.26 | … | 372.91 | 323.47 | 1.46 | … | 0.93 | 34.5 | 157.5 | 132.5 | 77.5 | 61.5 | 1400.97 | 25.3 | 1484.24 | 555.6 | 6699.8 | 3897.8 | 761.9 | 438.35 | 585.65 | 7.35
1987M05 | 1987-05-01 | 18.4 | 18.75 | 17.05 | 19.4 | 24.75 | 26.18 | 1.65 | 2.59 | 3.35 | 34.62 | 2.07 | 2.59 | 2.33 | 1.67 | 1.15 | 2.53 | 1.34 | 405 | 690 | 355 | 525 | 341 | … | 221 | 351 | 201 | … | … | 63.91 | 81.84 | 77.69 | 197.5 | 175 | 136 | … | 115.83 | 119.05 | … | 0.45 | 0.5 | 2.4 | 0.91 | 2.22 | 12.08 | 0.47 | 0.49 | 0.15 | 2737 | 259.65 | 159.56 | … | 355.58 | 329.09 | 1.69 | … | 0.95 | 34.5 | 151.5 | 132.5 | 87.5 | 61.5 | 1411.6 | 25.3 | 1520.44 | 693.3 | 6747.4 | 4435.7 | 838.7 | 460.23 | 606.73 | 8.46
1987M06 | 1987-06-01 | 18.72 | 18.85 | 17.25 | 20.05 | 24.75 | 26.18 | 1.65 | 2.59 | 3.35 | 34.62 | 2 | 2.32 | 2.16 | 1.65 | 1.19 | 2.45 | 1.32 | 451 | 670 | 393 | 513 | 342 | … | 228 | 351 | 214 | … | … | 56.58 | 80.7 | 76.42 | 192.75 | 174 | 142 | … | 102.15 | 108.76 | … | 0.38 | 0.57 | 2.32 | 0.89 | 2.16 | 11.75 | 0.46 | 0.49 | 0.14 | 2766.86 | 255.14 | 160.43 | … | 356.62 | 352.3 | 1.75 | … | 0.98 | 34.5 | 149 | 139.5 | 87.5 | 61.5 | 1472.33 | 25.3 | 1571.87 | 629.3 | 6610.4 | 4435.7 | 878.4 | 449.59 | 569 | 7.42
1987M07 | 1987-07-01 | 19.62 | 19.8 | 17.75 | 21.3 | 27 | 26.18 | 1.66 | 2.59 | 3.35 | 34.74 | 2.12 | 2.2 | 2.04 | 1.72 | 1.32 | 2.53 | 1.3 | 443 | 642 | 403 | 499 | 300 | … | 222 | 318 | 204 | … | … | 54.92 | 76.37 | 72.2 | 190.8 | 170 | 148 | … | 100.6 | 104.72 | … | 0.44 | 0.51 | 2.33 | 0.88 | 2.1 | 10.98 | 0.47 | 0.49 | 0.13 | 2744.43 | 252.79 | 166.81 | … | 364.21 | 384.46 | 1.84 | … | 1.02 | 34.5 | 159.5 | 146.5 | 87.5 | 70 | 1653.09 | 25.3 | 1694.62 | 663.6 | 6404.9 | 4753.2 | 829.8 | 450.52 | 572.35 | 7.61
1987M08 | 1987-08-01 | 18.82 | 18.95 | 17.3 | 20.2 | 27 | 26.18 | 1.63 | 2.59 | 3.35 | 34.38 | 2.02 | 2.25 | 2.08 | 1.7 | 1.44 | 2.34 | 1.3 | 479 | 630 | 413 | 467 | 308 | … | 215 | 322 | 194 | … | … | 50.59 | 71.65 | 67.19 | 204 | 186 | 168 | … | 101.74 | 106.92 | … | 0.34 | 0.52 | 2.31 | 0.91 | 2.06 | 10.76 | 0.47 | 0.48 | 0.12 | 2765.26 | 251.53 | 199.64 | … | 401.32 | 454.05 | 1.91 | … | 1.03 | 34.5 | 167 | 152.5 | 85 | 70 | 1810.37 | 25.3 | 1756.31 | 659.3 | 6556.1 | 5306.5 | 804.1 | 461.15 | 609.92 | 7.84
1987M09 | 1987-09-01 | 18.28 | 18.35 | 17 | 19.5 | 27 | 26.18 | 1.56 | 2.59 | 3.35 | 33.53 | 1.99 | 2.44 | 2.19 | 1.64 | 1.36 | 2.27 | 1.3 | 480 | 645 | 400 | 469 | 335 | … | 214 | 330 | 207 | … | … | 57.6 | 73.57 | 68.7 | 258 | 231 | 195 | … | 110.1 | 112.07 | … | 0.35 | 0.51 | 2.51 | 0.92 | 2.1 | 10.69 | 0.48 | 0.48 | 0.13 | 2743.91 | 257.75 | 254.45 | … | 457.49 | 479.02 | 1.84 | … | 1.06 | 33.25 | 167.5 | 149.5 | 85 | 70 | 1746.28 | 25.3 | 1811.01 | 646.8 | 6406.3 | 5333 | 756.7 | 460.38 | 590 | 7.61
1987M10 | 1987-10-01 | 18.57 | 18.8 | 17.05 | 19.85 | 27 | 26.18 | 1.57 | 2.59 | 3.35 | 33.65 | 1.91 | 2.63 | 2.28 | 1.64 | 1.39 | 2.27 | 1.27 | 482 | 845 | 406 | 502 | 353 | … | 217 | 348 | 214 | … | … | 60.6 | 78.85 | 74.1 | 266.75 | 232 | 210 | … | 113.46 | 113.91 | … | 0.27 | 0.47 | 2.51 | 0.91 | 2.09 | 10.56 | 0.49 | 0.48 | 0.15 | 2726.68 | 259.14 | 259.75 | … | 462.61 | 472.87 | 1.68 | … | 1.05 | 32 | 163 | 145.5 | 92.5 | 73 | 1962.66 | 25.3 | 1967.2 | 601.4 | 6763.8 | 5692.3 | 769.9 | 465.35 | 568.05 | 7.61
1987M11 | 1987-11-01 | 17.75 | 17.8 | 16.6 | 18.85 | 29 | 26.34 | 1.64 | 2.59 | 3.35 | 34.5 | 1.93 | 2.79 | 2.31 | 1.62 | 1.34 | 2.24 | 1.27 | 477 | 925 | 445 | 481 | 368 | … | 228 | 338 | 239 | … | … | 59.42 | 81.69 | 78.12 | 254.25 | 231 | 189 | … | 113.72 | 115.01 | … | 0.41 | 0.46 | 2.56 | 0.88 | 2.23 | 10.58 | 0.52 | 0.48 | 0.16 | 2711.86 | 273.37 | 275.67 | … | 477.71 | 470.24 | 1.67 | … | 1.04 | 32 | 165 | 144 | 92.5 | 73 | 1681 | 25.3 | 2523.9 | 642.2 | 6927.3 | 5937 | 848 | 467.57 | 500.3 | 6.76
1987M12 | 1987-12-01 | 16.63 | 17.1 | 15.5 | 17.3 | 31 | 26.5 | 1.7 | 2.59 | 3.35 | 35.23 | 1.9 | 2.8 | 2.27 | 1.57 | 1.35 | 2.06 | 1.29 | 529 | 1043 | 474 | 530 | 432 | … | 240 | 393 | 241 | … | … | 58.24 | 83.16 | 76.99 | 255.6 | 227 | 168 | … | 124.88 | 124.56 | … | 0.39 | 0.44 | 2.51 | 0.86 | 2.4 | 10.98 | 0.54 | 0.48 | 0.18 | 2631.12 | 281.75 | 262 | … | 464.77 | 437.44 | 1.66 | … | 1.09 | 32 | 174 | 142.5 | 92.5 | 81 | 1823.93 | 25.3 | 2868.9 | 659.1 | 6829.4 | 7661.1 | 866.3 | 486.24 | 500.22 | 6.81
1988M01 | 1988-01-01 | 16.47 | 16.85 | 15.4 | 17.15 | 31 | 26.5 | 1.96 | 2.36 | 3.34 | 37.28 | 1.97 | 2.82 | 2.25 | 1.59 | 1.49 | 1.85 | 1.43 | 566 | 1006 | 473 | 540 | 486 | … | 254 | 433 | 225 | … | … | 56.9 | 85.92 | 80.47 | 291.5 | 265 | 207 | … | 126.17 | 128.6 | … | 0.45 | 0.39 | 2.49 | 0.87 | 2.47 | 11.42 | 0.53 | 0.48 | 0.21 | 2608.79 | 279.81 | 238.71 | … | 441.98 | 414.51 | 1.59 | … | 1.1 | 32 | 189 | 154.5 | 92.5 | 82 | 2002.46 | 24.3 | 2663.2 | 666.8 | 6808.1 | 8073.3 | 878.5 | 476.58 | 494.07 | 6.74
1988M02 | 1988-02-01 | 15.85 | 15.75 | 15.05 | 16.75 | 31 | 26 | 1.84 | 2.36 | 3.34 | 35.83 | 1.8 | 3.05 | 2.27 | 1.6 | 1.57 | 1.82 | 1.4 | 530 | 1044 | 473 | 503 | 403 | … | 254 | 406 | 216 | … | … | 56.9 | 87.99 | 84.08 | 306.25 | 278 | 214 | … | 125.25 | 131.54 | … | 0.49 | 0.39 | 2.61 | 0.88 | 2.45 | 11.86 | 0.52 | 0.49 | 0.19 | 2536.19 | 271.92 | 196.79 | … | 398.21 | 353.82 | 1.49 | … | 1.09 | 32 | 194.5 | 153.5 | 97.5 | 83 | 2138.02 | 24.3 | 2330.2 | 655.7 | 6690.1 | 8666.9 | 876.4 | 442.07 | 458.51 | 6.34
1988M03 | 1988-03-01 | 14.78 | 14.75 | 13.4 | 16.2 | 33 | 26.5 | 1.7 | 2.36 | 3.34 | 34.13 | 1.69 | 3.01 | 2.18 | 1.55 | 1.5 | 1.75 | 1.41 | 516 | 1058 | 487 | 501 | 381 | … | 257 | 396 | 227 | … | … | 62.25 | 90.23 | 84.75 | 294 | 270 | 213 | … | 118.2 | 124.93 | … | 0.53 | 0.41 | 2.59 | 0.88 | 2.54 | 12.83 | 0.54 | 0.49 | 0.19 | 2453.13 | 273.96 | 199.48 | … | 401.14 | 373.19 | 1.46 | … | 1.12 | 32 | 189 | 154 | 105 | 83 | 2526.41 | 24.3 | 2359.3 | 648.7 | 6772.9 | 15496.8 | 981.9 | 443.61 | 496.38 | 6.41
1988M04 | 1988-04-01 | 16.47 | 16.6 | 14.95 | 17.85 | 33 | 27 | 1.59 | 2.36 | 3.34 | 32.79 | 1.65 | 3.01 | 2.12 | 1.56 | 1.48 | 1.78 | 1.41 | 509 | 1070 | 520 | 515 | 403 | … | 270 | 409 | 237 | … | … | 67.92 | 89.52 | 81.74 | 288 | 267 | 220 | … | 122.91 | 126.77 | … | 0.48 | 0.47 | 2.49 | 0.89 | 2.58 | 13.56 | 0.55 | 0.49 | 0.19 | 2359.59 | 274.64 | 212.62 | … | 415.2 | 376.21 | 1.45 | … | 1.19 | 32 | 194.5 | 154 | 97.5 | 83 | 2508.35 | 24.3 | 2286.3 | 649.4 | 6752.6 | 18011.8 | 1069.2 | 451.55 | 526.98 | 6.48
1988M05 | 1988-05-01 | 16.22 | 16.4 | 14.85 | 17.4 | 33 | 27.5 | 1.52 | 2.36 | 3.34 | 31.94 | 1.71 | 3.06 | 2.07 | 1.68 | 1.34 | 2.28 | 1.4 | 533 | 1094 | 541 | 541 | 422 | … | 285 | 437 | 255 | … | … | 65.25 | 89.32 | 81.41 | 257 | 241 | 211 | … | 124.42 | 128.97 | … | 0.56 | 0.45 | 2.43 | 0.94 | 2.55 | 13.34 | 0.55 | 0.49 | 0.2 | 2379.98 | 272.07 | 210.65 | … | 413.12 | 372.69 | 1.45 | … | 1.3 | 32 | 175.5 | 154 | 110 | 84.5 | 2988.16 | 24.3 | 2447.99 | 668.3 | 6777.6 | 17025 | 1176.7 | 451.07 | 548.84 | 6.54
1988M06 | 1988-06-01 | 15.33 | 15.55 | 13.8 | 16.65 | 36 | 27.5 | 1.53 | 2.36 | 3.34 | 32.06 | 1.62 | 3.17 | 2.06 | 1.67 | 1.34 | 2.29 | 1.37 | 614 | 1150 | 606 | 637 | 496 | … | 353 | 544 | 317 | … | … | 79.9 | 120.27 | 114.6 | 271.5 | 253 | 226 | … | 139.63 | 149.91 | … | 0.6 | 0.44 | 2.42 | 1.01 | 2.42 | 13.37 | 0.53 | 0.5 | 0.23 | 2340.16 | 263.43 | 198.44 | … | 400.01 | 350.01 | 1.52 | … | 1.46 | 32 | 166.5 | 157.5 | 110 | 84.5 | 3577.86 | 24.3 | 2540.27 | 677.5 | 7035.8 | 15589.8 | 1365.3 | 451.33 | 579.63 | 7.02
1988M07 | 1988-07-01 | 14.48 | 14.9 | 13.05 | 15.5 | 36 | 27.5 | 1.56 | 2.36 | 3.34 | 32.43 | 1.61 | 3.13 | 1.88 | 1.65 | 1.24 | 2.37 | 1.33 | 666 | 799 | 609 | 769 | 517 | … | 351 | 600 | 293 | … | … | 78.24 | 125.49 | 116.9 | 271.75 | 260 | 232 | … | 138.94 | 149.55 | … | 0.42 | 0.4 | 2.44 | 1.1 | 2.3 | 12.51 | 0.5 | 0.52 | 0.31 | 2374 | 264.87 | 188.28 | … | 388.82 | 312.81 | 1.4 | … | 1.32 | 32 | 177 | 157.5 | 110 | 84.5 | 2582.05 | 24.3 | 2213.51 | 619.3 | 7148.8 | 14591.3 | 1237.4 | 437.63 | 548.64 | 7.04
1988M08 | 1988-08-01 | 14.55 | 14.95 | 13.15 | 15.55 | 36 | 28.5 | 1.62 | 2.36 | 3.34 | 33.15 | 1.45 | 2.92 | 1.8 | 1.56 | 1.23 | 2.15 | 1.31 | 576 | 802 | 577 | 696 | 450 | … | 342 | 534 | 283 | … | … | 66.58 | 119.92 | 109.79 | 271.6 | … | 217 | … | 145.87 | 149.91 | … | 0.36 | 0.4 | 2.51 | 1.12 | 2.27 | 11.82 | 0.5 | 0.48 | 0.25 | 2409.75 | 262.08 | 175.28 | … | 374.09 | 310.56 | 1.27 | … | 1.29 | 31.2 | 176.5 | 161.5 | 130 | 93 | 2701.14 | 24.3 | 2200.68 | 601.6 | 7322.7 | 14187 | 1309.2 | 431.28 | 532.88 | 6.71
1988M09 | 1988-09-01 | 13.1 | 13.3 | 11.55 | 14.45 | 37 | 29.25 | 1.53 | 2.36 | 3.34 | 32.06 | 1.24 | 3.04 | 1.98 | 1.5 | 1.21 | 1.99 | 1.31 | 567 | 803 | 582 | 649 | 428 | … | 337 | 478 | 297 | … | … | 88.38 | 121.37 | 109.79 | 273.25 | 251 | 221 | … | 153.26 | 159.47 | … | 0.53 | 0.53 | 2.51 | 1.14 | 2.26 | 11.64 | 0.5 | 0.48 | 0.22 | 2437.68 | 263.77 | 178.1 | … | 377.32 | 319.85 | 1.25 | … | 1.19 | 31 | 173.5 | 162 | 130 | 90 | 2387.12 | 24.3 | 2435.53 | 609.8 | 7408.5 | 11878.4 | 1330.3 | 413.46 | 512.57 | 6.38
1988M10 | 1988-10-01 | 12.18 | 12.45 | 10.3 | 13.8 | 37 | 30 | 1.68 | 2.36 | 3.34 | 33.88 | 1.3 | 2.95 | 2.07 | 1.54 | 1.29 | 2.01 | 1.31 | 564 | 803 | 575 | 606 | 431 | … | 313 | 449 | 290 | … | … | 76.59 | 121.35 | 108.69 | 273 | 257 | 226 | … | 162.87 | 162.04 | … | 0.42 | 0.59 | 2.57 | 1.09 | 2.31 | 11.88 | 0.51 | 0.48 | 0.23 | 2510.26 | 269.4 | 199.25 | … | 400.89 | 336.38 | 1.27 | … | 1.06 | 31 | 174.5 | 164 | 130 | 91.5 | 2309.49 | 24.3 | 2939.51 | 655.2 | 7252.7 | 11557.5 | 1519.9 | 406.78 | 525.73 | 6.28
1988M11 | 1988-11-01 | 12.53 | 13 | 10.6 | 14 | 37.5 | 30 | 1.76 | 2.36 | 3.34 | 34.85 | 1.47 | 2.98 | 2.04 | 1.53 | 1.34 | 1.94 | 1.32 | 570 | 800 | 556 | 564 | 418 | … | 313 | 431 | 283 | … | … | 74.87 | 114.43 | 101.04 | 271.8 | 255 | 227 | … | 162.29 | 163.88 | … | 0.41 | 0.53 | 2.57 | 1.06 | 2.39 | 12.35 | 0.53 | 0.48 | 0.24 | 2563 | 280.56 | 208.69 | … | 411.04 | 393.7 | 1.29 | … | 1.03 | 31 | 173 | 164 | 130 | 91.5 | 2381.76 | 24.3 | 3304.66 | 691.4 | 7312.4 | 13342 | 1559 | 420.17 | 575.78 | 6.29
1988M12 | 1988-12-01 | 14.65 | 15.15 | 12.5 | 16.3 | 38 | 31 | 1.89 | 2.36 | 3.34 | 36.43 | 1.5 | 3.25 | 2.22 | 1.52 | 1.32 | 1.93 | 1.31 | 567 | 800 | 534 | 563 | 411 | … | 313 | 444 | 287 | … | … | 70.22 | 116.88 | 108.25 | 260 | 242 | 223 | … | 168.86 | 166.82 | … | 0.5 | 0.44 | 2.57 | 1.05 | 2.39 | 12.7 | 0.54 | 0.48 | 0.25 | 2642.22 | 279.33 | 204.04 | … | 406.07 | 392.3 | 1.35 | … | 1.07 | 31 | 178.5 | 164 | 120 | 91.5 | 2502.65 | 24.3 | 3498.91 | 731 | 7337.4 | 16920 | 1594.3 | 419.05 | 564.11 | 6.12
1989M01 | 1989-01-01 | 16.48 | 17 | 14.45 | 18 | 38 | 31 | 1.78 | 2.09 | 3.28 | 33.77 | 1.43 | 3.36 | 2.23 | 1.62 | 1.26 | 1.92 | 1.66 | 537 | 826 | 481 | 592 | 383 | … | 318 | 423 | 288 | … | … | 73.21 | 118.2 | 110.07 | 264.8 | 248 | 231 | … | 172.56 | 173.8 | … | 0.43 | 0.42 | 2.44 | 1.07 | 2.3 | 12.64 | 0.54 | 0.48 | 0.21 | 2724.49 | 270.39 | 199.36 | … | 401.01 | 363.51 | 1.39 | … | 1.12 | 31 | 181 | 164 | 120 | 91.5 | 2397.55 | 27.83 | 3394.06 | 675.7 | 7409.6 | 17725 | 1734 | 404.01 | 526.93 | 6
1989M02 | 1989-02-01 | 16.35 | 16.65 | 14.6 | 17.8 | 38 | 31 | 1.71 | 2.09 | 3.28 | 32.92 | 1.48 | 3.09 | 2.12 | 1.65 | 1.35 | 1.96 | 1.65 | 538 | 826 | 464 | 630 | 401 | … | 307 | 412 | 270 | … | … | 75.57 | 117.42 | 110.12 | 269.25 | 256 | 235 | … | 164.24 | 171.96 | … | 0.49 | 0.37 | 2.49 | 1.07 | 2.3 | 12.68 | 0.53 | 0.49 | 0.23 | 2870.53 | 277.46 | 195.97 | … | 404.55 | 352.2 | 1.39 | … | 1.12 | 31 | 178.5 | 164 | 120 | 101.5 | 2183.05 | 27.83 | 3096.92 | 621.6 | 7873.7 | 18523.8 | 1932.4 | 387.51 | 531.94 | 5.88
1989M03 | 1989-03-01 | 18.03 | 18.7 | 15.95 | 19.45 | 38 | 31 | 1.49 | 2.09 | 3.28 | 30.25 | 1.41 | 3.1 | 2.08 | 1.68 | 1.45 | 1.98 | 1.62 | 545 | 820 | 437 | 746 | 399 | … | 313 | 437 | 277 | … | … | 82.9 | 118.38 | 110.05 | 278.5 | 259 | 233 | … | 168.58 | 178.21 | … | 0.7 | 0.42 | 2.44 | 1.09 | 2.26 | 12.76 | 0.52 | 0.49 | 0.25 | 3033.02 | 276.69 | 187.5 | … | 402.44 | 345.2 | 1.46 | … | 1.09 | 31 | 176.5 | 158 | 120 | 100.5 | 2073.71 | 27.83 | 3264.14 | 589.2 | 8760.5 | 17157.1 | 1961.6 | 390.15 | 538.03 | 5.96
1989M04 | 1989-04-01 | 19.2 | 19.75 | 16.9 | 20.95 | 38 | 31 | 1.53 | 2.09 | 3.28 | 30.74 | 1.29 | 3.17 | 2.01 | 1.78 | 1.47 | 2.25 | 1.6 | 549 | 823 | 400 | 753 | 391 | … | 297 | 440 | 264 | … | … | 84.23 | 115.74 | 108.19 | 293 | 274 | 239 | … | 161.35 | 174.53 | … | 0.72 | 0.45 | 2.45 | 1.11 | 2.39 | 12.71 | 0.52 | 0.49 | 0.27 | 3161.72 | 276.69 | 184.82 | … | 393.65 | 342.6 | 1.63 | … | 1.1 | 31 | 167.5 | 156.5 | 113.5 | 98.5 | 2125.75 | 27.83 | 3117.91 | 608.1 | 10195.9 | 15261.3 | 1656.4 | 384.4 | 537.67 | 5.79
1989M05 | 1989-05-01 | 18.02 | 18.35 | 15.65 | 20.05 | 38 | 31 | 1.66 | 2.09 | 3.28 | 32.32 | 1.21 | 3.1 | 2.01 | 1.86 | 1.53 | 2.52 | 1.54 | 589 | 842 | 399 | 792 | 406 | … | 297 | 460 | 256 | … | … | 83.21 | 117.64 | 111.55 | 310.25 | 288 | 246 | … | 162.64 | 176.37 | … | 0.66 | 0.45 | 2.43 | 1.15 | 2.34 | 11.68 | 0.49 | 0.49 | 0.26 | 3181.6 | 264.49 | 180.18 | … | 414.83 | 346.22 | 1.71 | … | 1.02 | 31 | 152.5 | 149 | 113.5 | 98.5 | 2259.31 | 27.83 | 2738.98 | 643.4 | 10143.7 | 13454.2 | 1628.4 | 371.05 | 516.75 | 5.45
1989M06 | 1989-06-01 | 17.63 | 17.5 | 15.4 | 20 | 38 | 31 | 1.7 | 2.09 | 3.28 | 32.8 | 1.25 | 2.76 | 1.85 | 1.72 | 1.41 | 2.27 | 1.48 | 559 | 870 | 371 | 802 | 373 | … | 291 | 464 | 256 | … | … | 67.92 | 112.99 | 104.63 | 327.2 | … | 244 | … | 151.9 | 168.65 | … | 0.53 | 0.45 | 2.44 | 1.16 | 2.23 | 11.13 | 0.47 | 0.51 | 0.28 | 3237.67 | 260.38 | 198.12 | … | 526.4 | 342.51 | 1.74 | … | 0.95 | 31 | 142.5 | 140.5 | 113.5 | 98.5 | 1914.16 | 27.83 | 2546.01 | 666.1 | 9935.5 | 12142.6 | 1539 | 367.6 | 497.35 | 5.27
1989M07 | 1989-07-01 | 17.67 | 17.75 | 15.5 | 19.75 | 38 | 31 | 1.64 | 2.09 | 3.28 | 32.07 | 1.35 | 1.94 | 1.44 | 1.77 | 1.34 | 2.49 | 1.49 | 540 | 810 | 380 | 806 | 331 | … | 272 | 447 | 256 | … | … | 74.87 | 108.7 | 102.96 | 350.5 | 297 | 246 | … | 152.39 | 166.82 | … | 0.45 | 0.43 | 2.49 | 1.14 | 2.35 | 10.89 | 0.5 | 0.52 | 0.31 | 3257.04 | 272.43 | 204.59 | … | 532.01 | 371.66 | 1.83 | … | 0.95 | 31 | 137.5 | 140.5 | 113.5 | 98.5 | 1755.93 | 27.83 | 2505 | 691.6 | 9605.2 | 12275 | 1616.9 | 375.04 | 501.91 | 5.22
1989M08 | 1989-08-01 | 16.88 | 17.1 | 15 | 18.55 | 38 | 31 | 1.58 | 2.09 | 3.28 | 31.34 | 1.29 | 1.73 | 1.31 | 1.78 | 1.4 | 2.46 | 1.47 | 481 | 763 | 359 | 820 | 309 | … | 236 | 404 | 214 | … | … | 73.21 | 100.92 | 100.09 | 332.2 | 298 | 221 | … | 153.37 | 164.24 | … | 0.51 | 0.49 | 2.55 | 1.13 | 2.31 | 10.41 | 0.49 | 0.52 | 0.31 | 3229.12 | 269.15 | 197.75 | … | 537.17 | 370.28 | 1.83 | … | 0.9 | 31 | 144 | 136.5 | 82.5 | 98.5 | 1798.32 | 27.83 | 2762.2 | 702.3 | 8715.6 | 12909.7 | 1730.4 | 365.14 | 484.64 | 5.18
1989M09 | 1989-09-01 | 17.67 | 17.8 | 15.6 | 19.6 | 38 | 31 | 1.53 | 2.09 | 3.28 | 30.74 | 1.14 | 1.73 | 1.32 | 2.15 | 1.79 | 3.24 | 1.43 | 503 | 754 | 360 | 798 | 323 | … | 237 | 410 | 216 | … | … | 71.55 | 103.37 | 102.85 | 319.75 | 268 | 205 | … | 157.26 | 163.51 | … | 0.52 | 0.5 | 2.65 | 1.12 | 2.3 | 9.81 | 0.48 | 0.52 | 0.31 | 3304.64 | 265.44 | 188.68 | … | 538.89 | 353.32 | 1.8 | … | 0.87 | 31 | 156 | 136.5 | 82.5 | 98.5 | 1717.93 | 27.83 | 2884.4 | 728.1 | 8269.7 | 11222.1 | 1628.9 | 361.75 | 477.67 | 5.13
1989M10 | 1989-10-01 | 18.42 | 19 | 16.15 | 20.1 | 38 | 31 | 1.6 | 2.09 | 3.28 | 31.59 | 1.06 | 1.51 | 1.18 | 2.07 | 1.83 | 2.97 | 1.42 | 480 | 790 | 393 | 813 | 321 | … | 238 | 419 | 222 | … | … | 71.87 | 107.28 | 102.68 | 304 | 244 | 183 | … | 160.48 | 164.61 | … | 0.55 | 0.47 | 2.74 | 1.08 | 2.35 | 9.78 | 0.49 | 0.51 | 0.32 | 3339.52 | 276.33 | 187.17 | … | 555.11 | 352.99 | 1.81 | … | 0.85 | 31 | 148 | 130.5 | 72.5 | 98.5 | 1820.02 | 27.83 | 2861.4 | 751.8 | 7922.4 | 10424.9 | 1584.6 | 366.88 | 485.82 | 5.14
1989M11 | 1989-11-01 | 18.37 | 19.15 | 16.15 | 19.8 | 38 | 31 | 1.9 | 2.09 | 3.28 | 35.23 | 1.01 | 1.56 | 1.17 | 1.91 | 1.73 | 2.59 | 1.42 | 456 | 826 | 419 | 868 | 301 | … | 246 | 433 | 226 | … | … | 69.9 | 108.48 | 103.84 | 268.5 | 216 | 166 | … | 163.92 | 163.51 | … | 0.51 | 0.44 | 2.84 | 1.05 | 2.34 | 9.85 | 0.49 | 0.51 | 0.33 | 3333.87 | 281.35 | 184.26 | … | 545.77 | 336.19 | 1.81 | … | 0.84 | 31 | 142 | 126 | 86 | 98.5 | 1736.09 | 27.83 | 2591.3 | 692.8 | 6837.3 | 9793.2 | 1437.6 | 394.26 | 510.19 | 5.48
1989M12 | 1989-12-01 | 19.35 | 19.85 | 17.1 | 21.1 | 38 | 31 | 2.24 | 2.09 | 3.28 | 39.36 | 0.97 | 1.6 | 1.13 | 1.9 | 1.78 | 2.49 | 1.43 | 425 | 860 | 438 | 877 | 267 | … | 248 | 429 | 226 | … | … | 73.21 | 109.17 | 104.22 | 272 | 227 | 174 | … | 166.45 | 164.61 | … | 0.5 | 0.44 | 2.88 | 1.05 | 2.39 | 9.52 | 0.49 | 0.5 | 0.3 | 3337.65 | 294.34 | 178.66 | … | 571.53 | 327.16 | 1.71 | … | 0.84 | 31 | 137.5 | 126 | 98 | 98.5 | 1633.26 | 27.83 | 2418.6 | 711 | 6744.1 | 8809.2 | 1455 | 409.39 | 506.81 | 5.57
1990M01 | 1990-01-01 | 20.35 | 20.95 | 17.45 | 22.65 | 38 | 31 | 2.39 | 2.82 | 3.64 | 44.89 | 0.99 | 1.68 | 1.09 | 2.09 | 1.89 | 2.64 | 1.74 | 433 | 923 | 430 | 903 | 279 | … | 242 | 417 | 221 | … | … | 75.57 | 105.6 | 101.91 | 276.2 | 248 | 170 | … | 163 | 167.92 | … | 0.59 | 0.46 | 2.78 | 1.05 | 2.46 | 9.76 | 0.51 | 0.51 | 0.31 | 3342.65 | 303.83 | 176.16 | 533 | 571.44 | 317.04 | 1.66 | … | 0.83 | 31 | 138.5 | 109.5 | 104.5 | 98.5 | 1528.25 | 32.5 | 2366.64 | 707.8 | 6592 | 7055.9 | 1297 | 410.11 | 497.66 | 5.25
1990M02 | 1990-02-01 | 19.6 | 19.9 | 16.8 | 22.1 | 38 | 31 | 1.9 | 2.82 | 3.64 | 38.94 | 1.03 | 1.85 | 1.1 | 2.13 | 2.01 | 2.77 | 1.62 | 393 | 900 | 426 | 933 | 271 | … | 240 | 428 | 209 | … | … | 73.86 | 106.07 | 100.81 | 300 | 256 | 176 | … | 155.52 | 160.94 | … | 0.64 | 0.41 | 2.46 | 1.07 | 2.56 | 9.98 | 0.52 | 0.5 | 0.32 | 3384.92 | 324.97 | 174.83 | 533 | 584.67 | 314.37 | 1.68 | … | 0.85 | 31 | 139.75 | 112 | 106.25 | 98.5 | 1454.28 | 32.5 | 2360.16 | 779.8 | 6156.1 | 6976.9 | 1396.8 | 416.81 | 516.1 | 5.29
1990M03 | 1990-03-01 | 18.22 | 18.45 | 15.8 | 20.4 | 38 | 31 | 1.55 | 2.82 | 3.64 | 34.69 | 1.13 | 2.09 | 1.23 | 2.42 | 3.02 | 2.61 | 1.65 | 372 | 880 | 385 | 971 | 286 | … | 242 | 442 | 197 | … | … | 70.04 | 109.7 | 103.44 | 289.25 | 259 | 169 | … | 153.26 | 156.53 | … | 0.54 | 0.44 | 2.48 | 1.11 | 2.51 | 10.67 | 0.5 | 0.52 | 0.34 | 3361.05 | 321.47 | 160.26 | 533 | 581.7 | 314.38 | 1.74 | … | 0.83 | 31 | 146 | 112 | 111 | 97.38 | 1567.39 | 32.5 | 2625.61 | 1062.3 | 6270.5 | 9266.8 | 1607.4 | 393.06 | 497.06 | 5.08
1990M04 | 1990-04-01 | 16.55 | 16.75 | 14.3 | 18.6 | 38 | 31 | 1.49 | 2.82 | 3.64 | 33.97 | 1.33 | 2.09 | 1.23 | 2.11 | 1.89 | 2.87 | 1.59 | 343 | 875 | 381 | 938 | 267 | … | 247 | 440 | 198 | … | … | 68.77 | 118.82 | 109.9 | 275.75 | 274 | 164 | … | 150.69 | 159.47 | … | 0.58 | 0.5 | 2.47 | 1.08 | 2.63 | 10.8 | 0.51 | 0.52 | 0.34 | 3354.45 | 326.31 | 161.2 | 533 | 565.3 | 312.36 | 1.83 | … | 0.84 | 31 | 155.2 | 127.5 | 111 | 93.2 | 1525.55 | 32.5 | 2686.15 | 836.1 | 6390.9 | 8939.5 | 1685.6 | 374.24 | 478.15 | 5.07
1990M05 | 1990-05-01 | 16.58 | 16.7 | 14.6 | 18.45 | 40.5 | 32.5 | 1.47 | 2.82 | 3.64 | 33.72 | 1.44 | 2.05 | 1.18 | 2.15 | 1.79 | 3.3 | 1.36 | 353 | 883 | 374 | 919 | 281 | … | 259 | 449 | 198 | … | … | 71.03 | 121.04 | 111.03 | 260 | 288 | 151 | … | 133.49 | 149.18 | … | 0.49 | 0.58 | 2.48 | 1.08 | 2.71 | 11.02 | 0.52 | 0.52 | 0.32 | 3406.65 | 337.58 | 172.86 | 533 | 507.42 | 350.12 | 1.89 | … | 0.85 | 31 | 149.13 | 127.5 | 107 | 93.5 | 1526.93 | 32.5 | 2741.95 | 825.6 | 6324.6 | 8698 | 1774.6 | 369.05 | 488.55 | 5.08
1990M06 | 1990-06-01 | 15.27 | 15.7 | 13.25 | 16.85 | 40.5 | 34 | 1.47 | 2.82 | 3.64 | 33.72 | 1.32 | 1.97 | 1.12 | 1.94 | 1.6 | 3.09 | 1.12 | 317 | 905 | 354 | 931 | 272 | … | 249 | 435 | 184 | … | … | 80.23 | 120.86 | 110.95 | 255 | … | 140 | … | 130.49 | 135.58 | … | 0.53 | 0.6 | 2.5 | 1.11 | 2.72 | 11.35 | 0.53 | 0.51 | 0.29 | 3420.22 | 335.4 | 181.67 | 533 | 510.88 | 373.94 | 1.99 | … | 0.85 | 31.5 | 152.75 | 130 | 107 | 93.5 | 1565.79 | 32.5 | 2584.56 | 838 | 6096 | 8422.1 | 1714.8 | 352.33 | 481.11 | 4.92
1990M07 | 1990-07-01 | 17.17 | 17.55 | 15.3 | 18.65 | 40.5 | 34 | 1.41 | 2.82 | 3.64 | 32.99 | 1.35 | 1.91 | 1.1 | 1.99 | 1.59 | 3.07 | 1.32 | 297 | 860 | 383 | 925 | 279 | … | 252 | 437 | 186 | … | … | 77.99 | 114.91 | 109.24 | 256.4 | 297 | 142 | … | 119.55 | 124.93 | … | 0.63 | 0.57 | 2.56 | 1.1 | 2.77 | 10.95 | 0.62 | 0.52 | 0.26 | 3446.4 | 345.42 | 187.96 | 533 | 501.37 | 378.48 | 2.01 | … | 0.86 | 31.5 | 160.7 | 131 | 107 | 93.5 | 1570.96 | 32.5 | 2769.49 | 875.4 | 5924.4 | 9318.2 | 1637 | 362.53 | 478.79 | 4.87
1990M08 | 1990-08-01 | 26.4 | 27.05 | 25 | 27.15 | 40.5 | 34 | 1.36 | 2.82 | 3.64 | 32.39 | 1.29 | 2.08 | 1.19 | 1.96 | 1.74 | 2.88 | 1.26 | 294 | 1400 | 407 | 963 | 291 | … | 250 | 460 | 189 | … | … | 83.78 | 110.05 | 104.76 | 259.5 | 298 | 149 | … | 115.12 | 116.84 | … | 0.55 | 0.59 | 2.65 | 1.1 | 2.66 | 10.01 | 0.65 | 0.51 | 0.24 | 3483.54 | 360.32 | 186.13 | 533 | 503.08 | 364.6 | 1.79 | … | 0.88 | 31.5 | 160.5 | 135.6 | 114.88 | 93.5 | 1782.02 | 32.5 | 2957.03 | 876.1 | 5905.2 | 10957.4 | 1615.1 | 394.73 | 492.73 | 5.01
1990M09 | 1990-09-01 | 32.7 | 34.1 | 30.3 | 33.7 | 40.5 | 34 | 1.44 | 2.82 | 3.64 | 33.36 | 1.37 | 2.1 | 1.23 | 2.03 | 1.79 | 2.8 | 1.48 | 284 | 2050 | 417 | 991 | 284 | … | 250 | 461 | 197 | … | … | 88.39 | 101.52 | 98.27 | 260.75 | 268 | 150 | … | 108.46 | 114.27 | … | 0.52 | 0.63 | 2.7 | 1.09 | 2.7 | 10.28 | 0.64 | 0.51 | 0.24 | 3430.39 | 361.39 | 185.33 | 533 | 503.32 | 384.92 | 1.79 | … | 0.9 | 31.5 | 165.88 | 144.25 | 90.63 | 93.5 | 2066.53 | 32.5 | 3031.37 | 838.5 | 5707 | 10844 | 1537.5 | 389.32 | 461.66 | 4.8
1990M10 | 1990-10-01 | 34.5 | 36.05 | 31.55 | 35.9 | 40.5 | 34 | 1.69 | 2.82 | 3.64 | 36.39 | 1.31 | 2.02 | 1.24 | 2.08 | 1.82 | 2.81 | 1.6 | 284 | 2120 | 435 | 1012 | 290 | … | 247 | 468 | 211 | … | … | 88.16 | 100.34 | 97.83 | 281.4 | 244 | 163 | … | 104.77 | 114.64 | … | 0.49 | 0.64 | 2.59 | 1.07 | 2.77 | 11.19 | 0.67 | 0.51 | 0.22 | 3287.27 | 369.74 | 189.76 | 533 | 520.85 | 409.31 | 1.79 | … | 0.9 | 31.5 | 165.7 | 149.5 | 136.5 | 93.5 | 1945.7 | 32.5 | 2743.56 | 760.9 | 6061.4 | 9145.4 | 1352.6 | 380.74 | 424.95 | 4.39
1990M11 | 1990-11-01 | 31.08 | 33 | 27.95 | 32.3 | 40.5 | 34 | 2.1 | 2.82 | 3.64 | 41.37 | 1.35 | 1.87 | 1.22 | 1.84 | 1.7 | 2.25 | 1.58 | 343 | 2110 | 473 | 1040 | 331 | … | 239 | 455 | 204 | … | … | 91.47 | 100.39 | 98.16 | 272.25 | 216 | 153 | … | 106.37 | 112.8 | … | 0.43 | 0.52 | 2.53 | 1.07 | 2.74 | 11.75 | 0.67 | 0.51 | 0.22 | 3400.25 | 369.96 | 179.02 | 533 | 529.42 | 375.74 | 1.82 | … | 0.9 | 31.5 | 163.38 | 152.5 | 144.5 | 93.5 | 1617.5 | 32.5 | 2585.89 | 701.2 | 5981.3 | 8587.4 | 1277.7 | 381.73 | 422.24 | 4.17
1990M12 | 1990-12-01 | 26.13 | 28 | 23.25 | 27.15 | 40.5 | 34 | 2.11 | 2.82 | 3.64 | 41.49 | 1.3 | 1.97 | 1.24 | 1.94 | 1.68 | 2.61 | 1.52 | 325 | 2000 | 481 | 1038 | 346 | … | 244 | 476 | 208 | … | … | 89.81 | 102.01 | 100.97 | 263.75 | 227 | 147 | … | 108.35 | 113.17 | … | 0.5 | 0.43 | 2.55 | 1.05 | 2.65 | 11.75 | 0.66 | 0.5 | 0.21 | 3388.44 | 365.15 | 171.13 | 533 | 517.53 | 363.16 | 1.85 | … | 0.88 | 31.5 | 158.63 | 150.5 | 147.5 | 93.5 | 1522.44 | 32.5 | 2485.38 | 624.8 | 5615.2 | 8157.6 | 1265.4 | 376.95 | 420.07 | 4.08
1991M01 | 1991-01-01 | 22.58 | 23.65 | 19.4 | 24.7 | 40.5 | 34 | 1.67 | 3.44 | 3.99 | 39.34 | 1.24 | 1.89 | 1.16 | 1.92 | 1.68 | 2.52 | 1.55 | 340 | 1850 | 480 | 1013 | 349 | … | 239 | 455 | 198 | … | … | 93.88 | 105.67 | 105.07 | 303.4 | 239 | 165 | … | 107.07 | 111.33 | … | 0.6 | 0.51 | 2.59 | 1.05 | 2.63 | 12.02 | 0.66 | 0.48 | 0.19 | 3429.54 | 360.57 | 169.19 | … | 515.09 | 362.26 | 1.85 | … | 0.87 | 31.5 | 157.38 | 152.5 | 151 | 93.5 | 1515.18 | 34.76 | 2448.52 | 600.4 | 5623.2 | 8568.8 | 1206.2 | 383.64 | 407.84 | 4.05
1991M02 | 1991-02-01 | 18.13 | 19.4 | 14.45 | 20.55 | 40.5 | 34 | 1.36 | 3.41 | 3.99 | 35.43 | 1.21 | 1.97 | 1.14 | 1.77 | 1.64 | 2.18 | 1.48 | 330 | 1788 | 476 | 1027 | 338 | … | 241 | 445 | 192 | … | … | 92.04 | 106.1 | 106.37 | 327.25 | 265 | 187 | … | 106.37 | 113.91 | … | 0.69 | 0.5 | 2.73 | 1.08 | 2.66 | 12.65 | 0.67 | 0.47 | 0.19 | 3375.34 | 367.11 | 176.93 | … | 513.3 | 371.7 | 1.87 | … | 0.85 | 31.5 | 160.63 | 152.5 | 151 | 95.63 | 1504.6 | 34.76 | 2449.38 | 593.8 | 5583.7 | 8672.3 | 1188.1 | 363.83 | 386.79 | 3.74
1991M03 | 1991-03-01 | 18.07 | 19.45 | 14.85 | 19.9 | 39.5 | 31 | 1.34 | 3.33 | 3.99 | 34.81 | 1.21 | 2.06 | 1.13 | 1.76 | 1.74 | 2.06 | 1.48 | 343 | 1700 | 455 | 1022 | 348 | … | 244 | 453 | 187 | … | … | 88.09 | 109.54 | 109.9 | 311.5 | 248 | 175 | … | 116.16 | 119.42 | … | 0.84 | 0.52 | 2.59 | 1.07 | 2.45 | 13.14 | 0.63 | 0.47 | 0.2 | 3400.39 | 338.84 | 162.57 | … | 523.01 | 364.43 | 1.86 | … | 0.83 | 31.5 | 163.63 | 147.5 | 145 | 95.63 | 1496 | 34.76 | 2409.63 | 603 | 5517.4 | 8700.8 | 1198.6 | 363.34 | 399.99 | 3.94
1991M04 | 1991-04-01 | 18.47 | 19.25 | 15.35 | 20.8 | 39.5 | 31 | 1.33 | 3.47 | 3.99 | 35.35 | 1.15 | 2.03 | 1.12 | 1.76 | 1.63 | 2.17 | 1.47 | 323 | 1500 | 459 | 986 | 319 | … | 245 | 460 | 188 | … | … | 85.15 | 110.33 | 109.02 | 285.8 | 234 | 176 | … | 117.05 | 120.89 | … | 0.78 | 0.5 | 2.61 | 1.06 | 2.3 | 13.34 | 0.6 | 0.47 | 0.19 | 3396.7 | 303.85 | 175.59 | … | 551.34 | 368.34 | 1.83 | … | 0.82 | 31.5 | 166 | 143.25 | 143.5 | 108 | 1391.86 | 34.76 | 2472.04 | 600.9 | 5560 | 9021 | 1252.9 | 358.38 | 396.88 | 3.98
1991M05 | 1991-05-01 | 18.82 | 19.3 | 15.9 | 21.25 | 39.5 | 31 | 1.31 | 3.37 | 3.99 | 34.63 | 1.06 | 1.94 | 1.04 | 1.9 | 1.59 | 2.65 | 1.48 | 335 | 1256 | 471 | 937 | 318 | … | 241 | 444 | 200 | … | … | 85.3 | 105.7 | 101.99 | 288.25 | 234 | 173 | … | 115.63 | 121.99 | … | 0.63 | 0.49 | 2.63 | 1.06 | 2.31 | 13.2 | 0.59 | 0.47 | 0.17 | 3439.41 | 300.79 | 174.04 | … | 540.19 | 365.84 | 1.82 | … | 0.82 | 31.5 | 165.25 | 130.6 | 138.5 | 112 | 1296.05 | 34.76 | 2305.88 | 555.2 | 5701.7 | 8452.4 | 1090.9 | 356.95 | 389.64 | 4.05
1991M06 | 1991-06-01 | 17.93 | 18.2 | 15.4 | 20.2 | 39.5 | 31 | 1.2 | 3.29 | 3.99 | 32.92 | 1.04 | 1.89 | 1 | 1.79 | 1.52 | 2.48 | 1.38 | 369 | 1103 | 482 | 919 | 311 | … | 241 | 440 | 201 | … | … | 71.28 | 104.21 | 98 | 293.25 | 230 | 163 | … | 118.18 | 120.15 | … | 0.63 | 0.4 | 2.7 | 1.05 | 2.2 | 13.12 | 0.56 | 0.47 | 0.2 | 3466.27 | 288.87 | 200.15 | … | 558.26 | 361.26 | 1.78 | … | 0.84 | 31.5 | 159.25 | 129.5 | 135.5 | 112 | 1275.15 | 34.76 | 2219.28 | 549.4 | 5710.6 | 8280 | 1061.6 | 366.72 | 376.05 | 4.39
1991M07 | 1991-07-01 | 19.05 | 19.45 | 16.25 | 21.45 | 39.5 | 31 | 1.19 | 3 | 3.99 | 31.42 | 1.03 | 1.84 | 1 | 1.6 | 1.23 | 2.21 | 1.36 | 465 | 1180 | 471 | 930 | 341 | … | 229 | 431 | 187 | … | … | 72.27 | 105.11 | 99.43 | 303.4 | 240 | 174 | … | 116.23 | 118.31 | … | 0.4 | 0.52 | 2.69 | 1.07 | 2.15 | 10.62 | 0.58 | 0.47 | 0.23 | 3489.62 | 288.21 | 207.82 | … | 557 | 365.92 | 1.7 | … | 0.82 | 31.5 | 163.5 | 131 | 132.5 | 110.4 | 1296.78 | 34.76 | 2236.28 | 548.1 | 5669.6 | 8541.3 | 1063.1 | 367.69 | 376.03 | 4.35
1991M08 | 1991-08-01 | 19.37 | 19.75 | 16.65 | 21.7 | 39.5 | 31 | 1.31 | 2.98 | 3.99 | 32.78 | 1.14 | 1.8 | 0.99 | 1.53 | 1.23 | 2.01 | 1.35 | 459 | 928 | 452 | 929 | 338 | … | 241 | 457 | 195 | … | … | 67.06 | 110.43 | 105.47 | 298.25 | 245 | 184 | … | 127.06 | 125.3 | … | 0.48 | 0.57 | 2.64 | 1.05 | 2.18 | 9.94 | 0.59 | 0.48 | 0.21 | 3531.14 | 295.09 | 210.57 | … | 568.58 | 363.6 | 1.62 | … | 0.82 | 31.5 | 161.88 | 127 | 132.5 | 110 | 1256.45 | 34.76 | 2233.19 | 540.2 | 5638.8 | 8144.7 | 1046.3 | 356.31 | 346.35 | 3.96
1991M09 | 1991-09-01 | 20.05 | 20.5 | 17.8 | 21.85 | 39.5 | 31 | 1.63 | 2.97 | 3.99 | 36.62 | 1.27 | 1.92 | 1.03 | 1.55 | 1.24 | 2.03 | 1.38 | 455 | 930 | 478 | 844 | 323 | … | 246 | 468 | 209 | … | … | 67.43 | 108.85 | 106.21 | 291.5 | 241 | 193 | … | 137.56 | 135.22 | … | 0.37 | 0.56 | 2.74 | 1.05 | 2.23 | 10.31 | 0.6 | 0.49 | 0.2 | 3541.1 | 302.77 | 210.68 | … | 589.13 | 375.24 | 1.55 | … | 0.81 | 31.5 | 159.5 | 122.5 | 132.5 | 110 | 1211.81 | 34.76 | 2324.57 | 539.8 | 5570.3 | 7680.7 | 1023.2 | 348.74 | 349.34 | 4.04
1991M10 | 1991-10-01 | 21.47 | 22.2 | 18.95 | 23.25 | 39.5 | 31 | 1.77 | 2.71 | 3.99 | 37.08 | 1.3 | 1.76 | 1.01 | 1.53 | 1.25 | 1.92 | 1.41 | 546 | 965 | 498 | 799 | 345 | … | 237 | 485 | 207 | … | … | 68.21 | 109.7 | 107.01 | 276.6 | 236 | 191 | … | 147.2 | 146.97 | … | 0.45 | 0.49 | 2.72 | 1.06 | 2.22 | 10.17 | 0.6 | 0.48 | 0.2 | 3681.13 | 303.66 | 214.44 | … | 573.06 | 386.32 | 1.5 | … | 0.83 | 31.5 | 155 | 121.1 | 132.5 | 110 | 1150.03 | 34.76 | 2363.64 | 522.3 | 5549.6 | 7443 | 991.7 | 358.69 | 362.48 | 4.12
1991M11 | 1991-11-01 | 20.77 | 21.25 | 18.45 | 22.6 | 39.5 | 31 | 1.81 | 2.7 | 3.99 | 37.52 | 1.31 | 1.72 | 1.11 | 1.5 | 1.21 | 1.91 | 1.38 | 595 | 854 | 512 | 718 | 362 | … | 237 | 466 | 202 | … | … | 73.3 | 106.49 | 105.45 | 271.75 | 232 | 185 | … | 147.04 | 149.55 | … | 0.44 | 0.6 | 2.71 | 1.04 | 2.28 | 10.12 | 0.62 | 0.48 | 0.19 | 3585.13 | 316.06 | 195.5 | … | 573.89 | 389.42 | 1.4 | … | 0.81 | 31.5 | 143.5 | 120 | 134.38 | 110 | 1134.8 | 34.76 | 2379.84 | 506.2 | 5505.5 | 7244.6 | 1093.3 | 360.17 | 365.11 | 4.07
1991M12 | 1991-12-01 | 17.75 | 18.4 | 15.3 | 19.55 | 39.5 | 31 | 1.92 | 2.7 | 3.99 | 38.85 | 1.37 | 1.66 | 1.12 | 1.48 | 1.2 | 1.8 | 1.42 | 636 | 800 | 500 | 614 | 376 | … | 234 | 442 | 199 | … | … | 75.43 | 106.91 | 107.42 | 268.4 | 230 | 184 | … | 157.81 | 160.94 | … | 0.4 | 0.59 | 2.61 | 1.04 | 2.37 | 9.92 | 0.64 | 0.47 | 0.2 | 3665.05 | 326.73 | 200.33 | … | 567.39 | 394.19 | 1.36 | … | 0.79 | 31.5 | 143.5 | 120 | 131.88 | 110 | 1097.55 | 34.76 | 2223.14 | 532.1 | 5510.1 | 7117.8 | 1188 | 361.73 | 353.3 | 3.94
1992M01 | 1992-01-01 | 17.38 | 18.15 | 15.2 | 18.8 | 39.5 | 31 | 1.28 | 2.57 | 3.6 | 30.2 | 1.28 | 1.62 | 1.08 | 1.41 | 1.27 | 1.52 | 1.45 | 738 | 812 | 500 | 619 | 383 | … | 236 | 429 | 210 | … | … | 73.42 | 109.31 | 111.64 | 277.25 | 238 | 188 | … | 167.26 | 170.12 | … | 0.57 | 0.5 | 2.57 | 1.05 | 2.44 | 10.03 | 0.63 | 0.47 | 0.18 | 3632.64 | 325.27 | 202.85 | … | 577.78 | 403.71 | 1.31 | … | 0.8 | 31.5 | 145.25 | 120 | 122.5 | 110 | 1177.07 | 33.1 | 2139.23 | 514.9 | 5476.9 | 7517.3 | 1153.7 | 354.45 | 341.19 | 4.11
1992M02 | 1992-02-01 | 17.62 | 18.1 | 15.75 | 19 | 39.5 | 31 | 1.21 | 2.5 | 3.51 | 28.96 | 1.19 | 1.51 | 0.94 | 1.34 | 1.23 | 1.42 | 1.39 | 702 | 779 | 494 | 605 | 382 | … | 237 | 414 | 204 | … | … | 71.28 | 113.62 | 116.73 | 278.25 | 238 | 189 | … | 170.12 | 177.1 | … | 0.61 | 0.44 | 2.52 | 1.03 | 2.52 | 10.17 | 0.62 | 0.48 | 0.17 | 3634.89 | 317.54 | 214.04 | … | 599.19 | 396 | 1.24 | … | 0.81 | 31.5 | 147.88 | 120 | 120.63 | 110 | 1266.83 | 33.1 | 2205.97 | 505 | 5615.7 | 7861.9 | 1130.7 | 353.91 | 362.12 | 4.15
1992M03 | 1992-03-01 | 17.45 | 17.6 | 15.8 | 18.95 | 39.5 | 31 | 1.28 | 2.58 | 3.59 | 30.24 | 1.13 | 1.55 | 0.94 | 1.38 | 1.34 | 1.4 | 1.39 | 644 | 766 | 488 | 595 | 396 | … | 240 | 434 | 200 | … | … | 72.64 | 117 | 120.15 | 277.2 | 236 | 186 | … | 161.44 | 169.39 | … | 0.61 | 0.43 | 2.45 | 1.04 | 2.48 | 10.47 | 0.6 | 0.47 | 0.18 | 3611.67 | 310.3 | 201.96 | … | 602.24 | 380.56 | 1.22 | … | 0.83 | 31.5 | 144.8 | 120 | 120 | 110 | 1280.47 | 33.1 | 2227.33 | 521.2 | 5632 | 7417.7 | 1214.6 | 344.34 | 356.94 | 4.11
1992M04 | 1992-04-01 | 18.63 | 18.95 | 16.7 | 20.25 | 39.5 | 31 | 1.47 | 2.47 | 3.53 | 31.98 | 1.04 | 1.45 | 0.91 | 1.52 | 1.54 | 1.48 | 1.53 | 647 | 788 | 489 | 616 | 402 | … | 235 | 425 | 192 | … | … | 75.23 | 108.52 | 109.35 | 278 | 238 | 186 | … | 153.07 | 159.83 | … | 0.42 | 0.51 | 2.38 | 1.04 | 2.55 | 10.64 | 0.61 | 0.47 | 0.21 | 3631.04 | 313.96 | 199.67 | … | 616.38 | 361.72 | 1.28 | … | 0.86 | 31.5 | 142.75 | 120.2 | 120 | 110 | 1317.05 | 33.1 | 2215.33 | 532.8 | 5838.9 | 7420.6 | 1304.3 | 338.62 | 347.3 | 4.05
1992M05 | 1992-05-01 | 19.5 | 19.9 | 17.6 | 21 | 39.5 | 31 | 1.59 | 2.49 | 3.47 | 33.5 | 0.99 | 1.34 | 0.83 | 1.73 | 1.57 | 1.98 | 1.63 | 638 | 788 | 495 | 651 | 390 | … | 247 | 439 | 196 | … | … | 84.78 | 109.64 | 108.03 | 274 | 228 | 178 | … | 139.72 | 149.55 | … | 0.43 | 0.49 | 2.38 | 1.04 | 2.78 | 10.71 | 0.63 | 0.46 | 0.21 | 3597.63 | 321.14 | 200.75 | … | 628.68 | 338.52 | 1.34 | … | 0.87 | 31.5 | 140.5 | 120.5 | 120 | 110 | 1306.79 | 33.1 | 2216.52 | 520.3 | 6121.1 | 7326.8 | 1372.9 | 337.24 | 358.59 | 4.07
1992M06 | 1992-06-01 | 20.83 | 21.15 | 19 | 22.35 | 39.5 | 29 | 1.56 | 2.5 | 3.49 | 33.19 | 0.97 | 1.3 | 0.82 | 1.69 | 1.4 | 1.97 | 1.68 | 589 | 828 | 491 | 665 | 404 | … | 253 | 456 | 204 | … | … | 84.89 | 110.9 | 104.66 | 268.8 | 225 | 171 | … | 140.36 | 148.81 | … | 0.4 | 0.47 | 2.33 | 1.05 | 2.73 | 10.78 | 0.65 | 0.46 | 0.23 | 3565.88 | 330.28 | 205.11 | … | 610.8 | 346.98 | 1.41 | … | 0.88 | 31.5 | 143.5 | 120.5 | 120 | 110 | 1275.55 | 33.1 | 2299.2 | 548.1 | 6618.8 | 7192.8 | 1385.2 | 340.81 | 369.13 | 4.06
1992M07 | 1992-07-01 | 20.17 | 20.25 | 18.5 | 21.75 | 39.5 | 27 | 1.75 | 2.55 | 3.61 | 35.82 | 1.1 | 1.28 | 0.86 | 1.7 | 1.31 | 2.03 | 1.76 | 528 | 830 | 485 | 644 | 382 | … | 237 | 429 | 205 | … | … | 77.37 | 102.75 | 95.86 | 278.5 | 236 | 173 | … | 129.93 | 136.32 | … | 0.43 | 0.55 | 2.35 | 1.06 | 2.83 | 11 | 0.67 | 0.46 | 0.23 | 3512.73 | 347.83 | 201.08 | … | 609.62 | 350.18 | 1.44 | … | 0.88 | 31.5 | 146 | 120.5 | 120 | 110 | 1313.05 | 33.1 | 2520.32 | 626.1 | 6989.4 | 7497.9 | 1320.2 | 352.72 | 383.12 | 3.97
1992M08 | 1992-08-01 | 19.62 | 19.75 | 17.8 | 21.3 | 39.5 | 27 | 1.97 | 2.56 | 3.65 | 38.57 | 1.18 | 1.17 | 0.86 | 1.73 | 1.59 | 1.8 | 1.8 | 494 | 796.25 | 493 | 600 | 382 | … | 229 | 409 | 205 | … | … | 77.04 | 96.96 | 93.7 | 270.8 | 231 | 182 | … | 118.8 | 128.24 | … | 0.62 | 0.57 | 2.45 | 1.08 | 2.91 | 11.74 | 0.68 | 0.47 | 0.22 | 3426.62 | 355.34 | 197.25 | … | 607.44 | 348.35 | 1.32 | … | 0.88 | 31.5 | 131.4 | 120.75 | 120 | 113.6 | 1305.05 | 33.1 | 2521.64 | 654.5 | 6780.4 | 7268 | 1360.4 | 343.06 | 359.55 | 3.81
1992M09 | 1992-09-01 | 20.15 | 20.25 | 18.3 | 21.9 | 39.5 | 27 | 2.33 | 2.57 | 3.63 | 42.97 | 1.13 | 1.17 | 0.9 | 1.7 | 1.54 | 1.65 | 1.92 | 501 | 758.75 | 481 | 562 | 391 | … | 227 | 421 | 209 | … | … | 83.57 | 98.05 | 93.75 | 257 | 222 | 176 | … | 131.47 | 138.89 | … | 0.51 | 0.56 | 2.44 | 1.08 | 2.8 | 12.21 | 0.65 | 0.48 | 0.21 | 3368.12 | 355.41 | 205.53 | … | 606.17 | 358.54 | 1.25 | … | 0.87 | 31.5 | 131.25 | 121.5 | 120 | 114.5 | 1269.61 | 33.1 | 2414.06 | 621.1 | 6643.2 | 6917.5 | 1366.9 | 345.43 | 362.14 | 3.77
1992M10 | 1992-10-01 | 20.08 | 20.3 | 18.25 | 21.7 | 37.25 | 27 | 2.42 | 2.63 | 3.7 | 44.4 | 1.07 | 1.36 | 0.97 | 1.72 | 1.6 | 1.66 | 1.89 | 493 | 799 | 469 | 565 | 396 | … | 221 | 418 | 207 | … | … | 82.21 | 95.11 | 91.01 | 250 | 214 | 172 | … | 137.42 | 140.73 | … | 0.39 | 0.5 | 2.5 | 1.06 | 2.52 | 11.73 | 0.6 | 0.48 | 0.19 | 3244.52 | 347.86 | 220.2 | … | 600.25 | 421.35 | 1.17 | … | 0.89 | 31.5 | 130.13 | 121.5 | 116.88 | 114.5 | 1173.78 | 33.1 | 2249.15 | 537.4 | 6016.7 | 6305.3 | 1163.6 | 344.38 | 358.07 | 3.75
1992M11 | 1992-11-01 | 18.88 | 19.2 | 17.1 | 20.35 | 35 | 27 | 2.24 | 2.64 | 3.65 | 42.23 | 1.08 | 1.48 | 1.05 | 1.66 | 1.54 | 1.63 | 1.82 | 496 | 816.25 | 455 | 575 | 413 | … | 229 | 437 | 206 | … | … | 82.12 | 94.48 | 92.37 | 252.6 | 216 | 172 | … | 145.84 | 147.71 | … | 0.38 | 0.42 | 2.54 | 1.09 | 2.55 | 11.05 | 0.57 | 0.47 | 0.19 | 3097.86 | 325.92 | 220.08 | … | 623.69 | 419.79 | 1.16 | … | 0.88 | 31.5 | 126.4 | 121.5 | 107.5 | 114.5 | 1159.05 | 33.1 | 2158.32 | 460.4 | 5723 | 5564.88 | 1046.9 | 335.02 | 356.11 | 3.77
1992M12 | 1992-12-01 | 17.93 | 18.15 | 16.25 | 19.4 | 35 | 27 | 2.16 | 2.64 | 3.71 | 41.29 | 1.03 | 1.7 | 1.12 | 1.66 | 1.4 | 1.73 | 1.86 | 461 | 828.33 | 438 | 622 | 401 | … | 235 | 436 | 215 | … | … | 79.55 | 94.61 | 95.75 | 256.25 | 218 | 162 | … | 146.27 | 147.71 | … | 0.31 | 0.42 | 2.54 | 1.09 | 2.72 | 10.91 | 0.61 | 0.46 | 0.18 | 2950.87 | 324.49 | 245.58 | … | 604.35 | 443.44 | 1.2 | … | 0.88 | 31.5 | 124.63 | 121.88 | 103.75 | 114 | 1207.1 | 33.1 | 2206.82 | 454.6 | 5756.2 | 5724.07 | 1057.9 | 334.82 | 361.97 | 3.73
1993M01 | 1993-01-01 | 17.22 | 17.4 | 15.2 | 19.05 | 35 | 27 | 1.88 | 2.76 | 3.64 | 38.42 | 1.04 | 1.53 | 1.03 | 1.76 | 1.5 | 1.87 | 1.91 | 444 | 846.25 | 418 | 621 | 410 | … | 239 | 444 | 216 | … | … | 75.08 | 94.21 | 95.18 | 259.75 | 219 | 166 | … | 156.92 | 155.79 | … | 0.52 | 0.43 | 2.35 | 1.11 | 2.69 | 11.24 | 0.63 | 0.46 | 0.18 | 2861.41 | 319.27 | 249.97 | … | 605.36 | 511.96 | 1.26 | … | 0.91 | 31.5 | 123.75 | 121.88 | 102.5 | 113 | 1206.76 | 29.09 | 2256.85 | 436.5 | 5900.9 | 5930.93 | 1061.1 | 329.01 | 359.14 | 3.68
1993M02 | 1993-02-01 | 18.17 | 18.45 | 16 | 20.05 | 31 | 27 | 1.69 | 2.74 | 3.61 | 35.99 | 1 | 1.49 | 1.04 | 1.85 | 1.59 | 2.17 | 1.78 | 439 | 852.5 | 391 | 611 | 425 | … | 236 | 433 | 201 | … | … | 74.83 | 94.38 | 94.47 | 254.25 | 216 | 172 | … | 149.43 | 148.81 | … | 0.59 | 0.41 | 2.39 | 1.13 | 2.59 | 11.55 | 0.61 | 0.46 | 0.19 | 2847.42 | 314.53 | 286.7 | … | 618.11 | 611.77 | 1.33 | … | 0.89 | 31.5 | 120.25 | 121.5 | 102.5 | 112.5 | 1201.85 | 29.09 | 2212.6 | 414 | 5790.9 | 6038.68 | 1072.1 | 329.31 | 359.02 | 3.66
1993M03 | 1993-03-01 | 18.47 | 18.75 | 16.3 | 20.35 | 31 | 27 | 2.18 | 2.75 | 3.59 | 41.98 | 0.98 | 1.4 | 1.01 | 1.61 | 1.55 | 1.7 | 1.58 | 427 | 860 | 377 | 602 | 408 | … | 238 | 438 | 193 | … | … | 75.16 | 97.14 | 95.4 | 230.2 | 197 | 161 | … | 145.46 | 148.08 | … | 0.66 | 0.36 | 2.53 | 1.15 | 2.7 | 11.66 | 0.63 | 0.48 | 0.23 | 2805.46 | 312.78 | 345.34 | … | 616.81 | 700.44 | 1.36 | … | 0.85 | 31.5 | 115.1 | 111 | 86.2 | 112.5 | 1151.33 | 29.09 | 2152.59 | 405.9 | 5659.4 | 5971.3 | 996.1 | 330.08 | 350.46 | 3.65
1993M04 | 1993-04-01 | 18.43 | 18.65 | 16.35 | 20.3 | 31 | 27 | 2.35 | 2.68 | 3.62 | 43.73 | 1.01 | 1.28 | 0.99 | 1.57 | 1.49 | 1.77 | 1.46 | 402 | 870 | 361 | 623 | 392 | … | 244 | 448 | 194 | … | … | 77.45 | 100.55 | 95.06 | 206.25 | 182 | 153 | … | 156.34 | 141.83 | … | 0.56 | 0.38 | 2.59 | 1.18 | 2.91 | 11.64 | 0.66 | 0.48 | 0.25 | 2774.73 | 324.24 | 463.41 | … | 645.42 | 738.14 | 1.35 | … | 0.82 | 31.5 | 112.75 | 109.6 | 81 | 112.5 | 1108.53 | 29.09 | 1949.88 | 420.7 | 5590.9 | 5972.33 | 1004.6 | 342.15 | 368.01 | 3.95
1993M05 | 1993-05-01 | 18.17 | 18.5 | 16 | 20 | 31 | 27 | 2.17 | 2.68 | 3.57 | 41.51 | 1 | 1.37 | 1.02 | 1.53 | 1.32 | 1.85 | 1.42 | 418 | 1051.25 | 348 | 685 | 371 | … | 246 | 448 | 195 | … | … | 77.46 | 98.59 | 93.15 | 184.75 | 165 | 145 | … | 140.09 | 136.69 | … | 0.46 | 0.39 | 2.68 | 1.24 | 3.03 | 11.6 | 0.66 | 0.47 | 0.26 | 2694.58 | 323.33 | 520.81 | … | 776.64 | 751.81 | 1.33 | … | 0.81 | 31.5 | 115.1 | 107.5 | 81 | 112.5 | 1123.96 | 29.09 | 1794.5 | 407.2 | 5503.5 | 5762.55 | 980.4 | 367.18 | 385.16 | 4.46
1993M06 | 1993-06-01 | 17.47 | 17.65 | 15.6 | 19.15 | 31 | 27 | 1.97 | 2.68 | 3.54 | 39.06 | 0.99 | 1.38 | 1.03 | 1.6 | 1.35 | 1.98 | 1.48 | 436 | 1026.25 | 348 | 712 | 356 | … | 245 | 461 | 197 | … | … | 75.3 | 92.76 | 88.52 | 189 | 169 | 147 | … | 112.25 | 121.99 | … | 0.39 | 0.38 | 2.74 | 1.23 | 3.02 | 11.24 | 0.64 | 0.47 | 0.23 | 2665.12 | 314.45 | 493.82 | … | 803.58 | 745.3 | 1.3 | … | 0.81 | 31.5 | 113.88 | 105.5 | 81 | 112.5 | 1165.3 | 29.09 | 1853.42 | 393.9 | 5112.7 | 5532.43 | 926 | 371.89 | 383.02 | 4.38
1993M07 | 1993-07-01 | 16.32 | 16.8 | 14.25 | 17.9 | 31 | 27 | 2.06 | 2.66 | 3.54 | 40.06 | 1.06 | 1.58 | 1.09 | 1.62 | 1.33 | 1.95 | 1.59 | 460 | 1000 | 356 | 773 | 362 | … | 287 | 505 | 227 | … | … | 74.03 | 101.25 | 96.17 | 200.75 | 177 | 149 | … | 116.77 | 127.5 | … | 0.35 | 0.4 | 2.82 | 1.25 | 3.03 | 10.96 | 0.61 | 0.48 | 0.21 | 2648.22 | 299.97 | 467.02 | … | 829.76 | 696.18 | 1.27 | … | 0.81 | 31.5 | 112.88 | 105.1 | 81 | 112.5 | 1202.13 | 29.09 | 1927.16 | 388.2 | 4972.6 | 5036.2 | 927.6 | 392.19 | 403.65 | 5.02
1993M08 | 1993-08-01 | 16.48 | 16.7 | 14.75 | 18 | 31 | 27 | 2.26 | 2.65 | 3.49 | 42.41 | 1.1 | 1.7 | 1.29 | 1.58 | 1.39 | 1.84 | 1.51 | 455 | 1061 | 361 | 858 | 356 | … | 274 | 483 | 223 | … | … | 69.69 | 100.31 | 98.49 | 209 | 187 | 156 | … | 119.55 | 129.71 | … | 0.32 | 0.44 | 2.8 | 1.28 | 2.88 | 10.8 | 0.6 | 0.48 | 0.21 | 2625.52 | 295.23 | 450.47 | … | 835.61 | 703.88 | 1.22 | … | 0.82 | 31.5 | 113.1 | 107.5 | 81 | 112.5 | 1172.14 | 29.09 | 1947.45 | 388.4 | 4809.3 | 4721.81 | 884 | 378.84 | 391.9 | 4.84
1993M09 | 1993-09-01 | 15.9 | 16 | 14.2 | 17.5 | 31 | 27 | 2.27 | 2.62 | 3.48 | 42.38 | 1.27 | 1.78 | 1.38 | 1.56 | 1.52 | 1.72 | 1.45 | 424 | 1501 | 353 | 845 | 352 | … | 260 | 489 | 214 | … | … | 64.41 | 100.9 | 97.22 | 206 | 185 | 158 | … | 115.71 | 131.17 | … | 0.35 | 0.6 | 2.73 | 1.27 | 3.11 | 11.19 | 0.61 | 0.48 | 0.21 | 2605.88 | 308.36 | 384 | … | 851.11 | 664.86 | 1.22 | … | 0.82 | 31.5 | 116.88 | 107.5 | 81 | 112.5 | 1115.38 | 29.09 | 1861.86 | 375.7 | 4493.6 | 4352.89 | 874.2 | 355.28 | 362.46 | 4.22
1993M10 | 1993-10-01 | 16.52 | 16.6 | 14.8 | 18.15 | 31 | 27 | 2.02 | 2.62 | 3.39 | 39.28 | 1.29 | 1.69 | 1.3 | 1.57 | 1.49 | 1.69 | 1.54 | 419 | 1423.75 | 339 | 807 | 333 | … | 249 | 491 | 207 | … | … | 60.95 | 106.53 | 100.92 | 256.75 | 217 | 162 | … | 127.87 | 135.95 | … | 0.33 | 0.62 | 2.67 | 1.23 | 2.98 | 11.68 | 0.6 | 0.48 | 0.23 | 2591.58 | 304.38 | 378.13 | … | 851.34 | 617.28 | 1.21 | … | 0.8 | 31.5 | 129.5 | 111.25 | 81 | 112.5 | 1087.1 | 29.09 | 1646.4 | 384.3 | 4681.1 | 4448.9 | 914.9 | 364.18 | 367.91 | 4.34
1993M11 | 1993-11-01 | 15.2 | 15.15 | 13.7 | 16.75 | 31 | 27 | 2.26 | 2.62 | 3.36 | 42.17 | 1.32 | 1.73 | 1.36 | 1.54 | 1.41 | 1.76 | 1.46 | 464 | 1303.75 | 358 | 808 | 357 | … | 267 | 536 | 216 | … | … | 63.85 | 116.67 | 113.81 | 307.75 | 263 | 167 | … | 136.41 | 146.61 | … | 0.37 | 0.44 | 2.64 | 1.21 | 2.97 | 11.52 | 0.59 | 0.48 | 0.22 | 2629.38 | 299.54 | 333.36 | … | 835.18 | 602.97 | 1.21 | … | 0.81 | 31.5 | 140.4 | 112.5 | 82.8 | 112.5 | 1039.81 | 29.09 | 1630.02 | 400.3 | 4640.9 | 4633.89 | 928.4 | 373.83 | 374.41 | 4.53
1993M12 | 1993-12-01 | 13.77 | 13.6 | 12.15 | 15.55 | 31 | 26.5 | 2.34 | 2.6 | 3.25 | 42.98 | 1.36 | 1.79 | 1.36 | 1.57 | 1.38 | 1.83 | 1.51 | 615 | 1310 | 367 | 924 | 411 | … | 276 | 589 | 215 | … | … | 68.31 | 121.79 | 119.93 | 320.5 | 252 | 155 | … | 140.49 | 158.73 | … | 0.41 | 0.32 | 2.46 | 1.18 | 2.98 | 11.6 | 0.59 | 0.48 | 0.23 | 2594.74 | 307.76 | 304.66 | … | 830.08 | 592.53 | 1.31 | … | 0.82 | 31.5 | 150.38 | 122.5 | 85.5 | 112.5 | 1094.3 | 29.09 | 1724.19 | 461.2 | 4777.9 | 5119.12 | 974.4 | 383.3 | 383.17 | 4.97
1994M01 | 1994-01-01 | 14.13 | 14.25 | 13.15 | 15 | 31 | 27 | 2.34 | 2.47 | 3.12 | 42.27 | 1.26 | 1.74 | 1.31 | 1.54 | 1.38 | 1.74 | 1.5 | 595 | 1196.25 | 366 | 993 | 404 | … | 282 | 602 | 215 | … | … | 74.62 | 127.23 | 121.92 | 356 | 263 | 151 | … | 152.71 | 153.22 | … | 0.53 | 0.3 | 2.42 | 1.16 | 3.02 | 11.71 | 0.6 | 0.49 | 0.23 | 2634.14 | 304.03 | 294.84 | … | 773.48 | 564.97 | 1.53 | … | 0.81 | 31.5 | 150 | 125 | 85.5 | 112.5 | 1174.59 | 26.47 | 1805.35 | 490.1 | 4942.8 | 5577.95 | 996.7 | 386.88 | 387.8 | 5.15
1994M02 | 1994-02-01 | 13.78 | 13.8 | 12.8 | 14.75 | 31 | 27 | 2.71 | 2.36 | 3.19 | 46.29 | 1.23 | 1.85 | 1.34 | 1.48 | 1.41 | 1.43 | 1.61 | 573 | 1170 | 364 | 1011 | 387 | … | 273 | 577 | 207 | … | … | 72.29 | 123.22 | 119.21 | 343.75 | 259 | 155 | … | 144.19 | 146.97 | … | 0.67 | 0.34 | 2.49 | 1.18 | 2.96 | 11.71 | 0.59 | 0.48 | 0.24 | 2553.72 | 304.74 | 303.35 | … | 758.99 | 600.26 | 1.78 | … | 0.85 | 31.5 | 151.75 | 125.63 | 85.5 | 112.5 | 1269.93 | 26.47 | 1866.4 | 485.4 | 5443.4 | 5824.95 | 968.9 | 381.91 | 394.02 | 5.25
1994M03 | 1994-03-01 | 13.62 | 13.95 | 12.25 | 14.65 | 29.5 | 27 | 2.21 | 2.36 | 3.15 | 40.19 | 1.31 | 1.92 | 1.43 | 1.47 | 1.4 | 1.36 | 1.66 | 539 | 1180 | 352 | 1013 | 395 | … | 274 | 586 | 200 | … | … | 68.29 | 119.4 | 114.33 | 269.75 | 222 | 155.25 | … | 133.49 | 141.1 | … | 0.51 | 0.46 | 2.69 | 1.22 | 2.96 | 12.29 | 0.6 | 0.48 | 0.26 | 2595.42 | 311.57 | 310.48 | … | 771.98 | 617.1 | 1.8 | … | 0.91 | 31.5 | 155.88 | 127.5 | 98.63 | 112.5 | 1289.03 | 26.47 | 1914.87 | 451.5 | 5405.4 | 5587.54 | 935.9 | 384.13 | 400.28 | 5.44
1994M04 | 1994-04-01 | 15.08 | 15.15 | 13.8 | 16.3 | 29.5 | 27 | 2.04 | 2.36 | 3.07 | 38.07 | 1.24 | 2 | 1.58 | 1.35 | 1.28 | 1.18 | 1.58 | 560 | 988 | 351 | 1030 | 434 | … | 261 | 584 | 193 | … | … | 66.89 | 113.23 | 107.75 | 269.25 | 221 | 156.75 | … | 129.98 | 140.36 | … | 0.5 | 0.36 | 2.63 | 1.23 | 2.93 | 12.73 | 0.59 | 0.49 | 0.24 | 2651.55 | 309.59 | 326.24 | … | 819.93 | 647.05 | 1.85 | … | 0.95 | 31.5 | 162.25 | 130 | 103.5 | 112.5 | 1278.72 | 26.47 | 1881.82 | 439.9 | 5385.7 | 5407.97 | 923.6 | 377.27 | 397.9 | 5.35
1994M05 | 1994-05-01 | 16.28 | 16.2 | 14.8 | 17.85 | 31.4 | 27 | 1.92 | 2.36 | 3.06 | 36.61 | 1.38 | 2.69 | 2.09 | 1.52 | 1.18 | 1.85 | 1.54 | 599 | 908 | 362 | 1020 | 488 | … | 256 | 594 | 196 | … | … | 68.55 | 109.59 | 106.21 | 233 | 201 | 160.2 | … | 125.25 | 139.99 | … | 0.38 | 0.42 | 2.39 | 1.3 | 2.98 | 12.79 | 0.6 | 0.49 | 0.26 | 2674.01 | 318.06 | 343.5 | … | 851.58 | 637.21 | 1.9 | … | 0.98 | 31.5 | 159.2 | 132.5 | 103.5 | 112.5 | 1322.59 | 26.47 | 2150.6 | 473.5 | 5504.4 | 6086.65 | 955.6 | 381.43 | 398.01 | 5.42
1994M06 | 1994-06-01 | 17.17 | 16.75 | 15.7 | 19.05 | 33.6 | 28.5 | 1.9 | 2.36 | 3.1 | 36.39 | 1.46 | 3.16 | 2.48 | 1.48 | 1.22 | 1.63 | 1.57 | 608 | 919 | 365 | 1014 | 508 | … | 265 | 571 | 203 | … | … | 67.78 | 112.16 | 105.73 | 213.75 | 193 | 166.25 | … | 120.15 | 139.26 | … | 0.25 | 0.44 | 2.23 | 1.31 | 2.96 | 13.28 | 0.61 | 0.5 | 0.27 | 2641.3 | 331.2 | 344.6 | … | 876.93 | 629.58 | 1.89 | … | 1.05 | 31.5 | 157.63 | 132.5 | 103.5 | 112.5 | 1400.58 | 26.47 | 2364.2 | 525.1 | 5509.2 | 6281.84 | 966.2 | 385.64 | 401.09 | 5.39
1994M07 | 1994-07-01 | 17.88 | 17.6 | 16.4 | 19.65 | 33.1 | 28.5 | 1.96 | 2.42 | 3.14 | 37.43 | 1.55 | 4.83 | 3.62 | 1.59 | 1.22 | 1.85 | 1.71 | 579 | 920 | 376 | 1017 | 494 | … | 237 | 560 | 193 | … | … | 64.32 | 97.83 | 93.75 | 226.25 | 204 | 177.75 | … | 119.51 | 137.42 | … | 0.45 | 0.54 | 2.19 | 1.28 | 2.96 | 13.87 | 0.63 | 0.5 | 0.26 | 2632.1 | 343.77 | 331.98 | … | 875.75 | 649.7 | 1.8 | … | 1.25 | 31.5 | 158.63 | 132.5 | 106.5 | 112.5 | 1492.42 | 26.47 | 2458.19 | 580.1 | 5311.2 | 6226.76 | 964 | 385.49 | 411.95 | 5.28
1994M08 | 1994-08-01 | 17 | 16.8 | 15.85 | 18.35 | 33.1 | 28.5 | 1.66 | 2.46 | 3.24 | 34.05 | 1.55 | 4.42 | 3.59 | 1.58 | 1.35 | 1.73 | 1.66 | 596 | 903 | 378 | 1018 | 575 | … | 232 | 600 | 189 | … | … | 66.16 | 95.99 | 95.02 | 252.6 | 228 | 199.6 | … | 128.15 | 145.87 | … | 0.41 | 0.54 | 2.2 | 1.23 | 2.97 | 14.14 | 0.63 | 0.48 | 0.27 | 2608.14 | 344.81 | 316.74 | … | 885.13 | 630.99 | 1.69 | … | 1.26 | 31.5 | 161.1 | 132.5 | 88 | 112.5 | 1455.36 | 26.47 | 2406.23 | 570.8 | 5161.5 | 5859.5 | 944.9 | 380.36 | 412.19 | 5.2
1994M09 | 1994-09-01 | 16.2 | 15.9 | 15.25 | 17.45 | 33.1 | 29 | 1.49 | 2.48 | 3.28 | 32.11 | 1.49 | 4.89 | 4.03 | 1.54 | 1.42 | 1.62 | 1.57 | 622 | 825 | 392 | 1018 | 614 | … | 233 | 672 | 184 | … | … | 72.27 | 97.51 | 91.78 | 259.75 | 239 | 210 | … | 142.12 | 158.73 | … | 0.44 | 0.54 | 2.21 | 1.24 | 2.97 | 13.63 | 0.65 | 0.48 | 0.28 | 2634.62 | 347.76 | 299.92 | … | 861.98 | 566.5 | 1.66 | … | 1.27 | 31.5 | 164 | 132.5 | 88 | 112.5 | 1569.22 | 26.47 | 2505.93 | 613.5 | 5321.1 | 6364.75 | 992.4 | 391.58 | 417.28 | 5.52
1994M10 | 1994-10-01 | 16.47 | 16.4 | 15.35 | 17.65 | 33.1 | 30.75 | 1.51 | 2.56 | 3.26 | 32.72 | 1.45 | 4.45 | 3.74 | 1.5 | 1.43 | 1.48 | 1.6 | 621 | 800 | 398 | 1029 | 616 | … | 227 | 642 | 177 | … | … | 80.14 | 96.48 | 92.37 | 262 | 243 | 215.8 | … | 157.38 | 167.18 | … | 0.32 | 0.43 | 2.12 | 1.2 | 3.04 | 13.92 | 0.66 | 0.47 | 0.28 | 2699.88 | 354.51 | 291.55 | … | 805.97 | 567.91 | 1.63 | … | 1.37 | 31.5 | 167.13 | 136.63 | 88 | 112.5 | 1698.05 | 26.47 | 2547.67 | 641.8 | 5473.6 | 6748.29 | 1058.5 | 389.77 | 419.4 | 5.45
1994M11 | 1994-11-01 | 17.08 | 17.2 | 15.95 | 18.1 | 33.1 | 30.5 | 1.58 | 2.57 | 3.26 | 33.61 | 1.44 | 4.03 | 3.38 | 1.43 | 1.35 | 1.47 | 1.46 | 706 | 815 | 394 | 1048 | 707 | … | 239 | 706 | 174 | … | … | 83.98 | 95.47 | 97.74 | 264.5 | 242 | 216.5 | … | 152.39 | 162.04 | … | 0.3 | 0.33 | 2.19 | 1.14 | 3.03 | 13.61 | 0.66 | 0.48 | 0.31 | 2693.64 | 351.43 | 279.43 | … | 792.71 | 562.7 | 1.71 | … | 1.34 | 33.5 | 165.88 | 139 | 88 | 112.5 | 1892.59 | 26.47 | 2802.45 | 667.2 | 6161.1 | 7556.14 | 1151.7 | 384.39 | 412.37 | 5.19
1994M12 | 1994-12-01 | 15.94 | 15.96 | 14.7 | 17.16 | 36.1 | 32 | 1.72 | 2.56 | 3.29 | 35.29 | 1.4 | 3.72 | 2.86 | 1.42 | 1.33 | 1.55 | 1.39 | 692 | 833.33 | 418 | 1062 | 719 | … | 243 | 693 | 178 | … | … | 86.49 | 102.49 | 100.62 | 260.5 | 244 | 223.5 | … | 157.34 | 164.61 | … | 0.54 | 0.23 | 2.23 | 1.13 | 2.94 | 13.23 | 0.65 | 0.49 | 0.32 | 2681.41 | 341.65 | 247.96 | … | 778.01 | 539.99 | 1.92 | … | 1.47 | 33.5 | 171.67 | 139 | 88 | 112.5 | 1878.31 | 26.47 | 2985.3 | 634.3 | 5946.8 | 8555.5 | 1114.3 | 379.29 | 410.85 | 4.78
1995M01 | 1995-01-01 | 16.9 | 16.63 | 16.08 | 17.99 | 37.1 | 34 | 1.51 | 2.66 | 3.36 | 33.26 | 1.47 | 3.81 | 2.9 | 1.46 | 1.36 | 1.64 | 1.38 | 622 | 878 | 435 | 1054 | 655 | … | 243 | 674 | 183 | … | … | 85.45 | 106.96 | 101.74 | 276.8 | 258 | 232.2 | … | 152.99 | 156.16 | … | 0.36 | 0.35 | 2.13 | 1.13 | 2.75 | 13.45 | 0.65 | 0.5 | 0.33 | 2595.13 | 341 | 248.42 | 632.76 | 793.79 | 551.01 | 2.11 | … | 1.64 | 33.5 | 188.2 | 142.38 | 159.6 | 112.5 | 2060.55 | 28.38 | 3008.93 | 666.6 | 6199.3 | 9592.55 | 1156.5 | 378.55 | 413.9 | 4.77
1995M02 | 1995-02-01 | 17.42 | 17.08 | 16.64 | 18.53 | 37.6 | 34.5 | 1.58 | 2.66 | 3.4 | 34.14 | 1.51 | 3.74 | 2.97 | 1.41 | 1.38 | 1.5 | 1.36 | 636 | 885 | 437 | 1025 | 661 | … | 238 | 663 | 185 | … | … | 85.77 | 106.69 | 102.07 | 280.5 | 262 | 221 | … | 149.71 | 154.32 | … | 0.58 | 0.42 | 2.16 | 1.13 | 2.71 | 13.7 | 0.65 | 0.5 | 0.32 | 2673.19 | 334.12 | 251.8 | 621.55 | 753.2 | 599.11 | 2.23 | … | 1.77 | 31.5 | 198.63 | 147.5 | 177.5 | 112.5 | 1916.15 | 28.38 | 2877.65 | 579.9 | 5478.3 | 8505.45 | 1032.2 | 376.64 | 413.97 | 4.72
1995M03 | 1995-03-01 | 17.35 | 17.01 | 16.49 | 18.54 | 38.35 | 34.75 | 1.54 | 2.65 | 3.46 | 33.64 | 1.49 | 3.96 | 3.22 | 1.35 | 1.36 | 1.34 | 1.34 | 632 | 855 | 447 | 990 | 687 | … | 246 | 652 | 175 | … | … | 90.83 | 109.7 | 102.74 | 286.25 | 259 | 223.5 | … | 143.08 | 150.28 | … | 0.4 | 0.45 | 2.04 | 1.14 | 2.73 | 14.04 | 0.68 | 0.5 | 0.32 | 2586.76 | 346.84 | 283.1 | 642.14 | 713.58 | 656.48 | 2.44 | … | 1.8 | 31.5 | 205.63 | 147.5 | 191.25 | 112.5 | 1805.07 | 28.38 | 2924.04 | 585.6 | 5532.4 | 7531.91 | 1022.2 | 382.12 | 416.89 | 4.65
1995M04 | 1995-04-01 | 18.65 | 18.67 | 17.4 | 19.87 | 37.1 | 35 | 1.62 | 2.71 | 3.45 | 34.89 | 1.46 | 3.84 | 3.19 | 1.37 | 1.36 | 1.39 | 1.35 | 619 | 823 | 447 | 981 | 625 | … | 249 | 610 | 181 | … | … | 93.4 | 109.3 | 103.29 | 281.5 | 260 | 226.25 | … | 140.68 | 148.81 | … | 0.39 | 0.56 | 1.92 | 1.13 | 2.63 | 14.41 | 0.7 | 0.5 | 0.3 | 2501.1 | 350.64 | 300.91 | 639.7 | 730.82 | 665.11 | 2.51 | … | 1.84 | 31.5 | 204.5 | 147.5 | 205 | 112.5 | 1849 | 28.38 | 2903.5 | 608.5 | 5872.1 | 7397.83 | 1061.4 | 391.03 | 448.29 | 5.48
1995M05 | 1995-05-01 | 18.42 | 18.38 | 17.25 | 19.64 | 38.77 | 35 | 1.64 | 2.71 | 3.53 | 35.19 | 1.45 | 3.77 | 3.11 | 1.49 | 1.31 | 1.87 | 1.3 | 616 | 822 | 436 | 973 | 611 | … | 250 | 595 | 181 | … | … | 100.79 | 111.97 | 108.06 | 291 | 268 | 238.6 | … | 143.28 | 158.73 | … | 0.39 | 0.56 | 1.75 | 1.15 | 2.53 | 14.88 | 0.71 | 0.51 | 0.3 | 2518.93 | 340.95 | 285.43 | 635.25 | 750.77 | 635.41 | 2.53 | … | 1.72 | 31.5 | 197.8 | 147.5 | 159 | 112.5 | 1762.69 | 28.38 | 2773.31 | 596.5 | 5926.5 | 7232.19 | 1036.2 | 385.22 | 437.35 | 5.56
1995M06 | 1995-06-01 | 17.36 | 17.35 | 16.24 | 18.5 | 40.77 | 34.89 | 1.62 | 2.73 | 3.56 | 35.06 | 1.44 | 3.41 | 2.84 | 1.49 | 1.2 | 1.98 | 1.29 | 668 | 841 | 467 | 965 | 631 | … | 252 | 611 | 180 | … | … | 105.77 | 119.86 | 112.83 | 326 | 303 | 275.75 | … | 153.48 | 170.12 | … | 0.37 | 0.65 | 1.66 | 1.19 | 2.53 | 14.88 | 0.7 | 0.52 | 0.31 | 2587.47 | 345.78 | 274.22 | 625.46 | 759.11 | 627 | 2 | … | 1.54 | 31.5 | 185.63 | 147.5 | 90 | 112.5 | 1780.05 | 28.38 | 2994.64 | 611.8 | 6670.7 | 7871.57 | 1009.6 | 387.56 | 438.53 | 5.36
1995M07 | 1995-07-01 | 16.08 | 15.86 | 14.97 | 17.42 | 41.05 | 36.15 | 1.44 | 2.8 | 3.48 | 33.16 | 1.36 | 3.21 | 2.64 | 1.57 | 1.22 | 2.2 | 1.28 | 693 | 876 | 502 | 969 | 655 | … | 261 | 626 | 193 | … | … | 112.97 | 126.99 | 119.1 | 345.6 | 327 | 296 | … | 173.36 | 190.7 | … | 0.54 | 0.69 | 1.63 | 1.24 | 2.54 | 14.55 | 0.7 | 0.54 | 0.3 | 2642.87 | 351.79 | 259.57 | 615.64 | 752.32 | 584.72 | 1.93 | … | 1.33 | 33.5 | 180.8 | 147.5 | 90 | 112.5 | 1860.1 | 28.38 | 3075.67 | 621.9 | 6668.9 | 8596.57 | 1026.8 | 386.23 | 433.63 | 5.16
1995M08 | 1995-08-01 | 16.47 | 16.07 | 15.37 | 17.96 | 40.88 | 35.7 | 1.56 | 2.8 | 3.46 | 34.6 | 1.41 | 3.38 | 2.87 | 1.5 | 1.4 | 1.88 | 1.24 | 686 | 885 | 493 | 980 | 616 | … | 257 | 616 | 190 | … | … | 104.87 | 126.44 | 118.7 | 339.5 | 318 | 286 | … | 168.47 | 184.45 | … | 0.52 | 0.61 | 1.69 | 1.31 | 2.52 | 13.45 | 0.69 | 0.52 | 0.29 | 2691.66 | 341.96 | 235.66 | 583.34 | 741.72 | 560.56 | 1.88 | … | 1.3 | 33.5 | 185.25 | 147.5 | 90 | 112.5 | 1888.32 | 28.38 | 3036.84 | 623.6 | 6992.3 | 8944.66 | 1014.4 | 383.67 | 425.34 | 5.4
1995M09 | 1995-09-01 | 16.82 | 16.78 | 15.65 | 18.03 | 40.93 | 35.93 | 1.64 | 2.78 | 3.46 | 35.48 | 1.4 | 2.96 | 2.54 | 1.55 | 1.57 | 1.78 | 1.31 | 677 | 970 | 505 | 981 | 586 | … | 266 | 614 | 206 | … | … | 104.82 | 130.48 | 127.26 | 359.75 | 332 | 284.75 | … | 185.61 | 193.64 | … | 0.52 | 0.54 | 1.76 | 1.34 | 2.56 | 12.21 | 0.69 | 0.51 | 0.26 | 2689.09 | 337.09 | 221.73 | 565.66 | 728.7 | 527.43 | 2.01 | … | 1.35 | 33.5 | 192 | 147.5 | 90 | 112.5 | 1760.83 | 28.38 | 2915.52 | 592.7 | 6328.1 | 8405.21 | 986.2 | 383.06 | 429.65 | 5.43
1995M10 | 1995-10-01 | 16.12 | 16.12 | 14.92 | 17.33 | 40.97 | 35.75 | 1.77 | 2.75 | 3.45 | 36.9 | 1.39 | 2.81 | 2.49 | 1.56 | 1.62 | 1.79 | 1.27 | 718 | 1055 | 522 | 990 | 615 | … | 271 | 638 | 214 | … | … | 112.7 | 140.86 | 137.07 | 382.6 | 351 | 294.4 | … | 194.04 | 203.73 | … | 0.43 | 0.55 | 1.82 | 1.29 | 2.67 | 12.24 | 0.7 | 0.51 | 0.26 | 2689.44 | 344.06 | 233.86 | 546.45 | 723.49 | 526.55 | 2.01 | … | 1.41 | 33.5 | 204.8 | 150 | 90 | 112.5 | 1674.32 | 28.38 | 2813.55 | 639.1 | 6220.7 | 8061.73 | 979.1 | 383.14 | 412.66 | 5.37
1995M11 | 1995-11-01 | 16.74 | 16.88 | 15.56 | 17.79 | 39.59 | 36.07 | 2.04 | 2.75 | 3.41 | 40.16 | 1.44 | 2.76 | 2.44 | 1.63 | 1.8 | 1.84 | 1.24 | 750 | 1016 | 602 | 995 | 607 | … | 282 | 623 | 225 | … | … | 125.76 | 143.95 | 141.8 | 340.5 | 322 | 298.25 | … | 198.27 | 203.93 | … | 0.44 | 0.56 | 1.94 | 1.32 | 2.65 | 12.43 | 0.7 | 0.5 | 0.26 | 2744.74 | 337.67 | 230.96 | 521.85 | 716.07 | 539.65 | 1.97 | … | 1.61 | 33.5 | 224.88 | 160.7 | 90 | 112.5 | 1654.07 | 28.38 | 2977.36 | 713.6 | 6386.9 | 8505.91 | 1030.7 | 385.31 | 413.12 | 5.32
1995M12 | 1995-12-01 | 17.87 | 17.96 | 16.81 | 18.83 | 39.35 | 35.01 | 2.71 | 2.73 | 3.37 | 48.17 | 1.38 | 2.34 | 2.05 | 1.48 | 1.48 | 1.69 | 1.27 | 718 | 1013 | 647 | 988 | 590 | … | 296 | 579 | 250 | … | … | 125 | 148.65 | 153 | 341.5 | 312 | 277.75 | … | 205.33 | 208.92 | … | 0.41 | 0.44 | 1.91 | 1.29 | 2.62 | 12.21 | 0.68 | 0.5 | 0.27 | 2800.9 | 302.2 | 241.78 | 523.81 | 715.85 | 540.2 | 1.94 | … | 1.64 | 33.5 | 229.17 | 162.5 | 90 | 112.5 | 1656.74 | 28.38 | 2926.26 | 731.6 | 6289.5 | 8090.89 | 1018.1 | 387.44 | 408.71 | 5.18
1996M01 | 1996-01-01 | 17.8 | 17.94 | 16.57 | 18.89 | 39.37 | 34.75 | 2.93 | 2.75 | 3.43 | 50.98 | 1.35 | 2.44 | 1.98 | 1.52 | 1.72 | 1.48 | 1.37 | 711 | 986 | 649 | 959 | 535 | 686 | 305 | 554 | 260 | … | … | 124.93 | 156.13 | 154.3 | 369.2 | 331 | 271.6 | … | 196.98 | 206.88 | … | 0.41 | 0.42 | 1.86 | 1.29 | 2.61 | 11.98 | 0.69 | 0.49 | 0.28 | 2869.95 | 279.69 | 234.29 | 519.42 | 719.35 | 529.12 | 1.9 | … | 1.55 | 33.5 | 226.3 | 162.5 | 90 | 112.5 | 1589.34 | 30 | 2616.41 | 709.5 | 6271.6 | 7862.05 | 1019.1 | 399.45 | 415.48 | 5.46
1996M02 | 1996-02-01 | 17.7 | 17.97 | 16.05 | 19.07 | 39.28 | 34.25 | 4.4 | 2.77 | 3.48 | 68.96 | 1.37 | 2.74 | 2.14 | 1.52 | 1.78 | 1.42 | 1.34 | 738 | 980 | 641 | 925 | 518 | 716 | 299 | 548 | 253 | … | … | 123.31 | 164.81 | 159.81 | 368 | 320 | 256.25 | … | 203.96 | 218.89 | … | 0.59 | 0.43 | 1.81 | 1.25 | 2.63 | 12.1 | 0.69 | 0.5 | 0.28 | 2890.78 | 272.78 | 246.43 | 505.89 | 713.66 | 548.59 | 1.87 | … | 1.56 | 33.5 | 225.88 | 169.1 | 90 | 112.5 | 1591.55 | 30 | 2537.71 | 769.7 | 6195.5 | 8215.55 | 1035.8 | 404.76 | 420.21 | 5.66
1996M03 | 1996-03-01 | 19.4 | 19.99 | 17.05 | 21.16 | 39.01 | 32.92 | 2.95 | 2.67 | 3.47 | 50.87 | 1.34 | 2.66 | 2 | 1.57 | 1.92 | 1.41 | 1.37 | 723 | 988 | 616 | 911 | 519 | 715 | 295 | 538 | 246 | … | … | 124.47 | 184.86 | 165.84 | 359.5 | 313 | 259.5 | … | 205.51 | 215.32 | … | 0.5 | 0.47 | 1.72 | 1.22 | 2.64 | 12.02 | 0.69 | 0.5 | 0.28 | 2965.09 | 271.79 | 253.01 | 504.04 | 728.67 | 529.22 | 1.83 | … | 1.48 | 33.5 | 221 | 173.5 | 90 | 112.5 | 1612.48 | 30 | 2561.02 | 817.9 | 6196.4 | 8021.74 | 1063.9 | 396.21 | 411.19 | 5.52
1996M04 | 1996-04-01 | 20.66 | 21.01 | 17.77 | 23.2 | 39.33 | 33.67 | 2.23 | 3.1 | 3.56 | 44.23 | 1.46 | 2.72 | 2 | 1.7 | 1.93 | 1.75 | 1.42 | 756 | 1015 | 583 | 895 | 562 | 755 | 316 | 582 | 270 | … | … | 132.69 | 190.37 | 188.66 | 327.2 | 281 | 244.8 | … | 247.52 | 257.61 | … | 0.61 | 0.53 | 1.72 | 1.24 | 3.09 | 12.9 | 0.68 | 0.5 | 0.26 | 2981.05 | 270.27 | 252.48 | 489.62 | 751.37 | 521.11 | 1.83 | … | 1.46 | 33.5 | 210.75 | 173.5 | 160.4 | 112.5 | 1587.23 | 30 | 2595.78 | 815 | 6480.9 | 8042.85 | 1045.4 | 392.85 | 404.39 | 5.42
1996M05 | 1996-05-01 | 19.06 | 19.12 | 16.99 | 21.08 | 38.2 | 33.28 | 2.24 | 2.81 | 3.6 | 43 | 1.52 | 2.85 | 2.01 | 1.73 | 1.84 | 1.92 | 1.43 | 778 | 1015 | 564 | 897 | 552 | 775 | 322 | 591 | 271 | … | … | 137.79 | 204.02 | 185.76 | 332.25 | 279 | 244.5 | … | 213.43 | 262.11 | … | 0.54 | 0.52 | 1.7 | 1.33 | 3.34 | 13.93 | 0.68 | 0.5 | 0.25 | 2987.62 | 279.31 | 261.65 | 481.57 | 753.1 | 535.48 | 1.83 | … | 1.48 | 33.5 | 186.13 | 173.5 | 169.5 | 112.5 | 1589.26 | 30 | 2658.26 | 840.2 | 6412.4 | 8026.55 | 1035.8 | 391.93 | 401.42 | 5.37
1996M06 | 1996-06-01 | 18.51 | 18.27 | 17 | 20.27 | 38.2 | 32.4 | 2.49 | 2.81 | 3.6 | 46.03 | 1.54 | 2.77 | 1.9 | 1.66 | 1.74 | 1.85 | 1.4 | 816 | 950 | 563 | 904 | 508 | 762 | 308 | 563 | 266 | … | … | 138.14 | 197.55 | 174.88 | 341.5 | 285 | 240.25 | … | 180.6 | 227.34 | … | 0.48 | 0.56 | 1.65 | 1.43 | 3.53 | 14.15 | 0.68 | 0.5 | 0.27 | 2996.06 | 280.1 | 255.85 | 502.24 | 747.9 | 523.62 | 1.83 | … | 1.47 | 33.5 | 182.13 | 174.63 | 172.13 | 112.5 | 1482.48 | 30 | 2173.4 | 796.5 | 6191.9 | 7709.48 | 1008.5 | 385.27 | 392.25 | 5.16
1996M07 | 1996-07-01 | 19.59 | 19.61 | 17.79 | 21.36 | 38.4 | 32.1 | 2.48 | 2.78 | 3.61 | 45.78 | 1.5 | 2.7 | 1.71 | 1.79 | 1.86 | 2.14 | 1.37 | 775 | 993 | 547 | 902 | 476 | 734 | 312 | 549 | 265 | … | … | 133.09 | 197.8 | 163.64 | 358 | 293 | 229.2 | … | 181.08 | 202.6 | … | 0.43 | 0.53 | 1.68 | 1.46 | 3.55 | 13.56 | 0.7 | 0.48 | 0.28 | 3050.38 | 284.68 | 259.69 | 520.28 | 743.97 | 521.39 | 1.76 | … | 1.35 | 32.9 | 188 | 175.63 | 184.5 | 112.5 | 1458.7 | 30 | 1985.57 | 783.7 | 6250.2 | 7203.65 | 1000.1 | 383.47 | 393.66 | 5.07
1996M08 | 1996-08-01 | 20.44 | 20.58 | 18.77 | 21.97 | 38.35 | 32.03 | 2.03 | 2.79 | 3.68 | 40.41 | 1.5 | 2.78 | 1.75 | 1.74 | 1.95 | 1.82 | 1.44 | 742 | 970 | 539 | 885 | 513 | 725 | 317 | 565 | 270 | … | … | 115.01 | 185.5 | 152.47 | 335.5 | 276 | 213 | … | 174.99 | 191.63 | … | 0.41 | 0.53 | 1.76 | 1.47 | 3.51 | 13.12 | 0.68 | 0.49 | 0.27 | 3140.87 | 286.56 | 263.48 | 513.83 | 743.43 | 538.27 | 1.68 | … | 1.3 | 32.5 | 189.88 | 178.6 | 187 | 112.5 | 1463.36 | 30 | 2008.57 | 815.7 | 6110.2 | 7054.36 | 1006.9 | 387.35 | 400.03 | 5.14
1996M09 | 1996-09-01 | 22.26 | 22.59 | 20.26 | 23.92 | 38.1 | 33.38 | 1.84 | 2.79 | 3.68 | 38.1 | 1.48 | 2.62 | 1.64 | 1.74 | 2.1 | 1.68 | 1.45 | 721 | 929 | 566 | 879 | 545 | 707 | 319 | 569 | 286 | … | … | 103.4 | 145.39 | 130.35 | 328.4 | 274 | 214.4 | … | 169.71 | 178.71 | … | 0.4 | 0.53 | 1.75 | 1.47 | 3.47 | 13.09 | 0.68 | 0.49 | 0.26 | 3149.7 | 282.74 | 258.69 | 506.99 | 755.31 | 537.61 | 1.66 | … | 1.3 | 32.5 | 186.7 | 181.5 | 181.4 | 112.5 | 1407.38 | 30 | 1941.45 | 796.4 | 6101.9 | 7318.05 | 1000.3 | 383.14 | 389.86 | 5.04
1996M10 | 1996-10-01 | 23.61 | 24.18 | 21.71 | 24.94 | 37.6 | 34.25 | 2.37 | 2.94 | 3.79 | 45.32 | 1.48 | 2.74 | 1.61 | 1.73 | 2.14 | 1.55 | 1.49 | 722 | 917 | 581 | 874 | 532 | 693 | 290 | 528 | 270 | … | … | 102.41 | 127.85 | 113.32 | 312.75 | 260 | 208 | … | 158.44 | 178 | … | 0.38 | 0.47 | 1.79 | 1.45 | 3.59 | 13.12 | 0.69 | 0.49 | 0.25 | 3157.84 | 300 | 252.67 | 503.22 | 758.93 | 525.09 | 1.66 | … | 1.24 | 32.5 | 183.75 | 182.5 | 172.25 | 112.5 | 1336.34 | 30 | 1961.17 | 741.9 | 5941.9 | 7031.39 | 1003.1 | 381.07 | 384.18 | 4.93
1996M11 | 1996-11-01 | 22.39 | 22.64 | 20.87 | 23.66 | 35.7 | 34.14 | 3.03 | 2.96 | 4.03 | 53.6 | 1.47 | 2.74 | 1.55 | 1.61 | 1.86 | 1.46 | 1.5 | 760 | 904 | 600 | 868 | 550 | 721 | 286 | 517 | 274 | … | … | 99.99 | 117.74 | 105.55 | 315 | 258 | 205.75 | … | 158.21 | 176.41 | … | 0.43 | 0.47 | 1.77 | 1.45 | 3.77 | 13.65 | 0.7 | 0.49 | 0.24 | 3213.38 | 303.54 | 253.21 | 558.12 | 753.66 | 526.22 | 1.68 | … | 1.27 | 32.5 | 188.25 | 182.5 | 172.63 | 112.5 | 1449.52 | 30 | 2230.86 | 716.6 | 5991.7 | 6943.38 | 1046.5 | 377.85 | 381.98 | 4.83
1996M12 | 1996-12-01 | 23.62 | 23.9 | 21.65 | 25.32 | 35.35 | 35.04 | 3.82 | 2.96 | 4.08 | 63.22 | 1.47 | 2.58 | 1.39 | 1.63 | 1.82 | 1.56 | 1.51 | 777 | 897 | 583 | 868 | 561 | 747 | 289 | 514 | 279 | … | … | 100.76 | 117.69 | 105.77 | 319.2 | 263 | 205.2 | … | 158.6 | 175.7 | … | 0.48 | 0.43 | 1.79 | 1.44 | 3.79 | 13.83 | 0.65 | 0.49 | 0.24 | 3261.76 | 300.38 | 233.76 | 543.65 | 726.85 | 518.62 | 1.75 | … | 1.26 | 32.5 | 188.5 | 182.5 | 174.5 | 112.5 | 1500.29 | 30 | 2268.08 | 688.8 | 5836.3 | 6580.75 | 1036.3 | 369 | 370.7 | 4.83
1997M01 | 1997-01-01 | 23.23 | 23.47 | 21.28 | 24.93 | 35.23 | 34.57 | 3.31 | 2.89 | 4.13 | 56.73 | 1.43 | 2.93 | 1.48 | 1.65 | 1.77 | 1.62 | 1.57 | 768 | 893 | 576 | 874 | 567 | 754 | 301 | 534 | 280 | … | … | 98.97 | 118.36 | 105.65 | 356 | 291 | 217.5 | … | 154.01 | 175.73 | 0.94 | 0.67 | 0.42 | 1.77 | 1.42 | 3.79 | 13.89 | 0.69 | 0.48 | 0.24 | 3333.84 | 286.14 | 240.56 | 516.9 | 743.82 | 499.93 | 1.76 | … | 1.23 | 32.5 | 188 | 181.9 | 173.5 | 112.5 | 1575.61 | 30.15 | 2434.93 | 692.3 | 5877.7 | 7071.55 | 1086.5 | 355.11 | 360.1 | 4.77
1997M02 | 1997-02-01 | 20.42 | 20.83 | 18.6 | 21.83 | 34.6 | 33.8 | 2.22 | 2.89 | 4.22 | 43.56 | 1.37 | 3.71 | 1.66 | 1.68 | 1.82 | 1.6 | 1.61 | 768 | 870 | 558 | 886 | 580 | 757 | 308 | 527 | 282 | … | … | 97.73 | 121.67 | 111.22 | 347 | 283 | 225.75 | … | 143.58 | 172.35 | 0.97 | 0.79 | 0.41 | 1.84 | 1.38 | 3.67 | 13.89 | 0.65 | 0.48 | 0.24 | 3353.29 | 282.95 | 235.18 | 530.52 | 753.28 | 487.78 | 1.77 | … | 1.22 | 32.5 | 187.38 | 181 | 160.38 | 112.5 | 1580.01 | 30.15 | 2405.85 | 660.2 | 5883.2 | 7734.53 | 1179.4 | 346.58 | 365.01 | 5.07
1997M03 | 1997-03-01 | 19.33 | 19.21 | 18.09 | 20.69 | 34.5 | 33.4 | 1.89 | 2.83 | 4.25 | 39.28 | 1.52 | 4.29 | 1.77 | 1.74 | 1.78 | 1.64 | 1.79 | 737 | 908 | 554 | 896 | 559 | 730 | 332 | 541 | 300 | … | … | 99.75 | 127.6 | 119.66 | 323.4 | 273 | 231.6 | … | 153.8 | 176.61 | 1.11 | 0.76 | 0.42 | 2.04 | 1.36 | 3.5 | 14 | 0.65 | 0.48 | 0.24 | 3402.27 | 279.74 | 242.04 | 542.01 | 756.64 | 497.39 | 1.78 | … | 1.23 | 32.5 | 187.4 | 181 | 148 | 112.5 | 1631.57 | 30.15 | 2421.29 | 694.6 | 5909.2 | 7895.87 | 1254.8 | 351.81 | 378.9 | 5.2
1997M04 | 1997-04-01 | 17.88 | 17.47 | 16.77 | 19.4 | 35.4 | 32.99 | 2.03 | 2.77 | 4.07 | 40.59 | 1.57 | 4.56 | 1.71 | 1.88 | 1.92 | 1.75 | 1.98 | 710 | 920 | 547 | 938 | 562 | 705 | 338 | 541 | 301 | … | … | 97.87 | 124.4 | 118 | 304.5 | 262 | 217.25 | … | 158.62 | 183.49 | 1.02 | 0.59 | 0.45 | 2 | 1.35 | 3.31 | 14.41 | 0.63 | 0.48 | 0.25 | 3451.87 | 277.66 | 240.16 | 555.31 | 749.83 | 486.03 | 1.74 | … | 1.15 | 32.5 | 188.5 | 177.63 | 135 | 112.5 | 1561.44 | 30.15 | 2391.18 | 642.5 | 5713.3 | 7315.52 | 1240.4 | 344.47 | 371.08 | 4.77
1997M05 | 1997-05-01 | 19.37 | 19.14 | 18.46 | 20.5 | 35.73 | 32.53 | 2.24 | 2.74 | 4.03 | 42.96 | 1.57 | 5.89 | 2.06 | 2.06 | 1.98 | 2.21 | 1.99 | 654 | 953 | 548 | 981 | 553 | 668 | 298 | 541 | 300 | … | … | 100.07 | 118.77 | 114.2 | 324.5 | 267 | 215.5 | … | 152.65 | 172.59 | 0.97 | 0.39 | 0.47 | 1.9 | 1.34 | 3.34 | 14.64 | 0.63 | 0.48 | 0.24 | 3557.14 | 278.6 | 252.18 | 600.72 | 747.56 | 512.65 | 1.75 | … | 1.11 | 32.5 | 188.5 | 170 | 113.13 | 112.5 | 1625.25 | 30.15 | 2514.33 | 618.6 | 5711.2 | 7482.85 | 1310.5 | 343.84 | 387.5 | 4.75
1997M06 | 1997-06-01 | 17.92 | 17.55 | 17.34 | 18.87 | 34.5 | 32.28 | 2.2 | 2.76 | 4.03 | 42.57 | 1.69 | 4.89 | 1.96 | 2.08 | 2.02 | 2.3 | 1.93 | 637 | 969 | 558 | 1047 | 533 | 635 | 278 | 550 | 274 | … | … | 94.94 | 112.05 | 104.28 | 323.2 | 266 | 220.6 | … | 131.59 | 148.39 | 0.8 | 0.47 | 0.44 | 1.76 | 1.34 | 3.33 | 14.88 | 0.64 | 0.48 | 0.25 | 3604.59 | 283.07 | 264.32 | 591.87 | 744.94 | 525.38 | 1.78 | … | 1.11 | 32.5 | 187 | 170 | 108.5 | 112.5 | 1567.55 | 30.15 | 2612.62 | 614.9 | 5566.1 | 7062.48 | 1354.2 | 340.76 | 430.76 | 4.76
1997M07 | 1997-07-01 | 18.33 | 18.4 | 17.29 | 19.3 | 35 | 31.27 | 2.19 | 2.67 | 3.89 | 41.92 | 1.68 | 4.2 | 1.76 | 2.19 | 1.95 | 2.6 | 2.01 | 597 | 987 | 581 | 1096 | 498 | 594 | 306 | 535 | 248 | … | … | 91.66 | 106.06 | 96.21 | 320 | 267 | 215.75 | … | 127.78 | 136.21 | 0.92 | 0.44 | 0.52 | 1.8 | 1.35 | 3.35 | 14.92 | 0.63 | 0.49 | 0.25 | 3582.17 | 283.77 | 254.34 | 570.85 | 705.71 | 512.34 | 1.79 | … | 0.94 | 32.5 | 186.88 | 168.2 | 112.5 | 112.5 | 1591.99 | 30.15 | 2450.46 | 634.3 | 5442.7 | 6835.5 | 1518 | 324.1 | 415.52 | 4.37
1997M08 | 1997-08-01 | 18.7 | 18.71 | 17.77 | 19.62 | 36.93 | 31.03 | 2.47 | 2.67 | 3.69 | 45.19 | 1.65 | 4.21 | 1.64 | 2.24 | 2.1 | 2.43 | 2.21 | 567 | 924 | 621 | 1093 | 504 | 556 | 265 | 544 | 258 | … | … | 91.3 | 112.92 | 104.06 | 285 | 246 | 209.25 | … | 140.91 | 150.61 | 0.92 | 0.42 | 0.57 | 1.84 | 1.38 | 3.22 | 15.45 | 0.6 | 0.49 | 0.26 | 3576.49 | 285.71 | 244.23 | 556 | 649.01 | 500.42 | 1.79 | … | 0.92 | 32.5 | 186.63 | 163.5 | 102.5 | 112.5 | 1710.58 | 30.15 | 2251.2 | 608.1 | 5428.4 | 6761.3 | 1653.5 | 324.01 | 424.55 | 4.5
1997M09 | 1997-09-01 | 18.66 | 18.45 | 17.95 | 19.59 | 37.15 | 29.88 | 2.84 | 2.7 | 3.69 | 49.82 | 1.77 | 4.19 | 1.66 | 2.21 | 2.18 | 2.37 | 2.08 | 615 | 964 | 637 | 1083 | 525 | 603 | 269 | 555 | 266 | … | … | 92.51 | 112.24 | 106.79 | 270.6 | 239 | 202.8 | … | 143.22 | 151.74 | 1.08 | 0.45 | 0.55 | 1.79 | 1.39 | 3.21 | 15.58 | 0.58 | 0.49 | 0.25 | 3635.2 | 283.77 | 232.74 | 581.89 | 595.34 | 479.11 | 1.76 | … | 0.87 | 32.5 | 186.6 | 163.5 | 88.3 | 112.5 | 1610.6 | 30.15 | 2107.3 | 634.3 | 5496.3 | 6503.84 | 1640.9 | 322.82 | 424.73 | 4.73
1997M10 | 1997-10-01 | 20.04 | 19.85 | 19.06 | 21.21 | 37.15 | 29 | 3.04 | 2.63 | 3.62 | 51.87 | 1.74 | 3.7 | 1.64 | 2.28 | 2.24 | 2.38 | 2.23 | 627 | 1054.04 | 658 | 1083 | 547 | 619 | 278 | 611 | 260 | … | … | 102.71 | 120.36 | 112.83 | 265.75 | 233 | 192.25 | … | 143.65 | 151.59 | 1.05 | 0.38 | 0.49 | 1.76 | 1.31 | 3.27 | 15.26 | 0.59 | 0.49 | 0.25 | 3621.51 | 295.98 | 227.39 | 585.46 | 533.26 | 454.33 | 1.71 | … | 0.87 | 32.5 | 186 | 164.3 | 87.5 | 112.5 | 1607.86 | 30.15 | 2052.26 | 600.3 | 5561.3 | 6380.33 | 1280.1 | 324.87 | 423.12 | 5.03
1997M11 | 1997-11-01 | 19.09 | 19 | 18.38 | 19.88 | 33.6 | 27.69 | 3.02 | 2.66 | 3.68 | 51.81 | 1.7 | 3.53 | 1.68 | 2.33 | 2.23 | 2.39 | 2.38 | 616 | 1199 | 716 | 1090 | 556 | 611 | 288 | 676 | 276 | … | … | 102.27 | 117.22 | 112.33 | 252.5 | 221 | 180.67 | … | 138.23 | 149.88 | 0.97 | 0.43 | 0.41 | 1.83 | 1.27 | 3.39 | 15.14 | 0.61 | 0.48 | 0.26 | 3628.68 | 293.52 | 214.79 | 576.77 | 519.4 | 439.04 | 1.7 | … | 0.84 | 32.5 | 185.5 | 169.38 | 90.63 | 112.5 | 1598.99 | 30.15 | 1917.45 | 563.4 | 5658 | 6139.5 | 1173 | 306.04 | 392.29 | 5.08
1997M12 | 1997-12-01 | 17.09 | 17 | 16.18 | 18.09 | 31.4 | 27.75 | 2.33 | 2.65 | 3.6 | 43.33 | 1.74 | 3.91 | 1.82 | 2.37 | 2.26 | 2.47 | 2.4 | 586 | 1220 | 721 | 1058 | 566 | 590 | 284 | 622 | 264 | … | … | 97.08 | 113.45 | 110.23 | 269.67 | 237 | 195.67 | … | 135.74 | 144.62 | 0.86 | 0.42 | 0.35 | 1.85 | 1.23 | 3.33 | 15.1 | 0.61 | 0.48 | 0.27 | 3631.5 | 286.14 | 211.1 | 554.6 | 475.52 | 425.1 | 1.64 | … | 0.73 | 32.5 | 185.5 | 172.5 | 90 | 112.5 | 1530.51 | 30.15 | 1762.33 | 526.6 | 5513.8 | 5945.36 | 1102.2 | 288.74 | 365.42 | 5.84
1998M01 | 1998-01-01 | 15 | 15.09 | 13.4 | 16.51 | 31.4 | 27.5 | 2.1 | 2.65 | 3.54 | 40.5 | 1.67 | 3.92 | 1.84 | 2.48 | 2.38 | 2.5 | 2.55 | 558 | 1146 | 703 | 1055 | 621 | 590 | 273 | 625 | 231 | … | … | 95.77 | 114.71 | 111.44 | 288 | 247 | 184.75 | … | 130.21 | 137.1 | 1.02 | 0.46 | 0.36 | 1.82 | 1.22 | 3.23 | 15.32 | 0.6 | 0.48 | 0.25 | 3583.29 | 287.66 | 197.1 | 534.22 | 413.36 | 409.42 | 1.59 | … | 0.68 | 32.5 | 184 | 172.5 | 86.25 | 112.5 | 1485.79 | 31 | 1688.45 | 531.6 | 5206.3 | 5491.75 | 1097.2 | 289.1 | 373.86 | 5.89
1998M02 | 1998-02-01 | 14.1 | 14.06 | 12.43 | 15.81 | 33.44 | 26.76 | 2.22 | 2.63 | 3.43 | 41.79 | 1.64 | 3.93 | 1.84 | 2.51 | 2.36 | 2.37 | 2.81 | 559 | 1079 | 699 | 1029 | 659 | 620 | 273 | 634 | 214 | … | … | 91.49 | 113.38 | 111.73 | 297.25 | 246 | 186.75 | … | 127.32 | 140.05 | 0.97 | 0.44 | 0.39 | 1.79 | 1.23 | 3.1 | 15.4 | 0.6 | 0.48 | 0.24 | 3497.56 | 287.8 | 202.54 | 526.26 | 504.15 | 412.69 | 1.52 | … | 0.82 | 32.5 | 183.5 | 172.5 | 77.5 | 112.5 | 1465.56 | 31 | 1664.8 | 516.4 | 5242.5 | 5386.88 | 1044 | 297.49 | 386.08 | 6.81
1998M03 | 1998-03-01 | 13.12 | 13.08 | 11.53 | 14.76 | 31.88 | 26.74 | 2.23 | 2.61 | 3.44 | 41.82 | 1.72 | 3.48 | 1.81 | 2.23 | 2.34 | 2.08 | 2.29 | 578 | 992.5 | 682 | 949 | 671 | 605 | 265 | 652 | 184 | … | … | 93.04 | 114.21 | 110.47 | 296 | 245 | 193.2 | … | 129.85 | 138.92 | 1.03 | 0.45 | 0.41 | 1.79 | 1.25 | 3.04 | 15.46 | 0.61 | 0.48 | 0.22 | 3451.77 | 287.63 | 190.94 | 530.86 | 506.13 | 388.53 | 1.51 | … | 0.74 | 32.5 | 183.5 | 172.5 | 84.5 | 112.5 | 1437.7 | 31 | 1747.98 | 559.8 | 5476.8 | 5395.8 | 1047.6 | 295.94 | 398.99 | 6.24
1998M04 | 1998-04-01 | 13.5 | 13.39 | 11.79 | 15.32 | 31.18 | 27.35 | 2.42 | 2.54 | 3.19 | 43.62 | 1.72 | 3.31 | 1.96 | 2.2 | 2.2 | 2.44 | 1.95 | 618 | 940 | 684 | 928 | 688 | 643 | 259 | 662 | 165 | … | … | 91.85 | 107.12 | 103.9 | 311.5 | 259 | 196.75 | … | 118.33 | 130.15 | 1.04 | 0.77 | 0.44 | 1.79 | 1.27 | 2.97 | 15.79 | 0.61 | 0.49 | 0.21 | 3493.49 | 287.67 | 166.49 | 534.24 | 505.98 | 372.14 | 1.45 | … | 0.77 | 32.5 | 185 | 173.7 | 100 | 112.5 | 1418.16 | 31 | 1800.9 | 572.7 | 5714.8 | 5393.88 | 1097 | 308.29 | 413.75 | 6.34
1998M05 | 1998-05-01 | 14.03 | 14.39 | 12.79 | 14.9 | 30.28 | 27.63 | 2.14 | 2.51 | 3 | 39.95 | 1.78 | 3.04 | 2 | 2.03 | 2.21 | 2.31 | 1.56 | 723 | 930 | 685 | 900 | 705 | 776 | 247 | 671 | 162 | … | … | 93.01 | 106.1 | 100.81 | 318.25 | 258.75 | 197 | … | 112.29 | 128.92 | 1.1 | 0.66 | 0.45 | 1.78 | 1.3 | 2.63 | 15.92 | 0.59 | 0.49 | 0.2 | 3391.41 | 285.85 | 146.68 | 520.84 | 472.69 | 362.69 | 1.42 | … | 0.78 | 32.5 | 186.5 | 176.34 | 95 | 112.5 | 1364.72 | 31 | 1732.53 | 543.5 | 5874.7 | 5020 | 1061.1 | 299.1 | 388.9 | 5.58
1998M06 | 1998-06-01 | 12.48 | 12.06 | 11.67 | 13.71 | 30 | 27.33 | 2.17 | 2.5 | 3 | 40.27 | 1.72 | 2.75 | 1.82 | 1.91 | 2.04 | 2.13 | 1.56 | 652 | 989 | 675 | 891 | 633 | 700 | 242 | 629 | 159 | … | … | 91.57 | 104.23 | 96.51 | 325.5 | 268.33 | 205.5 | … | 107.18 | 120.64 | 1.1 | 0.66 | 0.46 | 1.7 | 1.38 | 2.57 | 15.28 | 0.59 | 0.49 | 0.18 | 3329.61 | 274.49 | 137.41 | 515.71 | 451.42 | 348.59 | 1.52 | … | 0.7 | 32.5 | 189.2 | 177.5 | 88.4 | 112.5 | 1307.24 | 31 | 1660.52 | 528.3 | 5970 | 4475.7 | 1009.8 | 292.32 | 355.43 | 5.26
1998M07 | 1998-07-01 | 12.7 | 12.01 | 11.98 | 14.11 | 30 | 26.55 | 2.17 | 2.4 | 2.84 | 39.68 | 1.72 | 2.59 | 1.7 | 1.98 | 1.98 | 2.28 | 1.68 | 667 | 1034 | 660 | 874 | 661 | 694 | 238 | 612 | 157 | … | … | 85.2 | 100.51 | 95.44 | 324.25 | 266.25 | 211 | … | 96.78 | 118.9 | 1.02 | 0.46 | 0.54 | 1.67 | 1.48 | 2.43 | 14.26 | 0.58 | 0.5 | 0.19 | 3283.3 | 273.82 | 134.96 | 510.3 | 437.54 | 348.53 | 1.54 | … | 0.7 | 32.5 | 190.5 | 177.5 | 86 | 112.5 | 1309.21 | 31 | 1651.04 | 546.2 | 5653.7 | 4325.43 | 1040.3 | 292.87 | 378.43 | 5.46
1998M08 | 1998-08-01 | 12.49 | 11.88 | 12.18 | 13.4 | 26.2 | 26.3 | 1.85 | 2.37 | 2.79 | 35.62 | 1.68 | 2.72 | 1.75 | 1.95 | 2.03 | 2.13 | 1.7 | 667 | 1087.5 | 670 | 862 | 674 | 692 | 219 | 592 | 145 | … | … | 73.2 | 87.86 | 91 | 321.4 | 274.8 | 228.8 | … | 92.85 | 107.95 | 0.97 | 0.35 | 0.51 | 1.66 | 1.56 | 2.45 | 13.78 | 0.58 | 0.49 | 0.19 | 3237.58 | 275.22 | 136.94 | 512.91 | 455.57 | 335.25 | 1.5 | … | 0.65 | 32.5 | 190.5 | 175 | 85.5 | 112.5 | 1310.9 | 31 | 1620.93 | 536.7 | 5691.5 | 4080.63 | 1029.8 | 284.11 | 369.18 | 5.18
1998M09 | 1998-09-01 | 13.8 | 13.36 | 13.07 | 14.98 | 27.09 | 26.43 | 2.01 | 2.33 | 2.74 | 37.34 | 1.69 | 2.47 | 1.76 | 1.9 | 1.91 | 2.03 | 1.75 | 652 | 965 | 681 | 852 | 703 | 697 | 216 | 615 | 145 | … | … | 73.12 | 86.31 | 85.04 | 321.25 | 280 | 237 | … | 96.34 | 107.93 | 1.08 | 0.35 | 0.5 | 1.64 | 1.57 | 2.66 | 13.12 | 0.6 | 0.48 | 0.16 | 3209.48 | 289.13 | 150.19 | 534.45 | 503.5 | 349.2 | 1.46 | … | 0.68 | 32.5 | 190.5 | 172.5 | 83.63 | 112.5 | 1342.27 | 31 | 1647.64 | 520.2 | 5485.7 | 4102.16 | 1000 | 288.98 | 361.15 | 5
1998M10 | 1998-10-01 | 13.26 | 12.56 | 12.81 | 14.42 | 27.1 | 26.08 | 1.89 | 2.17 | 2.76 | 35.14 | 1.65 | 2.42 | 1.77 | 1.86 | 1.84 | 2 | 1.74 | 695 | 955 | 662 | 850 | 694 | 714 | 223 | 614 | 151 | … | … | 74.74 | 95.53 | 87.7 | 298.75 | 271 | 251.75 | … | 107.64 | 126.54 | 0.91 | 0.33 | 0.43 | 1.64 | 1.52 | 2.75 | 12.41 | 0.61 | 0.48 | 0.16 | 3269.39 | 300.27 | 162.95 | 555.05 | 510.49 | 379.23 | 1.36 | … | 0.73 | 32.5 | 189.63 | 171.55 | 75.63 | 112.5 | 1304.06 | 31 | 1586.39 | 492.8 | 5432.1 | 3871.93 | 940.5 | 295.93 | 342.6 | 5.01
1998M11 | 1998-11-01 | 11.88 | 10.92 | 11.76 | 12.96 | 26.1 | 26.7 | 2.1 | 2.15 | 2.78 | 37.64 | 1.6 | 2.57 | 1.77 | 1.8 | 1.88 | 1.93 | 1.59 | 752 | 890 | 601 | 862 | 681 | 746 | 234 | 614 | 163 | … | … | 79.26 | 98.12 | 92.21 | 270 | 250.67 | 231 | … | 115.28 | 130.21 | 0.96 | 0.56 | 0.43 | 1.66 | 1.48 | 2.63 | 12.02 | 0.61 | 0.48 | 0.18 | 3183.02 | 292.65 | 159.45 | 523.22 | 513.99 | 389.78 | 1.24 | … | 0.72 | 32.5 | 186.7 | 167.5 | 70.7 | 112.5 | 1294.96 | 31 | 1573.95 | 494.2 | 5478.3 | 4131.91 | 967.1 | 294.12 | 347.18 | 4.97
1998M12 | 1998-12-01 | 10.41 | 9.8 | 10.12 | 11.31 | 26.1 | 26.7 | 1.74 | 2.13 | 2.72 | 33.1 | 1.52 | 2.59 | 1.85 | 1.7 | 1.73 | 1.77 | 1.61 | 774 | 857 | 541 | 861 | 663 | 763 | 230 | 591 | 168 | … | … | 78.39 | 95.76 | 90.2 | 277.75 | 251.5 | 232.75 | … | 104.11 | 126.21 | 0.86 | 0.38 | 0.38 | 1.66 | 1.43 | 2.54 | 12.13 | 0.61 | 0.49 | 0.18 | 3103.56 | 294.64 | 163.46 | 517.85 | 534.97 | 416.59 | 1.23 | … | 0.67 | 32.5 | 182.83 | 167.5 | 65.5 | 112.5 | 1249.06 | 31 | 1473.57 | 501.3 | 5257.6 | 3878.21 | 959.2 | 291.68 | 351.79 | 4.88
1999M01 | 1999-01-01 | 11.44 | 11.06 | 10.78 | 12.49 | 26.1 | 26.5 | 1.86 | 2.02 | 2.77 | 34.07 | 1.46 | 2.49 | 1.81 | 1.76 | 1.8 | 1.73 | 1.75 | 763 | 880 | 444.26 | 952.71 | 632 | 744 | 221 | 541.63 | 166.24 | … | … | 77.71 | 97.44 | 91.13 | 299.75 | 258.75 | 233.5 | … | 103.18 | 125.29 | 1.11 | 0.49 | 0.42 | 1.71 | 1.39 | 2.5 | 12.13 | 0.6 | 0.49 | 0.18 | 3111.44 | 291.19 | 176.22 | 508.92 | 538.46 | 441.77 | 1.23 | 0.6 | 0.71 | 32.5 | 181.75 | 166.38 | 64.5 | 112.5 | 1218.46 | 27.59 | 1431.18 | 492.3 | 5109.8 | 4268.75 | 932.8 | 287.08 | 355.11 | 5.14
1999M02 | 1999-02-01 | 10.75 | 10.2 | 10.05 | 12.01 | 26.1 | 26.38 | 1.77 | 2.01 | 2.78 | 32.93 | 1.41 | 2.33 | 1.75 | 1.66 | 1.54 | 1.66 | 1.77 | 745 | 857.5 | 426.97 | 889.57 | 561 | 709 | 205 | 482.36 | 159.25 | … | … | 75.31 | 94.19 | 90.09 | 280 | 239.5 | 212 | … | 94.96 | 117.03 | 1.07 | 0.45 | 0.4 | 1.79 | 1.35 | 2.46 | 12.02 | 0.6 | 0.49 | 0.15 | 3173 | 281.84 | 177.12 | 444.11 | 538.46 | 420.02 | 1.24 | 0.56 | 0.69 | 41.13 | 181.63 | 163 | 64 | 112.5 | 1186.85 | 27.59 | 1410.78 | 513.7 | 5268.5 | 4626.38 | 1017.3 | 287.33 | 364.07 | 5.53
1999M03 | 1999-03-01 | 13.17 | 12.47 | 12.37 | 14.66 | 26.1 | 25.05 | 1.79 | 1.95 | 2.78 | 32.89 | 1.31 | 2.32 | 1.62 | 1.61 | 1.47 | 1.47 | 1.89 | 700 | 837.83 | 407.39 | 752.45 | 497 | 661 | 205 | 444.36 | 162.63 | … | … | 75.2 | 96.18 | 91.41 | 256.2 | 220.6 | 197.2 | … | 100.24 | 117.34 | 1.1 | 0.45 | 0.44 | 1.76 | 1.3 | 2.46 | 12.24 | 0.59 | 0.5 | 0.13 | 3058.83 | 273.74 | 172.52 | 431.34 | 555.94 | 417.44 | 1.25 | 0.52 | 0.64 | 44 | 181.75 | 163 | 75.5 | 112.5 | 1181.59 | 27.59 | 1378.35 | 507.8 | 5360.2 | 5011.3 | 1030 | 285.96 | 369.93 | 5.19
1999M04 | 1999-04-01 | 15.87 | 15.3 | 14.96 | 17.34 | 26.1 | 25.05 | 2.15 | 1.87 | 2.76 | 36.87 | 1.18 | 2.25 | 1.53 | 1.72 | 1.47 | 1.81 | 1.87 | 827 | 854.5 | 390.98 | 663.89 | 509 | 776 | 207 | 442.68 | 165.3 | … | … | 79.73 | 94.13 | 89.53 | 235.5 | 204.5 | 184 | … | 99.65 | 113.87 | 0.86 | 0.42 | 0.45 | 1.72 | 1.27 | 2.54 | 12.24 | 0.59 | 0.5 | 0.12 | 3006.36 | 269.25 | 175.18 | 424.28 | 559.44 | 434.04 | 1.27 | 0.52 | 0.59 | 44 | 180.5 | 163 | 64.5 | 112.5 | 1278.2 | 27.59 | 1466 | 519.3 | 5393 | 5102.63 | 1019 | 282.62 | 357.15 | 5.06
1999M05 | 1999-05-01 | 16.06 | 15.14 | 15.3 | 17.75 | 26.1 | 25.05 | 2.25 | 1.89 | 2.88 | 38.26 | 1.07 | 2.45 | 1.5 | 1.92 | 1.46 | 2.6 | 1.71 | 874 | 858.42 | 374.92 | 762.17 | 475 | 755 | 199 | 421.5 | 147.29 | … | … | 81.53 | 92.49 | 87.19 | 244.25 | 207 | 184.25 | … | 96.59 | 113 | 0.89 | 0.33 | 0.44 | 1.73 | 1.31 | 2.67 | 12.24 | 0.59 | 0.5 | 0.13 | 3041.54 | 251.31 | 176.52 | 429.66 | 580.42 | 425.69 | 1.32 | 0.55 | 0.6 | 44 | 180.5 | 163 | 64.9 | 112.5 | 1323.46 | 27.59 | 1511.16 | 541.5 | 5649.2 | 5399.34 | 1040.3 | 276.44 | 356.01 | 5.26
1999M06 | 1999-06-01 | 16.39 | 15.77 | 15.52 | 17.89 | 26.1 | 25.25 | 2.3 | 1.91 | 2.93 | 38.99 | 1.16 | 2.36 | 1.45 | 1.8 | 1.44 | 2.29 | 1.68 | 796 | 868.18 | 424.17 | 836.25 | 392 | 656 | 194 | 405.88 | 146.09 | … | … | 80.54 | 93.65 | 85.98 | 253.8 | 223.2 | 200.2 | … | 92.94 | 111.41 | 0.72 | 0.29 | 0.48 | 1.72 | 1.34 | 2.68 | 12.35 | 0.58 | 0.5 | 0.13 | 3041.54 | 245.21 | 183.55 | 419.23 | 608.39 | 430.1 | 1.29 | 0.55 | 0.6 | 44 | 180.5 | 161.75 | 63.75 | 112.5 | 1315.31 | 27.59 | 1422.48 | 496.1 | 5265.9 | 5195 | 1000.5 | 261.31 | 356.78 | 5.03
1999M07 | 1999-07-01 | 18.99 | 19.01 | 17.88 | 20.07 | 26.1 | 23.78 | 2.31 | 2 | 2.99 | 39.58 | 1.11 | 2.09 | 1.36 | 1.89 | 1.6 | 2.41 | 1.67 | 656 | 875.91 | 429.73 | 859.8 | 319 | 571 | 183 | 391.4 | 144.18 | … | … | 76.86 | 83.99 | 76.88 | 259 | 231 | 216 | … | 85.3 | 103.02 | 0.72 | 0.35 | 0.46 | 1.78 | 1.35 | 2.64 | 12.35 | 0.58 | 0.5 | 0.12 | 3044.28 | 243.83 | 186.53 | 424.74 | 625.87 | 423.55 | 1.2 | 0.51 | 0.57 | 44 | 177 | 153.88 | 62.75 | 112.5 | 1403.76 | 27.59 | 1640 | 495.8 | 5230 | 5700.11 | 1072.1 | 256.08 | 349.06 | 5.18
1999M08 | 1999-08-01 | 20.27 | 20.22 | 19.34 | 21.25 | 26.1 | 23.14 | 2.79 | 2.08 | 3.17 | 45.92 | 1 | 2.01 | 1.39 | 1.82 | 1.68 | 2.12 | 1.66 | 684 | 820 | 407.3 | 849.78 | 354 | 689 | 199 | 412.37 | 160 | … | … | 75.15 | 85.65 | 81.63 | 244.5 | 220.25 | 202.75 | … | 92.78 | 111.3 | 0.76 | 0.35 | 0.49 | 1.92 | 1.33 | 2.69 | 12.35 | 0.59 | 0.47 | 0.13 | 3007.82 | 250.46 | 198.44 | 444.37 | 629.37 | 441.76 | 1.12 | 0.54 | 0.56 | 44 | 172.4 | 151.25 | 65.7 | 112.5 | 1431.32 | 27.59 | 1647.62 | 503.1 | 5230.2 | 6448.69 | 1130.6 | 256.69 | 350.06 | 5.26
1999M09 | 1999-09-01 | 22.7 | 22.4 | 21.84 | 23.86 | 26.1 | 22.5 | 2.54 | 2.2 | 3.35 | 43.57 | 1.06 | 1.86 | 1.31 | 2.01 | 1.84 | 2.21 | 1.98 | 704 | 826.82 | 395.19 | 848.78 | 388 | 710 | 207 | 413.93 | 176.55 | … | … | 71.44 | 86.47 | 80.03 | 229.25 | 202.5 | 184.5 | … | 102.06 | 113.19 | 0.76 | 0.35 | 0.47 | 1.87 | 1.34 | 2.68 | 11.9 | 0.59 | 0.44 | 0.15 | 3034.31 | 247.15 | 202.78 | 456.18 | 643.36 | 455.51 | 1.09 | 0.6 | 0.54 | 44 | 164.38 | 147.5 | 67.5 | 112.5 | 1492.48 | 27.59 | 1750.34 | 507.3 | 5342.5 | 7028.41 | 1193.8 | 264.74 | 370.93 | 5.21
1999M10 | 1999-10-01 | 21.95 | 21.95 | 21.26 | 22.64 | 25.6 | 22.5 | 2.72 | 2.47 | 3.57 | 47.19 | 1.02 | 2.08 | 1.29 | 2.06 | 1.87 | 2.31 | 2 | 690 | 854.76 | 379.2 | 888.15 | 381 | 684 | 203 | 399.53 | 187.62 | … | … | 72.29 | 85.8 | 78.43 | 217 | 190.25 | 169.75 | … | 98.67 | 108.1 | 0.77 | 0.33 | 0.52 | 1.85 | 1.29 | 2.72 | 12.13 | 0.61 | 0.43 | 0.15 | 2929.71 | 269.28 | 198.38 | 481.44 | 643.36 | 462.38 | 1.05 | 0.68 | 0.65 | 44 | 157 | 145.13 | 65.38 | 112.5 | 1474.41 | 27.59 | 1724.12 | 497.1 | 5430.7 | 7321.19 | 1148.7 | 310.72 | 421.14 | 5.41
1999M11 | 1999-11-01 | 24.16 | 24.59 | 23.05 | 24.85 | 25.1 | 23.5 | 2.36 | 2.51 | 3.73 | 43.12 | 0.92 | 2.5 | 1.39 | 1.95 | 1.84 | 2.21 | 1.81 | 703 | 916.36 | 376.36 | 924.94 | 370 | 693 | 198 | 387.31 | 183.36 | … | … | 73.14 | 85.43 | 79.37 | 228 | 199.2 | 172 | … | 96.91 | 108.8 | 0.73 | 0.33 | 0.34 | 1.93 | 1.29 | 2.67 | 12.68 | 0.59 | 0.38 | 0.14 | 2961.74 | 307.48 | 198.59 | 504.59 | 643.36 | 466.86 | 1.02 | 0.76 | 0.74 | 44 | 148.3 | 138 | 66 | 112.5 | 1472.76 | 27.59 | 1727.55 | 478.3 | 5842.1 | 7949.55 | 1147.2 | 293.18 | 434.02 | 5.15
1999M12 | 1999-12-01 | 25.1 | 25.59 | 23.63 | 26.08 | 25.1 | 22.58 | 2.36 | 2.66 | 3.94 | 43.97 | 0.92 | 2.74 | 1.47 | 1.86 | 1.78 | 1.98 | 1.83 | 703 | 913.33 | 438.08 | 765.61 | 354 | 681 | 199 | 374.67 | 183.5 | … | … | 72.36 | 87.18 | 81 | 233.75 | 198.75 | 155.25 | … | 92.06 | 102.16 | 0.73 | 0.35 | 0.34 | 1.94 | 1.29 | 2.61 | 13.56 | 0.59 | 0.39 | 0.13 | 3083.62 | 300.54 | 199.49 | 493.2 | 643.36 | 467.47 | 0.97 | 0.7 | 0.65 | 44 | 147.5 | 138 | 66.83 | 112.5 | 1554.48 | 27.59 | 1764.75 | 479.1 | 5721.3 | 8083.38 | 1183.8 | 283.07 | 439.13 | 5.16
2000M01 | 2000-01-01 | 25.31 | 25.38 | 23.28 | 27.27 | 25.1 | 22.78 | 2.42 | 3.36 | 4.15 | 48.17 | 0.92 | 2.45 | 1.17 | 1.85 | 1.83 | 1.86 | 1.88 | 654 | 875 | 444.26 | 676.08 | 348 | 628 | 208 | 369.79 | 195.1 | … | … | 73.13 | 93.29 | 89.34 | 241.4 | 201.6 | 158.2 | … | 98.56 | 105.83 | 0.89 | 0.48 | 0.35 | 1.95 | 1.28 | 2.73 | 14 | 0.6 | 0.39 | 0.12 | 3038.81 | 301.32 | 193.08 | 509.93 | 643.36 | 456.44 | 1.05 | 0.71 | 0.64 | 44 | 147.2 | 138 | 77.4 | 112.5 | 1680.28 | 28.79 | 1843.98 | 472.1 | 5927.8 | 8309.5 | 1178.8 | 284.32 | 441 | 5.19
2000M02 | 2000-02-01 | 27.22 | 27.7 | 24.68 | 29.28 | 25.1 | 23.62 | 2.65 | 3.46 | 4.21 | 51.48 | 0.86 | 2.28 | 1.08 | 1.81 | 1.81 | 1.52 | 2.11 | 591 | 880 | 426.97 | 687.63 | 332 | 580 | 214 | 357.94 | 203.33 | … | … | 73.36 | 95.15 | 89.89 | 241 | 199 | 156.67 | … | 100.06 | 107.93 | 0.92 | 0.58 | 0.32 | 1.96 | 1.27 | 2.7 | 14.11 | 0.59 | 0.38 | 0.12 | 2985.46 | 292.31 | 184.11 | 494.69 | 643.36 | 439.12 | 1.18 | 0.73 | 0.74 | 44 | 144.5 | 138 | 90.13 | 112.5 | 1670.27 | 28.79 | 1800.83 | 452.4 | 5642.1 | 9653.33 | 1094.9 | 299.86 | 519.71 | 5.25
2000M03 | 2000-03-01 | 27.49 | 27.47 | 25.08 | 29.92 | 25.1 | 24.4 | 2.79 | 3.51 | 4.46 | 53.59 | 0.93 | 2.22 | 1.02 | 1.75 | 1.82 | 1.37 | 2.06 | 552 | 880 | 407.39 | 733.28 | 349 | 556 | 221 | 363.49 | 204.74 | … | … | 74.4 | 95.05 | 91.73 | 225.75 | 187.5 | 151.5 | … | 97.19 | 105.7 | 0.86 | 0.48 | 0.3 | 1.98 | 1.26 | 2.7 | 14.44 | 0.58 | 0.41 | 0.11 | 3030.14 | 286.74 | 190.87 | 499.96 | 636.36 | 448.84 | 1.26 | 0.66 | 0.68 | 44 | 143 | 138 | 88.75 | 112.5 | 1577.05 | 28.79 | 1739.39 | 441.3 | 5457.8 | 10280.11 | 1116.4 | 286.39 | 479.33 | 5.06
2000M04 | 2000-04-01 | 23.47 | 22.54 | 22.03 | 25.84 | 25.1 | 24.94 | 3.03 | 3.68 | 4.64 | 57.43 | 0.91 | 2.09 | 0.98 | 1.79 | 1.81 | 1.53 | 2.03 | 550 | 866.67 | 390.98 | 789.81 | 372 | 557 | 229 | 366.24 | 198.65 | … | … | 76.95 | 95.2 | 90.58 | 214.75 | 179.75 | 148 | … | 95.19 | 105.11 | 0.84 | 0.48 | 0.34 | 1.98 | 1.26 | 2.7 | 14.66 | 0.58 | 0.43 | 0.13 | 3048.4 | 281.41 | 194.19 | 490.67 | 636.36 | 455.05 | 1.29 | 0.64 | 0.7 | 44 | 143 | 138 | 83.25 | 112.5 | 1457.14 | 28.79 | 1678.75 | 421.1 | 5384.4 | 9727.5 | 1127.6 | 279.69 | 497.55 | 5.06
2000M05 | 2000-05-01 | 27.19 | 27.34 | 25.39 | 28.83 | 25.6 | 26.05 | 3.58 | 3.55 | 4.53 | 63.42 | 0.92 | 2.08 | 0.98 | 1.98 | 1.71 | 2.2 | 2.01 | 481 | 853.33 | 374.92 | 793.66 | 324 | 483 | 229 | 337.97 | 202.14 | … | … | 78.26 | 96.35 | 95.02 | 198.6 | 168.8 | 143.6 | … | 104.28 | 112.14 | 0.7 | 0.42 | 0.41 | 1.99 | 1.27 | 2.56 | 14.88 | 0.55 | 0.42 | 0.15 | 2985.18 | 269.19 | 189.5 | 469.35 | 629.37 | 444.04 | 1.33 | 0.62 | 0.69 | 44 | 143 | 138 | 91 | 112.5 | 1466.79 | 28.79 | 1785.62 | 412.1 | 5451.2 | 10130.24 | 1156.9 | 275.19 | 525.89 | 4.98
2000M06 | 2000-06-01 | 29.62 | 29.68 | 27.32 | 31.86 | 25.6 | 27 | 4.28 | 3.6 | 4.74 | 72.3 | 0.95 | 1.91 | 0.94 | 1.86 | 1.57 | 1.97 | 2.05 | 437 | 837.27 | 424.17 | 783.14 | 315 | 436 | 211 | 330.17 | 198.5 | … | … | 78.48 | 84.33 | 79.76 | 196 | 166.75 | 139.5 | … | 99.28 | 113.51 | 0.62 | 0.39 | 0.43 | 1.93 | 1.3 | 2.57 | 14.66 | 0.55 | 0.42 | 0.18 | 2969.94 | 282.14 | 194.18 | 506.4 | 629.37 | 450 | 1.31 | 0.6 | 0.67 | 44 | 142 | 138 | 105.13 | 112.5 | 1506.31 | 28.79 | 1753.18 | 419.6 | 5456.8 | 8410.91 | 1117.9 | 285.73 | 559.73 | 5
2000M07 | 2000-07-01 | 28.18 | 28.53 | 26.03 | 29.97 | 25.6 | 27 | 3.96 | 3.96 | 4.86 | 70.21 | 0.97 | 1.93 | 0.9 | 2.05 | 1.67 | 2.36 | 2.11 | 400 | 860 | 429.73 | 771.62 | 312 | 401 | 197 | 339.3 | 190 | … | … | 78.68 | 75.27 | 73.72 | 189 | 165.6 | 142.8 | … | 91.17 | 108.98 | 0.64 | 0.31 | 0.4 | 1.9 | 1.32 | 2.58 | 14.77 | 0.55 | 0.42 | 0.21 | 2934.73 | 279.3 | 191.07 | 501.31 | 604.9 | 443.83 | 1.29 | 0.58 | 0.65 | 44 | 140.3 | 140.25 | 121.7 | 112.5 | 1563.5 | 28.79 | 1799.36 | 452.1 | 5343.8 | 8164.41 | 1136.2 | 281.59 | 560.29 | 4.97
2000M08 | 2000-08-01 | 29.26 | 29.43 | 27.05 | 31.31 | 25.6 | 27 | 4.41 | 4.01 | 4.84 | 75.89 | 0.89 | 1.7 | 0.84 | 1.95 | 1.76 | 2 | 2.1 | 371 | 864.55 | 407.3 | 754.36 | 306 | 366 | 198 | 328.92 | 190.26 | … | … | 75.13 | 75.58 | 76.81 | 186.5 | 164.25 | 143.75 | … | 90.87 | 108.36 | 0.62 | 0.33 | 0.39 | 1.89 | 1.33 | 2.58 | 14.11 | 0.55 | 0.42 | 0.23 | 2970.09 | 278.19 | 191.08 | 506.45 | 604.9 | 443.86 | 1.34 | 0.61 | 0.66 | 44 | 148.63 | 142.5 | 133.38 | 112.5 | 1527.63 | 28.79 | 1855.86 | 473.1 | 5304.8 | 8006.71 | 1169.8 | 274.47 | 577.61 | 4.89
2000M09 | 2000-09-01 | 32.08 | 32.62 | 29.74 | 33.89 | 27.15 | 27 | 5.06 | 4.03 | 4.9 | 83.92 | 0.88 | 1.67 | 0.86 | 1.96 | 1.88 | 1.9 | 2.11 | 332 | 880 | 395.19 | 760.59 | 288 | 326 | 209 | 312.49 | 206.52 | … | … | 73.21 | 80.43 | 82.7 | 179 | 161 | 143.67 | … | 97.88 | 117.49 | 0.58 | 0.42 | 0.36 | 1.81 | 1.36 | 2.48 | 13.56 | 0.52 | 0.43 | 0.22 | 2938.45 | 259.19 | 193.57 | 471.86 | 541.96 | 459.01 | 1.36 | 0.6 | 0.66 | 44 | 157.5 | 142.5 | 113.88 | 112.5 | 1601.21 | 28.79 | 1960.41 | 487.1 | 5474.3 | 8637.98 | 1224.4 | 273.68 | 591.9 | 4.89
2000M10 | 2000-10-01 | 31.4 | 30.93 | 30.22 | 33.05 | 27.15 | 28.18 | 5.02 | 4.31 | 5.04 | 84.86 | 0.88 | 1.69 | 0.8 | 1.89 | 1.91 | 1.8 | 1.97 | 340 | 871.82 | 379.2 | 754.58 | 255 | 318 | 203 | 314.02 | 205.32 | … | … | 76.15 | 85.03 | 89.92 | 187.5 | 163.25 | 136.75 | … | 104.33 | 128.18 | 0.56 | 0.38 | 0.38 | 1.82 | 1.36 | 2.54 | 13.01 | 0.53 | 0.48 | 0.24 | 2970.72 | 254.12 | 189.44 | 462.63 | 538.46 | 452 | 1.34 | 0.61 | 0.66 | 44 | 155.9 | 141.25 | 111.1 | 112.5 | 1500.24 | 28.79 | 1898.59 | 486.1 | 5282.3 | 7678.07 | 1095.9 | 270 | 579.72 | 4.83
2000M11 | 2000-11-01 | 32.33 | 32.52 | 30.1 | 34.37 | 27.15 | 26.17 | 5.55 | 4.39 | 5.13 | 91.74 | 0.88 | 1.58 | 0.72 | 1.82 | 1.87 | 1.58 | 2.01 | 367 | 899.52 | 376.36 | 769.61 | 257 | 354 | 206 | 316.78 | 214.64 | … | … | 82.46 | 89.17 | 96.12 | 185 | 158 | 127.75 | … | 103.21 | 127.73 | 0.61 | 0.37 | 0.36 | 1.97 | 1.36 | 2.59 | 13.01 | 0.52 | 0.48 | 0.22 | 2948.7 | 254.56 | 188.11 | 469.95 | 517.48 | 449.99 | 1.41 | 0.6 | 0.63 | 44 | 153.5 | 129 | 99.38 | 112.5 | 1473.86 | 28.79 | 1795.11 | 468 | 5269.5 | 7339.77 | 1059 | 266.01 | 593.34 | 4.68
2000M12 | 2000-12-01 | 25.2 | 25.13 | 22.09 | 28.4 | 30.75 | 34.7 | 8.95 | 4.44 | 5.05 | 133.21 | 0.89 | 1.46 | 0.67 | 1.8 | 1.87 | 1.59 | 1.92 | 329 | 880 | 438.08 | 806.79 | 265 | 317 | 217 | 320.57 | 235.15 | … | … | 86.6 | 97.56 | 100.45 | 184.25 | 158.25 | 129.5 | … | 104.95 | 128.09 | 0.71 | 0.45 | 0.31 | 1.93 | 1.36 | 2.69 | 13.01 | 0.53 | 0.47 | 0.22 | 2893.94 | 266.63 | 180.16 | 485.41 | 510.49 | 436.7 | 1.45 | 0.6 | 0.62 | 44 | 153.5 | 129 | 96 | 112.5 | 1565.41 | 28.79 | 1850.55 | 462.3 | 5233.7 | 7314.34 | 1059.8 | 271.45 | 609.5 | 4.64
2001M01 | 2001-01-01 | 25.96 | 25.64 | 22.69 | 29.55 | 32.1 | 34.95 | 8.17 | 4.65 | 4.88 | 124.62 | 1 | 1.45 | 0.71 | 1.85 | 1.85 | 1.81 | 1.87 | 319 | 907.27 | 485.75 | 815.71 | 254 | 304 | 210 | 304.81 | 223.35 | … | … | 85.75 | 95.15 | 101.08 | 184.4 | 158.2 | 134.2 | … | 110.37 | 132.84 | 0.81 | 0.53 | 0.35 | 1.93 | 1.36 | 2.78 | 13.78 | 0.53 | 0.47 | 0.23 | 2909.81 | 278.89 | 171.87 | 507.72 | 496.5 | 427 | 1.41 | 0.6 | 0.61 | 44 | 154.5 | 129 | 121 | 112.5 | 1615.65 | 30.03 | 1787.5 | 478.1 | 5170.5 | 6994.77 | 1033.1 | 265.49 | 620.47 | 4.66
2001M02 | 2001-02-01 | 27.24 | 27.41 | 24.74 | 29.57 | 32.1 | 34.35 | 5.63 | 4.59 | 4.8 | 93.44 | 0.89 | 1.48 | 0.7 | 1.7 | 1.79 | 1.61 | 1.72 | 285 | 983.33 | 460.29 | 811.08 | 240 | 269 | 200 | 303.78 | 202.2 | … | … | 82.31 | 91.97 | 97.69 | 184.5 | 156.25 | 134.25 | … | 106.74 | 128.11 | 0.92 | 0.69 | 0.41 | 1.92 | 1.36 | 2.86 | 14 | 0.53 | 0.47 | 0.22 | 2975.29 | 274 | 173.43 | 492.13 | 500 | 439.51 | 1.33 | 0.57 | 0.6 | 44 | 159 | 129 | 105.25 | 112.5 | 1604.36 | 30.03 | 1765.65 | 501.8 | 5121.8 | 6524.13 | 1020.9 | 261.87 | 600.92 | 4.56
2001M03 | 2001-03-01 | 25.02 | 24.4 | 23.43 | 27.24 | 32.6 | 35.5 | 5.16 | 4.57 | 4.87 | 87.68 | 1.12 | 1.47 | 0.67 | 1.58 | 1.76 | 1.3 | 1.67 | 289 | 954.76 | 431.31 | 780.64 | 254 | 278 | 195 | 327.63 | 205.27 | … | … | 83.07 | 90.25 | 95.6 | 175 | 146.25 | 125.5 | … | 103.49 | 130.2 | 1.01 | 0.54 | 0.55 | 1.98 | 1.37 | 2.94 | 13.89 | 0.53 | 0.48 | 0.2 | 3032.72 | 268.46 | 166.15 | 481.85 | 500 | 421.06 | 1.2 | 0.52 | 0.57 | 44 | 159.13 | 129 | 98.88 | 112.5 | 1509.17 | 30.03 | 1738.77 | 498.4 | 5046.4 | 6133.52 | 1004.7 | 263.03 | 584.23 | 4.4
2001M04 | 2001-04-01 | 25.72 | 25.64 | 24.09 | 27.42 | 33.5 | 35.53 | 5.17 | 4.48 | 4.73 | 87.28 | 1.08 | 1.46 | 0.63 | 1.6 | 1.65 | 1.7 | 1.44 | 293 | 950 | 419.93 | 744.85 | 251 | 281 | 186 | 326.01 | 198.19 | … | … | 84.72 | 87.99 | 94.3 | 163.75 | 139 | 120.75 | … | 101.09 | 129.67 | 0.91 | 0.55 | 0.63 | 1.98 | 1.37 | 3 | 14.77 | 0.56 | 0.47 | 0.19 | 3032.72 | 265.14 | 162.52 | 469.1 | 500 | 411.86 | 1.13 | 0.51 | 0.58 | 44 | 151.3 | 129 | 95.3 | 112.5 | 1496.91 | 30.03 | 1664.16 | 477.5 | 4949.2 | 6329.87 | 969.4 | 260.48 | 594.86 | 4.37
2001M05 | 2001-05-01 | 27.55 | 28.45 | 25.58 | 28.61 | 33.8 | 34.75 | 4.21 | 4.36 | 4.66 | 75.01 | 1.08 | 1.53 | 0.65 | 1.59 | 1.49 | 1.83 | 1.46 | 295 | 949 | 407.18 | 727.53 | 234 | 292 | 184 | 295.17 | 196.96 | … | … | 89.73 | 84.09 | 94.84 | 164.33 | 141.67 | 123 | … | 102.55 | 134.86 | 0.75 | 0.64 | 0.73 | 2.01 | 1.39 | 2.92 | 15.21 | 0.52 | 0.47 | 0.21 | 3060.66 | 259.8 | 165.05 | 452.99 | 482.52 | 410.07 | 1.1 | 0.51 | 0.61 | 44 | 142 | 125.5 | 85 | 112.5 | 1538.77 | 30.03 | 1682.21 | 466.7 | 4945 | 7060.83 | 938 | 272.36 | 610.7 | 4.43
2001M06 | 2001-06-01 | 26.97 | 27.72 | 25.61 | 27.56 | 33.9 | 34.75 | 3.71 | 4.33 | 4.69 | 68.81 | 0.97 | 1.41 | 0.64 | 1.61 | 1.44 | 1.96 | 1.43 | 317 | 930 | 415.87 | 727.53 | 255 | 312 | 188 | 286.89 | 206.88 | … | … | 95.06 | 83.31 | 89.54 | 168 | 148.5 | 129.75 | … | 97.42 | 127.23 | 0.84 | 0.61 | 0.83 | 2.05 | 1.4 | 2.81 | 14.22 | 0.51 | 0.46 | 0.2 | 3050.33 | 253.62 | 164.75 | 455.21 | 475.52 | 409.32 | 1.05 | 0.51 | 0.62 | 44 | 133.13 | 122.5 | 87.5 | 112.5 | 1466.13 | 30.03 | 1608.45 | 444.1 | 4828.3 | 6641.19 | 894.9 | 270.23 | 579.72 | 4.37
2001M07 | 2001-07-01 | 24.8 | 24.54 | 23.43 | 26.44 | 34 | 34.35 | 3.1 | 3.75 | 4.66 | 58.63 | 0.97 | 1.29 | 0.6 | 1.68 | 1.44 | 2.08 | 1.54 | 358 | 930 | 443.35 | 723.02 | 330 | 352 | 208 | 421.36 | 209.09 | … | … | 101.98 | 91.73 | 94.47 | 169.4 | 152.4 | 137.2 | … | 107.98 | 123.79 | 0.63 | 0.7 | 0.96 | 2.12 | 1.42 | 2.76 | 15.98 | 0.52 | 0.46 | 0.19 | 3065.2 | 255.79 | 159.29 | 459.12 | 465.03 | 393.1 | 1 | 0.5 | 0.6 | 44 | 135 | 123.75 | 87.5 | 112.5 | 1416.39 | 30.03 | 1525.21 | 461.6 | 4350.9 | 5937.05 | 852.4 | 267.53 | 530.84 | 4.25
2001M08 | 2001-08-01 | 25.82 | 25.7 | 24.32 | 27.45 | 33.8 | 34.15 | 2.95 | 3.79 | 4.54 | 56.92 | 1.03 | 1.32 | 0.57 | 1.58 | 1.52 | 1.75 | 1.48 | 363 | 847.5 | 492.13 | 738.07 | 362 | 350 | 212 | 427.49 | 202.57 | … | … | 99.39 | 93.14 | 95.13 | 168.25 | 153 | 140.75 | … | 105.91 | 121.92 | 0.7 | 0.68 | 0.78 | 2.21 | 1.45 | 2.77 | 14.22 | 0.53 | 0.47 | 0.18 | 3047.8 | 267.62 | 158.99 | 480.34 | 475.52 | 402.94 | 0.96 | 0.53 | 0.59 | 44 | 135 | 125 | 88.75 | 112.5 | 1377.08 | 30.03 | 1464.43 | 483 | 3895.7 | 5520.8 | 828.1 | 272.39 | 451.7 | 4.22
2001M09 | 2001-09-01 | 25.21 | 25.54 | 23.96 | 26.12 | 32.8 | 33.06 | 2.15 | 3.79 | 4.54 | 47.2 | 1.02 | 1.28 | 0.54 | 1.53 | 1.58 | 1.61 | 1.39 | 322 | 807 | 498.98 | 749.57 | 310 | 316 | 202 | 385.09 | 204.25 | … | … | 99.61 | 90.08 | 94.63 | 173 | 161 | 148.33 | … | 107.57 | 122.03 | 0.73 | 0.57 | 0.58 | 2.36 | 1.47 | 2.99 | 13.01 | 0.53 | 0.47 | 0.17 | 3049.57 | 270.79 | 156.31 | 486.04 | 489.51 | 411.85 | 0.91 | 0.49 | 0.58 | 44 | 135 | 124.38 | 94.5 | 112.5 | 1344.56 | 30.03 | 1426.33 | 464.8 | 3694.5 | 5027 | 798.6 | 283.42 | 457.9 | 4.35
2001M10 | 2001-10-01 | 20.73 | 20.48 | 19.54 | 22.18 | 32.4 | 33.03 | 2.45 | 3.52 | 4.59 | 49.59 | 1.08 | 1.24 | 0.51 | 1.45 | 1.61 | 1.37 | 1.38 | 307 | 713.91 | 491.98 | 761.6 | 277 | 281.65 | 187 | 373.03 | 203.7 | … | … | 101.79 | 86.56 | 94.96 | 170.6 | 158.2 | 146.2 | … | 115.01 | 123.34 | 0.69 | 0.48 | 0.42 | 2.27 | 1.45 | 3.01 | 11.9 | 0.53 | 0.47 | 0.15 | 2992.43 | 269.26 | 149.64 | 469.48 | 461.54 | 404.02 | 0.82 | 0.48 | 0.54 | 44 | 135.9 | 124.38 | 96.1 | 112.5 | 1282.5 | 30.03 | 1377.28 | 468.1 | 3750.7 | 4825.33 | 761.5 | 283.06 | 431.39 | 4.4
2001M11 | 2001-11-01 | 18.69 | 18.94 | 17.53 | 19.59 | 29.4 | 31.5 | 2.36 | 3.46 | 4.38 | 48.07 | 1.23 | 1.3 | 0.52 | 1.49 | 1.67 | 1.41 | 1.4 | 330 | 714.29 | 503.93 | 759.59 | 323 | 318.77 | 189 | 390.69 | 207.77 | … | … | 100.97 | 89.54 | 94.69 | 173.5 | 159.25 | 135 | … | 116.36 | 125.27 | 0.65 | 0.5 | 0.47 | 2.28 | 1.42 | 3.03 | 11.68 | 0.53 | 0.47 | 0.17 | 2965.41 | 264.05 | 142.5 | 453.62 | 461.54 | 400.63 | 0.84 | 0.47 | 0.51 | 44 | 140.5 | 130 | 96.5 | 112.5 | 1327.46 | 30.03 | 1427.73 | 486.5 | 4041.8 | 5078.41 | 772.9 | 276.16 | 429.89 | 4.12
2001M12 | 2001-12-01 | 18.52 | 18.6 | 17.64 | 19.31 | 27.35 | 30.45 | 2.41 | 3.4 | 4.27 | 48.32 | 1.34 | 1.25 | 0.54 | 1.51 | 1.61 | 1.49 | 1.43 | 339 | 710 | 533.19 | 771.62 | 359.5 | 309.19 | 189 | 396.87 | 195.38 | … | … | 102.86 | 91.88 | 95.87 | 179.33 | 163 | 134.33 | … | 118.2 | 122.44 | 0.7 | 0.51 | 0.43 | 2.16 | 1.39 | 3.08 | 11.46 | 0.53 | 0.47 | 0.17 | 2873.44 | 265.21 | 138.13 | 455.61 | 468.53 | 386.33 | 0.95 | 0.48 | 0.49 | 44 | 141.67 | 131 | 101.17 | 112.5 | 1344.63 | 30.03 | 1471.74 | 483.3 | 4018.5 | 5263.82 | 754.7 | 275.85 | 461.73 | 4.37
2002M01 | 2002-01-01 | 19.15 | 19.49 | 18.29 | 19.69 | 27.35 | 29.7 | 2.25 | 3.06 | 4.21 | 44.72 | 1.39 | 1.28 | 0.5 | 1.47 | 1.66 | 1.29 | 1.46 | 362 | 685.91 | 587.56 | 684.39 | 373.8 | 328.57 | 188 | 389.18 | 206.39 | … | … | 99.27 | 91.98 | 95.42 | 191.75 | 173.5 | 142.5 | … | 121.68 | 125.31 | 0.75 | 0.43 | 0.44 | 2.21 | 1.39 | 3.12 | 11.79 | 0.52 | 0.47 | 0.17 | 2840.58 | 262.52 | 133.28 | 450.38 | 468.53 | 369.35 | 0.96 | 0.54 | 0.57 | 44 | 146 | 131 | 104.13 | 112.5 | 1368.59 | 29.31 | 1503.96 | 513.1 | 3861.9 | 6043.18 | 793.2 | 281.51 | 472.11 | 4.51
2002M02 | 2002-02-01 | 19.98 | 20.29 | 18.91 | 20.72 | 28.1 | 28.95 | 2.31 | 3.03 | 4.12 | 45.25 | 1.49 | 1.3 | 0.54 | 1.45 | 1.7 | 1.16 | 1.51 | 376 | 651 | 621.95 | 617.29 | 352.98 | 356 | 187 | 364.92 | 197.15 | 423.45 | 578 | 99.01 | 90.82 | 92.87 | 195.33 | 172.33 | 143.75 | … | 113.38 | 123.28 | 0.87 | 0.52 | 0.45 | 2.23 | 1.39 | 3.11 | 11.9 | 0.52 | 0.46 | 0.14 | 2785.51 | 220.54 | 134.58 | 443.71 | 486.01 | 366.99 | 0.94 | 0.58 | 0.62 | 44 | 150.25 | 138 | 99.63 | 112.5 | 1369.34 | 29.31 | 1561.9 | 480 | 3730.8 | 6029.25 | 771.3 | 295.5 | 471.15 | 4.42
2002M03 | 2002-03-01 | 23.64 | 23.69 | 22.85 | 24.38 | 27.8 | 28.35 | 3.03 | 2.97 | 3.99 | 53.62 | 1.59 | 1.42 | 0.64 | 1.42 | 1.7 | 1.03 | 1.54 | 366 | 640 | 623.36 | 598.92 | 359 | 353.24 | 191 | 359.21 | 189.95 | 415.85 | 557 | 98.95 | 89.61 | 91.66 | 189 | 171.5 | 151.25 | … | 116.62 | 122.54 | 0.91 | 0.57 | 0.59 | 2.35 | 1.38 | 3.1 | 11.9 | 0.52 | 0.45 | 0.15 | 2756.25 | 221.06 | 143.81 | 446.64 | 486.01 | 373.49 | 0.93 | 0.68 | 0.67 | 44 | 149.75 | 138 | 90.25 | 112.5 | 1405 | 29.31 | 1604.88 | 480.2 | 3842.8 | 6537.5 | 819.3 | 294.06 | 512.05 | 4.54
2002M04 | 2002-04-01 | 25.43 | 25.65 | 24.41 | 26.24 | 27.09 | 26.83 | 3.42 | 2.81 | 3.96 | 57.57 | 1.57 | 1.44 | 0.65 | 1.48 | 1.6 | 1.35 | 1.49 | 411 | 631 | 642.17 | 590.24 | 360.07 | 405 | 195 | 370.86 | 185.59 | 410.77 | 552 | 95.82 | 87.13 | 88.9 | 190.2 | 171.6 | 148.4 | … | 112.99 | 123.72 | 0.86 | 0.54 | 0.58 | 2.25 | 1.38 | 3.15 | 11.24 | 0.53 | 0.43 | 0.15 | 2733.82 | 223.56 | 143.94 | 451.74 | 503.5 | 373.84 | 0.91 | 0.64 | 0.67 | 44 | 147.8 | 132 | 84.7 | 112.5 | 1369.99 | 29.31 | 1590.33 | 472.4 | 4023.6 | 6958.21 | 808.2 | 302.68 | 539.2 | 4.58
2002M05 | 2002-05-01 | 25.67 | 25.39 | 24.59 | 27.04 | 26.88 | 25.75 | 3.49 | 2.83 | 4.01 | 58.55 | 1.6 | 1.35 | 0.62 | 1.46 | 1.48 | 1.52 | 1.39 | 420 | 618.18 | 676.43 | 599.56 | 384.91 | 418.3 | 197 | 399.89 | 187.17 | 414.82 | 574 | 97.55 | 90.27 | 89.84 | 197.5 | 177 | 148 | … | 110.91 | 121.46 | 0.84 | 0.63 | 0.64 | 2.12 | 1.4 | 3.18 | 11.02 | 0.53 | 0.44 | 0.13 | 2766.3 | 225.66 | 153.43 | 472.22 | 503.5 | 391.35 | 0.88 | 0.68 | 0.7 | 44 | 143.88 | 136.1 | 85.5 | 112.5 | 1343.3 | 29.31 | 1595.68 | 451.9 | 4149.8 | 6761.36 | 769.5 | 314.49 | 533.85 | 4.7
2002M06 | 2002-06-01 | 24.49 | 24.13 | 23.83 | 25.51 | 24.9 | 24.38 | 3.22 | 2.9 | 4.06 | 55.64 | 1.66 | 1.29 | 0.63 | 1.54 | 1.43 | 1.74 | 1.45 | 446 | 700.56 | 674.16 | 645.95 | 426.13 | 439 | 200 | 456.81 | 187.35 | 451.04 | 595 | 104.11 | 94.09 | 88.74 | 202.67 | 182.33 | 149 | … | 115.44 | 132.03 | 0.66 | 0.65 | 0.64 | 2.06 | 1.41 | 3.24 | 10.14 | 0.54 | 0.44 | 0.13 | 2775.45 | 236.97 | 163.55 | 496.64 | 524.48 | 404.54 | 0.96 | 0.83 | 0.84 | 44 | 149.5 | 128.88 | 92.75 | 112.5 | 1353.97 | 29.31 | 1647.53 | 440 | 4286.1 | 7119.86 | 767.1 | 321.18 | 554.7 | 4.9
2002M07 | 2002-07-01 | 25.75 | 25.77 | 24.57 | 26.92 | 23.15 | 22.73 | 2.98 | 2.95 | 4.56 | 53.3 | 1.87 | 1.25 | 0.63 | 1.58 | 1.39 | 1.86 | 1.48 | 445 | 728.7 | 657.82 | 704.52 | 422.22 | 432.61 | 218 | 489.63 | 190.96 | 477.29 | … | 114.23 | 98.69 | 100.81 | 199.6 | 181 | 152.4 | … | 123.5 | 149.31 | 0.65 | 0.54 | 0.65 | 2.13 | 1.42 | 3.39 | 10.03 | 0.57 | 0.46 | 0.14 | 2770.95 | 242.61 | 178.82 | 515.86 | 541.96 | 431.96 | 1.03 | 0.81 | 0.83 | 44 | 160.5 | 127.38 | 94.2 | 112.5 | 1338.09 | 29.31 | 1589.46 | 446.1 | 4331.3 | 7142.72 | 794.9 | 313.29 | 526.2 | 4.92
2002M08 | 2002-08-01 | 26.78 | 26.63 | 25.32 | 28.37 | 22.25 | 21.25 | 3.09 | 3.01 | 4.35 | 54.78 | 1.96 | 1.2 | 0.61 | 1.52 | 1.5 | 1.56 | 1.5 | 443 | 730.95 | 649.12 | 758.59 | 446.09 | 433.36 | 227 | 502.75 | 189.82 | 521.14 | 610 | 120.99 | 108.93 | 113.78 | 190.33 | 175 | 148.33 | … | 130.05 | 161.26 | 0.79 | 0.42 | 0.64 | 2.1 | 1.41 | 3.37 | 9.26 | 0.56 | 0.46 | 0.14 | 2722.29 | 236.83 | 181.94 | 508.42 | 559.44 | 432.75 | 1.09 | 0.83 | 0.86 | 44 | 162.5 | 133.3 | 105 | 112.5 | 1291.6 | 29.31 | 1479.55 | 423.2 | 3834 | 6717.14 | 747.6 | 310.26 | 544.84 | 4.54
2002M09 | 2002-09-01 | 28.28 | 28.34 | 26.83 | 29.67 | 22.7 | 23.08 | 3.57 | 3.08 | 4.46 | 61.02 | 2.16 | 1.34 | 0.71 | 1.58 | 1.61 | 1.56 | 1.56 | 410 | 742.86 | 646.16 | 794.71 | 424.76 | 414.57 | 236 | 505.67 | 202.1 | 525.01 | … | 119.75 | 114.14 | 117.01 | 186.6 | 172.2 | 148.8 | … | 151.84 | 187.84 | 0.68 | 0.49 | 0.63 | 2.04 | 1.41 | 3.44 | 9.15 | 0.57 | 0.47 | 0.15 | 2670.53 | 235.65 | 181.95 | 509.92 | 566.43 | 427.45 | 1.08 | 0.9 | 0.89 | 44 | 160.9 | 135.5 | 93 | 112.5 | 1301.25 | 29.31 | 1478.71 | 421.3 | 3957.4 | 6640.24 | 756.2 | 319.14 | 556.33 | 4.55
2002M10 | 2002-10-01 | 27.53 | 27.55 | 26.18 | 28.85 | 24.5 | 27.35 | 4.12 | 3.28 | 4.54 | 68.7 | 2.2 | 1.45 | 0.73 | 1.58 | 1.61 | 1.57 | 1.55 | 434 | 778.46 | 637.64 | 816.19 | 427.24 | 423.09 | 229 | 528.57 | 201.83 | 539.31 | … | 120.61 | 109.7 | 113.56 | 186.25 | 174 | 157.25 | … | 156.82 | 190.32 | 0.68 | 0.54 | 0.61 | 1.9 | 1.39 | 3.47 | 9.48 | 0.57 | 0.48 | 0.17 | 2687.8 | 237.33 | 179.88 | 505.12 | 566.43 | 415.78 | 1.09 | 0.83 | 0.83 | 44 | 156.25 | 133.1 | 92.25 | 112.5 | 1310.58 | 29.31 | 1483.76 | 418.2 | 4241.5 | 6804.46 | 754.7 | 316.56 | 580.2 | 4.4
2002M11 | 2002-11-01 | 24.54 | 24.18 | 23.16 | 26.28 | 24.5 | 26.98 | 4.04 | 3.34 | 4.56 | 68.03 | 1.81 | 1.54 | 0.84 | 1.52 | 1.54 | 1.52 | 1.52 | 457 | 826.67 | 626.9 | 870.83 | 465.02 | 456.48 | 243 | 582 | 205.71 | 593.04 | … | 120.13 | 108.93 | 115.05 | 186.75 | 175.25 | 158.25 | … | 160.02 | 177.38 | 0.65 | 0.4 | 0.48 | 1.91 | 1.36 | 3.51 | 9.48 | 0.58 | 0.49 | 0.17 | 2706.18 | 243.72 | 183.47 | 515.88 | 552.45 | 424.07 | 1.15 | 0.84 | 0.84 | 44 | 151.5 | 132 | 92.25 | 112.5 | 1372.2 | 29.31 | 1582.29 | 442.2 | 4230 | 7313.93 | 765.3 | 319.07 | 588.1 | 4.51
2002M12 | 2002-12-01 | 27.89 | 28.52 | 25.7 | 29.44 | 24.5 | 26.94 | 4.74 | 3.36 | 4.56 | 76.62 | 2.03 | 1.41 | 0.84 | 1.48 | 1.53 | 1.43 | 1.47 | 482 | 945.88 | 622.73 | 952 | 488.52 | 489.95 | 241 | 591.03 | 204.43 | 616.49 | … | 117.19 | 106.96 | 113.26 | 186.5 | 174 | 154.25 | … | 146.24 | 162.48 | 0.75 | 0.63 | 0.43 | 2.01 | 1.36 | 3.57 | 9.26 | 0.58 | 0.49 | 0.18 | 2718.02 | 245.86 | 182.22 | 519.61 | 563 | 421.19 | 1.22 | 0.85 | 0.85 | 44 | 147.5 | 131.5 | 99.38 | 112.5 | 1375.07 | 29.31 | 1595.68 | 443.6 | 4236.8 | 7193.16 | 797.7 | 331.92 | 595.44 | 4.63
2003M01 | 2003-01-01 | 30.75 | 31.25 | 28.05 | 32.95 | 24.9 | 27.46 | 5.41 | 3.61 | 4.69 | 85.98 | 2.18 | 1.45 | 0.91 | 1.52 | 1.59 | 1.45 | 1.51 | 494 | 960 | 639.75 | 970.03 | 486.11 | 491.65 | 244 | 540.72 | 206.2 | 623.72 | 612 | 113.7 | 106.14 | 110.78 | 200.75 | 185.25 | 152 | … | 137.53 | 149.61 | 0.89 | 0.56 | 0.55 | 2.04 | 1.37 | 3.6 | 9.59 | 0.59 | 0.49 | 0.18 | 2655.74 | 260.18 | 187.78 | 536.29 | 552.45 | 421.39 | 1.25 | 0.9 | 0.91 | 44 | 149.75 | 128.6 | 112 | 112.5 | 1378.28 | 31.95 | 1647.66 | 444.66 | 4435.68 | 8026.02 | 781.41 | 356.86 | 627.91 | 4.81
2003M02 | 2003-02-01 | 32.88 | 32.65 | 30.2 | 35.8 | 25.15 | 27 | 7.77 | 3.67 | 4.8 | 115.1 | 2.28 | 1.46 | 0.9 | 1.47 | 1.49 | 1.5 | 1.43 | 477 | 977 | 629.46 | 1016.45 | 476.95 | 472.75 | 243 | 522.43 | 214.05 | 585.76 | 595 | 114.15 | 105.85 | 109.21 | 198.75 | 182 | 150.25 | … | 140.77 | 150.84 | 0.99 | 0.46 | 0.51 | 1.99 | 1.39 | 3.58 | 10.14 | 0.59 | 0.49 | 0.2 | 2651.2 | 263.93 | 186.81 | 544.02 | 548.95 | 419.21 | 1.29 | 0.94 | 0.99 | 44 | 155.25 | 136 | 132.13 | 112.5 | 1422.16 | 31.95 | 1683.8 | 475.83 | 4570.75 | 8623 | 785.15 | 358.97 | 681.7 | 4.66
2003M03 | 2003-03-01 | 30.36 | 30.34 | 27.42 | 33.32 | 24.4 | 25.75 | 5.95 | 3.74 | 4.78 | 93.23 | 1.95 | 1.36 | 0.82 | 1.39 | 1.47 | 1.21 | 1.51 | 441 | 1022.38 | 620.43 | 1039.32 | 453.55 | 429.14 | 241 | 522.52 | 213.19 | 551.92 | 565 | 113.65 | 105.6 | 106.79 | 197 | 180.25 | 147 | … | 129.36 | 141.81 | 1.01 | 0.49 | 0.63 | 2.02 | 1.41 | 3.52 | 10.14 | 0.58 | 0.49 | 0.18 | 2660.52 | 264.7 | 184.18 | 545.6 | 559.44 | 421.81 | 1.35 | 0.95 | 1.06 | 44 | 177.2 | 143.75 | 138.9 | 112.5 | 1389.27 | 31.95 | 1658.98 | 456.67 | 4604.52 | 8378.81 | 790.95 | 340.55 | 674.33 | 4.53
2003M04 | 2003-04-01 | 25.56 | 25.02 | 23.43 | 28.22 | 23.45 | 23.83 | 5.29 | 4.03 | 4.78 | 86.63 | 1.92 | 1.43 | 0.82 | 1.44 | 1.43 | 1.39 | 1.5 | 421 | 1050 | 601.92 | 1064.23 | 443.02 | 395.23 | 251 | 540.9 | 217.55 | 557.22 | 578 | 114.59 | 105.46 | 106.81 | 195 | 178.6 | 141.4 | … | 125.8 | 138.62 | 0.89 | 0.38 | 0.67 | 1.97 | 1.4 | 3.5 | 11.46 | 0.58 | 0.48 | 0.17 | 2617.64 | 265.72 | 180 | 542.29 | 559.44 | 417.4 | 1.34 | 0.88 | 1 | 44 | 181.5 | 145 | 118.63 | 112.5 | 1332.01 | 31.95 | 1587.48 | 437.38 | 4565.75 | 7910.13 | 754.65 | 328.18 | 624.91 | 4.49
2003M05 | 2003-05-01 | 26.06 | 25.81 | 24.25 | 28.13 | 23.3 | 23.65 | 5.84 | 4.04 | 4.74 | 93.31 | 1.74 | 1.46 | 0.83 | 1.46 | 1.44 | 1.42 | 1.52 | 440 | 1050 | 630.09 | 1147.41 | 453.82 | 409.23 | 250 | 549.24 | 222.05 | 607.17 | 595 | 115.5 | 107.49 | 104.96 | 198 | 180.75 | 142.5 | … | 129.15 | 141.96 | 0.89 | 0.3 | 0.68 | 1.88 | 1.42 | 3.74 | 11.9 | 0.59 | 0.48 | 0.16 | 2589.74 | 283.4 | 183.88 | 578.36 | 552.45 | 426.39 | 1.28 | 0.84 | 1 | 44 | 178.44 | 146 | 128.13 | 112.5 | 1398.49 | 31.95 | 1648.28 | 463.5 | 4736.75 | 8330.63 | 775.65 | 355.68 | 650.36 | 4.74
2003M06 | 2003-06-01 | 27.92 | 27.55 | 25.5 | 30.71 | 24.1 | 26.75 | 5.77 | 4.05 | 4.77 | 92.58 | 1.57 | 1.35 | 0.75 | 1.49 | 1.43 | 1.54 | 1.5 | 459 | 1037.62 | 657.21 | 1234.59 | 466.21 | 435.14 | 239 | 545.85 | 219 | 612.27 | 609 | 111.48 | 107.33 | 97.58 | 203.4 | 186.2 | 151.2 | … | 126.28 | 131.35 | 0.69 | 0.31 | 0.72 | 1.87 | 1.45 | 4.03 | 12.02 | 0.61 | 0.48 | 0.15 | 2589.77 | 285.7 | 182.34 | 572.08 | 552.45 | 422.82 | 1.29 | 0.84 | 1.03 | 44 | 171.3 | 148.25 | 133.9 | 112.5 | 1409.85 | 31.95 | 1686.5 | 468.02 | 4694.76 | 8874.76 | 790.69 | 356.35 | 661.67 | 4.53
2003M07 | 2003-07-01 | 28.59 | 28.4 | 26.63 | 30.75 | 24.35 | 29.5 | 5.01 | 4.04 | 4.75 | 83.2 | 1.56 | 1.39 | 0.78 | 1.63 | 1.49 | 1.84 | 1.55 | 439 | 1023.18 | 643.65 | 1261.43 | 457.72 | 414.65 | 230 | 531.41 | 210.98 | 582.56 | 575 | 96.62 | 96.81 | 89.77 | 198.5 | 182.25 | 150.25 | … | 128.95 | 131.62 | 0.63 | 0.3 | 0.75 | 1.91 | 1.49 | 3.94 | 12.02 | 0.59 | 0.47 | 0.15 | 2625.1 | 278.59 | 181.67 | 556.94 | 552.45 | 421.26 | 1.33 | 0.88 | 1 | 44 | 176.38 | 150.9 | 142.75 | 112.5 | 1436.09 | 31.95 | 1710 | 514.78 | 4739.35 | 8797.39 | 827.54 | 351.02 | 681.52 | 4.8
2003M08 | 2003-08-01 | 29.68 | 29.83 | 27.62 | 31.58 | 25.33 | 30.19 | 4.97 | 3.98 | 4.67 | 82.45 | 1.55 | 1.41 | 0.8 | 1.53 | 1.55 | 1.49 | 1.55 | 421 | 1020 | 622.78 | 1299.68 | 439.36 | 401.48 | 237 | 515.69 | 212.6 | 553.48 | 543 | 88.07 | 100.66 | 104.09 | 195 | 178.5 | 150 | … | 144.17 | 148.72 | 0.49 | 0.29 | 0.79 | 2.11 | 1.51 | 3.92 | 11.49 | 0.58 | 0.47 | 0.15 | 2674.65 | 272.82 | 181.46 | 534.5 | 559.44 | 420.78 | 1.33 | 0.95 | 1.05 | 44 | 175.63 | 150 | 141.5 | 112.5 | 1456.31 | 31.95 | 1760.28 | 496.53 | 4822.5 | 9351.38 | 817.88 | 359.77 | 692.19 | 4.99
2003M09 | 2003-09-01 | 26.88 | 27.1 | 25.27 | 28.28 | 26.7 | 34.14 | 4.61 | 3.97 | 4.7 | 78.07 | 1.64 | 1.46 | 0.82 | 1.53 | 1.61 | 1.4 | 1.58 | 431 | 1014.55 | 627.48 | 1329.79 | 440.91 | 429.27 | 264 | 558.02 | 229.82 | 564.09 | 545 | 90.63 | 104.08 | 109.13 | 197.6 | 180 | 154.6 | … | 138.36 | 145.62 | 0.72 | 0.31 | 0.78 | 2.27 | 1.53 | 3.98 | 10.62 | 0.59 | 0.47 | 0.13 | 2687.01 | 274.81 | 187.19 | 532.79 | 545.45 | 434.07 | 1.41 | 1.09 | 1.11 | 44 | 171.3 | 153.63 | 146.8 | 112.5 | 1415.57 | 31.95 | 1789.52 | 521.27 | 4911.59 | 9965.34 | 818.18 | 378.95 | 705.25 | 5.17
2003M10 | 2003-10-01 | 29.01 | 29.59 | 27.13 | 30.32 | 27.5 | 36.69 | 4.64 | 3.88 | 4.62 | 77.87 | 1.48 | 1.42 | 0.79 | 1.6 | 1.68 | 1.45 | 1.67 | 487 | 920 | 650.95 | 1359.2 | 515.07 | 500.7 | 310 | 608.26 | 277.04 | 615.82 | 615 | 95.7 | 105.39 | 108.27 | 195.75 | 181.5 | 157 | … | 142.82 | 147.46 | 0.69 | 0.33 | 0.84 | 2.33 | 1.51 | 4.16 | 10.21 | 0.61 | 0.46 | 0.13 | 2685.64 | 292.29 | 196.77 | 549.51 | 545.45 | 456.29 | 1.6 | 1.29 | 1.3 | 44 | 166.38 | 164 | 150.63 | 112.5 | 1474.25 | 31.95 | 1920.54 | 587.33 | 5236.74 | 11047.17 | 897.96 | 378.92 | 732.48 | 5
2003M11 | 2003-11-01 | 29.12 | 28.77 | 27.5 | 31.09 | 29.91 | 39.19 | 4.53 | 3.9 | 4.72 | 76.72 | 1.51 | 1.37 | 0.75 | 1.56 | 1.67 | 1.4 | 1.62 | 515 | 931.5 | 675.99 | 1388.91 | 548 | 521.75 | 327 | 630.62 | 292.9 | 620.32 | 628 | 101.64 | 108.48 | 114.23 | 193.4 | 179.8 | 158.4 | … | 160.94 | 160.55 | 0.75 | 0.41 | 0.66 | 2.59 | 1.51 | 4.22 | 10 | 0.61 | 0.46 | 0.13 | 2642.11 | 298.33 | 197.46 | 549.86 | 545.45 | 457.89 | 1.7 | 1.26 | 1.28 | 44 | 169.38 | 163 | 153.5 | 112.5 | 1508.34 | 31.95 | 2055.43 | 622.33 | 5362.75 | 12086.5 | 914.53 | 389.91 | 760.38 | 5.18
2003M12 | 2003-12-01 | 29.97 | 29.93 | 27.86 | 32.12 | 34 | 38.69 | 6.13 | 3.97 | 4.75 | 96.49 | 1.63 | 1.43 | 0.79 | 1.57 | 1.63 | 1.48 | 1.59 | 583 | 960 | 684.33 | 1402.33 | 539.72 | 583.48 | 332 | 637.36 | 276.3 | 648.67 | 660 | 101.15 | 111.16 | 116.8 | 198.25 | 185.5 | 163 | 197 | 158.77 | 165.57 | 0.84 | 0.37 | 0.58 | 2.55 | 1.52 | 4.42 | 9.74 | 0.64 | 0.45 | 0.14 | 2674.11 | 313.36 | 196.44 | 577.32 | 538.46 | 463.24 | 1.62 | 1.24 | 1.26 | 44 | 187.5 | 162.88 | 159.38 | 112.5 | 1554.91 | 31.95 | 2201.29 | 692.07 | 6057.62 | 14162.5 | 977.76 | 406.95 | 807.87 | 5.63
2004M01 | 2004-01-01 | 31.37 | 31.18 | 28.68 | 34.24 | 37.75 | 41.25 | 6.09 | 3.87 | 4.75 | 95.63 | 1.63 | 1.6 | 0.88 | 1.54 | 1.64 | 1.35 | 1.63 | 584 | 992.38 | 682 | 1433 | 527.23 | 569.45 | 350 | 656.97 | 293.45 | 675.49 | 689 | 98.55 | 115.52 | 121.67 | 212.75 | 198 | 171 | 198.82 | 155.89 | 166.33 | 0.94 | 0.43 | 0.72 | 2.54 | 1.53 | 4.39 | 10.2 | 0.67 | 0.45 | 0.13 | 2768.31 | 315.3 | 199.06 | 592.77 | 538.46 | 469.43 | 1.67 | 1.21 | 1.24 | 44 | 204.25 | 171.63 | 160.25 | 112.5 | 1606.49 | 37.9 | 2423.57 | 758.38 | 6485 | 15326.55 | 1017 | 413.79 | 849.93 | 6.3
2004M02 | 2004-02-01 | 31.33 | 30.87 | 28.4 | 34.73 | 41.75 | 42.25 | 5.38 | 3.89 | 4.81 | 87.08 | 1.57 | 1.68 | 0.82 | 1.56 | 1.66 | 1.38 | 1.65 | 642 | 1000 | 685 | 1433 | 564.13 | 614 | 368 | 682.08 | 298.85 | 704.51 | 731 | 95.57 | 123.54 | 126.19 | 213.25 | 200 | 181.75 | 204.07 | 157.49 | 161.39 | 0.97 | 0.5 | 0.83 | 2.39 | 1.58 | 4.73 | 10.31 | 0.68 | 0.46 | 0.13 | 2779.65 | 325.61 | 199 | 594.32 | 552.45 | 469.27 | 1.63 | 1.25 | 1.28 | 44 | 211.5 | 177.13 | 134.5 | 112.5 | 1685.63 | 37.9 | 2759.53 | 888.48 | 6672.75 | 15145.13 | 1087.68 | 404.88 | 846.32 | 6.44
2004M03 | 2004-03-01 | 33.67 | 33.8 | 30.46 | 36.73 | 48.94 | 42.5 | 5.4 | 3.86 | 4.88 | 87.19 | 1.5 | 1.72 | 0.81 | 1.51 | 1.72 | 1.23 | 1.59 | 685 | 980.43 | 663 | 1356.32 | 583.52 | 678.7 | 413 | 689.43 | 329.09 | 687.6 | 712 | 103.03 | 127.85 | 130.17 | 237.8 | 225.6 | 207.4 | 225.8 | 156.51 | 166.28 | 1.06 | 0.51 | 0.93 | 2.34 | 1.61 | 4.63 | 10.52 | 0.67 | 0.47 | 0.14 | 2773.99 | 315.72 | 195.2 | 539.48 | 552.45 | 460.31 | 1.59 | 1.27 | 1.33 | 44 | 205.3 | 177.5 | 130.5 | 112.5 | 1655.99 | 37.9 | 3008.72 | 886.48 | 7619.78 | 13715 | 1105.78 | 406.67 | 899.76 | 7.23
2004M04 | 2004-04-01 | 33.71 | 33.36 | 31.07 | 36.71 | 53.25 | 47.25 | 5.72 | 3.92 | 4.91 | 91.38 | 1.44 | 1.66 | 0.8 | 1.67 | 1.72 | 1.76 | 1.54 | 736 | 970 | 652 | 1322.77 | 575.05 | 737.05 | 358 | 672.46 | 332 | 644.98 | 696 | 112.53 | 133.5 | 128.6 | 240.75 | 229.25 | 215 | 240.71 | 157.24 | 166.58 | 0.88 | 0.53 | 0.86 | 2.43 | 1.65 | 4.57 | 10.69 | 0.66 | 0.46 | 0.15 | 2765.33 | 308.72 | 197.96 | 527.37 | 552.45 | 466.82 | 1.53 | 1.27 | 1.37 | 44 | 199.38 | 177.5 | 128.38 | 112.5 | 1729.74 | 37.9 | 2948.73 | 753.68 | 8955.75 | 12848.13 | 1032.73 | 403.26 | 880.64 | 7.15
2004M05 | 2004-05-01 | 37.56 | 37.92 | 34.47 | 40.29 | 56.44 | 52.56 | 6.34 | 3.95 | 4.91 | 99.04 | 1.42 | 1.7 | 0.81 | 1.67 | 1.72 | 1.77 | 1.52 | 716 | 982 | 643 | 1322.77 | 537.17 | 724.29 | 316 | 627.96 | 294.29 | 700.61 | 684 | 111.56 | 128.22 | 118.55 | 232 | 222 | 212.8 | 236.14 | 148.31 | 163.73 | 0.92 | 0.56 | 0.87 | 2.68 | 1.69 | 4.49 | 10.6 | 0.65 | 0.46 | 0.14 | 2769.73 | 319.41 | 188.43 | 563.94 | 587.41 | 444.36 | 1.54 | 1.24 | 1.35 | 44 | 191.1 | 177.5 | 135.9 | 112.5 | 1623.22 | 37.9 | 2733.5 | 808.9 | 9459.47 | 11118.29 | 1028.29 | 383.78 | 809.83 | 5.87
2004M06 | 2004-06-01 | 35.54 | 35.19 | 33.41 | 38.03 | 59.55 | 62.55 | 6.27 | 4.01 | 5.04 | 98.64 | 1.4 | 1.81 | 0.88 | 1.67 | 1.53 | 1.98 | 1.51 | 658 | 1017.27 | 645 | 1264.65 | 471.2 | 639.45 | 295 | 581.74 | 254.23 | 699.96 | 632 | 114.05 | 123.32 | 115.85 | 229 | 219.75 | 212.5 | 230.74 | 137.21 | 154.74 | 0.85 | 0.6 | 0.92 | 2.76 | 1.76 | 4.55 | 10.4 | 0.67 | 0.44 | 0.15 | 2768.78 | 323.17 | 198.62 | 570.47 | 590.91 | 456.76 | 1.42 | 1.2 | 1.37 | 44 | 190.63 | 177.5 | 158.25 | 112.5 | 1677.72 | 37.9 | 2686.71 | 870.32 | 9204.77 | 13533.52 | 1021.46 | 392.37 | 807.55 | 5.86
2004M07 | 2004-07-01 | 37.89 | 38.37 | 34.48 | 40.82 | 61.38 | 68.5 | 5.93 | 4.28 | 5.07 | 95.78 | 1.56 | 1.65 | 0.79 | 1.71 | 1.63 | 1.98 | 1.53 | 669 | 1039.09 | 638 | 1247.11 | 454.77 | 637.73 | 279 | 605.08 | 227.55 | 650.92 | 624 | 103.97 | 104.85 | 96.73 | 230.75 | 221 | 210 | 228.96 | 131.63 | 150.6 | 0.72 | 0.6 | 0.99 | 2.81 | 1.78 | 4.59 | 10.5 | 0.67 | 0.45 | 0.17 | 2732.03 | 326.55 | 200.45 | 588.7 | 594.41 | 457.19 | 1.26 | 1.15 | 1.28 | 44 | 201.5 | 191.5 | 185 | 112.5 | 1709.27 | 37.9 | 2808.43 | 939.59 | 9044.32 | 15023.3 | 988.32 | 398.09 | 809.52 | 6.31
2004M08 | 2004-08-01 | 42.08 | 43.03 | 38.3 | 44.92 | 59.25 | 63.63 | 5.4 | 4.34 | 5.16 | 89.65 | 1.73 | 1.62 | 0.75 | 1.77 | 1.82 | 1.93 | 1.57 | 627 | 1001.36 | 624 | 1234.59 | 458.14 | 640.68 | 265 | 604.65 | 217.41 | 667.68 | 632 | 87.77 | 104.05 | 103.07 | 239 | 228.2 | 212.4 | 232.72 | 129.13 | 141.29 | 0.6 | 0.55 | 0.94 | 2.92 | 1.77 | 4.53 | 9.79 | 0.67 | 0.44 | 0.17 | 2723.65 | 331.8 | 198.65 | 584.39 | 594.41 | 453.08 | 1.19 | 1.14 | 1.23 | 44 | 208.1 | 195 | 196.2 | 125.9 | 1692.19 | 37.9 | 2846.1 | 921.81 | 9021.91 | 13679.52 | 975.81 | 400.51 | 848.68 | 6.66
2004M09 | 2004-09-01 | 41.6 | 43.38 | 35.48 | 45.93 | 55.38 | 61 | 5.14 | 4.41 | 5.43 | 87.05 | 1.55 | 1.77 | 0.75 | 1.8 | 1.89 | 1.89 | 1.64 | 657 | 1000 | 625 | 1213.59 | 468.09 | 669.09 | 260 | 601.6 | 220.55 | 657.92 | 657 | 85.37 | 97.87 | 99.67 | 235.25 | 224.5 | 206.25 | 224.17 | 138.19 | 151.03 | 0.8 | 0.54 | 0.9 | 2.93 | 1.72 | 4.51 | 9.41 | 0.66 | 0.45 | 0.17 | 2675.17 | 339.29 | 199.27 | 610.86 | 594.41 | 454.51 | 1.24 | 1.15 | 1.24 | 44 | 208.5 | 195 | 218.13 | 143.5 | 1723.6 | 37.9 | 2894.86 | 935.46 | 9019.55 | 13270.91 | 975.18 | 405.28 | 847.89 | 6.4
2004M10 | 2004-10-01 | 46.88 | 49.82 | 37.58 | 53.25 | 56.63 | 59.69 | 6.41 | 4.83 | 5.55 | 104.58 | 1.48 | 1.78 | 0.7 | 1.79 | 2 | 1.87 | 1.51 | 642 | 960 | 629 | 1212.54 | 451.26 | 657.05 | 249 | 583.49 | 214.86 | 668.92 | 701 | 87.89 | 93.79 | 93.78 | 244 | 230.25 | 201.25 | 222.15 | 141.44 | 150.15 | 0.77 | 0.5 | 0.92 | 2.79 | 1.68 | 4.58 | 9.41 | 0.66 | 0.47 | 0.19 | 2705.79 | 346.97 | 197.96 | 624.35 | 601.4 | 459.04 | 1.16 | 1.21 | 1.27 | 44 | 211.75 | 195 | 242.13 | 146 | 1819.57 | 37.9 | 3012.24 | 932.76 | 9045.24 | 14404.29 | 1064.95 | 420.46 | 841.43 | 7.1
2004M11 | 2004-11-01 | 42.13 | 43.05 | 34.88 | 48.45 | 52.83 | 60.75 | 6.09 | 4.96 | 5.45 | 101.19 | 1.66 | 1.99 | 0.72 | 1.78 | 2.04 | 1.86 | 1.45 | 659 | 956.36 | 643 | 1225.57 | 454.61 | 664.91 | 260 | 561.19 | 214.36 | 684.68 | 727 | 95.53 | 93.75 | 92.35 | 259.2 | 244.8 | 211.6 | 233.07 | 140.82 | 156.57 | 1.09 | 0.49 | 0.72 | 2.77 | 1.65 | 4.71 | 9.79 | 0.68 | 0.45 | 0.18 | 2711.83 | 360.91 | 202.13 | 610.5 | 608.39 | 476.66 | 1.08 | 1.22 | 1.23 | 44 | 213.8 | 198.5 | 224.5 | 151.2 | 1813.9 | 37.9 | 3122.8 | 967.8 | 9070.46 | 14045.46 | 1095.64 | 439.38 | 854.41 | 7.49
2004M12 | 2004-12-01 | 39.04 | 39.64 | 34.26 | 43.23 | 52.25 | 54.29 | 6.58 | 5.01 | 5.57 | 107.51 | 1.66 | 2.3 | 0.81 | 1.73 | 2.01 | 1.67 | 1.51 | 654 | 958.82 | 654 | 1233.63 | 446.2 | 657 | 265 | 552.06 | 222 | 709.72 | 724 | 92.04 | 95.39 | 90.69 | 278.25 | 261.75 | 219.75 | 238.51 | 139.46 | 153.87 | 1.1 | 0.5 | 0.69 | 2.71 | 1.62 | 4.89 | 9.81 | 0.71 | 0.45 | 0.18 | 2708.32 | 362.21 | 190.35 | 629.65 | 608.39 | 510.42 | 1.07 | 1.19 | 1.18 | 44 | 211.13 | 202 | 185.25 | 152.5 | 1849.18 | 37.9 | 3145.45 | 974.91 | 8553.81 | 13768.81 | 1180.21 | 442.08 | 848.24 | 7.09
2005M01 | 2005-01-01 | 42.97 | 44.28 | 37.81 | 46.82 | 53.05 | 51.42 | 6.15 | 5.46 | 5.42 | 104.37 | 1.55 | 2.36 | 0.81 | 1.62 | 1.95 | 1.39 | 1.51 | 646 | 945.5 | 711.45 | 1234.59 | 418.86 | 641.19 | 261.5 | 519.98 | 231.81 | 683.88 | 699 | 90.71 | 96.25 | 89.98 | 287 | 268.6 | 226.2 | 255.32 | 142.47 | 153.59 | 1.15 | 0.59 | 0.64 | 2.69 | 1.62 | 4.76 | 9.8 | 0.69 | 0.45 | 0.19 | 2695.58 | 353.97 | 191.43 | 603.43 | 636.36 | 513.33 | 1.13 | 1.19 | 1.18 | 44 | 208.6 | 202 | 184.6 | 152.5 | 1834.43 | 65 | 3170 | 953.15 | 7735.75 | 14505 | 1246.38 | 424.03 | 859.07 | 6.62
2005M02 | 2005-02-01 | 44.82 | 45.56 | 40.94 | 47.96 | 49.9 | 46.63 | 6.14 | 5.49 | 5.58 | 104.5 | 1.63 | 2.66 | 0.91 | 1.59 | 1.91 | 1.38 | 1.48 | 646 | 912 | 714.58 | 1234.59 | 422.63 | 649.4 | 261 | 495.73 | 236.9 | 647.24 | 695 | 87.38 | 94.14 | 92.29 | 290 | 270.5 | 231.75 | 265.64 | 141.62 | 151.17 | 1.31 | 0.89 | 0.74 | 2.7 | 1.63 | 4.79 | 9.7 | 0.69 | 0.45 | 0.2 | 2734.03 | 351.44 | 191.02 | 598.57 | 636.36 | 514.87 | 1.16 | 1.22 | 1.26 | 44 | 207.13 | 202 | 185.75 | 152.5 | 1882.85 | 65 | 3253.7 | 977.55 | 8088.75 | 15349.5 | 1326.18 | 423.35 | 864.32 | 7.03
2005M03 | 2005-03-01 | 50.94 | 53.08 | 45.58 | 54.17 | 50.93 | 45.3 | 6.97 | 5.52 | 5.59 | 114.64 | 1.76 | 2.98 | 1.09 | 1.59 | 1.94 | 1.34 | 1.49 | 710 | 907.39 | 691.63 | 1234.59 | 458.13 | 722.61 | 290 | 543.69 | 254.65 | 663.64 | 714 | 94.17 | 99.88 | 96.43 | 292.75 | 272.5 | 230 | 262.92 | 152.16 | 150.99 | 1.39 | 0.79 | 1.11 | 2.75 | 1.63 | 4.8 | 9.7 | 0.7 | 0.45 | 0.2 | 2769.41 | 355.88 | 193.65 | 593.49 | 646.85 | 517.51 | 1.24 | 1.22 | 1.32 | 44 | 210.63 | 202 | 217.13 | 152.5 | 1979.85 | 65 | 3379.49 | 1004 | 8407.39 | 16190.65 | 1372.15 | 433.85 | 866.83 | 7.23
2005M04 | 2005-04-01 | 50.64 | 51.86 | 47.1 | 52.96 | 51.25 | 46.25 | 7.15 | 5.86 | 5.67 | 118.56 | 1.59 | 2.86 | 1.12 | 1.73 | 1.89 | 1.83 | 1.47 | 679 | 900 | 680.16 | 1223.04 | 457.86 | 684.33 | 283 | 545.88 | 242.86 | 651.7 | 695 | 93.33 | 96.28 | 93.01 | 297.25 | 276.25 | 225.5 | 259.93 | 132.14 | 140.88 | 1.33 | 0.59 | 1.17 | 2.74 | 1.63 | 4.72 | 9.62 | 0.69 | 0.47 | 0.19 | 2787.21 | 323.49 | 194.15 | 569.25 | 643.36 | 507.64 | 1.26 | 1.21 | 1.31 | 44 | 214.75 | 202 | 242.13 | 152.5 | 1894.29 | 65 | 3394.48 | 985.76 | 8143.81 | 16141.91 | 1300.14 | 429.23 | 864.86 | 7.12
2005M05 | 2005-05-01 | 47.83 | 48.67 | 45 | 49.81 | 51.31 | 45.88 | 6.47 | 5.89 | 5.74 | 110.45 | 1.51 | 2.83 | 1.24 | 1.61 | 1.76 | 1.65 | 1.41 | 647 | 888.57 | 670.77 | 1212.54 | 450 | 648.09 | 283 | 537.98 | 234.32 | 652.57 | 700 | 88.89 | 95.42 | 96.23 | 293.8 | 272.6 | 220.4 | 256.15 | 133.13 | 143.33 | 1.47 | 0.62 | 1.1 | 2.77 | 1.64 | 4.54 | 9.48 | 0.68 | 0.48 | 0.19 | 2795.6 | 342.45 | 202.52 | 571.13 | 657.34 | 519.12 | 1.23 | 1.21 | 1.36 | 44 | 217.2 | 201.63 | 256 | 152.5 | 1743.7 | 65 | 3249.1 | 988.08 | 8125 | 16931.5 | 1243.63 | 421.87 | 866.23 | 7.02
2005M06 | 2005-06-01 | 53.89 | 54.31 | 50.98 | 56.39 | 51 | 49.13 | 7.19 | 5.91 | 5.68 | 119.21 | 1.54 | 2.67 | 1.32 | 1.64 | 1.65 | 1.89 | 1.39 | 638.75 | 870 | 672.86 | 1198.51 | 451.7 | 644 | 306 | 560.15 | 241.45 | 642.01 | 706 | 93.44 | 97.1 | 97.07 | 285 | 262.5 | 210.75 | 241.49 | 131.06 | 141.93 | 1.23 | 0.49 | 0.93 | 2.78 | 1.64 | 4.39 | 9.59 | 0.67 | 0.48 | 0.2 | 2817.64 | 328.28 | 203.12 | 547.39 | 657.34 | 510.9 | 1.19 | 1.27 | 1.46 | 44 | 224.25 | 201.5 | 217.5 | 152.5 | 1731.3 | 65 | 3524.07 | 986.07 | 7618.86 | 16159.55 | 1275.73 | 430.66 | 880.09 | 7.31
2005M07 | 2005-07-01 | 56.37 | 57.58 | 52.85 | 58.67 | 50.9 | 51.31 | 7.63 | 6.42 | 6.03 | 127.21 | 1.49 | 2.42 | 1.28 | 1.69 | 1.64 | 1.98 | 1.45 | 606 | 848.57 | 665.55 | 1178.95 | 454.52 | 614.52 | 298 | 561.26 | 244.52 | 645.33 | 708 | 96.81 | 107.52 | 105.6 | 276.75 | 256.5 | 207.25 | 237.29 | 130.85 | 143.87 | 0.91 | 0.4 | 0.75 | 2.81 | 1.65 | 4.23 | 9.91 | 0.64 | 0.48 | 0.21 | 2791.86 | 328.29 | 205.53 | 541.31 | 657.34 | 495.96 | 1.21 | 1.45 | 1.69 | 44 | 228.25 | 201.25 | 221.88 | 152.5 | 1778.79 | 65 | 3614.21 | 854.48 | 7169.29 | 14580.71 | 1194.43 | 424.48 | 873.67 | 7.01
2005M08 | 2005-08-01 | 61.89 | 64.09 | 56.63 | 64.96 | 49.13 | 49.5 | 9.63 | 6.56 | 6.2 | 152.32 | 1.48 | 2.39 | 1.15 | 1.65 | 1.76 | 1.71 | 1.5 | 550 | 816.36 | 650.95 | 1165.1 | 448.48 | 555.22 | 274 | 550.08 | 238 | 654.17 | 682 | 98 | 101.67 | 100.09 | 282.8 | 261.4 | 212.8 | 255.65 | 131.77 | 149.36 | 1 | 0.4 | 0.76 | 2.76 | 1.65 | 4.33 | 9.63 | 0.66 | 0.45 | 0.22 | 2746.68 | 334.96 | 211.94 | 553.14 | 664.34 | 510.29 | 1.19 | 1.44 | 1.6 | 44 | 231.5 | 201.38 | 208.5 | 152.5 | 1867.84 | 65 | 3797.75 | 887.02 | 7188.86 | 14892.73 | 1298.39 | 437.93 | 898.43 | 7.03
2005M09 | 2005-09-01 | 61.69 | 62.98 | 56.54 | 65.54 | 45.25 | 46.63 | 12.88 | 6.58 | 6.39 | 191.96 | 1.5 | 2.19 | 1.03 | 1.66 | 1.89 | 1.57 | 1.52 | 559 | 806.36 | 651.99 | 1168.45 | 453.64 | 576.14 | 263 | 545.16 | 233.77 | 687.82 | 683 | 97.89 | 96.35 | 97.37 | 285.25 | 264.25 | 215.5 | 257 | 128.24 | 159.71 | 1.1 | 0.59 | 0.75 | 2.75 | 1.66 | 4.32 | 9.64 | 0.66 | 0.47 | 0.23 | 2760.73 | 330.92 | 216.8 | 545.31 | 671.33 | 513.25 | 1.21 | 1.59 | 1.7 | 44 | 240.75 | 201 | 210.38 | 152.5 | 1839.91 | 65 | 3857.84 | 933.07 | 6783.86 | 14228.18 | 1397.52 | 456.05 | 914.64 | 7.15
2005M10 | 2005-10-01 | 58.19 | 58.52 | 53.67 | 62.36 | 42.46 | 43.25 | 13.52 | 7.28 | 6.48 | 203.21 | 1.46 | 2.32 | 1.05 | 1.69 | 1.96 | 1.57 | 1.54 | 587 | 862.38 | 656.17 | 1129.08 | 467.5 | 623.33 | 257 | 578.62 | 224.67 | 734.38 | 646 | 98.53 | 101.94 | 97.39 | 286.4 | 265.2 | 217.4 | 269.36 | 135.26 | 167.83 | 1.06 | 0.63 | 0.82 | 2.7 | 1.64 | 4.2 | 9.85 | 0.64 | 0.48 | 0.25 | 2770.56 | 324.41 | 211.27 | 534.63 | 671.33 | 496.44 | 1.28 | 1.63 | 1.7 | 44 | 246.38 | 201 | 215.5 | 152.5 | 1928.71 | 65 | 4059.76 | 1004.76 | 6422.86 | 12402.86 | 1488.38 | 469.9 | 931 | 7.67
2005M11 | 2005-11-01 | 55.04 | 55.54 | 51.31 | 58.28 | 38.06 | 38.08 | 10.43 | 7.46 | 6.61 | 166.61 | 1.44 | 2.38 | 1.13 | 1.65 | 1.88 | 1.6 | 1.47 | 582 | 850 | 670.77 | 1036.17 | 466.7 | 620.23 | 255.75 | 558.93 | 222.05 | 727.47 | 598 | 98.76 | 95.37 | 92.57 | 277.75 | 257.25 | 209.5 | 272 | 132.35 | 161.12 | 1.09 | 0.59 | 0.88 | 2.7 | 1.6 | 4.1 | 9.75 | 0.63 | 0.48 | 0.25 | 2860.43 | 318.21 | 205.47 | 524.42 | 685.31 | 498.28 | 1.25 | 1.58 | 1.6 | 44 | 246.13 | 201 | 235 | 167.5 | 2050.59 | 65 | 4269.34 | 1018.41 | 6160 | 12115.68 | 1610.93 | 476.67 | 962.61 | 7.87
2005M12 | 2005-12-01 | 56.43 | 56.75 | 53.13 | 59.41 | 38.23 | 41 | 12.83 | 7.49 | 6.49 | 195.77 | 1.51 | 2.33 | 1.24 | 1.65 | 1.89 | 1.54 | 1.51 | 553 | 883.53 | 682.25 | 1036.17 | 456.75 | 590.8 | 264 | 537.66 | 236.14 | 711.64 | 602 | 103.01 | 102.14 | 96.56 | 280.5 | 257 | 206.75 | … | 137.59 | 164.44 | 1.02 | 0.65 | 0.85 | 2.65 | 1.57 | 4.1 | 9.81 | 0.64 | 0.48 | 0.29 | 2946.09 | 320.12 | 210.52 | 527.57 | 685.31 | 505.74 | 1.25 | 1.63 | 1.68 | 44 | 245.88 | 201 | 213.88 | 167.5 | 2247.45 | 65 | 4576.78 | 1124.08 | 6713.5 | 13429.25 | 1821.83 | 510.1 | 976.59 | 8.63
2006M01 | 2006-01-01 | 62.46 | 63.57 | 58.31 | 65.48 | 43.19 | 44.66 | 8.66 | 7.96 | 6.53 | 147.44 | 1.57 | 2.74 | 1.4 | 1.7 | 1.89 | 1.51 | 1.68 | 569 | 853.33 | 655.12 | 1029.16 | 459.05 | 606.02 | 257 | 535.83 | 231.14 | 728.91 | 591 | 103.6 | 102.65 | 100.64 | 291.25 | 266.25 | 211 | 263.86 | 144.16 | 167.16 | 0.95 | 0.69 | 0.85 | 2.62 | 1.54 | 4.02 | 9.76 | 0.65 | 0.52 | 0.35 | 2917.21 | 323.76 | 221 | 586.95 | 713.29 | 519.7 | 1.29 | 1.76 | 1.88 | 44 | 244.3 | 201 | 202.3 | 167.5 | 2377.86 | 67.2 | 4734.33 | 1256.33 | 7051.43 | 14555.24 | 2090.31 | 549.86 | 1026.05 | 9.14
2006M02 | 2006-02-01 | 59.7 | 59.92 | 57.58 | 61.62 | 47.7 | 49.4 | 7.49 | 7.95 | 7.04 | 133.49 | 1.55 | 2.63 | 1.39 | 1.92 | 1.95 | 1.46 | 2.35 | 591 | 848 | 668.42 | 993.18 | 473.9 | 621.13 | 257 | 533.27 | 229.6 | 716.23 | 595 | 101.13 | 107.13 | 106.07 | 301.5 | 274.75 | 216.75 | 264.29 | 149.25 | 179.84 | 1 | 0.85 | 0.82 | 2.65 | 1.53 | 3.98 | 9.81 | 0.64 | 0.53 | 0.4 | 2895.37 | 316.37 | 222.54 | 578.99 | 713.29 | 530.18 | 1.32 | 1.93 | 2.06 | 44 | 238.13 | 201 | 213.88 | 167.5 | 2455.33 | 65.2 | 4982.4 | 1277.05 | 7826.25 | 14978.75 | 2219.38 | 555 | 1041.5 | 9.53
2006M03 | 2006-03-01 | 60.93 | 62.25 | 57.65 | 62.89 | 49.75 | 54.5 | 6.9 | 7.99 | 6.88 | 126.42 | 1.55 | 2.51 | 1.31 | 1.75 | 1.94 | 1.34 | 1.96 | 575 | 808.26 | 681.2 | 961.89 | 472.52 | 590 | 257 | 540.6 | 217.78 | 738.57 | 606 | 100.38 | 105.25 | 103.66 | 303.5 | 274.5 | 216.5 | 244.86 | 142.66 | 174.44 | 1 | 0.83 | 0.81 | 2.62 | 1.51 | 3.88 | 9.81 | 0.64 | 0.51 | 0.38 | 2828.38 | 306.51 | 225.16 | 582.94 | 713.29 | 537.03 | 1.27 | 1.91 | 2.07 | 44 | 233.63 | 200.6 | 243.13 | 167.5 | 2429.13 | 66.7 | 5102.85 | 1192.09 | 7939.57 | 14897.39 | 2416.91 | 557.09 | 1041.09 | 10.38
2006M04 | 2006-04-01 | 67.97 | 70.44 | 64.06 | 69.41 | 52.88 | 54.88 | 7.09 | 8.24 | 6.93 | 130.01 | 1.55 | 2.54 | 1.33 | 1.9 | 1.89 | 1.85 | 1.96 | 578 | 753 | 683.03 | 936.96 | 475.9 | 573.75 | 258 | 540.44 | 209.6 | 773.72 | 659 | 102.12 | 107.72 | 109.35 | 302.25 | 271.5 | 218.5 | 244.25 | 140.82 | 180.35 | 0.97 | 0.73 | 0.8 | 2.6 | 1.49 | 3.93 | 9.91 | 0.65 | 0.52 | 0.39 | 2824.88 | 312.91 | 229.39 | 588.5 | 720.28 | 545.55 | 1.24 | 1.94 | 2.14 | 44 | 231.75 | 200.5 | 247.5 | 167.5 | 2621.11 | 67.3 | 6387.78 | 1170.42 | 8853.06 | 17942.22 | 3084.78 | 610.65 | 1098.75 | 12.61
2006M05 | 2006-05-01 | 68.68 | 70.19 | 64.91 | 70.93 | 52.6 | 50.4 | 6.2 | 8.28 | 6.92 | 119.32 | 1.6 | 2.41 | 1.32 | 1.89 | 1.75 | 1.85 | 2.07 | 583 | 780 | 722.93 | 936.96 | 483.72 | 558.26 | 266 | 588.29 | 212.83 | 828.42 | 679 | 107.48 | 110.65 | 113.76 | 308 | 276 | 219.4 | 256.23 | 150.92 | 193.17 | 1.05 | 0.93 | 0.8 | 2.62 | 1.5 | 4.2 | 10.34 | 0.68 | 0.52 | 0.37 | 2831.11 | 325.62 | 244.17 | 643.2 | 759.9 | 576.63 | 1.2 | 2.15 | 2.45 | 44 | 232.9 | 200.5 | 229.5 | 167.5 | 2861.48 | 67.3 | 8045.86 | 1166.86 | 8837.38 | 21077.14 | 3565.69 | 675.39 | 1260.83 | 13.38
2006M06 | 2006-06-01 | 68.29 | 68.86 | 65.08 | 70.93 | 52.38 | 52.38 | 6.19 | 8.29 | 7.1 | 119.43 | 1.61 | 2.27 | 1.33 | 1.98 | 1.74 | 2.07 | 2.13 | 575 | 795.91 | 733.36 | 957.01 | 478.16 | 534.77 | 267 | 600.55 | 215.91 | 829.91 | 666 | 106.88 | 109.4 | 111.88 | 312.5 | 280.5 | 216.5 | 259.43 | 140.14 | 195.16 | 0.95 | 0.65 | 0.67 | 2.57 | 1.52 | 4.19 | 10.49 | 0.67 | 0.51 | 0.34 | 2854.88 | 309.93 | 238.46 | 621.57 | 749.27 | 611.17 | 1.22 | 2.35 | 2.7 | 44 | 232.38 | 200.5 | 210 | 167.5 | 2477.34 | 69.3 | 7197.61 | 963.86 | 7896.36 | 20754.55 | 3225.68 | 596.15 | 1188.55 | 10.8
2006M07 | 2006-07-01 | 72.45 | 73.9 | 69.05 | 74.4 | 52.75 | 51.68 | 6.25 | 8.58 | 6.86 | 121.33 | 1.68 | 2.31 | 1.42 | 2 | 1.83 | 2.03 | 2.15 | 583.25 | 851.43 | 759.44 | 990.51 | 499.21 | 555.71 | 271.75 | 630.01 | 215.38 | 820.58 | 647 | 112.1 | 113.99 | 119.99 | 315.4 | 286.6 | 218.6 | 257.43 | 143.85 | 202.43 | 0.75 | 0.56 | 0.73 | 2.62 | 1.54 | 4.14 | 10.45 | 0.63 | 0.49 | 0.35 | 2955.27 | 312.34 | 236.12 | 621.88 | 749.62 | 635.42 | 1.22 | 2.31 | 2.48 | 44 | 230.3 | 202 | 205.5 | 172.5 | 2512.71 | 70.5 | 7712.1 | 1052.38 | 8418.57 | 26586.19 | 3339.86 | 633.71 | 1228.83 | 11.23
2006M08 | 2006-08-01 | 71.81 | 73.61 | 68.78 | 73.04 | 50.94 | 53.59 | 7 | 8.71 | 7.23 | 131.25 | 1.62 | 2.46 | 1.62 | 1.95 | 1.9 | 1.88 | 2.09 | 606 | 880 | 777.18 | 1041.92 | 534.26 | 566.85 | 262 | 632.18 | 222.65 | 809.12 | 666 | 114.53 | 116.59 | 114.44 | 312.67 | 284.33 | 220 | 263.63 | 148.36 | 189.91 | 0.76 | 0.54 | 0.83 | 2.66 | 1.55 | 4.12 | 9.65 | 0.64 | 0.47 | 0.3 | 3038.08 | 317.07 | 240.03 | 637.42 | 769.3 | 638.59 | 1.32 | 2.14 | 2.18 | 44 | 228.25 | 202 | 210.5 | 192.5 | 2459.93 | 69.8 | 7695.66 | 1174.14 | 8502.05 | 30743.64 | 3347.3 | 632.59 | 1233.52 | 12.19
2006M09 | 2006-09-01 | 62.12 | 62.77 | 59.77 | 63.82 | 47.1 | 48.75 | 4.86 | 8.77 | 7.65 | 105.92 | 1.57 | 2.42 | 1.7 | 1.91 | 2 | 1.86 | 1.87 | 609 | 913.48 | 802.21 | 1079.22 | 511.24 | 543.57 | 258 | 602.35 | 232.05 | 785.73 | 669 | 115.44 | 121.75 | 119.55 | 309.2 | 282.8 | 224.4 | 267.71 | 166.89 | 195.98 | 0.8 | 0.54 | 0.88 | 2.68 | 1.56 | 4 | 9.12 | 0.63 | 0.47 | 0.27 | 3119.58 | 314.99 | 246.47 | 639.5 | 766.66 | 640.98 | 1.3 | 1.81 | 1.81 | 44 | 225.13 | 202 | 215.13 | 192.5 | 2472.88 | 70 | 7602.36 | 1342.38 | 9039.29 | 30130.71 | 3403.02 | 598.19 | 1183.6 | 11.68
2006M10 | 2006-10-01 | 57.91 | 58.38 | 56.5 | 58.85 | 44.05 | 49.21 | 5.96 | 8.97 | 7.2 | 119.93 | 1.53 | 2.44 | 1.66 | 1.85 | 1.98 | 1.84 | 1.74 | 626 | 937.39 | 859.59 | 1102.31 | 514.18 | 557.61 | 273 | 614.71 | 243.98 | 784.4 | 666 | 136.6 | 142.17 | 138.23 | 301 | 274.75 | 223.5 | 283.21 | 197.77 | 212.09 | 0.79 | 0.55 | 1.04 | 2.69 | 1.54 | 3.98 | 8.68 | 0.63 | 0.45 | 0.26 | 3152.8 | 316.85 | 245.32 | 642.02 | 762.07 | 632.07 | 1.26 | 1.79 | 1.82 | 44 | 218.5 | 202 | 209.2 | 192.5 | 2654.59 | 71.7 | 7500.39 | 1531.14 | 9768.18 | 32702.96 | 3822.96 | 585.78 | 1082.45 | 11.56
2006M11 | 2006-11-01 | 58.14 | 58.48 | 56.82 | 59.13 | 46 | 48.2 | 7.45 | 8.99 | 7.21 | 138.14 | 1.58 | 2.7 | 1.69 | 1.79 | 1.93 | 1.71 | 1.72 | 656 | 1044.52 | 848.83 | 1102.31 | 571.57 | 594.43 | 300 | 675.67 | 248.32 | 822.39 | 722 | 148.15 | 164.54 | 167.09 | 296.25 | 273.25 | 220.75 | … | 192.94 | 209.68 | 0.86 | 0.6 | 0.93 | 2.77 | 1.52 | 3.95 | 8.6 | 0.64 | 0.44 | 0.26 | 3149.23 | 328.47 | 256.02 | 656.75 | 776.99 | 639.13 | 1.27 | 1.62 | 1.62 | 44 | 219.38 | 202 | 227.38 | 192.5 | 2702.8 | 73.5 | 7029.18 | 1624.52 | 10079.09 | 32113.86 | 4382.23 | 627.83 | 1183 | 12.93
2006M12 | 2006-12-01 | 60.99 | 62.31 | 58.67 | 62 | 49.75 | 50.69 | 6.58 | 8.92 | 7.35 | 127.27 | 1.71 | 2.83 | 1.69 | 1.83 | 2.12 | 1.65 | 1.71 | 731.67 | 1037.83 | 872.91 | 1102.31 | 625.88 | 640.71 | 297 | 698.12 | 249.1 | 854.31 | 730 | 150.97 | 160.38 | 170.61 | 305 | 280.25 | 228.25 | … | 189.85 | 204.31 | 0.89 | 0.66 | 0.79 | 2.7 | 1.53 | 4.06 | 8.64 | 0.66 | 0.43 | 0.26 | 3063.55 | 336.93 | 268.46 | 674.66 | 798.18 | 640.31 | 1.31 | 1.65 | 1.73 | 44 | 223.83 | 205.5 | 251.67 | 192.5 | 2813.63 | 73.5 | 6675.11 | 1725.5 | 11158.68 | 34570.26 | 4405.4 | 629.79 | 1121.19 | 13.28
2007M01 | 2007-01-01 | 53.52 | 54.3 | 52.01 | 54.24 | 51.29 | 50.14 | 6.58 | 8.59 | 7.11 | 125.61 | 1.7 | 2.75 | 1.74 | 1.79 | 2.09 | 1.57 | 1.7 | 731 | 1050 | 908.36 | 1071.64 | 637.59 | 649.13 | 306 | 697.33 | 263.87 | 823.02 | 719 | 152.13 | 164.77 | 175.05 | 313 | 286.6 | 243.8 | … | 175.98 | 196.07 | 0.99 | 0.64 | 0.8 | 2.69 | 1.57 | 3.98 | 8.76 | 0.65 | 0.44 | 0.24 | 3095.78 | 358.74 | 262.27 | 721.83 | 796.35 | 622 | 1.3 | 1.94 | 2.08 | 44 | 249.2 | 207.5 | 265 | 192.5 | 2809.34 | 78.2 | 5669.66 | 1666.09 | 11361.82 | 36811.14 | 3786.68 | 631.17 | 1146.65 | 12.84
2007M02 | 2007-02-01 | 57.56 | 57.76 | 55.68 | 59.25 | 52.9 | 51.64 | 7.97 | 8.56 | 6.89 | 142.17 | 1.82 | 2.69 | 1.74 | 1.78 | 2.28 | 1.41 | 1.65 | 763 | 1050 | 916.75 | 1016.33 | 645.2 | 676.75 | 325 | 715.04 | 283.45 | 790.39 | 709 | 151.03 | 177.35 | 180.64 | 315 | 291.75 | 257.5 | 303 | 176.46 | 199.98 | 1.07 | 0.65 | 0.84 | 2.71 | 1.63 | 3.94 | 8.82 | 0.65 | 0.46 | 0.23 | 3182.84 | 375.22 | 262.56 | 720.93 | 795.36 | 622.68 | 1.28 | 2.12 | 2.28 | 44 | 317.63 | 215 | 299.38 | 192.5 | 2832.2 | 82.66 | 5676.45 | 1779.6 | 12933.25 | 41184.25 | 3309.5 | 664.75 | 1204.55 | 13.91
2007M03 | 2007-03-01 | 60.6 | 62.14 | 59.05 | 60.6 | 55.38 | 53.48 | 7.12 | 8.37 | 6.86 | 130.94 | 1.92 | 2.58 | 1.7 | 1.77 | 2.42 | 1.27 | 1.63 | 769 | 1050 | 936.76 | 1055.21 | 660.93 | 701.14 | 322 | 719.03 | 279.09 | 771.51 | 713 | 157.06 | 170.51 | 169.96 | 318.67 | 299.33 | 262.33 | 304.93 | 168.54 | 199.1 | 1.06 | 0.65 | 0.81 | 2.69 | 1.68 | 3.9 | 9.03 | 0.66 | 0.46 | 0.23 | 3298.14 | 380.05 | 269.66 | 717.4 | 791.45 | 643.78 | 1.29 | 2.05 | 2.23 | 44 | 387 | 254.5 | 318.13 | 192.5 | 2761.73 | 88.55 | 6452.48 | 1914.05 | 13892.96 | 46324.77 | 3271.3 | 654.9 | 1218.77 | 13.18
2007M04 | 2007-04-01 | 65.06 | 67.4 | 63.84 | 63.94 | 56.12 | 51.36 | 7.59 | 8 | 7.09 | 134.97 | 1.98 | 2.53 | 1.75 | 1.98 | 2.34 | 2.01 | 1.59 | 827.5 | 1050 | 978.16 | 1078.17 | 743.45 | 797.26 | 319.75 | 753.7 | 264.76 | 808.43 | 755 | 157.12 | 152.75 | 149.52 | 316.5 | 296 | 258.5 | 302.25 | 175.27 | 198.31 | 1.12 | 0.65 | 0.86 | 2.69 | 1.72 | 4 | 9.42 | 0.67 | 0.46 | 0.21 | 3361.26 | 387.91 | 266.04 | 733.13 | 808.81 | 635.15 | 1.26 | 2.17 | 2.32 | 44 | 404.6 | 300 | 291 | 192.5 | 2814.79 | 91.26 | 7766.47 | 2000.95 | 14052.9 | 50266.84 | 3557.47 | 679.37 | 1275.81 | 13.72
2007M05 | 2007-05-01 | 65.16 | 67.48 | 64.54 | 63.45 | 56 | 50.25 | 7.61 | 7.98 | 7.22 | 135.28 | 2 | 2.5 | 1.85 | 1.94 | 2.28 | 2 | 1.55 | 894 | 1080.56 | 1200.17 | 1169.41 | 816.09 | 866.85 | 334 | 788.7 | 268.26 | 844.71 | 831 | 161.69 | 160.23 | 150.01 | 317.6 | 295.8 | 255.4 | 300.36 | 180.78 | 195.72 | 1.04 | 0.69 | 0.89 | 2.7 | 1.75 | 3.99 | 9.68 | 0.67 | 0.46 | 0.21 | 3397.24 | 373.59 | 261.95 | 724.05 | 806.21 | 641.1 | 1.22 | 2.22 | 2.37 | 44 | 392 | 338.13 | 293.13 | 192.5 | 2792.75 | 102.02 | 7681.42 | 2101.25 | 14140 | 52179.05 | 3831.26 | 667.31 | 1300.65 | 13.15
2007M06 | 2007-06-01 | 68.19 | 71.32 | 65.76 | 67.49 | 61.6 | 56.78 | 7.3 | 8.03 | 7.11 | 131.69 | 2.02 | 2.63 | 2.04 | 2.07 | 2.31 | 2.25 | 1.66 | 979 | 1107.18 | 1354.38 | 1268.18 | 833.19 | 968.33 | 361 | 835.55 | 278.14 | 867.68 | 916 | 184.45 | 165.25 | 154.79 | 323.25 | 300.5 | 257 | 302.49 | 205.03 | 223.04 | 0.98 | 0.78 | 0.94 | 2.68 | 1.78 | 3.99 | 9.93 | 0.67 | 0.47 | 0.2 | 3409.32 | 356.95 | 257.91 | 718.08 | 807.06 | 642.65 | 1.34 | 2.11 | 2.23 | 44 | 387.88 | 355 | 291.88 | 192.5 | 2676.93 | 103.21 | 7474.38 | 2425.2 | 14099.76 | 41718.57 | 3602.85 | 655.66 | 1286.24 | 13.14
2007M07 | 2007-07-01 | 73.6 | 77.2 | 69.46 | 74.14 | 67.31 | 58.06 | 6.22 | 8.13 | 7.26 | 119.11 | 2.16 | 2.59 | 2.04 | 2.13 | 2.49 | 2.27 | 1.64 | 929 | 1186.06 | 1382.65 | 1404.95 | 854.52 | 919.55 | 375.5 | 887.12 | 301.41 | 925.81 | 999 | 177.91 | 146.84 | 138.47 | 328.8 | 306.8 | 260.4 | 302.71 | 225.61 | 238.41 | 0.95 | 0.73 | 1.14 | 2.67 | 1.79 | 4.09 | 10.19 | 0.68 | 0.47 | 0.22 | 3364.03 | 364.85 | 263.05 | 744.48 | 826.41 | 645.62 | 1.5 | 2.04 | 2.08 | 44 | 398.5 | 355 | 269.5 | 192.5 | 2732.44 | 106.09 | 7972.57 | 3082.76 | 14737.84 | 33425.68 | 3545.58 | 665.38 | 1303.02 | 12.91
2007M08 | 2007-08-01 | 70.13 | 70.8 | 67.21 | 72.38 | 69.35 | 60.18 | 6.2 | 8.34 | 7.7 | 120.1 | 1.91 | 2.72 | 1.93 | 2.07 | 2.55 | 2.05 | 1.61 | 910 | 1303.38 | 1360.33 | 1472.3 | 830.65 | 904.02 | 385 | 921.79 | 316.74 | 958.29 | 1114 | 158.88 | 151.17 | 150.28 | 327.5 | 306.5 | 264.5 | 310 | 253.9 | 259.73 | 0.94 | 0.7 | 1.23 | 2.69 | 1.79 | 4.11 | 10.07 | 0.68 | 0.48 | 0.22 | 3307.6 | 371.2 | 270.93 | 744.85 | 816.74 | 646.82 | 1.47 | 2.07 | 2.11 | 44 | 401.63 | 377.5 | 260.63 | 192.5 | 2515.77 | 121.89 | 7513.5 | 3119.46 | 15174.32 | 27652.27 | 3252.52 | 665.41 | 1263.61 | 12.33
2007M09 | 2007-09-01 | 76.76 | 77.13 | 73.25 | 79.91 | 68.44 | 62.81 | 6.1 | 8.54 | 8.09 | 120.11 | 1.93 | 2.82 | 2.05 | 2.13 | 2.61 | 2.02 | 1.77 | 930 | 1417.25 | 1220.96 | 1523.39 | 851.63 | 926.63 | 426 | 977.48 | 363.75 | 1044.75 | 1279 | 184.66 | 159.44 | 163.31 | 325 | 306.25 | 272.25 | 315.25 | 322.98 | 326.54 | 1.11 | 0.66 | 1.03 | 2.69 | 1.8 | 4.3 | 9.92 | 0.69 | 0.46 | 0.22 | 3302.92 | 378.67 | 274.96 | 779.39 | 819.62 | 647.74 | 1.5 | 2.11 | 2.16 | 57.75 | 399.63 | 392.5 | 305 | 197.5 | 2391.25 | 148.65 | 7648.98 | 3226.55 | 15023 | 29537.5 | 2881.4 | 712.65 | 1307.65 | 12.83
2007M10 | 2007-10-01 | 81.97 | 82.86 | 77.14 | 85.9 | 74.81 | 73.12 | 6.8 | 9.16 | 8.55 | 131.89 | 1.91 | 2.96 | 2.01 | 2.25 | 2.9 | 2.1 | 1.75 | 1010 | 1395.07 | 1215.12 | 1633.34 | 926.2 | 999.67 | 450 | 1007.69 | 401.91 | 1146.97 | 1358 | 197.11 | 164.16 | 163.19 | 329.2 | 313.4 | 293.2 | 323 | 325.55 | 335.15 | 1.1 | 0.66 | 0.97 | 2.67 | 1.76 | 4.39 | 9.92 | 0.71 | 0.45 | 0.22 | 3280.16 | 387.7 | 271.68 | 801.24 | 812.95 | 648 | 1.52 | 2.26 | 2.33 | 71.5 | 406 | 402.9 | 323.75 | 202.5 | 2442.37 | 168.11 | 8008.44 | 3719.72 | 16071.3 | 31055.44 | 2975.33 | 754.6 | 1410.7 | 13.67
2007M11 | 2007-11-01 | 91.34 | 92.53 | 86.73 | 94.76 | 84.6 | 89.75 | 7.14 | 9.47 | 9.14 | 137.89 | 1.97 | 2.89 | 2.04 | 2.21 | 2.91 | 2 | 1.71 | 1131 | 1605.07 | 1241.4 | 1829.84 | 998.57 | 1115 | 489 | 1141.52 | 408.59 | 1252.43 | 1401 | 187.61 | 171.25 | 170.1 | 342 | 327.75 | 311.25 | 320 | 307.65 | 321.81 | 1.05 | 0.65 | 1.05 | 2.72 | 1.71 | 4.43 | 10.12 | 0.73 | 0.44 | 0.22 | 3348.08 | 422.05 | 279.41 | 865.98 | 806.27 | 647.16 | 1.54 | 2.37 | 2.48 | 71.5 | 447 | 423.75 | 366.25 | 202.5 | 2506.89 | 195.09 | 6966.71 | 3328.18 | 16691.82 | 30610.23 | 2541.32 | 806.25 | 1448.73 | 14.7
2007M12 | 2007-12-01 | 89.52 | 91.45 | 85.75 | 91.36 | 91 | 94.25 | 7.15 | 9.49 | 9.18 | 138.16 | 2.11 | 3.03 | 2.01 | 2.31 | 3.09 | 2.12 | 1.73 | 1153 | 1676.06 | 1282.84 | 1978.91 | 1002.22 | 1136.53 | 503.99 | 1187.73 | 433.28 | 1336.75 | 1469 | 198.93 | 180.25 | 187.01 | 360.67 | 347.33 | 331.67 | … | 345.31 | 368.62 | 1.05 | 0.65 | 0.93 | 2.73 | 1.69 | 4.31 | 10.3 | 0.72 | 0.45 | 0.24 | 3433.31 | 418.95 | 275.34 | 846.71 | 788.33 | 645.91 | 1.53 | 2.41 | 2.48 | 71.5 | 512.5 | 446.88 | 401.67 | 202.5 | 2381.69 | 190.12 | 6587.67 | 2596.03 | 16263.06 | 25991.94 | 2353.08 | 803.2 | 1492.9 | 14.3
2008M01 | 2008-01-01 | 90.69 | 91.92 | 87.17 | 92.98 | 91.75 | 100.62 | 8 | 10.7 | 9.94 | 154.75 | 2.2 | 3.08 | 2.19 | 2.38 | 3.05 | 1.94 | 2.14 | 1285 | 1750 | 1229.94 | 1984.16 | 1122.15 | 1278.18 | 528.5 | 1280.2 | 447.9 | 1390.42 | 1709 | 205.49 | 206.66 | 212.67 | 375.6 | 364.4 | 358 | … | 343.81 | 370.66 | 1.17 | 0.69 | 1.03 | 2.77 | 1.7 | 4.29 | 10.47 | 0.73 | 0.45 | 0.26 | 3438.78 | 483.85 | 287.08 | 954.92 | 812.62 | 640.93 | 1.61 | 2.53 | 2.62 | 71.5 | 593.88 | 539.2 | 376.63 | 230.63 | 2445.52 | 193.37 | 7061.02 | 2608.14 | 16337.27 | 27689.55 | 2340.11 | 889.6 | 1583.3 | 15.91
2008M02 | 2008-02-01 | 93.39 | 94.82 | 89.96 | 95.38 | 132 | 115 | 8.55 | 10.84 | 10.46 | 162.45 | 2.5 | 3.47 | 2.55 | 2.4 | 3.04 | 1.73 | 2.42 | 1382 | 1721.43 | 1255.48 | 1984.16 | 1268.63 | 1391.67 | 574.01 | 1414.17 | 458.05 | 1429.55 | 1839 | 216.39 | 220.07 | 218.5 | 464.75 | … | 432.75 | … | 388.75 | 425 | 1.45 | 0.79 | 1.05 | 2.89 | 1.74 | 4.52 | 10.47 | 0.73 | 0.44 | 0.3 | 3387.51 | 545.69 | 288.4 | 1082.96 | 855.84 | 639.21 | 1.65 | 2.72 | 2.79 | 71.5 | 692.5 | 729.38 | 328.13 | 240 | 2776.93 | 186.12 | 7887.69 | 3079.88 | 17210 | 27955.48 | 2438.14 | 922.3 | 1999.67 | 17.57
2008M03 | 2008-03-01 | 101.84 | 103.28 | 96.78 | 105.47 | 118.25 | 111 | 9.4 | 11.04 | 10.96 | 174.07 | 2.73 | 3.3 | 2.69 | 2.26 | 3.06 | 1.63 | 2.1 | 1471 | 1700 | 1271.44 | 2075.49 | 1377.22 | 1456.39 | 558.86 | 1488.74 | 465.95 | 1510.12 | 1863 | 228.63 | 234.36 | 224.93 | 594 | … | 537.6 | … | 419.61 | 439.72 | 1.64 | 1.03 | 1.23 | 3.01 | 1.79 | 4.79 | 10.47 | 0.77 | 0.46 | 0.29 | 3348.3 | 562.84 | 304.85 | 1068.72 | 912.45 | 640.94 | 1.77 | 2.7 | 2.79 | 71.5 | 862.2 | 875.63 | 371 | 240 | 3005.29 | 197.12 | 8439.29 | 3008.58 | 19803.95 | 31225.26 | 2511.47 | 968.43 | 2025.19 | 19.32
2008M04 | 2008-04-01 | 108.76 | 110.19 | 103.47 | 112.62 | 123 | 108.75 | 10.13 | 12.19 | 11.42 | 188.73 | 2.61 | 3.1 | 2.45 | 2.49 | 2.92 | 2.35 | 2.2 | 1443 | 1700 | 1288.71 | 2126.46 | 1320.11 | 1425.91 | 549.11 | 1422.23 | 516.14 | 1471.49 | 1838 | 237.77 | 246.44 | 240.28 | 907 | … | 762.67 | … | 323.43 | 362.23 | 1.44 | 0.97 | 1.23 | 3.16 | 1.81 | 4.89 | 10.47 | 0.78 | 0.45 | 0.28 | 3410.54 | 558.94 | 291.76 | 1020.85 | 940.97 | 646.56 | 1.66 | 2.7 | 2.84 | 160.38 | 953.5 | 1029 | 462.5 | 393 | 2959.27 | 195.95 | 8684.93 | 2822.75 | 21658.64 | 28763.18 | 2263.8 | 909.71 | 1988.41 | 17.5
2008M05 | 2008-05-01 | 122.63 | 123.94 | 118.95 | 125.01 | 133.2 | 120.7 | 11.23 | 12.38 | 11.63 | 203.11 | 2.68 | 3.13 | 2.4 | 2.48 | 2.94 | 2.37 | 2.14 | 1502 | 1700 | 1265.54 | 2253.22 | 1326.45 | 1432.5 | 566.12 | 1437.87 | 504.35 | 1524.95 | 1962 | 238.41 | 243.46 | 238.24 | 901.8 | … | 727.4 | … | 255.1 | 328.76 | 1.25 | 0.92 | 1.32 | 3.51 | 1.84 | 4.95 | 10.47 | 0.77 | 0.46 | 0.27 | 3485.76 | 552.27 | 282.97 | 1048.37 | 933.58 | 648.18 | 1.63 | 2.96 | 3.05 | 190 | 997.5 | 1037 | 633.75 | 546 | 2902.9 | 192.95 | 8382.75 | 2234.63 | 24062.25 | 25735 | 2182.1 | 888.66 | 2052.45 | 17.06
2008M06 | 2008-06-01 | 131.52 | 133.05 | 127.59 | 133.93 | 159.75 | 142.38 | 12.68 | 12.63 | 12.07 | 222.15 | 3 | 3.22 | 2.45 | 2.67 | 3.1 | 2.6 | 2.31 | 1551 | 1700 | 1233.45 | 2332.7 | 1293.21 | 1396.67 | 634.85 | 1535.16 | 534.37 | 1591.88 | 2045 | 241.01 | 287.11 | 262.19 | 757 | … | 591 | 780 | 254.74 | 348.55 | 1.1 | 0.87 | 1.41 | 3.66 | 1.89 | 4.95 | 10.73 | 0.77 | 0.48 | 0.27 | 3565.33 | 552.13 | 272.29 | 1087.54 | 932.89 | 647.3 | 1.7 | 3.17 | 3.22 | 190 | 1004.1 | 1043.13 | 642 | 546 | 2957.86 | 183.93 | 8260.6 | 1863.05 | 22229.29 | 22549.05 | 1894.48 | 889.49 | 2039.24 | 16.97
2008M07 | 2008-07-01 | 132.83 | 133.87 | 131.22 | 133.38 | 180 | 167.75 | 11.15 | 14.37 | 12.35 | 212.07 | 2.97 | 3.25 | 2.54 | 2.76 | 3.12 | 2.74 | 2.41 | 1436 | 1700 | 1148.55 | 2425.08 | 1213.48 | 1253.48 | 637.25 | 1506.98 | 521.57 | 1549.44 | 1692 | 248.15 | 265.34 | 218.82 | 731.75 | 700 | 546.5 | 698 | 245.45 | 328.18 | 1.1 | 0.72 | 1.43 | 3.93 | 1.95 | 5.01 | 11.19 | 0.78 | 0.52 | 0.31 | 3654.88 | 559.62 | 275.76 | 1056.64 | 932.77 | 647.87 | 1.7 | 3.2 | 3.2 | 240 | 1075.75 | 1112.5 | 733.75 | 546 | 3071.24 | 180.5 | 8414.04 | 1944.91 | 23139.35 | 20160.22 | 1852.37 | 939.77 | 1904.43 | 18.03
2008M08 | 2008-08-01 | 114.57 | 113.85 | 113.21 | 116.64 | 158.4 | 156.9 | 8.25 | 14.64 | 13.25 | 178.76 | 2.82 | 3.23 | 2.48 | 2.74 | 3 | 2.63 | 2.6 | 1193 | 1620 | 1104.21 | 2427.18 | 963.57 | 1064.29 | 557.28 | 1329.64 | 441.67 | 1352.83 | 1319 | 212.25 | 235.03 | 209.34 | 693.5 | 657.5 | 468.75 | 607.5 | 255.37 | 329.34 | 1.16 | 0.8 | 1.13 | 3.84 | 1.95 | 4.76 | 11.23 | 0.74 | 0.51 | 0.32 | 3704.49 | 554.09 | 272.95 | 957.04 | 879.39 | 649.25 | 1.72 | 2.91 | 2.93 | 290 | 1065 | 1131.5 | 785 | 546 | 2764.38 | 178.74 | 7634.7 | 1923.58 | 20026.25 | 18927.75 | 1723.28 | 839.03 | 1485.55 | 14.64
2008M09 | 2008-09-01 | 99.66 | 99.06 | 95.97 | 103.94 | 150 | 147.75 | 7.69 | 14.85 | 14.39 | 173.78 | 2.7 | 3.16 | 2.32 | 2.67 | 2.98 | 2.45 | 2.57 | 1110 | 1616.36 | 1122.61 | 2313.85 | 826.02 | 994.09 | 525.48 | 1201.02 | 413.14 | 1238.29 | 1176 | 189.46 | 233.85 | 216.01 | 683.8 | 651 | 420.4 | 561.79 | 223.77 | 295.55 | 1.11 | 0.8 | 0.92 | 3.56 | 1.95 | 4.54 | 10.6 | 0.71 | 0.51 | 0.3 | 3748.63 | 531.67 | 284.47 | 909.77 | 888.76 | 648.82 | 1.62 | 2.81 | 2.83 | 278 | 980 | 1079.25 | 744.5 | 546 | 2525.82 | 139.64 | 6990.86 | 1868.36 | 18368.86 | 17794.55 | 1735.48 | 829.93 | 1223.18 | 12.37
2008M10 | 2008-10-01 | 72.69 | 72.84 | 68.62 | 76.61 | 108 | 109.7 | 6.73 | 15.93 | 15.01 | 167.67 | 2.27 | 2.72 | 1.96 | 2.3 | 2.37 | 2.32 | 2.23 | 856 | 1489.13 | 1154.02 | 2119.44 | 635.75 | 750.65 | 399.87 | 942.53 | 350.96 | 1040.68 | 950 | 143.37 | 183.06 | 163.63 | 609.25 | 487.5 | 348.25 | 478.57 | 185.92 | 237.38 | 0.94 | 0.81 | 0.91 | 3.11 | 1.93 | 4.31 | 10.36 | 0.53 | 0.47 | 0.26 | 3804.36 | 492.92 | 304.45 | 822.21 | 861.7 | 643.85 | 1.37 | 1.86 | 1.92 | 450 | 910 | 965 | 575 | 546 | 2121.41 | 88.67 | 4925.7 | 1480.11 | 14401.74 | 12139.78 | 1302.11 | 806.62 | 912.57 | 10.44
2008M11 | 2008-11-01 | 53.97 | 53.24 | 51.38 | 57.29 | 92.25 | 89.38 | 6.67 | 15.81 | 15.06 | 166.41 | 2.05 | 2.69 | 2 | 1.97 | 1.98 | 2.19 | 1.73 | 719 | 1265 | 1187.59 | 1933.45 | 581.25 | 514.5 | 371.76 | 825.64 | 333.7 | 974.82 | 835 | 130.09 | 163.77 | 150.75 | 552 | 440.25 | 307 | 431.07 | 182.98 | 226.85 | 0.88 | 0.9 | 0.85 | 2.73 | 1.92 | 4.05 | 9.96 | 0.5 | 0.43 | 0.27 | 3740.82 | 451.99 | 315.97 | 756.66 | 872.33 | 646.49 | 1.21 | 1.62 | 1.65 | 450 | 710 | 606 | 287.5 | 546 | 1852.43 | 64.95 | 3717 | 1291.1 | 13643.5 | 10701.5 | 1152.6 | 760.86 | 840.3 | 9.87
2008M12 | 2008-12-01 | 41.34 | 41.58 | 41 | 41.44 | 78.65 | 77.25 | 5.79 | 15.5 | 13.78 | 153.39 | 2.39 | 2.62 | 1.82 | 1.93 | 1.92 | 2.09 | 1.77 | 740 | 1250 | 1180.83 | 1761.69 | 587.24 | 540.24 | 359.35 | 745.55 | 317.86 | 838.02 | 759 | 115.18 | 158.26 | 138.6 | 531.8 | 422 | 287 | 413 | 179.31 | 220.14 | 1.01 | 0.83 | 0.76 | 2.66 | 1.92 | 3.93 | 9.71 | 0.53 | 0.44 | 0.26 | 3775.49 | 476.62 | 326.62 | 733.65 | 845.8 | 646.07 | 1.22 | 1.18 | 1.2 | 450 | 495 | 405 | 240 | 546 | 1490.43 | 69.98 | 3071.98 | 962.88 | 11240 | 9686.43 | 1100.57 | 816.09 | 839.7 | 10.29
2009M01 | 2009-01-01 | 43.86 | 44.86 | 44.97 | 41.74 | 79.4 | 76.4 | 5.24 | 13.89 | 12.71 | 138.29 | 2.63 | 2.83 | 1.82 | 2.19 | 2.46 | 1.91 | 2.19 | 734 | 1195.45 | 1192.2 | 1619.87 | 658.55 | 556 | 400.92 | 789.89 | 382.67 | 831.74 | 817 | 121.39 | 172.83 | 153.26 | 580 | 464 | 318.6 | 386.79 | 195.11 | 239.11 | 1.03 | 0.82 | 0.78 | 2.64 | 1.92 | 3.81 | 9.74 | 0.52 | 0.44 | 0.28 | 3828.99 | 470.23 | 329.65 | 697.55 | 818.45 | 574.7 | 1.27 | 1.41 | 1.49 | 450 | 308.88 | 350 | 273.75 | 546 | 1413.12 | 72.51 | 3220.69 | 1132.74 | 11372.86 | 11306.91 | 1187.41 | 858.69 | 947.41 | 11.27
2009M02 | 2009-02-01 | 41.84 | 43.24 | 43.14 | 39.15 | 75.38 | 69.06 | 4.52 | 11.04 | 10.52 | 114.49 | 2.65 | 2.85 | 1.77 | 2.14 | 2.54 | 1.75 | 2.12 | 673 | 1110 | 1192.07 | 1543.24 | 655.66 | 565.25 | 374.45 | 747.64 | 396 | 802.4 | 805 | 112.53 | 163.38 | 144.13 | 590.75 | 472.75 | 319.5 | 418.09 | 183.35 | 224.69 | 1.07 | 0.94 | 0.77 | 2.54 | 1.91 | 3.8 | 9.92 | 0.5 | 0.43 | 0.29 | 4097.5 | 421.9 | 322.45 | 690.2 | 806.65 | 572.96 | 1.22 | 1.3 | 1.46 | 450 | 313.75 | 320 | 281.25 | 580.13 | 1330.2 | 75.59 | 3314.73 | 1100.53 | 11039.25 | 10408.75 | 1112.08 | 943 | 1033.25 | 13.41
2009M03 | 2009-03-01 | 46.65 | 46.84 | 45.58 | 47.52 | 61 | 58.56 | 3.95 | 10.9 | 9.48 | 106.21 | 2.51 | 2.83 | 1.68 | 2.22 | 2.85 | 1.67 | 2.14 | 625 | 1100 | 1253.7 | 1535.22 | 660.48 | 586.25 | 372.75 | 730.71 | 366.91 | 776.9 | 757 | 114.85 | 164.56 | 138.59 | 588.25 | 471.5 | 332 | … | 183.72 | 230.98 | 1.33 | 0.91 | 0.85 | 2.61 | 1.89 | 3.75 | 10.03 | 0.52 | 0.44 | 0.3 | 4203.6 | 388.23 | 288.57 | 679.86 | 815.86 | 570.79 | 1.14 | 1.28 | 1.43 | 450 | 317.8 | 295 | 268.5 | 682.5 | 1335.84 | 64.07 | 3749.75 | 1238.91 | 10675.91 | 9696.36 | 1216.75 | 924.27 | 1081.77 | 13.12
2009M04 | 2009-04-01 | 50.28 | 50.85 | 50.18 | 49.81 | 63.56 | 62.88 | 3.5 | 8.51 | 8.12 | 88.46 | 2.56 | 2.97 | 1.67 | 2.51 | 2.87 | 2.44 | 2.21 | 747 | 1100 | 1274.23 | 1433 | 799.7 | 713.5 | 387.55 | 809.08 | 395.57 | 830.19 | 843 | 111.29 | 168.5 | 154.14 | 549.67 | 446 | 335.67 | 430 | 182.62 | 233.47 | 1.29 | 0.89 | 0.9 | 2.64 | 1.88 | 4.04 | 10.03 | 0.52 | 0.47 | 0.3 | 4191.18 | 382.51 | 283.13 | 684.28 | 815.68 | 567.72 | 1.25 | 1.48 | 1.62 | 315 | 300.63 | 278 | 245.63 | 682.5 | 1420.85 | 59.78 | 4406.55 | 1383.1 | 11743.5 | 11166 | 1378.85 | 890.2 | 1165.45 | 12.48
2009M05 | 2009-05-01 | 58.15 | 57.94 | 57.4 | 59.13 | 64.5 | 58.03 | 3.81 | 8.09 | 7.5 | 89.81 | 2.48 | 3.33 | 1.67 | 2.69 | 2.96 | 2.89 | 2.22 | 842.5 | 1100 | 1258.71 | 1406.55 | 872.61 | 826.84 | 425.72 | 889.62 | 447.37 | 947.07 | 941 | 128.7 | 179.91 | 160.08 | 533 | 454 | 322.4 | 405.18 | 202.46 | 261.48 | 1.29 | 0.83 | 0.89 | 2.72 | 1.92 | 4.28 | 9.88 | 0.54 | 0.48 | 0.35 | 4226.73 | 395.36 | 291.06 | 717.62 | 855.42 | 565.91 | 1.37 | 1.56 | 1.69 | 270 | 267.88 | 245 | 236.25 | 682.5 | 1460.45 | 62.69 | 4568.63 | 1440.16 | 13793.42 | 12634.74 | 1483.79 | 928.65 | 1128.67 | 13.98
2009M06 | 2009-06-01 | 69.15 | 68.62 | 69.21 | 69.62 | 71.38 | 60.2 | 3.8 | 7.95 | 7.18 | 88.86 | 2.7 | 3.3 | 1.63 | 2.78 | 3.14 | 2.8 | 2.41 | 747 | 1100 | 1263.68 | 1338.81 | 788.57 | 732.62 | 442.09 | 892.92 | 460.14 | 917.18 | 907 | 148.59 | 179.52 | 153.04 | 574.5 | 476 | 320.75 | 404.29 | 201.72 | 256.64 | 1.28 | 0.85 | 0.82 | 2.74 | 1.94 | 4.54 | 9.55 | 0.55 | 0.49 | 0.36 | 4245.09 | 406.46 | 279.25 | 761.61 | 817.9 | 563.63 | 1.35 | 1.53 | 1.67 | 198 | 256.1 | 220 | 239.7 | 682.5 | 1573.73 | 71.66 | 5013.96 | 1674.46 | 14985.68 | 14960.46 | 1557.27 | 945.67 | 1217.86 | 14.65
2009M07 | 2009-07-01 | 64.67 | 64.91 | 64.97 | 64.12 | 73.8 | 61.1 | 3.39 | 6.67 | 7.55 | 77.99 | 2.79 | 3.11 | 1.58 | 2.96 | 3.46 | 2.74 | 2.67 | 685 | 1100 | 1278.56 | 1322.77 | 698.48 | 663.91 | 430.61 | 846.3 | 440.22 | 851.56 | 804 | 140.31 | 151.57 | 133.8 | 572 | 463.5 | 320.25 | 410.23 | 175.63 | 224.85 | 1.15 | 0.83 | 0.72 | 2.79 | 1.95 | 4.54 | 9.05 | 0.56 | 0.51 | 0.41 | 4238.86 | 408.55 | 281.42 | 776.02 | 760.28 | 561.93 | 1.43 | 1.6 | 1.75 | 90 | 263.25 | 224 | 243.75 | 615.63 | 1667.96 | 83.95 | 5215.54 | 1678.61 | 14038.91 | 15984.57 | 1578.61 | 934.23 | 1162.26 | 13.36
2009M08 | 2009-08-01 | 71.63 | 72.5 | 71.32 | 71.06 | 72.5 | 64.25 | 3.15 | 6.92 | 7.76 | 76.38 | 2.96 | 3.3 | 1.6 | 2.99 | 3.46 | 2.71 | 2.81 | 747 | 1119.05 | 1217.04 | 1310.18 | 746.05 | 726.19 | 497.53 | 903.15 | 453.19 | 884.24 | 820 | 122.25 | 151.96 | 142.37 | 526.25 | 432.75 | 305.5 | 395.72 | 161.67 | 210.37 | 1.08 | 0.83 | 0.84 | 2.8 | 1.91 | 4.56 | 8.34 | 0.56 | 0.57 | 0.49 | 4272.56 | 413.77 | 276.62 | 785.61 | 769.67 | 562.01 | 1.42 | 1.84 | 2.06 | 90 | 276.4 | 225 | 251.5 | 530 | 1933.75 | 97.67 | 6165.3 | 1900.1 | 14869.75 | 19641.75 | 1821.68 | 949.38 | 1244.57 | 14.36
2009M09 | 2009-09-01 | 68.35 | 67.69 | 67.91 | 69.44 | 67.64 | 61.13 | 2.96 | 7.13 | 8.42 | 75.56 | 3.14 | 3.27 | 1.63 | 3.16 | 3.76 | 2.74 | 2.97 | 701 | 1150 | 1161.64 | 1232.58 | 703.85 | 700.68 | 425.01 | 858.18 | 440.95 | 855.36 | 809 | 103.47 | 150.39 | 141.83 | 518.75 | 428 | 303.25 | 392.86 | 158.37 | 191.09 | 1.13 | 0.82 | 1.03 | 2.81 | 1.87 | 4.5 | 7.81 | 0.54 | 0.64 | 0.51 | 4300.35 | 422.3 | 280.84 | 775.5 | 784.27 | 560.7 | 1.41 | 2.07 | 2.17 | 90 | 280.63 | 225 | 232.25 | 425 | 1834.11 | 80.71 | 6196.43 | 2204.55 | 14869.09 | 17473.18 | 1884.02 | 996.59 | 1288.7 | 16.39
2009M10 | 2009-10-01 | 74.08 | 73.19 | 73.28 | 75.77 | 71.07 | 64.35 | 4.02 | 7.6 | 9.1 | 91.15 | 3.37 | 3.41 | 1.62 | 3.03 | 3.52 | 2.94 | 2.61 | 706 | 1150 | 1079.38 | 1155.42 | 724.66 | 727.05 | 430.08 | 897 | 429.5 | 894.11 | 846 | 130.65 | 167.31 | 159.05 | 493 | 412.8 | 298.4 | 414.11 | 175.63 | 198.85 | 1.08 | 0.81 | 1.15 | 2.75 | 1.83 | 4.46 | 7.62 | 0.49 | 0.68 | 0.5 | 4329.45 | 444.48 | 276.62 | 790.04 | 805.1 | 559.32 | 1.47 | 2.26 | 2.35 | 90 | 271.63 | 246.5 | 234.88 | 425 | 1878.57 | 86.79 | 6287.98 | 2240.77 | 15008.86 | 18525.23 | 2071.59 | 1043.16 | 1332.77 | 17.24
2009M11 | 2009-11-01 | 77.55 | 77.04 | 77.63 | 78 | 78.8 | 66.44 | 3.69 | 7.81 | 9.13 | 88.13 | 3.38 | 3.36 | 1.53 | 3.06 | 3.35 | 2.91 | 2.91 | 729 | 1150 | 1028.92 | 1151.65 | 763.33 | 754.52 | 447.41 | 932.38 | 439.57 | 933.77 | 921 | 155.25 | 171.64 | 166.01 | 542.75 | 460.25 | 337 | 491.61 | 204.66 | 211.04 | 1.03 | 0.83 | 1.15 | 2.83 | 1.81 | 4.57 | 7.5 | 0.5 | 0.7 | 0.49 | 4427.4 | 451.15 | 271.97 | 821.01 | 821.06 | 558.61 | 1.58 | 2.49 | 2.54 | 90 | 273.2 | 228.5 | 243.5 | 425 | 1949.29 | 99.26 | 6675.6 | 2308.76 | 14942.38 | 16991.19 | 2193.38 | 1127.04 | 1400.62 | 17.82
2009M12 | 2009-12-01 | 74.88 | 74.67 | 75.49 | 74.49 | 83.1 | 73.8 | 5.37 | 8.01 | 9.76 | 109.84 | 3.5 | 3.49 | 1.54 | 2.97 | 3.27 | 2.68 | 2.98 | 768 | 1185.69 | 1093.12 | 1181.87 | 821.81 | 835.45 | 449.35 | 939.91 | 430.82 | 938.29 | 986 | 150.59 | 164.56 | 166.35 | 591 | 515.25 | 403 | 529.91 | 206.5 | 206.25 | 0.99 | 0.8 | 1.01 | 2.88 | 1.81 | 4.48 | 7.55 | 0.49 | 0.73 | 0.52 | 4460.68 | 452.72 | 264.83 | 807.71 | 795.96 | 557.22 | 1.68 | 2.79 | 2.8 | 90 | 331.5 | 232 | 262 | 425 | 2180.1 | 105.07 | 6981.71 | 2328.52 | 15546.91 | 17066.43 | 2375.95 | 1134.72 | 1437.48 | 17.64
2010M01 | 2010-01-01 | 77.12 | 76.37 | 76.64 | 78.36 | 97 | 86.94 | 5.81 | 8.8 | 10.02 | 119.14 | 3.53 | 3.5 | 1.54 | 2.9 | 3.41 | 2.44 | 2.85 | 784 | 1202.54 | 1075.52 | 1275.53 | 830.88 | 879.5 | 435.88 | 920.55 | 423.05 | 914.09 | 968 | 146.54 | 167.31 | 161.79 | 568.8 | 510.6 | 420.2 | 485.28 | 198.78 | 201.19 | 0.94 | 0.79 | 1.09 | 3.02 | 1.83 | 4.49 | 7.72 | 0.48 | 0.87 | 0.58 | 4465.53 | 442.44 | 258.22 | 804.14 | 792.44 | 557.22 | 1.71 | 3.04 | 3.09 | 90 | 383 | 296.25 | 266.5 | 389.38 | 2235.15 | 125.72 | 7386.25 | 2368.38 | 17714.75 | 18439.25 | 2434.45 | 1117.96 | 1557.9 | 17.75
2010M02 | 2010-02-01 | 74.76 | 74.31 | 73.56 | 76.41 | 94.19 | 83.36 | 5.34 | 8.8 | 10.52 | 113.76 | 3.28 | 3.48 | 1.5 | 2.85 | 3.32 | 2.29 | 2.94 | 798 | 1200 | 1034.1 | 1287.5 | 830 | 894 | 411.86 | 909.19 | 404.85 | 900.93 | 948 | 137.38 | 161.8 | 154.06 | 535 | 474.67 | 405 | 421.79 | 191.8 | 194 | 0.98 | 0.72 | 0.98 | 3.21 | 1.84 | 4.51 | 7.98 | 0.46 | 0.89 | 0.56 | 4389.29 | 424.27 | 252.76 | 804.92 | 781 | 557.22 | 1.76 | 3.08 | 3.13 | 90 | 413.63 | 300 | 297.5 | 374.38 | 2048.93 | 127.49 | 6848.18 | 2123.68 | 16361.75 | 18976 | 2156.9 | 1095.41 | 1520.35 | 15.87
2010M03 | 2010-03-01 | 79.3 | 79.27 | 77.37 | 81.25 | 94.38 | 82.96 | 4.29 | 8.93 | 10.42 | 101.64 | 3.09 | 3.63 | 1.48 | 2.62 | 3.32 | 1.74 | 2.8 | 921 | 1200 | 1061.33 | 1317.02 | 862.83 | 996.96 | 409.36 | 911.07 | 371.38 | 910.08 | 949 | 146.98 | 159.05 | 154.7 | 502.2 | 445.6 | 377 | 392.57 | 189.96 | 191.08 | 1.12 | 0.84 | 0.95 | 3.4 | 1.85 | 4.43 | 8.22 | 0.45 | 0.77 | 0.41 | 4206.93 | 427.57 | 249.84 | 803.26 | 790.1 | 557.22 | 1.89 | 3.18 | 3.34 | 90 | 424.5 | 354.38 | 278.7 | 340 | 2205.63 | 139.69 | 7462.83 | 2172.09 | 17549.35 | 22461.3 | 2275.07 | 1113.34 | 1599.43 | 17.11
2010M04 | 2010-04-01 | 84.18 | 84.98 | 83.09 | 84.48 | 100.15 | 88.7 | 4.01 | 7.52 | 10.98 | 91.83 | 3.22 | 3.73 | 1.58 | 2.77 | 3.27 | 2.45 | 2.6 | 940 | 1200 | 1072.37 | 1361.62 | 862.71 | 1021.05 | 402.6 | 902.83 | 376.95 | 909.13 | 924 | 151.71 | 157.08 | 149.41 | 466 | 408.67 | 343 | 371.17 | 187.76 | 192.87 | 1.05 | 0.83 | 0.99 | 3.66 | 1.88 | 4.56 | 8.49 | 0.45 | 0.68 | 0.36 | 4179.79 | 429.65 | 246.04 | 818.07 | 820.21 | 564.66 | 1.94 | 3.28 | 3.95 | 90 | 417.5 | 372.5 | 253.75 | 340 | 2316.73 | 172.47 | 7745.08 | 2264.85 | 18683.5 | 26030.75 | 2366.68 | 1148.69 | 1710.5 | 18.06
2010M05 | 2010-05-01 | 75.62 | 76.25 | 76.87 | 73.73 | 100.13 | 90.94 | 4.16 | 7.27 | 11.39 | 92.75 | 3.18 | 3.82 | 1.56 | 2.8 | 3.22 | 2.85 | 2.33 | 932 | 1200 | 1108.04 | 1366.87 | 855.31 | 1031.05 | 402.87 | 859.49 | 371 | 862.49 | 910 | 143.04 | 163.38 | 147.35 | 451.33 | 396.67 | 329 | 368.82 | 190.33 | 181.61 | 1 | 0.8 | 1.05 | 3.58 | 1.91 | 4.84 | 10.03 | 0.42 | 0.68 | 0.34 | 4244.58 | 403.49 | 253.66 | 772.9 | 836.47 | 566.79 | 1.99 | 2.89 | 3.67 | 90 | 410 | 352.75 | 234 | 334.5 | 2040.53 | 161.35 | 6837.68 | 1882.68 | 17566.05 | 22008.16 | 1968.37 | 1205.43 | 1624.86 | 18.43
2010M06 | 2010-06-01 | 74.73 | 74.84 | 73.98 | 75.35 | 98.19 | 92.81 | 4.79 | 7.74 | 10.48 | 102.12 | 3.23 | 4.21 | 1.7 | 2.72 | 3 | 2.92 | 2.24 | 993 | 1200 | 1136.71 | 1366.87 | 825.68 | 1050 | 401.33 | 860.28 | 351.18 | 876.07 | 889 | 145.93 | 152.75 | 130.98 | 440 | 392 | 329.5 | 358.22 | 182.62 | 157.67 | 1.04 | 0.96 | 1.2 | 3.33 | 1.92 | 5.2 | 12.39 | 0.41 | 0.72 | 0.35 | 4337.81 | 390.78 | 260.84 | 770.4 | 841.09 | 567.5 | 2.05 | 2.9 | 3.57 | 90 | 392.5 | 346.8 | 226.25 | 312.5 | 1931.39 | 143.63 | 6499.3 | 1703.96 | 17319.77 | 19388.64 | 1742.84 | 1232.92 | 1553.23 | 18.45
2010M07 | 2010-07-01 | 74.58 | 74.74 | 72.65 | 76.35 | 95.98 | 90.61 | 4.63 | 8.04 | 11.32 | 102.07 | 3.23 | 4.48 | 1.88 | 2.86 | 3.04 | 3.23 | 2.32 | 1031 | 1200 | 1139.59 | 1366.87 | 844.43 | 1063.86 | 427.53 | 910.82 | 369.32 | 946.76 | 937 | 156.36 | 163.76 | 132.4 | 441.8 | 395.6 | 349.8 | 357.86 | 222.28 | 195.82 | 0.96 | 0.99 | 1.3 | 3.27 | 1.94 | 5.39 | 12.69 | 0.43 | 0.73 | 0.38 | 4381.85 | 421.37 | 274.91 | 794.51 | 871.18 | 569.67 | 1.86 | 2.93 | 3.27 | 98.75 | 418.13 | 360 | 259.38 | 312.5 | 1988.27 | 126.36 | 6735.25 | 1836.98 | 18191.36 | 19517.5 | 1843.89 | 1192.97 | 1525.59 | 17.96
2010M08 | 2010-08-01 | 75.83 | 76.69 | 74.18 | 76.6 | 89.78 | 87.9 | 4.31 | 8.45 | 11.3 | 100.1 | 3.07 | 4.66 | 1.82 | 2.99 | 3.27 | 3.2 | 2.51 | 1170 | 1231.82 | 1155.87 | 1383.9 | 943.73 | 1171.14 | 449.84 | 997.62 | 398.91 | 1012.94 | 1074 | 161.23 | 175.58 | 143.4 | 452.75 | 412 | 369 | 422.86 | 261.61 | 246.25 | 0.86 | 0.9 | 1.14 | 3.41 | 1.94 | 6.85 | 11.97 | 0.43 | 0.77 | 0.41 | 4350.09 | 425.61 | 294.67 | 813.67 | 892.18 | 571.82 | 1.99 | 3.14 | 3.32 | 125 | 459.9 | 380.75 | 263.5 | 312.5 | 2118.14 | 145.34 | 7283.95 | 2075.24 | 20754.76 | 21413.33 | 2044.57 | 1215.81 | 1540.59 | 18.39
2010M09 | 2010-09-01 | 76.12 | 77.79 | 75.27 | 75.29 | 94.9 | 85.82 | 3.9 | 8.28 | 11.03 | 94.24 | 2.88 | 4.91 | 1.79 | 3 | 3.35 | 3.18 | 2.46 | 1275 | 1250 | 1182.14 | 1426.71 | 948.88 | 1259.66 | 468.26 | 1035.26 | 409.73 | 1032.57 | 1114 | 168.12 | 205.89 | 184.9 | 476.5 | 448 | 412 | 457.68 | 276.31 | 271.67 | 0.97 | 0.88 | 1.05 | 3.39 | 1.93 | 7.24 | 11.73 | 0.44 | 0.84 | 0.5 | 4358.35 | 432.02 | 310.91 | 827.12 | 875.96 | 575.35 | 2.31 | 3.36 | 3.53 | 125 | 506 | 428 | 308.75 | 312.5 | 2162.34 | 140.63 | 7709.3 | 2184.23 | 22701.14 | 22643.41 | 2151.41 | 1270.98 | 1591.75 | 20.55
2010M10 | 2010-10-01 | 81.72 | 82.92 | 80.34 | 81.9 | 97.45 | 90.99 | 3.43 | 8.29 | 11.13 | 88.62 | 2.93 | 4.8 | 1.88 | 3.03 | 3.37 | 3.25 | 2.49 | 1412 | 1280.95 | 1197.99 | 1471.32 | 1025.83 | 1420.95 | 495.79 | 1146.75 | 417.77 | 1149.51 | 1284 | 174.62 | 235.81 | 201.04 | 486 | 457 | 428.25 | 477.68 | 267.49 | 270.23 | 1 | 0.92 | 1.09 | 3.37 | 1.91 | 7.65 | 11.76 | 0.45 | 0.84 | 0.54 | 4357.49 | 458.88 | 316.36 | 867.42 | 880.17 | 578.23 | 2.79 | 3.85 | 3.92 | 125 | 557.25 | 455 | 332.5 | 312.5 | 2346.57 | 148.48 | 8292.41 | 2379.67 | 26342.62 | 23807.38 | 2372.14 | 1342.02 | 1688.69 | 23.39
2010M11 | 2010-11-01 | 84.53 | 85.67 | 83.7 | 84.24 | 107.16 | 103.2 | 3.73 | 8.59 | 10.84 | 93.44 | 2.91 | 5.15 | 2.03 | 3.03 | 3.4 | 3.17 | 2.52 | 1512 | 1350 | 1202.67 | 1543.24 | 1131.36 | 1631.14 | 514.15 | 1231.69 | 436.82 | 1242.32 | 1441 | 179.09 | 238.18 | 203.25 | 514.5 | 477.5 | 427.75 | 508.03 | 278.52 | 274.08 | 1.03 | 0.91 | 0.82 | 3.5 | 1.88 | 8.06 | 12.2 | 0.45 | 0.86 | 0.58 | 4372.18 | 450.17 | 313.32 | 843.82 | 901.45 | 581 | 3.41 | 4.24 | 4.31 | 125 | 554.1 | 463.75 | 365.4 | 322.5 | 2333.07 | 156.1 | 8469.89 | 2376.73 | 25519.09 | 22909.32 | 2291.68 | 1369.89 | 1692.77 | 26.54
2010M12 | 2010-12-01 | 90.01 | 91.8 | 89.07 | 89.15 | 118.29 | 115.24 | 4.24 | 8.74 | 10.75 | 100.29 | 3.06 | 5.47 | 2.07 | 3.04 | 3.5 | 2.94 | 2.69 | 1715 | 1372.58 | 1301.18 | 1644.45 | 1234.64 | 1829.55 | 545.75 | 1324.72 | 449.19 | 1382.99 | 1454 | 189.64 | 250.38 | 221.57 | 532 | 479.8 | 413.4 | 528.29 | 308.65 | 306.52 | 1.06 | 0.9 | 0.72 | 3.88 | 1.88 | 8.23 | 12.46 | 0.43 | 0.85 | 0.62 | 4354.81 | 436.49 | 306.54 | 832.09 | 896.99 | 582.38 | 3.7 | 4.69 | 4.75 | 125 | 540.63 | 472.5 | 380.63 | 322.5 | 2350.67 | 163.1 | 9147.26 | 2412.93 | 26163.33 | 24111.19 | 2280.93 | 1390.55 | 1711.39 | 29.32
2011M01 | 2011-01-01 | 92.69 | 96.29 | 92.37 | 89.41 | 132.48 | 122.62 | 4.49 | 9.61 | 11.45 | 108.01 | 3.16 | 5.82 | 2.23 | 3.02 | 3.56 | 2.61 | 2.89 | 2038 | 1426.76 | 1324.83 | 1653.47 | 1303.57 | 2139.05 | 567.62 | 1365.73 | 462.26 | 1440.75 | 1492 | 195.2 | 264.95 | 246.32 | 516.8 | 467.6 | 405 | 493.86 | 320.4 | 326.56 | 1.2 | 0.89 | 0.73 | 4.19 | 1.87 | 8.27 | 12.52 | 0.44 | 0.85 | 0.65 | 4370.78 | 441.28 | 315.32 | 827.83 | 907.78 | 584.49 | 3.94 | 5.33 | 5.52 | 125 | 547.4 | 475 | 378.5 | 322.5 | 2439.53 | 179.18 | 9555.7 | 2601.65 | 27465.25 | 25646.25 | 2371.55 | 1360.46 | 1785.43 | 28.51
2011M02 | 2011-02-01 | 97.91 | 103.96 | 100.25 | 89.53 | 128.36 | 117.74 | 4.07 | 9.36 | 12.02 | 102.12 | 3.47 | 6.35 | 2.41 | 2.88 | 3.56 | 2.3 | 2.79 | 2256 | 1426.76 | 1282.27 | 1653.47 | 1327.21 | 2307.63 | 566.05 | 1359.86 | 468.74 | 1403.14 | 1704.74 | 196.46 | 292.9 | 253.15 | 524 | 473 | 420.5 | 478.57 | 338.78 | 348.12 | 1.31 | 1 | 0.88 | 4.08 | 1.88 | 8.4 | 12.57 | 0.45 | 0.87 | 0.65 | 4317.07 | 450.84 | 328.63 | 831.5 | 927.81 | 588.69 | 4.7 | 5.58 | 6.26 | 140 | 413.63 | 490 | 297.5 | 374.38 | 2508.18 | 187.18 | 9867.6 | 2586.68 | 31526 | 28252.25 | 2465.13 | 1374.68 | 1825.9 | 30.78
2011M03 | 2011-03-01 | 108.65 | 114.44 | 108.58 | 102.92 | 126.13 | 121 | 3.97 | 9.37 | 12.5 | 101.24 | 3.39 | 6.44 | 2.6 | 2.76 | 3.57 | 1.96 | 2.74 | 1925 | 1486.35 | 1317.74 | 1637.17 | 1241.74 | 1975.22 | 552.75 | 1306.53 | 437.96 | 1411.8 | 1636.96 | 202.57 | 290.54 | 266.14 | 492.75 | 455.5 | 408.25 | 464 | 303.14 | 316.75 | 1.25 | 1 | 0.85 | 4.19 | 1.9 | 8.97 | 12.65 | 0.46 | 0.88 | 0.58 | 4537.68 | 462.6 | 334.76 | 840.07 | 929.22 | 592.22 | 5.06 | 4.84 | 5.42 | 145 | 424.5 | 494 | 278.7 | 340 | 2555.5 | 169.36 | 9503.36 | 2624.02 | 30590.93 | 26710.35 | 2341.48 | 1423.26 | 1770.17 | 35.81
2011M04 | 2011-04-01 | 116.24 | 123.07 | 115.7 | 109.96 | 122.5 | 124.03 | 4.24 | 10.36 | 12.99 | 109.57 | 3.13 | 6.62 | 2.59 | 3.02 | 3.37 | 3.03 | 2.67 | 2089 | 1598.33 | 1476.94 | 1631.42 | 1219.61 | 1906.32 | 556.58 | 1310.45 | 412.37 | 1447.42 | 1634.05 | 208.92 | 319.27 | 289.61 | 484.25 | 448.25 | 409 | 484.29 | 314.89 | 336.12 | 1.29 | 1.03 | 0.88 | 4.33 | 1.9 | 10.17 | 12.79 | 0.47 | 0.84 | 0.54 | 4606.99 | 477.55 | 343.5 | 883.41 | 946.21 | 596.33 | 4.78 | 4.97 | 5.85 | 145 | 417.5 | 535.63 | 253.75 | 340 | 2678.11 | 179.33 | 9492.79 | 2701.17 | 32363.31 | 26408.33 | 2362.22 | 1480.89 | 1797.9 | 42.7
2011M05 | 2011-05-01 | 108.07 | 114.46 | 108.46 | 101.28 | 119.12 | 120.46 | 4.31 | 10.3 | 13.61 | 110.51 | 3.07 | 6.42 | 2.69 | 2.95 | 3.1 | 3.14 | 2.62 | 2097 | 1710.3 | 1435.17 | 1632.47 | 1230.12 | 1985.48 | 556.8 | 1296.03 | 404.36 | 1406.76 | 1644.09 | 209.37 | 307.86 | 261.32 | 481.4 | 448.4 | 421.2 | 479.65 | 308.65 | 355.28 | 1.27 | 1.01 | 0.84 | 4.16 | 1.91 | 10.28 | 12.64 | 0.47 | 0.78 | 0.48 | 4431.15 | 487.24 | 385.25 | 862.51 | 958.13 | 605.63 | 3.65 | 4.52 | 5.12 | 147 | 410 | 547.5 | 234 | 334.5 | 2596.45 | 177.05 | 8959.9 | 2428.32 | 28676.45 | 24236.73 | 2167.35 | 1512.58 | 1786.55 | 37.34
2011M06 | 2011-06-01 | 105.85 | 113.76 | 107.52 | 96.25 | 120.09 | 119.01 | 4.55 | 10.26 | 14.52 | 113.85 | 3.02 | 6.06 | 2.6 | 3.02 | 3.12 | 3.23 | 2.71 | 1803 | 1736.49 | 1376.84 | 1700.57 | 1192.38 | 1761.75 | 556.22 | 1319.38 | 402.45 | 1401.82 | 1699.32 | 210.06 | 310.61 | 260.43 | 513.75 | 473.75 | 427.5 | 475.28 | 282.19 | 326.43 | 1.19 | 0.98 | 0.92 | 3.94 | 1.92 | 10.09 | 12.7 | 0.47 | 0.78 | 0.56 | 4389.71 | 504.01 | 417.56 | 870.63 | 973.16 | 607.75 | 3.18 | 4.52 | 4.93 | 155 | 575.88 | 549.5 | 478.75 | 355 | 2557.76 | 170.88 | 9066.85 | 2524.99 | 25519.68 | 22420.93 | 2234.47 | 1529.36 | 1768.5 | 35.8
2011M07 | 2011-07-01 | 107.92 | 116.46 | 109.98 | 97.31 | 120.75 | 116.27 | 4.41 | 10.99 | 16.22 | 116.83 | 3.17 | 5.91 | 2.49 | 3.1 | 3.1 | 3.41 | 2.8 | 1662 | 1867.42 | 1351.62 | 1945.58 | 1183.45 | 1372.62 | 556.5 | 1337.36 | 410.41 | 1392.95 | 1672.38 | 215.53 | 300.77 | 271.17 | 538.25 | 506.75 | 449.25 | 519.47 | 266.39 | 303.88 | 1.08 | 0.96 | 0.97 | 3.94 | 1.93 | 9.84 | 12.77 | 0.47 | 0.84 | 0.62 | 4458.57 | 521.63 | 430.49 | 832.59 | 969.42 | 612.71 | 2.69 | 4.56 | 4.73 | 161.88 | 597.63 | 555 | 483.75 | 442.5 | 2525.43 | 172.98 | 9650.46 | 2681.02 | 27398.1 | 23847.95 | 2397.75 | 1572.75 | 1759.76 | 37.92
2011M08 | 2011-08-01 | 100.49 | 110.08 | 105.06 | 86.32 | 120.13 | 118.27 | 4.05 | 10.81 | 16.55 | 111.83 | 3.06 | 5.96 | 2.47 | 3.02 | 3.16 | 3.11 | 2.8 | 1454 | 2054.35 | 1283.85 | 2076.18 | 1205.48 | 1377.83 | 552.96 | 1328.39 | 409.21 | 1350.5 | 1671.3 | 206.09 | 310.22 | 302.53 | 566 | 533.75 | 465.25 | 553.43 | 277.62 | 327.07 | 1.02 | 0.95 | 0.95 | 3.93 | 1.94 | 9.56 | 11.79 | 0.47 | 0.88 | 0.61 | 4569.36 | 523.28 | 450.03 | 839.51 | 973.6 | 619.18 | 2.52 | 4.62 | 4.68 | 182.5 | 597.4 | 560 | 475.5 | 442.5 | 2379.35 | 177.5 | 9000.76 | 2397.28 | 24042.43 | 21845.09 | 2200.17 | 1759.01 | 1804.7 | 40.33
2011M09 | 2011-09-01 | 100.82 | 110.88 | 106 | 85.58 | 123.09 | 115.62 | 3.9 | 10.85 | 16.27 | 109.98 | 2.87 | 6.06 | 2.34 | 2.89 | 3.14 | 2.86 | 2.67 | 1305 | 2131.1 | 1657.72 | 2113.43 | 1137.25 | 1264.32 | 531.95 | 1307.85 | 404.09 | 1309.99 | 1591.59 | 209.57 | 295.26 | 288.81 | 598.75 | 555.5 | 514 | 561.43 | 267.49 | 315.92 | 0.99 | 0.95 | 1.19 | 3.83 | 1.96 | 9.59 | 11.24 | 0.45 | 0.89 | 0.59 | 4595.3 | 500.43 | 453.63 | 797.22 | 952.68 | 631.09 | 2.58 | 4.52 | 4.55 | 182.5 | 587.88 | 560 | 508.75 | 442.5 | 2293.46 | 177.23 | 8300.14 | 2287.67 | 22526.6 | 20377.59 | 2075.22 | 1772.14 | 1748.11 | 38.15
2011M10 | 2011-10-01 | 99.85 | 109.47 | 103.67 | 86.41 | 119.39 | 110.88 | 3.57 | 11.42 | 16.48 | 108.78 | 2.68 | 5.46 | 2.16 | 2.9 | 3.23 | 2.78 | 2.69 | 1208 | 2167.22 | 1684.88 | 2116.44 | 1044.75 | 1082.62 | 491.42 | 1223.1 | 381 | 1270.51 | 1483.81 | 208.85 | 274.79 | 263.67 | 599.4 | 560.2 | 489 | 580.54 | 253.53 | 289.01 | 0.99 | 0.95 | 1.03 | 3.92 | 1.96 | 9.59 | 11.13 | 0.45 | 0.83 | 0.56 | 4582.76 | 500.98 | 435.86 | 798.47 | 954.18 | 619.89 | 2.44 | 4.08 | 4.06 | 188.75 | 571.4 | 592.5 | 493.5 | 435 | 2180.65 | 150.43 | 7394.19 | 1960.38 | 21868.64 | 19039.05 | 1871.42 | 1666.43 | 1535.19 | 31.97
2011M11 | 2011-11-01 | 105.41 | 110.5 | 108.59 | 97.12 | 113.78 | 105.47 | 3.24 | 11.32 | 16.78 | 104.56 | 2.53 | 5.4 | 2.14 | 2.79 | 3.16 | 2.55 | 2.66 | 1479 | 2472.44 | 1597.19 | 2116.44 | 1113.38 | 1294.32 | 478.35 | 1213.96 | 359.59 | 1273.54 | 1502.5 | 211.46 | 274.39 | 265.44 | 615.25 | 584.25 | 549.75 | 568.75 | 253.16 | 281.01 | 0.97 | 0.96 | 0.68 | 4.2 | 1.97 | 9.68 | 11.17 | 0.44 | 0.84 | 0.53 | 4522.58 | 481.14 | 403.26 | 771.39 | 892.75 | 617.47 | 2.31 | 3.33 | 3.37 | 195 | 563.5 | 570 | 481.25 | 435 | 2079.98 | 135.54 | 7581.02 | 1994.22 | 21291.7 | 17873 | 1935.32 | 1739 | 1596.98 | 33.08
2011M12 | 2011-12-01 | 104.23 | 107.91 | 106.22 | 98.56 | 111.56 | 104.19 | 3.16 | 11.53 | 16.48 | 104.4 | 2.2 | 5.22 | 2.17 | 2.7 | 3.11 | 2.36 | 2.61 | 1445 | 2528.43 | 1515.66 | 2116.44 | 1121.5 | 1376.58 | 483.03 | 1203.28 | 351.62 | 1244.66 | 1439.77 | 212.27 | 258.65 | 256.4 | 585.75 | 565.5 | 544 | 504.43 | 244.71 | 269.03 | 0.94 | 0.94 | 0.76 | 4.22 | 1.98 | 9.97 | 11.35 | 0.43 | 0.8 | 0.51 | 4438.68 | 466.73 | 387.86 | 753.88 | 888.44 | 615.03 | 2.1 | 3.35 | 3.38 | 195 | 488.75 | 530 | 423.13 | 450 | 2022.25 | 136.39 | 7565.48 | 2022.35 | 19375.01 | 18266.76 | 1904.73 | 1639.97 | 1454.59 | 30.3
2012M01 | 2012-01-01 | 107.07 | 111.16 | 109.78 | 100.29 | 116.46 | 106.26 | 2.68 | 11.45 | 16.71 | 98.29 | 2.31 | 5.23 | 2.13 | 2.66 | 3.06 | 2.28 | 2.63 | 1451 | 2528.43 | 1616.04 | 2116.44 | 1123.5 | 1362.05 | 503.18 | 1216.28 | 385.86 | 1252.78 | 1451.82 | 210.56 | 272.84 | 265.66 | 542 | 534 | 516.25 | 451.43 | 253.9 | 274.89 | 0.96 | 0.95 | 0.73 | 4.26 | 1.99 | 9.91 | 11.35 | 0.42 | 0.76 | 0.52 | 4414.58 | 458.31 | 387.75 | 750.76 | 877 | 615.03 | 2.23 | 3.5 | 3.63 | 195 | 451.4 | 435 | 368 | 495 | 2144.2 | 140.26 | 8040.47 | 2096.16 | 21438.63 | 19854.77 | 1981.86 | 1654.05 | 1499.32 | 30.65
2012M02 | 2012-02-01 | 112.69 | 119.7 | 116.15 | 102.21 | 117.02 | 105.3 | 2.52 | 11.12 | 16.03 | 94.32 | 2.36 | 4.94 | 2.25 | 2.57 | 2.97 | 2.09 | 2.64 | 1411 | 2528.43 | 1760.57 | 2116.44 | 1146.25 | 1365.48 | 522.96 | 1249.12 | 406.19 | 1287.68 | 1485 | 213.4 | 279.46 | 269.18 | 537.5 | 529 | 518.25 | 430.43 | 263.08 | 277.77 | 1.24 | 1.07 | 0.78 | 4.31 | 2.01 | 9.54 | 11.42 | 0.43 | 0.74 | 0.53 | 4417.53 | 466.62 | 374.98 | 757.29 | 885.07 | 612.3 | 2.22 | 3.78 | 4 | 190 | 435.5 | 445 | 375 | 495 | 2207.92 | 140.4 | 8441.49 | 2121.26 | 24293.31 | 20393.67 | 2057.79 | 1744.82 | 1657.76 | 34.14
2012M03 | 2012-03-01 | 117.79 | 124.93 | 122.28 | 106.15 | 107.46 | 103.43 | 2.17 | 11.97 | 16.34 | 94.28 | 2.36 | 4.44 | 2.28 | 2.42 | 2.75 | 1.79 | 2.73 | 1338 | 2528.43 | 1766.55 | 2138.48 | 1195.34 | 1366.43 | 547.46 | 1285.38 | 440.73 | 1289.12 | 1500.68 | 222.79 | 280.69 | 274.03 | 548 | 544.4 | 526.75 | 428.75 | 259.78 | 283.88 | 1.22 | 1.14 | 0.8 | 4.35 | 2.05 | 9.54 | 11.56 | 0.43 | 0.76 | 0.53 | 4379.01 | 465.78 | 357.05 | 758.55 | 886.54 | 610.96 | 2.19 | 3.78 | 3.93 | 160 | 442.88 | 441.25 | 393.13 | 495 | 2184.16 | 144.66 | 8470.78 | 2056.69 | 22985.43 | 18660.81 | 2035.92 | 1675.95 | 1655.41 | 32.95
2012M04 | 2012-04-01 | 113.67 | 120.46 | 117.25 | 103.28 | 103.59 | 101.33 | 1.95 | 11.42 | 16.85 | 89.35 | 2.27 | 4.22 | 2.24 | 2.79 | 3.2 | 2.39 | 2.78 | 1348 | 2528.43 | 1734.07 | 2274.96 | 1233.61 | 1394.72 | 583.83 | 1308.89 | 482.37 | 1303.59 | 1551.9 | 237.17 | 274 | 254.85 | 547.75 | 550.67 | 533.25 | 440.72 | 254.63 | 266.32 | 1.26 | 1.03 | 0.82 | 4.29 | 2.06 | 9.54 | 11.77 | 0.43 | 0.7 | 0.5 | 4354.08 | 464.02 | 353.7 | 766.97 | 896.38 | 611.58 | 2.2 | 3.66 | 3.84 | 185 | 478 | 441.25 | 494.38 | 477.5 | 2049.67 | 147.64 | 8289.48 | 2071.07 | 22200.62 | 17939.79 | 2002.14 | 1649.2 | 1585.81 | 31.53
2012M05 | 2012-05-01 | 104.09 | 110.52 | 107.05 | 94.68 | 95.83 | 93.77 | 2.44 | 11.64 | 17.12 | 96.53 | 2.31 | 4.07 | 2.36 | 3 | 3.02 | 3.18 | 2.8 | 1155 | 2400 | 1607.08 | 2408.05 | 1125 | 1236.75 | 577.48 | 1220.55 | 502.8 | 1234.88 | 1522.17 | 239.46 | 269.28 | 259.35 | 600.5 | 553.25 | 561.75 | 433.29 | 251.33 | 264.36 | 1.21 | 0.95 | 0.76 | 4.22 | 2.07 | 9.52 | 11.79 | 0.42 | 0.67 | 0.46 | 4355.23 | 451.47 | 367.03 | 763.36 | 892.16 | 611.58 | 1.95 | 3.38 | 3.73 | 195 | 490.5 | 485 | 513.13 | 477.5 | 2007.63 | 136.61 | 7955.64 | 2012.82 | 20405.24 | 17068.19 | 1936 | 1589.04 | 1470.7 | 28.72
2012M06 | 2012-06-01 | 90.73 | 95.59 | 94.24 | 82.36 | 87.19 | 85.31 | 2.46 | 11.49 | 17.2 | 96.09 | 2.26 | 3.72 | 2.33 | 2.97 | 2.91 | 3.12 | 2.88 | 1058 | 2400 | 1558.48 | 2425.08 | 1027.74 | 1089.05 | 578.01 | 1181.93 | 514.95 | 1183.37 | 1430.48 | 236.76 | 267.31 | 263.93 | 600 | 578 | 541.2 | 411.96 | 249.49 | 276.19 | 1.05 | 0.95 | 0.95 | 4.12 | 2.08 | 9.2 | 11.79 | 0.41 | 0.63 | 0.45 | 4282.97 | 442.3 | 362.31 | 751.69 | 862.84 | 606.68 | 1.81 | 2.86 | 3.2 | 193.13 | 501.63 | 485 | 456.88 | 477.5 | 1890.18 | 134.66 | 7423.02 | 1854.15 | 19271.07 | 16549.14 | 1858.7 | 1598.76 | 1443.86 | 27.98
2012M07 | 2012-07-01 | 96.75 | 103.14 | 99.22 | 87.9 | 88.24 | 87.33 | 2.95 | 11.13 | 18.11 | 100.95 | 2.35 | 4.2 | 2.36 | 3.03 | 2.99 | 3.11 | 2.99 | 1070 | 2400 | 1502.97 | 2450.28 | 1052.84 | 1063.18 | 670.19 | 1239.49 | 608.68 | 1214.67 | 1472.27 | 253.38 | 333.05 | 268.59 | 573.75 | 555 | 518.75 | 409.29 | 322.98 | 345.69 | 0.85 | 0.96 | 1.02 | 4.03 | 2.09 | 8.75 | 11.79 | 0.4 | 0.63 | 0.5 | 4191.42 | 430.25 | 357.19 | 747.41 | 857.92 | 606.68 | 1.85 | 2.89 | 3.08 | 188.5 | 436.88 | 485 | 307.5 | 279.5 | 1876.25 | 127.94 | 7584.26 | 1881.48 | 18546.09 | 16128.41 | 1847.75 | 1594.29 | 1425.82 | 27.43
2012M08 | 2012-08-01 | 105.27 | 113.34 | 108.37 | 94.11 | 91 | 89.11 | 2.84 | 11.18 | 17.74 | 99.63 | 2.51 | 3.85 | 2.35 | 3.12 | 3.07 | 3.2 | 3.08 | 1001 | 2400 | 1431.13 | 2469.18 | 1022.38 | 1007.61 | 684.02 | 1250.27 | 651.35 | 1230.73 | 1525.43 | 265.69 | 331.99 | 273.34 | 567.75 | 545 | 509 | 436.43 | 333.73 | 349.4 | 0.98 | 0.95 | 0.97 | 4.1 | 2.09 | 7.95 | 11.76 | 0.41 | 0.63 | 0.46 | 4207.93 | 431.03 | 354.71 | 749.6 | 856.66 | 606.68 | 1.86 | 2.6 | 2.79 | 182.5 | 504.5 | 485 | 382.5 | 477.5 | 1845.38 | 107.5 | 7515.53 | 1900.62 | 18772.62 | 15735.21 | 1818.16 | 1630.31 | 1453.26 | 28.8
2012M09 | 2012-09-01 | 106.28 | 113.38 | 110.96 | 94.51 | 88.96 | 85.82 | 2.84 | 11.08 | 16.83 | 98.58 | 2.62 | 3.95 | 2.31 | 3.1 | 3.19 | 3.09 | 3.04 | 967 | 2400 | 1354.36 | 2469.18 | 1001.38 | 980 | 677.32 | 1280.95 | 647.18 | 1268.69 | 1572.25 | 256.24 | 320.85 | 278.16 | 563.25 | 543.75 | 512 | 455.18 | 343.55 | 353.42 | 1.11 | 0.96 | 1 | 4.06 | 2.11 | 7.14 | 11.37 | 0.42 | 0.58 | 0.44 | 4191.47 | 447.36 | 353.34 | 768.45 | 878.2 | 608.08 | 1.86 | 2.76 | 3.04 | 182.5 | 527.38 | 485 | 384.38 | 477.5 | 2064.12 | 99.47 | 8087.74 | 2177.67 | 20771.26 | 17287.96 | 2009.85 | 1744.81 | 1623.65 | 33.61
2012M10 | 2012-10-01 | 103.41 | 111.97 | 108.73 | 89.52 | 81.85 | 82.8 | 3.32 | 11.58 | 15.3 | 105.7 | 2.46 | 3.82 | 2.3 | 3.01 | 3.16 | 2.99 | 2.88 | 898 | 2400 | 1359.81 | 2469.18 | 886 | 863.04 | 625.76 | 1177.95 | 595.41 | 1214.2 | 1302.61 | 252.91 | 321.24 | 283.07 | 558.25 | 532.5 | 520.25 | 453.74 | 340.25 | 358.2 | 1.12 | 0.96 | 0.98 | 4.07 | 2.11 | 7.11 | 10.93 | 0.42 | 0.53 | 0.45 | 4223.95 | 450.7 | 350.23 | 766.48 | 873.36 | 610.15 | 1.81 | 2.95 | 3.2 | 182.5 | 533.5 | 474 | 349 | 477.5 | 1974.3 | 113.95 | 8062.03 | 2141.97 | 21233.7 | 17168.74 | 1903.96 | 1746.58 | 1635.83 | 33.19
2012M11 | 2012-11-01 | 101.17 | 109.71 | 107.13 | 86.68 | 85.89 | 85.74 | 3.54 | 11.83 | 15 | 109.37 | 2.48 | 3.53 | 2.15 | 3.02 | 3.12 | 2.89 | 3.04 | 848 | 2400 | 1339.11 | 2469.18 | 863.18 | 806.7 | 584.59 | 1137.78 | 567.61 | 1184.61 | 1285.23 | 252.07 | 321.64 | 289.03 | 559.25 | 530 | 523 | 448.32 | 346.49 | 360.82 | 1.07 | 0.93 | 0.85 | 4.29 | 2.13 | 7.16 | 10.96 | 0.42 | 0.5 | 0.43 | 4268.78 | 449.35 | 353.03 | 761.32 | 870.05 | 611.51 | 1.78 | 2.8 | 2.97 | 182.5 | 487.88 | 447.5 | 383.5 | 477.5 | 1948.83 | 120.35 | 7711.23 | 2181.97 | 20713.07 | 16335.36 | 1912.4 | 1721.64 | 1576.36 | 32.77
2012M12 | 2012-12-01 | 101.19 | 109.68 | 105.69 | 88.22 | 92.88 | 88.84 | 3.34 | 11.79 | 15.41 | 107.04 | 2.41 | 3.37 | 2.13 | 3.08 | 3.31 | 2.86 | 3.08 | 785 | 2400 | 1303.09 | 2502.25 | 843.55 | 753.53 | 591.29 | 1158.64 | 577.22 | 1188.18 | 1271.9 | 242.94 | 308.65 | 283.96 | 557.8 | 530 | 520.4 | 413.75 | 325.18 | 347.96 | 1.12 | 0.94 | 0.76 | 4.37 | 2.15 | 7.22 | 11.07 | 0.43 | 0.49 | 0.43 | 4341.31 | 459.45 | 354.8 | 769.97 | 879.94 | 612.86 | 1.84 | 2.9 | 3.11 | 182.5 | 472.83 | 435 | 375.83 | 477.5 | 2086.76 | 128.51 | 7966.49 | 2279.8 | 22880.89 | 17448.5 | 2040.43 | 1684.76 | 1582.25 | 31.87
2013M01 | 2013-01-01 | 105.1 | 112.97 | 107.58 | 94.74 | 92.77 | 86.13 | 3.33 | 11.87 | 15.89 | 107.61 | 2.28 | 3.47 | 2.2 | 3 | 3.34 | 2.62 | 3.05 | 828.64 | 2400 | 1926.47 | 2270.76 | 884.52 | 801.36 | 595.3 | 1192.35 | 526.2 | 1210.92 | 1298.48 | 233.32 | 303.13 | 291.01 | 564.2 | 540 | 530 | 401.25 | 309.01 | 335.47 | 1.1 | 0.93 | 0.75 | 4.36 | 2.22 | 7.02 | 11.24 | 0.43 | 0.48 | 0.42 | 4416.93 | 465.57 | 334.12 | 761.8 | 870.59 | 612.86 | 1.89 | 3.04 | 3.3 | 182.5 | 462.25 | 428 | 380 | 395 | 2037.75 | 150.49 | 8047.36 | 2333.68 | 24545.9 | 17472.5 | 2032.2 | 1671.85 | 1638.89 | 31.06
2013M02 | 2013-02-01 | 107.64 | 116.52 | 111.09 | 95.3 | 94.94 | 85.13 | 3.33 | 11.77 | 16.47 | 107.54 | 2.2 | 3.3 | 2.29 | 2.93 | 3.33 | 2.53 | 2.91 | 853.25 | 1635 | 1901.12 | 1821.71 | 919.58 | 836 | 610.73 | 1173.48 | 518.9 | 1216.99 | 1285.75 | 237 | 302.74 | 288.14 | 563 | 538.75 | 535 | 401.65 | 297.99 | 318.94 | 1.11 | 0.92 | 0.82 | 4.35 | 2.19 | 7 | 11.57 | 0.44 | 0.46 | 0.4 | 4390.59 | 466.86 | 319.69 | 737.55 | 842.88 | 586.38 | 1.98 | 3.04 | 3.19 | 182.5 | 464.5 | 419 | 415.63 | 395 | 2053.6 | 154.64 | 8060.93 | 2365.79 | 24211.74 | 17690.1 | 2128.69 | 1627.57 | 1674.55 | 30.33
2013M03 | 2013-03-01 | 102.52 | 109.24 | 105.42 | 92.91 | 90.98 | 82.77 | 3.81 | 11.87 | 16.27 | 113.68 | 2.15 | 3.3 | 2.34 | 2.9 | 3.48 | 2.55 | 2.66 | 818.75 | 1500 | 1801.47 | 1763.7 | 891.5 | 832.75 | 584.7 | 1117.43 | 513.95 | 1161.66 | 1249.76 | 239.75 | 309.04 | 296.74 | 559 | 535 | 532.5 | 401.61 | 285.87 | 309.75 | 1.08 | 0.94 | 0.91 | 4.29 | 2.31 | 7 | 11.9 | 0.42 | 0.46 | 0.41 | 4377.36 | 436.19 | 313.78 | 722.69 | 822 | 575.55 | 2.08 | 2.8 | 2.98 | 160 | 467.63 | 415 | 395.63 | 395 | 1909.57 | 139.87 | 7645.58 | 2169.42 | 23296.52 | 16724.93 | 1926.07 | 1593.09 | 1582.95 | 28.79
2013M04 | 2013-04-01 | 98.85 | 102.88 | 101.66 | 92.02 | 87.76 | 82.02 | 4.17 | 12.88 | 16.2 | 122.81 | 2.29 | 3.3 | 2.24 | 2.89 | 3.39 | 2.91 | 2.37 | 791.43 | 1500 | 1850.72 | 1763.7 | 874.17 | 830.71 | 563.88 | 1094.52 | 495.55 | 1131.82 | 1221.14 | 229.65 | 279.91 | 269.18 | 557 | 535.6 | 530.6 | 390.76 | 278.15 | 308.28 | 1.1 | 0.9 | 0.98 | 4.27 | 2.29 | 7 | 12.37 | 0.43 | 0.45 | 0.39 | 4366.9 | 455.89 | 304.53 | 733.56 | 834.37 | 558.58 | 2.03 | 2.5 | 2.87 | 111.5 | 461.13 | 409 | 365.63 | 395 | 1861.67 | 137.39 | 7234.28 | 2027.39 | 21662.25 | 15672.95 | 1856 | 1487.86 | 1493.07 | 25.36
2013M05 | 2013-05-01 | 99.37 | 103.03 | 100.31 | 94.76 | 87.71 | 81.79 | 4.04 | 12.29 | 16.22 | 118.48 | 2.34 | 3.24 | 2.19 | 2.95 | 3.29 | 3.18 | 2.39 | 822.5 | 1500 | 1823.4 | 1780.73 | 879.47 | 827.5 | 498.01 | 1073.2 | 514.78 | 1116.66 | 1227.73 | 231.49 | 295.54 | 273.59 | 543.5 | 508.75 | 510.75 | 386.85 | 279.25 | 319.67 | 1.05 | 0.91 | 1.06 | 4.1 | 2.38 | 6.99 | 12.8 | 0.42 | 0.43 | 0.39 | 4342.72 | 454.24 | 294.78 | 732.53 | 833.2 | 540.69 | 2.04 | 2.51 | 3.04 | 157.5 | 421.25 | 410 | 358.13 | 395 | 1832.02 | 124.01 | 7249.41 | 2032.98 | 20775.83 | 14947.96 | 1831.55 | 1414.03 | 1475.17 | 23.04
2013M06 | 2013-06-01 | 99.74 | 103.11 | 100.33 | 95.79 | 82.75 | 77.29 | 3.83 | 11.92 | 16.61 | 114.37 | 2.28 | 3.05 | 2 | 2.84 | 3.17 | 3.03 | 2.31 | 890.63 | 1500 | 1785.85 | 1807.79 | 876.88 | 853.5 | 524.66 | 1037.75 | 545.2 | 1147.34 | 1245.25 | 229.65 | 298.41 | 236.78 | 524.25 | 483.75 | 492 | 385.93 | 268.23 | 313.42 | 1.06 | 0.91 | 1.16 | 3.93 | 2.4 | 6.83 | 13.71 | 0.43 | 0.42 | 0.38 | 4493.38 | 462.03 | 306.01 | 742.56 | 844.6 | 561.3 | 2.05 | 2.33 | 2.81 | 125.63 | 424.13 | 410 | 329.38 | 395 | 1814.54 | 114.82 | 7000.24 | 2099.69 | 20267.4 | 14280.28 | 1839.01 | 1343.35 | 1430.23 | 21.11
2013M07 | 2013-07-01 | 105.26 | 107.72 | 103.36 | 104.7 | 77.26 | 72.64 | 3.62 | 11.6 | 16.17 | 110.09 | 2.31 | 3.05 | 2.1 | 2.83 | 3.17 | 3.04 | 2.28 | 860.43 | 1433.48 | 1719.92 | 1816.31 | 827.09 | 835.54 | 511.3 | 990.31 | 569.26 | 1008.78 | 1210.87 | 214.03 | 279.51 | 220.02 | 509 | 454 | 461.8 | 387.74 | 260.88 | 304.61 | 1 | 0.92 | 1.12 | 3.94 | 2.22 | 6.5 | 14.61 | 0.43 | 0.42 | 0.37 | 4635.36 | 458.32 | 298.76 | 727.7 | 827.7 | 548 | 2.04 | 2.24 | 2.56 | 115 | 409.63 | 410 | 312.5 | 395 | 1769.61 | 127.19 | 6906.64 | 2047.73 | 19563.83 | 13750.32 | 1837.62 | 1285.52 | 1401.48 | 19.71
2013M08 | 2013-08-01 | 108.16 | 110.96 | 106.96 | 106.55 | 76.96 | 72.91 | 3.43 | 11.64 | 15.6 | 107.5 | 2.48 | 2.98 | 2.07 | 2.78 | 3.36 | 2.71 | 2.28 | 892.61 | 1343.1 | 1714.4 | 1807.79 | 819.29 | 868.64 | 511.71 | 994.65 | 539.39 | 993.85 | 1111.67 | 185.1 | 238.74 | 220.62 | 478.75 | 425 | 428.25 | 399.44 | 252.43 | 305.34 | 0.98 | 0.94 | 1.19 | 3.95 | 2.04 | 6.5 | 15.65 | 0.43 | 0.45 | 0.38 | 4675.55 | 466.17 | 304.39 | 742.95 | 845.05 | 558.31 | 2.04 | 2.38 | 2.57 | 115 | 400.38 | 360 | 310.63 | 395 | 1817.62 | 137.06 | 7192.92 | 2174.18 | 21644.43 | 14314.93 | 1898.82 | 1351.74 | 1496.09 | 21.89
2013M09 | 2013-09-01 | 108.76 | 111.62 | 108.4 | 106.25 | 77.61 | 73.1 | 3.62 | 11.25 | 14.96 | 107.52 | 2.62 | 2.92 | 1.94 | 2.75 | 3.59 | 2.55 | 2.12 | 985.24 | 1325 | 1668.63 | 1797.87 | 826.25 | 909.76 | 560.18 | 1019.72 | 576.81 | 983.52 | 1005.71 | 159.83 | 207.41 | 216.93 | 444 | 428 | 431.48 | 362 | 259.8 | 307.51 | 0.97 | 0.94 | 1.12 | 3.99 | 1.98 | 6.37 | 16.08 | 0.44 | 0.46 | 0.38 | 4709.97 | 467.66 | 300.12 | 760.61 | 865.13 | 550.48 | 1.99 | 2.42 | 2.64 | 97.5 | 374.8 | 344 | 301 | 395 | 1761.3 | 134.19 | 7159.27 | 2084.92 | 22735.07 | 13801.39 | 1846.88 | 1348.6 | 1456.86 | 22.56
2013M10 | 2013-10-01 | 105.43 | 109.48 | 106.3 | 100.5 | 79.41 | 80.65 | 3.67 | 11.37 | 15.3 | 109.03 | 2.73 | 2.84 | 1.85 | 2.8 | 3.77 | 2.62 | 2 | 985.65 | 1335.87 | 1650.81 | 1764.66 | 859.66 | 912.17 | 540.85 | 990.96 | 584.87 | 1010.85 | 1008.48 | 155.7 | 201.73 | 205.25 | 439 | 423 | 420.43 | 376.32 | 287.72 | 325.69 | 0.96 | 0.93 | 1 | 4.04 | 1.96 | 6.81 | 16.46 | 0.45 | 0.48 | 0.41 | 4770.04 | 477.37 | 304.31 | 771 | 876.96 | 558.18 | 1.97 | 2.32 | 2.53 | 84.38 | 370 | 324 | 296.88 | 395 | 1814.58 | 132.57 | 7203.02 | 2115.43 | 23101.59 | 14117.65 | 1884.84 | 1316.58 | 1413.48 | 21.92
2013M11 | 2013-11-01 | 102.63 | 108.08 | 105.85 | 93.95 | 82.25 | 83.82 | 3.62 | 11.42 | 15.4 | 108.65 | 2.76 | 2.69 | 1.76 | 2.78 | 3.72 | 2.52 | 2.09 | 1274.5 | 1357.14 | 1614.74 | 1754.88 | 904.05 | 1108.1 | 551.32 | 989.83 | 567.19 | 1021.7 | 1004.05 | 158.92 | 199.13 | 195.23 | 438 | 405 | 414.3 | 395.88 | 274.43 | 306.75 | 0.88 | 0.92 | 0.77 | 4.14 | 2.03 | 7.32 | 16.82 | 0.44 | 0.46 | 0.39 | 5051.89 | 472.42 | 297.36 | 772.14 | 878.25 | 545.43 | 1.87 | 2.3 | 2.49 | 87.5 | 334.38 | 320 | 305 | 395 | 1747.96 | 136.32 | 7070.65 | 2089.56 | 22826.88 | 13684.01 | 1866.42 | 1275.86 | 1420.1 | 20.76
2013M12 | 2013-12-01 | 105.48 | 110.67 | 107.92 | 97.85 | 84.34 | 84.62 | 4.24 | 11.55 | 16.38 | 117.45 | 2.82 | 2.78 | 1.94 | 2.9 | 3.81 | 2.55 | 2.33 | 1270 | 1342 | 1552.25 | 1697.56 | 886.25 | 1147 | 564.03 | 990.52 | 569.45 | 1007.11 | 996 | 161.67 | 197.39 | 205.9 | 451 | 398.67 | 400.76 | 419.41 | 267.05 | 291.56 | 0.97 | 0.92 | 0.74 | 4.18 | 2.07 | 7.77 | 16.87 | 0.45 | 0.44 | 0.36 | 4835.15 | 479.62 | 287.35 | 784.96 | 892.83 | 527.06 | 1.93 | 2.31 | 2.56 | 96.88 | 341.63 | 320 | 305 | 395 | 1739.81 | 135.79 | 7214.9 | 2136.73 | 22762.13 | 13924.55 | 1974.98 | 1221.51 | 1355.67 | 19.67
2014M01 | 2014-01-01 | 102.1 | 107.42 | 104.01 | 94.86 | 81.61 | 82.9 | 4.7 | 11.59 | 16.67 | 123.48 | 2.82 | 2.93 | 1.93 | 2.87 | 3.9 | 2.16 | 2.56 | 1269.09 | 1298.64 | 1536.47 | 1560.64 | 862.63 | 1158.64 | 565.5 | 942.1 | 539.52 | 948.01 | 951.82 | 167.64 | 198.06 | 210.21 | 450 | 377 | 405 | 402 | 246.55 | 275.58 | 0.99 | 0.93 | 0.75 | 4.18 | 2.11 | 8.19 | 16.93 | 0.44 | 0.45 | 0.34 | 4924.33 | 476.78 | 286.6 | 789.31 | 897.78 | 525.68 | 2.01 | 2.14 | 2.34 | 97.5 | 403.38 | 333 | 330 | 395 | 1727.41 | 128.12 | 7291.47 | 2143.17 | 22063.86 | 14101.25 | 2036.93 | 1244.27 | 1420.95 | 19.88
2014M02 | 2014-02-01 | 104.83 | 108.81 | 104.94 | 100.73 | 76.29 | 77.6 | 5.97 | 11.3 | 16.76 | 137.61 | 2.99 | 3.83 | 2.11 | 2.58 | 3.65 | 1.85 | 2.22 | 1364 | 1250 | 1557.26 | 1409.8 | 904.34 | 1292 | 490.73 | 970.96 | 570.75 | 971.77 | 953 | 169.94 | 209.32 | 221.12 | 459 | 382 | 449.85 | 393.16 | 258.67 | 292.11 | 1.05 | 0.95 | 0.77 | 4.28 | 2.02 | 8.2 | 16.98 | 0.45 | 0.48 | 0.37 | 5051.89 | 478.14 | 291.84 | 793.19 | 902.19 | 535.29 | 2.07 | 1.9 | 2.17 | 97.5 | 450.13 | 367 | 353.13 | 307.63 | 1695.17 | 121.37 | 7149.21 | 2108.03 | 22820.67 | 14203.55 | 2034.53 | 1299.58 | 1409.53 | 20.85
2014M03 | 2014-03-01 | 104.04 | 107.4 | 104.15 | 100.57 | 73.34 | 74.6 | 4.88 | 10.88 | 16.55 | 122.17 | 3.04 | 4.72 | 2.32 | 2.5 | 3.59 | 1.8 | 2.09 | 1389.05 | 1235.71 | 1651.2 | 1366.87 | 953.81 | 1376.9 | 530.81 | 996.67 | 601.52 | 1009.95 | 984.76 | 177.75 | 222.33 | 234.35 | 422 | 366 | 425.1 | 378.57 | 286.92 | 323.71 | 1.12 | 0.96 | 0.81 | 4.47 | 2.26 | 8.05 | 17.09 | 0.45 | 0.49 | 0.39 | 5083.59 | 483.81 | 290.92 | 796.3 | 905.74 | 533.62 | 2.14 | 1.93 | 2.29 | 106.6 | 486.5 | 384 | 327.5 | 278.5 | 1705.37 | 111.83 | 6650.04 | 2053.08 | 23024.31 | 15678.1 | 2007.9 | 1336.08 | 1451.62 | 20.72
2014M04 | 2014-04-01 | 104.87 | 107.79 | 104.73 | 102.08 | 72.82 | 75.06 | 4.63 | 10.73 | 16.79 | 118.66 | 3.05 | 4.93 | 2.33 | 2.67 | 3.55 | 2.38 | 2.09 | 1356.13 | 1197 | 1629.2 | 1366.87 | 926.63 | 1291.75 | 516.18 | 1001.69 | 584.36 | 1011.42 | 952.25 | 181.42 | 222.36 | 232.37 | 395 | 352 | 399.29 | 370.91 | 277.09 | 324.81 | 1.23 | 0.93 | 0.85 | 4.35 | 2.38 | 8.28 | 17.66 | 0.45 | 0.54 | 0.39 | 5089.1 | 483.53 | 290.33 | 802.25 | 912.49 | 532.53 | 2.08 | 1.78 | 2.15 | 111.5 | 409 | 383 | 260 | 299 | 1810.67 | 114.58 | 6673.56 | 2087.09 | 23405.2 | 17373.6 | 2027.21 | 1298.45 | 1430.33 | 19.74
2014M05 | 2014-05-01 | 105.71 | 109.68 | 105.6 | 101.86 | 73.69 | 75.78 | 4.56 | 10.2 | 16.32 | 114.95 | 3.03 | 4.72 | 2.27 | 2.87 | 3.67 | 2.98 | 1.96 | 1413.25 | 1180 | 1632.73 | 1366.87 | 898.42 | 1255.25 | 519.42 | 961.81 | 568 | 954.94 | 951.5 | 181.88 | 217.3 | 220.68 | 388 | 346 | 391.55 | 390.48 | 277.21 | 334.73 | 1.12 | 0.91 | 0.84 | 4.38 | 2.56 | 8.24 | 17.97 | 0.45 | 0.54 | 0.4 | 5117.56 | 480.9 | 292.5 | 807.13 | 918.05 | 536.5 | 2.04 | 1.69 | 2.02 | 112.63 | 413.56 | 385 | 265 | 300.88 | 1751.05 | 100.56 | 6891.13 | 2097.32 | 23271.25 | 19401.08 | 2058.97 | 1288.74 | 1456.27 | 19.34
2014M06 | 2014-06-01 | 108.37 | 111.87 | 108.01 | 105.24 | 71.48 | 74.09 | 4.57 | 9.77 | 16.13 | 112.86 | 3.17 | 4.36 | 2.18 | 2.85 | 3.58 | 3.06 | 1.91 | 1393.25 | 1180 | 1720.67 | 1366.87 | 861.88 | 1233.75 | 511.14 | 925.82 | 543.86 | 948.33 | 942.38 | 160.29 | 202.39 | 204.7 | 397 | 356 | 402.57 | 404.5 | 236.65 | 306.44 | 1.07 | 0.93 | 0.83 | 4.54 | 2.55 | 7.9 | 18.15 | 0.44 | 0.57 | 0.4 | 4996.08 | 475.69 | 291.72 | 810.01 | 921.32 | 535.08 | 2 | 1.71 | 2.04 | 111.4 | 421.38 | 389 | 288.75 | 301.5 | 1838.95 | 92.74 | 6821.14 | 2106.94 | 22762 | 18628.81 | 2128.1 | 1279.1 | 1452.76 | 19.89
2014M07 | 2014-07-01 | 105.23 | 106.98 | 105.76 | 102.94 | 68.75 | 71.44 | 4.01 | 9.27 | 15.21 | 103.07 | 3.2 | 4.34 | 2.24 | 2.96 | 3.51 | 3.29 | 2.1 | 1255.22 | 1181.74 | 1734.13 | 1373.38 | 853.69 | 1106.3 | 471.74 | 897.43 | 503.35 | 892.08 | 908.04 | 138.71 | 182.73 | 193.01 | 422 | 375 | 435.39 | 420.87 | 218.31 | 280.35 | 1.02 | 0.93 | 0.79 | 5.17 | 2.45 | 7.75 | 18.98 | 0.44 | 0.55 | 0.4 | 4991.26 | 474.01 | 292.7 | 818.15 | 930.59 | 536.87 | 1.85 | 1.7 | 2 | 111 | 440.63 | 390 | 305 | 279.5 | 1948.3 | 96.05 | 7113.38 | 2193.24 | 22424.01 | 19117.65 | 2310.62 | 1310.59 | 1492.18 | 20.92
2014M08 | 2014-08-01 | 100.05 | 101.92 | 101.85 | 96.38 | 68.94 | 71.19 | 3.88 | 9.14 | 15.74 | 101.28 | 3.27 | 4.7 | 2.21 | 2.79 | 3.49 | 2.86 | 2.03 | 1187.62 | 1200 | 1729.32 | 1388.91 | 778.69 | 938.81 | 458.57 | 861.77 | 502.12 | 851.75 | 853.75 | 118.5 | 176.42 | 191.36 | 445 | 414 | 460.57 | 442.62 | 220.36 | 263.45 | 0.99 | 0.96 | 0.77 | 5.79 | 2.27 | 7.72 | 19.25 | 0.43 | 0.57 | 0.38 | 4919.97 | 466.1 | 289.17 | 800.33 | 910.31 | 530.41 | 1.63 | 1.67 | 1.86 | 111 | 446.5 | 391 | 311.25 | 279.5 | 2030.49 | 92.61 | 7001.84 | 2236.84 | 22231.05 | 18600.2 | 2326.99 | 1295.13 | 1446.33 | 19.74
2014M09 | 2014-09-01 | 95.85 | 97.34 | 96.99 | 93.22 | 65.94 | 67.86 | 3.92 | 9.24 | 15.16 | 101.76 | 3.21 | 4.64 | 2.22 | 2.64 | 3.37 | 2.65 | 1.89 | 1193.41 | 1213.64 | 1678.85 | 1388.91 | 760.75 | 904.55 | 430.17 | 839.82 | 459.73 | 836.46 | 834.09 | 105.64 | 163.06 | 180.56 | 432 | 411 | 449.91 | 442.05 | 202.83 | 243.61 | 0.97 | 0.92 | 0.77 | 6.17 | 2.36 | 7.72 | 18.35 | 0.42 | 0.56 | 0.35 | 4923.77 | 451.82 | 277.55 | 781.59 | 889 | 509.09 | 1.62 | 1.53 | 1.67 | 111.38 | 438.1 | 398 | 317.5 | 279.5 | 1990.43 | 82.38 | 6872.22 | 2117.24 | 21090.52 | 18034.8 | 2294.59 | 1236.55 | 1359.48 | 18.37
2014M10 | 2014-10-01 | 86.08 | 87.27 | 86.57 | 84.4 | 63.71 | 65.74 | 3.77 | 9.77 | 15.89 | 103.02 | 3.1 | 4.97 | 2.31 | 2.65 | 3.42 | 2.61 | 1.91 | 1148.7 | 1338.7 | 1696.44 | 1388.91 | 764.4 | 936.09 | 425.81 | 833.03 | 453.13 | 859.11 | 888.26 | 112.07 | 163.12 | 195.22 | 428 | 409 | 437.57 | 436.96 | 220.14 | 245.45 | 1.01 | 0.9 | 0.73 | 5.95 | 2.36 | 7.74 | 17.5 | 0.41 | 0.58 | 0.37 | 4943.23 | 443.49 | 275.65 | 769.95 | 875.76 | 505.6 | 1.55 | 1.51 | 1.63 | 116 | 418.75 | 398 | 317.5 | 279.5 | 1946.19 | 81.06 | 6737.48 | 2034.26 | 19830.41 | 15812.37 | 2276.83 | 1222.49 | 1259.76 | 17.16
2014M11 | 2014-11-01 | 76.99 | 78.44 | 76.73 | 75.81 | 62.55 | 65.66 | 4.1 | 8.9 | 15.59 | 102.66 | 2.91 | 4.62 | 2.27 | 2.65 | 3.33 | 2.71 | 1.9 | 1191.63 | 1397 | 1806.34 | 1388.91 | 764.75 | 970 | 449.9 | 825.98 | 473.6 | 841.33 | 922.75 | 113.91 | 178.74 | 213.85 | 418 | 400 | 423.8 | 422 | 236.03 | 258.68 | 1 | 0.9 | 0.72 | 5.84 | 2.31 | 7.87 | 17.31 | 0.41 | 0.53 | 0.36 | 4922.28 | 436.59 | 256.13 | 756.01 | 859.9 | 469.8 | 1.49 | 1.54 | 1.64 | 119.5 | 408.75 | 385 | 317.5 | 279.5 | 2055.55 | 73.73 | 6712.85 | 2030.18 | 20033.47 | 15807.05 | 2253.22 | 1175.33 | 1208.32 | 15.97
2014M12 | 2014-12-01 | 60.7 | 62.33 | 60.52 | 59.26 | 62.44 | 66.14 | 3.43 | 9.83 | 15.62 | 99 | 2.95 | 4.34 | 2.2 | 2.62 | 3.37 | 2.62 | 1.88 | 1212.14 | 1427.38 | 1795.13 | 1372.88 | 719.64 | 972.26 | 448.32 | 814.55 | 469.67 | 814.81 | 900.95 | 123.09 | 178.73 | 227.3 | 418 | 398 | 421.18 | 382.39 | 261.78 | 269.7 | 0.95 | 0.91 | 0.77 | 5.46 | 2.22 | 8.21 | 17.38 | 0.4 | 0.55 | 0.34 | 4926.23 | 431.17 | 249.39 | 749.2 | 852.16 | 457.45 | 1.51 | 1.47 | 1.61 | 119.5 | 418.38 | 381 | 308.13 | 279.5 | 1909.46 | 68.39 | 6446.45 | 1938.11 | 19829.71 | 15962.05 | 2175.76 | 1200.62 | 1215.32 | 16.3
2015M01 | 2015-01-01 | 47.11 | 48.07 | 45.98 | 47.27 | 61.44 | 59.29 | 2.97 | 9.25 | 16.19 | 91.06 | 2.92 | 4.19 | 2.16 | 2.61 | 3.24 | 2.28 | 2.32 | 1145.71 | 1392.86 | 1712.65 | 1350.33 | 719.64 | 1010.48 | 433.21 | 796.58 | 442.64 | 777.72 | 870.71 | 128.14 | 174.71 | 215.06 | 420 | 400 | 418.55 | 374.42 | 231.47 | 248.39 | 0.89 | 0.91 | 0.76 | 5.3 | 2.22 | 7.93 | 17.42 | 0.38 | 0.56 | 0.34 | 4922.86 | 407.61 | 251.48 | 726.83 | 826.71 | 461.27 | 1.48 | 1.42 | 1.66 | 119.5 | 440.25 | 381.5 | 305 | 279.5 | 1814.72 | 68.23 | 5830.54 | 1843.13 | 19454.12 | 14849.19 | 2113.05 | 1250.75 | 1242.45 | 17.24
2015M02 | 2015-02-01 | 54.79 | 57.93 | 55.83 | 50.61 | 69.05 | 63.48 | 2.85 | 8.27 | 14.2 | 83.52 | 2.96 | 3.94 | 2.17 | 2.45 | 3.11 | 1.84 | 2.42 | 1160.5 | 1350 | 1677.34 | 1344.82 | 723.04 | 1052.37 | 423.55 | 762.61 | 418.25 | 762.51 | 825 | 125.39 | 173.7 | 217.71 | 420 | 400 | 417 | 353.5 | 219.85 | 237 | 0.94 | 1 | 0.7 | 4.88 | 2.03 | 7.71 | 17.48 | 0.37 | 0.54 | 0.32 | 4910.97 | 397.5 | 250.89 | 734.3 | 835.21 | 460.18 | 1.54 | 1.43 | 1.82 | 121.25 | 444.13 | 382.5 | 305 | 279.5 | 1817.82 | 62.75 | 5729.27 | 1795.66 | 18233.91 | 14573.84 | 2097.76 | 1227.08 | 1197.16 | 16.79
2015M03 | 2015-03-01 | 52.83 | 55.79 | 54.91 | 47.78 | 64.76 | 59.92 | 2.8 | 8.27 | 13.04 | 82.16 | 2.88 | 3.54 | 2.03 | 2.41 | 3.08 | 1.42 | 2.72 | 1090.68 | 1350 | 1570.53 | 1344.82 | 698.86 | 1020.8 | 409.79 | 749.93 | 412.36 | 751.16 | 804.55 | 126.31 | 174.23 | 227.74 | 410 | 392 | 411 | 360.74 | 218.8 | 230.75 | 0.93 | 1.04 | 0.63 | 4.72 | 2.15 | 7.58 | 17.45 | 0.35 | 0.53 | 0.29 | 4961.57 | 379.19 | 247.32 | 717.91 | 816.57 | 453.64 | 1.53 | 1.43 | 1.74 | 123 | 428.8 | 383 | 295.5 | 283.4 | 1773.86 | 58.05 | 5939.67 | 1792.47 | 17421.91 | 13755.5 | 2028.73 | 1178.63 | 1138.64 | 16.24
2015M04 | 2015-04-01 | 57.54 | 59.39 | 58.8 | 54.44 | 56.24 | 58.95 | 2.58 | 6.77 | 10.94 | 70.94 | 2.87 | 3.62 | 2.03 | 2.63 | 3.01 | 2.13 | 2.77 | 1077.5 | 1339.5 | 1569.57 | 1344.82 | 682.75 | 979.75 | 394.73 | 747.74 | 398.09 | 747.72 | 833.5 | 129.06 | 172.05 | 224.21 | 399 | 384 | 400.26 | 354.02 | 209.7 | 223.4 | 0.91 | 1.03 | 0.61 | 4.82 | 2.31 | 7.77 | 16.93 | 0.35 | 0.54 | 0.29 | 4986.71 | 377.76 | 249.06 | 715.85 | 814.23 | 456.83 | 1.58 | 1.41 | 1.7 | 114.13 | 409 | 380 | 260 | 299 | 1819.19 | 52.28 | 6042.09 | 2005.36 | 15900.88 | 12830.92 | 2212.72 | 1198.93 | 1151.29 | 16.34
2015M05 | 2015-05-01 | 62.51 | 64.56 | 63.69 | 59.27 | 61.19 | 61.63 | 2.84 | 6.68 | 9.34 | 72.57 | 3.1 | 3.49 | 1.93 | 2.89 | 2.97 | 2.6 | 3.09 | 1131.94 | 1270 | 1619.84 | 1344.82 | 697.35 | 962.06 | 388.2 | 785.13 | 386.12 | 769.95 | 916.05 | 126.77 | 166.29 | 217.38 | 381 | 368 | 386.53 | 351 | 200.77 | 215.32 | 0.94 | 0.94 | 0.61 | 4.5 | 2.35 | 7.48 | 15.86 | 0.36 | 0.54 | 0.29 | 5018.01 | 390.78 | 246.5 | 740.67 | 842.46 | 452.14 | 1.61 | 1.55 | 1.84 | 110.5 | 413.56 | 380 | 265 | 300.88 | 1804.04 | 60.3 | 6294.78 | 1991.78 | 15803.59 | 13511.34 | 2281.8 | 1198.63 | 1140.4 | 16.83
2015M06 | 2015-06-01 | 61.31 | 62.34 | 61.78 | 59.8 | 58.96 | 60.71 | 2.77 | 6.67 | 9.19 | 71.55 | 3.24 | 3.52 | 1.99 | 3 | 3.01 | 2.71 | 3.27 | 1123.64 | 1250 | 1547.16 | 1365.86 | 705.91 | 914.43 | 391.48 | 788.21 | 387 | 841.79 | 927.95 | 118.96 | 166.72 | 221.12 | 376 | 365 | 375.95 | 349 | 204.99 | 209.81 | 0.9 | 0.92 | 0.63 | 4.44 | 2.28 | 7.28 | 13.79 | 0.37 | 0.55 | 0.27 | 4947.23 | 392.46 | 240.59 | 745.32 | 847.75 | 441.29 | 1.6 | 1.58 | 1.82 | 118.9 | 421.38 | 380 | 288.75 | 301.5 | 1687.73 | 62.63 | 5833.01 | 1829.5 | 15064.94 | 12825.23 | 2082.09 | 1181.5 | 1088.82 | 16.08
2015M07 | 2015-07-01 | 54.34 | 55.87 | 56.25 | 50.9 | 59.9 | 57.9 | 2.83 | 6.69 | 9.5 | 72.62 | 3.33 | 3.41 | 1.92 | 3.1 | 3.04 | 2.86 | 3.39 | 1103.04 | 1269.13 | 1440.43 | 1388.91 | 680 | 869.13 | 405.87 | 752.32 | 407.09 | 809.98 | 917.39 | 124.01 | 179.6 | 222.89 | 392 | 376 | 389.86 | 345.78 | 207.38 | 197.31 | 0.89 | 0.94 | 0.64 | 4.65 | 2.07 | 7.28 | 12.26 | 0.36 | 0.54 | 0.28 | 4878.08 | 385.14 | 241.27 | 745.61 | 848.07 | 442.54 | 1.6 | 1.45 | 1.64 | 121 | 431.5 | 380 | 283.75 | 301.5 | 1639.5 | 52.39 | 5456.75 | 1763.04 | 15071.53 | 11413.1 | 2000.68 | 1128.31 | 1009.27 | 15.05
2015M08 | 2015-08-01 | 45.69 | 46.99 | 47.22 | 42.86 | 59.14 | 55.02 | 2.76 | 6.35 | 9.82 | 70.37 | 3.15 | 3.46 | 1.89 | 2.96 | 2.91 | 2.8 | 3.17 | 1032.38 | 1233.5 | 1466.01 | 1392.06 | 601.38 | 735.48 | 378.78 | 728.33 | 385.86 | 753.56 | 894.75 | 110.69 | 162.59 | 183.53 | 373 | 362 | 377.5 | 340.13 | 187.87 | 179.68 | 0.9 | 0.96 | 0.68 | 4.77 | 1.82 | 7.28 | 10.39 | 0.36 | 0.54 | 0.25 | 4925.58 | 389.8 | 241.7 | 747.29 | 849.98 | 443.33 | 1.58 | 1.31 | 1.45 | 121 | 434.63 | 378.8 | 274.63 | 301.5 | 1548.13 | 56.19 | 5127.3 | 1703.6 | 15163.77 | 10386 | 1807.64 | 1117.93 | 984.1 | 14.94
2015M09 | 2015-09-01 | 46.28 | 47.24 | 46.15 | 45.45 | 57.65 | 51.38 | 2.65 | 6.28 | 10.31 | 68.96 | 3.28 | 3.22 | 1.8 | 2.78 | 2.65 | 2.59 | 3.1 | 1051.59 | 1280 | 1471.88 | 1399.94 | 599.5 | 799.66 | 367.49 | 720.4 | 374.45 | 771.69 | 896.82 | 109.77 | 165.62 | 173.61 | 357 | 347 | 360 | 326.43 | 193.97 | 172.7 | 0.91 | 0.95 | 0.63 | 4.58 | 1.69 | 7.28 | 8.77 | 0.37 | 0.53 | 0.26 | 4887.36 | 393.02 | 247.78 | 735.64 | 836.74 | 454.48 | 1.52 | 1.24 | 1.35 | 124 | 428 | 379 | 279.38 | 301.5 | 1589.6 | 56.95 | 5217.25 | 1684.25 | 15453.34 | 9937.55 | 1720.23 | 1124.77 | 964.38 | 14.75
2015M10 | 2015-10-01 | 46.96 | 48.12 | 46.55 | 46.2 | 54.26 | 50.11 | 2.32 | 6.03 | 10.11 | 63.61 | 3.2 | 3.38 | 1.82 | 2.86 | 2.81 | 2.54 | 3.24 | 1104.09 | 1280 | 1520.37 | 1399.94 | 636.67 | 857.73 | 375.95 | 743.3 | 372.68 | 809.13 | 961.59 | 118.04 | 171.39 | 177.47 | 373 | 362 | 369.27 | 342.4 | 206.34 | 172.71 | 0.93 | 0.93 | 0.66 | 4.24 | 1.61 | 7.28 | 8.71 | 0.37 | 0.55 | 0.31 | 4858.43 | 393.3 | 248.08 | 734.83 | 835.81 | 455.04 | 1.52 | 1.24 | 1.33 | 123.5 | 423.75 | 380 | 250.63 | 301.5 | 1516.49 | 53.12 | 5216.09 | 1720.11 | 15794.61 | 10316.83 | 1724.34 | 1159.25 | 976.91 | 15.81
2015M11 | 2015-11-01 | 43.11 | 44.42 | 42.22 | 42.7 | 52.47 | 53.34 | 2.08 | 5.5 | 9.52 | 57.83 | 3.36 | 3.26 | 1.8 | 2.82 | 2.92 | 2.49 | 3.06 | 1071.07 | 1307.83 | 1517.92 | 1413.16 | 608.21 | 788.75 | 368 | 727.34 | 350.57 | 799.62 | 915.24 | 119.42 | 166.16 | 169.09 | 368 | 359 | 366.24 | 353.61 | 203.41 | 177.1 | 0.85 | 0.93 | 0.77 | 4.03 | 1.62 | 7.52 | 9.63 | 0.35 | 0.57 | 0.32 | 4813.09 | 375.87 | 242.9 | 728.5 | 828.62 | 445.54 | 1.53 | 1.16 | 1.24 | 123.5 | 383.88 | 366.4 | 263.63 | 301.5 | 1467.89 | 46.86 | 4799.9 | 1618.35 | 14745.29 | 9244.33 | 1583.31 | 1086.44 | 885.2 | 14.45
2015M12 | 2015-12-01 | 36.57 | 37.72 | 34.77 | 37.23 | 52.21 | 48.77 | 1.92 | 5.09 | 9.08 | 53.71 | 3.35 | 3.28 | 1.75 | 2.81 | 2.95 | 2.45 | 3.03 | 1150 | 1335.65 | 1536.52 | 1446.03 | 607.38 | 849.55 | 368.42 | 765.7 | 338.35 | 820.94 | 898.18 | 119.42 | 163.95 | 169.76 | 363 | 356 | 360.24 | 371 | 191.98 | 189.23 | 0.86 | 0.93 | 0.77 | 3.8 | 1.74 | 7.61 | 9.89 | 0.36 | 0.57 | 0.32 | 4789.65 | 380.56 | 244.62 | 718.15 | 816.85 | 448.69 | 1.55 | 1.16 | 1.27 | 123.5 | 340.63 | 360 | 264 | 301.5 | 1497.2 | 40.5 | 4638.83 | 1706.58 | 14691.69 | 8707.79 | 1527.79 | 1075.74 | 859.82 | 14.13
2016M01 | 2016-01-01 | 29.78 | 30.8 | 27 | 31.54 | 49.02 | 49.09 | 2.27 | 4.4 | 8.4 | 54.22 | 2.95 | 3.2 | 1.65 | 2.55 | 2.85 | 2.08 | 2.72 | 1152 | 1307.83 | 1498.6 | 1359.9 | 611.63 | 895.63 | 373.08 | 736.03 | 336.48 | 781.35 | 885.35 | 118.5 | 161.03 | 164.91 | 369 | 361 | 366.19 | 364.91 | 191.73 | 193.27 | 0.86 | 1.04 | 0.69 | 3.63 | 1.85 | 7.61 | 10.47 | 0.35 | 0.57 | 0.31 | 4730.96 | 380.21 | 251.76 | 690.7 | 785.62 | 461.78 | 1.52 | 1.08 | 1.23 | 122.6 | 327.13 | 334 | 233.88 | 301.5 | 1481.1 | 41.88 | 4471.79 | 1646.2 | 13808.08 | 8507.29 | 1520.36 | 1097.91 | 855.25 | 14.11
2016M02 | 2016-02-01 | 31.03 | 33.2 | 29.5 | 30.39 | 50.27 | 50.33 | 1.96 | 3.97 | 8.56 | 48.43 | 2.92 | 3.26 | 1.63 | 2.35 | 2.83 | 1.75 | 2.48 | 1218.93 | 1280 | 1511.99 | 1317.26 | 679.17 | 986.9 | 373.75 | 767.24 | 323.29 | 779.88 | 898.19 | 114.82 | 159.68 | 164.91 | 384 | 374 | 377.38 | 360.13 | 188.43 | 187.03 | 0.93 | 1.05 | 0.69 | 3.86 | 1.77 | 7.59 | 10.8 | 0.36 | 0.56 | 0.29 | 4670.33 | 388.43 | 259.34 | 685.86 | 780.11 | 475.7 | 1.47 | 1.1 | 1.27 | 114.5 | 326 | 286.25 | 191.88 | 301.5 | 1531.26 | 46.83 | 4598.62 | 1765.75 | 15610.14 | 8298.5 | 1709.85 | 1199.5 | 919.35 | 15.17
2016M03 | 2016-03-01 | 37.34 | 39.07 | 35.18 | 37.77 | 52.21 | 52.57 | 1.7 | 3.91 | 7.74 | 44.49 | 3.07 | 3.47 | 1.67 | 2.31 | 2.87 | 1.77 | 2.3 | 1440.48 | 1280 | 1443.58 | 1300.73 | 715.95 | 1210.6 | 380.97 | 765.61 | 319.13 | 766.26 | 859.19 | 112.99 | 159.14 | 160.5 | 384 | 375 | 374.9 | 360.2 | 189.69 | 191.07 | 0.94 | 1.01 | 0.68 | 4.03 | 1.85 | 7.39 | 10.67 | 0.36 | 0.58 | 0.34 | 4569.68 | 388.89 | 263.62 | 681.4 | 775.04 | 483.53 | 1.44 | 1.28 | 1.46 | 114.5 | 338.13 | 291.25 | 201.75 | 301.5 | 1531.01 | 56.2 | 4953.8 | 1802.19 | 16897.6 | 8717.25 | 1801.69 | 1245.14 | 967.73 | 15.47
2016M04 | 2016-04-01 | 40.75 | 42.25 | 39.04 | 40.96 | 50.69 | 52.35 | 1.9 | 3.97 | 6.82 | 46.63 | 3.08 | 3.4 | 1.77 | 2.54 | 2.99 | 2.51 | 2.11 | 1580.95 | 1294.47 | 1474.33 | 1314.38 | 775 | 1299.05 | 395.14 | 794.13 | 346.19 | 808.51 | 875.95 | 112.53 | 164.41 | 162.26 | 395 | 386 | 383.53 | 371 | 192.76 | 187.39 | 0.94 | 0.99 | 0.71 | 3.96 | 1.93 | 7.39 | 10.53 | 0.37 | 0.62 | 0.34 | 4625 | 396.73 | 271.7 | 685.76 | 780 | 498.36 | 1.53 | 1.49 | 1.71 | 114.13 | 330.5 | 295 | 196.25 | 301.5 | 1571.23 | 60.92 | 4872.74 | 1732.27 | 17032.71 | 8878.86 | 1855.37 | 1242.26 | 994.19 | 16.36
2016M05 | 2016-05-01 | 45.94 | 47.13 | 43.95 | 46.73 | 51.31 | 54.24 | 1.92 | 4.33 | 6.27 | 48.17 | 3.1 | 3.42 | 1.85 | 2.57 | 3.08 | 2.43 | 2.21 | 1439.5 | 1200 | 1500.81 | 1322.77 | 753.42 | 1218.25 | 422.55 | 795.64 | 421.64 | 805.59 | 881 | 112.07 | 168.96 | 158.51 | 433 | 415 | 414.38 | 377.31 | 189.85 | 171.96 | 0.93 | 0.99 | 0.76 | 4.04 | 2.06 | 7.39 | 10.47 | 0.37 | 0.6 | 0.38 | 4680.36 | 395.82 | 273.27 | 696.35 | 792.05 | 501.24 | 1.55 | 1.36 | 1.63 | 110.5 | 313.5 | 295 | 198.38 | 301.5 | 1550.63 | 55.13 | 4694.54 | 1707.8 | 16706.95 | 8660.35 | 1869.03 | 1260.95 | 1035.86 | 16.95
2016M06 | 2016-06-01 | 47.69 | 48.48 | 45.83 | 48.75 | 52.85 | 58.59 | 2.57 | 4.76 | 6.4 | 58.11 | 3.12 | 3.65 | 1.89 | 2.65 | 2.96 | 2.58 | 2.41 | 1547.95 | 1195 | 1517.12 | 1365.86 | 718.18 | 1337.27 | 457.4 | 799.91 | 467.73 | 793.48 | 860.23 | 108.39 | 179.87 | 166.67 | 441 | 422 | 426.79 | 372.46 | 187.01 | 173.06 | 0.94 | 0.99 | 0.88 | 4.11 | 2.15 | 7.34 | 10.47 | 0.37 | 0.61 | 0.43 | 4809.95 | 393.16 | 282.26 | 681.12 | 774.72 | 517.73 | 1.63 | 1.26 | 1.49 | 110.5 | 306.63 | 285 | 142.63 | 301.5 | 1593.51 | 51.98 | 4641.97 | 1712.77 | 16966.69 | 8928.35 | 2026.19 | 1276.4 | 984.14 | 17.29
2016M07 | 2016-07-01 | 44.13 | 45.07 | 42.62 | 44.69 | 61.24 | 62.39 | 2.79 | 4.67 | 6.76 | 60.66 | 3.05 | 3.79 | 2 | 2.77 | 3.18 | 2.7 | 2.43 | 1515 | 1327.78 | 1493.28 | 1415.37 | 678.16 | 1290 | 431.08 | 796.67 | 439.9 | 767.83 | 832.86 | 107.02 | 161.76 | 145.17 | 442 | 424 | 417.89 | 361.57 | 166.51 | 151.75 | 0.93 | 1.01 | 0.97 | 4.26 | 1.96 | 7.15 | 10.47 | 0.36 | 0.62 | 0.43 | 4856.58 | 387.35 | 285.98 | 630.42 | 717.06 | 524.55 | 1.79 | 1.28 | 1.59 | 110.5 | 305.2 | 281 | 181 | 282.5 | 1629.05 | 57.26 | 4864.9 | 1834.79 | 17826.23 | 10262.86 | 2183.25 | 1336.66 | 1087.5 | 19.99
2016M08 | 2016-08-01 | 44.88 | 46.14 | 43.74 | 44.75 | 67.39 | 66.34 | 2.79 | 4.05 | 7.14 | 57.97 | 3.03 | 3.69 | 2.02 | 2.78 | 3.46 | 2.56 | 2.31 | 1575 | 1565.63 | 1539.99 | 1433 | 771.02 | 1423.7 | 412.17 | 824.42 | 398.7 | 817.52 | 830.35 | 95.53 | 150.15 | 152.67 | 415 | 403 | 393.78 | 347.46 | 159.28 | 149.18 | 0.9 | 1.04 | 0.96 | 4.24 | 1.74 | 6.83 | 10.84 | 0.37 | 0.63 | 0.44 | 4889.71 | 392.32 | 294.03 | 628.46 | 714.82 | 539.31 | 1.77 | 1.3 | 1.55 | 109.75 | 318.06 | 281.25 | 186.25 | 206.5 | 1639.28 | 60.89 | 4751.67 | 1835.52 | 18427.02 | 10335.99 | 2279.14 | 1340.17 | 1121.65 | 19.59
2016M09 | 2016-09-01 | 45.04 | 46.19 | 43.74 | 45.2 | 72.72 | 68.33 | 2.97 | 4.25 | 7.54 | 61.38 | 2.88 | 3.89 | 2.14 | 2.79 | 3.6 | 2.44 | 2.33 | 1557.39 | 1550 | 1536.8 | 1433 | 797.85 | 1443.86 | 403.53 | 837.21 | 368.05 | 849.65 | 865.73 | 89.56 | 148.43 | 145.39 | 384 | 378 | 365.27 | 342.73 | 157.56 | 150.65 | 0.91 | 1 | 1.05 | 4.12 | 1.7 | 6.91 | 11.88 | 0.37 | 0.62 | 0.47 | 4957.02 | 392.42 | 292.15 | 630.04 | 716.62 | 535.87 | 1.72 | 1.36 | 1.57 | 109 | 320 | 287 | 187.3 | 206.5 | 1592.36 | 57.79 | 4722.2 | 1947.64 | 19499.52 | 10191.78 | 2292.31 | 1326.61 | 1046.71 | 19.36
2016M10 | 2016-10-01 | 49.29 | 49.73 | 48.26 | 49.89 | 94.2 | 83.79 | 2.95 | 5.34 | 7.65 | 66.37 | 2.71 | 3.95 | 2.29 | 2.89 | 3.88 | 2.39 | 2.39 | 1473.57 | 1550 | 1487.98 | 1433 | 749.75 | 1331.19 | 401.87 | 861.26 | 361.88 | 914.14 | 873 | 91.86 | 152.26 | 148.7 | 369 | 365 | 349.9 | 336.39 | 164.37 | 151.75 | 0.9 | 0.97 | 1.06 | 4.04 | 1.59 | 7.28 | 12.29 | 0.36 | 0.63 | 0.49 | 4906.03 | 386.02 | 286.86 | 591.61 | 672.91 | 526.16 | 1.73 | 1.48 | 1.66 | 109 | 310 | 285 | 187.5 | 206.5 | 1665.9 | 59.09 | 4731.26 | 2024.49 | 20099.76 | 10259.74 | 2311.5 | 1266.55 | 959.14 | 17.66
2016M11 | 2016-11-01 | 45.26 | 46.44 | 43.77 | 45.57 | 103.43 | 89.15 | 2.5 | 5.69 | 7.59 | 62.58 | 2.48 | 4.06 | 2.29 | 3.03 | 4.01 | 2.41 | 2.68 | 1553.41 | 1563.64 | 1459.81 | 1433 | 766.93 | 1512.95 | 397.76 | 885.11 | 357 | 918.26 | 873 | 91.86 | 151.8 | 144.29 | 365 | 357 | 339.59 | 338 | 167.28 | 150.65 | 0.86 | 0.96 | 1.14 | 4.3 | 1.76 | 7.36 | 12.49 | 0.35 | 0.63 | 0.45 | 4878.28 | 378.32 | 275.14 | 595.49 | 677.33 | 504.67 | 1.74 | 1.66 | 1.87 | 103 | 298 | 285 | 205 | 206.5 | 1737.11 | 73.1 | 5450.93 | 2180.58 | 21126.09 | 11128.91 | 2566.2 | 1238.35 | 955.14 | 17.41
2016M12 | 2016-12-01 | 52.62 | 54.07 | 51.78 | 52.01 | 88.15 | 80.19 | 3.58 | 5.42 | 7.59 | 74.42 | 2.3 | 3.57 | 2.25 | 2.98 | 3.91 | 2.36 | 2.67 | 1727.14 | 1600 | 1423.35 | 1439.3 | 811.38 | 1666.43 | 416.07 | 916.7 | 355.95 | 930.43 | 873 | 91.86 | 152.45 | 153.11 | 373 | 364 | 354.42 | 341 | 161.17 | 141.83 | 0.83 | 0.96 | 1.08 | 4.14 | 1.86 | 7.5 | 13.2 | 0.34 | 0.64 | 0.41 | 4912.06 | 369.25 | 256.42 | 598.08 | 680.27 | 470.33 | 1.75 | 1.93 | 2.23 | 97.5 | 296.63 | 277.5 | 217.75 | 206.5 | 1727.74 | 80.02 | 5660.35 | 2209.84 | 21204.35 | 10972.27 | 2664.81 | 1157.36 | 918.38 | 16.43
2017M01 | 2017-01-01 | 53.59 | 54.89 | 53.37 | 52.51 | 83.73 | 86.49 | 3.26 | 6.14 | 8.04 | 74.26 | 2.19 | 3.72 | 2.39 | 3.04 | 3.95 | 2.14 | 3.05 | 1818.64 | 1643.64 | 1397.52 | 1427.78 | 825 | 1737.27 | 412 | 876.85 | 371.05 | 890.82 | 873 | 91.86 | 159.99 | 156.2 | 377 | 369 | 355.91 | 336.55 | 173.61 | 153.22 | 0.83 | 1 | 0.94 | 4.07 | 1.94 | 7.52 | 13.41 | 0.35 | 0.65 | 0.45 | 4904.88 | 371.6 | 258.6 | 590.65 | 671.82 | 474.33 | 1.82 | 2.16 | 2.56 | 96.88 | 308 | 270 | 233.75 | 206.5 | 1791.24 | 80.41 | 5754.56 | 2242.62 | 20691.79 | 9971.46 | 2714.8 | 1192.1 | 971.15 | 16.9
2017M02 | 2017-02-01 | 54.35 | 55.49 | 54.17 | 53.4 | 79.98 | 83.6 | 2.82 | 6.05 | 8.41 | 68.75 | 2.03 | 3.67 | 2.35 | 2.96 | 3.97 | 1.85 | 3.06 | 1688.25 | 1653.5 | 1350.87 | 1359.9 | 808.61 | 1566.5 | 394.53 | 839.6 | 373.6 | 874.38 | 873 | 91.86 | 162.86 | 157.08 | 367 | 361 | 348.75 | 335.34 | 181 | 155.06 | 0.83 | 1.05 | 0.9 | 4.23 | 1.94 | 7.37 | 13.64 | 0.35 | 0.67 | 0.45 | 4870.49 | 372.44 | 263.45 | 598.27 | 680.49 | 483.23 | 1.88 | 2.23 | 2.71 | 95 | 326 | 278.75 | 191.88 | 301.5 | 1860.75 | 89.44 | 5940.91 | 2311.5 | 19446.47 | 10643.3 | 2845.55 | 1234.2 | 1007.63 | 17.93
2017M03 | 2017-03-01 | 50.9 | 51.97 | 51.16 | 49.58 | 80.9 | 79.11 | 2.89 | 5 | 8.25 | 64.42 | 2.06 | 3.53 | 2.35 | 2.87 | 4.01 | 1.69 | 2.92 | 1542.39 | 1641.3 | 1305.67 | 1398.98 | 778.7 | 1229.57 | 383.68 | 814.94 | 360.7 | 847.32 | 835.17 | 93.7 | 158.96 | 151.13 | 370 | 364 | 358.43 | 343.56 | 176.54 | 154.32 | 0.85 | 1.07 | 0.92 | 4.35 | 2.13 | 7.4 | 13.78 | 0.35 | 0.66 | 0.4 | 4864.71 | 374.05 | 263.48 | 591.23 | 672.48 | 483.27 | 1.91 | 1.97 | 2.35 | 97.5 | 325.63 | 288 | 223.5 | 206.5 | 1901.47 | 87.65 | 5824.63 | 2280.92 | 19875.2 | 10204.66 | 2776.88 | 1231.42 | 962.87 | 17.63
2017M04 | 2017-04-01 | 52.16 | 52.98 | 52.45 | 51.06 | 83.65 | 78.89 | 3.08 | 5.01 | 8.76 | 67.18 | 1.96 | 3.43 | 2.28 | 3.03 | 4.05 | 2.18 | 2.87 | 1589.72 | 1600 | 1297.58 | 1421.4 | 752.06 | 1085.56 | 387.44 | 794.04 | 345.7 | 839.33 | 797.67 | 94.16 | 156.44 | 149.8 | 380 | 369 | 358.53 | 344.65 | 172.19 | 166.08 | 0.87 | 1.06 | 0.85 | 4.41 | 2.16 | 8.44 | 13.78 | 0.35 | 0.63 | 0.36 | 4708.62 | 374.96 | 270.34 | 605.27 | 688.44 | 495.87 | 1.92 | 1.65 | 2.21 | 95.63 | 313.13 | 285 | 207.88 | 206.5 | 1921.22 | 70.22 | 5683.9 | 2220.61 | 19910.32 | 9609.28 | 2614.92 | 1266.88 | 960.84 | 18.03
2017M05 | 2017-05-01 | 49.89 | 50.87 | 50.31 | 48.5 | 74.42 | 74.41 | 3.12 | 5.06 | 9.1 | 68.16 | 1.98 | 3.31 | 2.17 | 3.2 | 4.02 | 2.63 | 2.94 | 1719.29 | 1593.04 | 1330.3 | 1453.05 | 762.75 | 1098.57 | 389.72 | 825.06 | 344.35 | 842.05 | 795 | 94.16 | 158.59 | 159.95 | 421 | 399 | 394.95 | 345 | 174.97 | 180.41 | 0.91 | 1.09 | 0.76 | 4.6 | 2.33 | 8.57 | 14.29 | 0.36 | 0.63 | 0.35 | 4582.06 | 386.75 | 265.28 | 619.4 | 704.52 | 486.59 | 1.95 | 1.53 | 2.1 | 92.5 | 309.25 | 275 | 178.75 | 206.5 | 1913.02 | 62.43 | 5599.56 | 2125.11 | 20200.33 | 9155.12 | 2590.21 | 1246.04 | 930.27 | 16.75
2017M06 | 2017-06-01 | 46.17 | 46.89 | 46.44 | 45.17 | 81.09 | 79.2 | 2.94 | 4.89 | 8.88 | 64.96 | 2 | 3.16 | 2.25 | 3.24 | 3.95 | 2.63 | 3.14 | 1869.76 | 1592.27 | 1332.77 | 1463.07 | 735.14 | 1030.83 | 378.59 | 832.95 | 330.32 | 847.47 | 794.36 | 94.16 | 157.93 | 165.02 | 458 | 430 | 440.86 | 357.18 | 183.36 | 189.6 | 0.93 | 1.1 | 0.72 | 4.68 | 2.43 | 9.19 | 14.86 | 0.37 | 0.61 | 0.31 | 4517.45 | 392.95 | 268.39 | 613.17 | 697.44 | 492.29 | 1.87 | 1.44 | 1.72 | 92.5 | 310.3 | 275 | 191 | 206.5 | 1885.29 | 57.48 | 5719.76 | 2132.93 | 19658.84 | 8931.76 | 2573.4 | 1260.26 | 930.73 | 16.93
2017M07 | 2017-07-01 | 47.66 | 48.69 | 47.63 | 46.65 | 87.49 | 81.69 | 2.96 | 5 | 8.86 | 65.75 | 1.99 | 3.3 | 2.31 | 3.23 | 3.86 | 2.83 | 2.99 | 1644.05 | 1485.71 | 1355.22 | 1496.94 | 720.48 | 1033.57 | 410.23 | 835.6 | 340.86 | 905.99 | 793 | 94.16 | 157.51 | 163.69 | 417 | 399 | 397.43 | 385.87 | 201.77 | 202.46 | 0.94 | 1.1 | 0.7 | 4.67 | 2.35 | 9.37 | 14.73 | 0.38 | 0.59 | 0.32 | 4515.01 | 402.75 | 264.62 | 622.32 | 707.85 | 485.38 | 1.85 | 1.52 | 1.75 | 92.5 | 313.75 | 275.75 | 181 | 207.25 | 1902.96 | 67.74 | 5985.12 | 2269.86 | 20223.48 | 9491.39 | 2787.19 | 1236.84 | 918.9 | 16.15
2017M08 | 2017-08-01 | 49.94 | 51.37 | 50.43 | 48.03 | 98.58 | 87.84 | 2.88 | 5.48 | 8.92 | 67 | 1.99 | 3.3 | 2.3 | 3.26 | 4.13 | 2.77 | 2.9 | 1845 | 1432.61 | 1386.11 | 1510.17 | 717.95 | 1174.35 | 392.87 | 861.72 | 330.17 | 875.36 | 815.74 | 96.45 | 148.5 | 169.87 | 393 | 381 | 376.14 | 390.37 | 172.68 | 171.23 | 0.94 | 1.1 | 0.72 | 4.47 | 2.19 | 8.89 | 12.84 | 0.39 | 0.55 | 0.32 | 4432.19 | 413.25 | 270.96 | 621.22 | 706.59 | 497 | 1.75 | 1.55 | 1.84 | 88.75 | 320.75 | 280.5 | 192.63 | 215.5 | 2030.01 | 76.07 | 6485.63 | 2348.47 | 20521 | 10889.98 | 2980.73 | 1283.04 | 972.7 | 16.95
2017M09 | 2017-09-01 | 52.95 | 55.16 | 53.86 | 49.83 | 97.82 | 92.26 | 2.96 | 5.96 | 8.64 | 70.17 | 2 | 3.23 | 2.19 | 3.28 | 4.27 | 2.62 | 2.96 | 1600.95 | 1382.14 | 1406.1 | 1504.65 | 754.25 | 1336.05 | 393.95 | 889.44 | 342.07 | 872.87 | 822.24 | 96.45 | 147.29 | 169.76 | 402 | 388 | 384.81 | 382 | 176.9 | 178.57 | 0.93 | 1.1 | 0.79 | 4.3 | 2.11 | 8.55 | 12.13 | 0.39 | 0.59 | 0.32 | 4395.36 | 417.2 | 268.93 | 637.66 | 725.29 | 493.27 | 1.78 | 1.61 | 1.86 | 85 | 325.9 | 283.2 | 219 | 215.5 | 2096.49 | 71.53 | 6577.17 | 2374.39 | 20796.62 | 11215.79 | 3116.86 | 1314.07 | 964.1 | 17.43
2017M10 | 2017-10-01 | 54.92 | 57.62 | 55.58 | 51.56 | 97.11 | 91.43 | 2.86 | 6.18 | 8.31 | 69.77 | 2.1 | 3.1 | 2.17 | 3.29 | 4.19 | 2.64 | 3.06 | 1484.77 | 1325 | 1379.14 | 1481.11 | 746.79 | 1418.86 | 396.52 | 880.6 | 353.27 | 897.25 | 804.82 | 96.45 | 148.62 | 170.97 | 394 | 379 | 375.68 | 376.19 | 177.01 | 175.63 | 0.92 | 1.08 | 0.82 | 4.25 | 1.98 | 8.24 | 11.95 | 0.38 | 0.6 | 0.32 | 4513.14 | 411.57 | 263.62 | 632.53 | 719.45 | 483.53 | 1.73 | 1.46 | 1.64 | 80 | 322.38 | 283.5 | 252.5 | 215.5 | 2131.49 | 61.66 | 6807.6 | 2498.22 | 20376.09 | 11335.77 | 3264.6 | 1279.51 | 921 | 16.94
2017M11 | 2017-11-01 | 59.93 | 62.57 | 60.58 | 56.65 | 96.64 | 91.39 | 2.99 | 6.69 | 8.45 | 73.88 | 2.13 | 3.11 | 2.01 | 3.23 | 4.11 | 2.61 | 2.98 | 1554.32 | 1259.55 | 1385.62 | 1502.29 | 728.86 | 1444.77 | 393.85 | 886.77 | 350.91 | 962.98 | 809.86 | 108.39 | 148.7 | 167.66 | 402 | 386 | 378.82 | 379.01 | 175.66 | 179.68 | 0.93 | 1.08 | 0.86 | 4.33 | 1.96 | 7.55 | 12.17 | 0.38 | 0.6 | 0.33 | 4594.48 | 410.87 | 263.85 | 633.44 | 720.49 | 483.96 | 1.77 | 1.43 | 1.57 | 80 | 344 | 295 | 280 | 215.5 | 2097.44 | 64.24 | 6826.55 | 2461.43 | 19557.52 | 11972 | 3229.31 | 1281.9 | 934.05 | 16.98
2017M12 | 2017-12-01 | 61.19 | 64.21 | 61.41 | 57.94 | 100.81 | 95.48 | 2.76 | 7.14 | 8.65 | 73.29 | 1.92 | 3.03 | 1.93 | 3.13 | 4.11 | 2.5 | 2.79 | 1450.66 | 1231.43 | 1476.7 | 1510.17 | 679.17 | 1305.66 | 387.15 | 867.19 | 359.9 | 901.97 | 800.76 | 119.88 | 148.98 | 175.16 | 406 | 391 | 388.5 | 383.24 | 172.49 | 184.09 | 0.91 | 1.1 | 0.77 | 4.28 | 1.97 | 7.94 | 12.24 | 0.39 | 0.59 | 0.32 | 4629.98 | 414.33 | 263.62 | 642.21 | 730.46 | 483.53 | 1.88 | 1.46 | 1.65 | 80 | 357.25 | 308.75 | 214.63 | 215.5 | 2080.47 | 72.25 | 6833.89 | 2509.92 | 19476.37 | 11495.11 | 3195.95 | 1264.45 | 907.2 | 16.17
2018M01 | 2018-01-01 | 66.23 | 68.99 | 66.02 | 63.67 | 106.45 | 97.48 | 3.86 | 6.66 | 9.34 | 84.82 | 1.95 | 3.06 | 1.95 | 3.1 | 4.16 | 2.19 | 2.96 | 1393.86 | 1180.22 | 1596.54 | 1433 | 703.45 | 1265 | 389.53 | 870.5 | 375.74 | 848.38 | 799.04 | 121.71 | 155.84 | 178.46 | 442 | 422 | 410.83 | 380.94 | 178.34 | 192.17 | 0.98 | 1.13 | 0.76 | 4.3 | 2.07 | 7.72 | 12.36 | 0.4 | 0.59 | 0.31 | 4649.44 | 426.69 | 268.3 | 661.09 | 751.94 | 492.12 | 2.01 | 1.5 | 1.72 | 80 | 360.38 | 320 | 219.63 | 215.5 | 2209.73 | 76.34 | 7065.85 | 2584.09 | 20696.91 | 12864.88 | 3441.52 | 1331.3 | 990.12 | 17.13
2018M02 | 2018-02-01 | 63.46 | 65.42 | 62.79 | 62.17 | 105.95 | 92.68 | 2.67 | 6.72 | 9.83 | 71.03 | 2.12 | 3 | 1.97 | 3 | 4.1 | 1.91 | 2.99 | 1244.25 | 1160 | 1605.89 | 1433 | 709.44 | 1145.38 | 416.28 | 843.56 | 421.13 | 827.48 | 806 | 129.06 | 163.36 | 187.39 | 425 | 411 | 407.8 | 395.43 | 190.56 | 192.17 | 1.07 | 1.27 | 0.78 | 4.35 | 1.98 | 7.87 | 12.73 | 0.4 | 0.57 | 0.3 | 4628.17 | 432.53 | 275.8 | 670.09 | 762.18 | 505.88 | 1.95 | 1.46 | 1.72 | 82.5 | 370 | 320 | 232.5 | 215.5 | 2181.79 | 77.46 | 7006.52 | 2581.06 | 21651.55 | 13595.88 | 3532.9 | 1330.73 | 987.26 | 16.58
2018M03 | 2018-03-01 | 64.17 | 66.45 | 63.29 | 62.76 | 96.66 | 89.5 | 2.7 | 6.7 | 10.11 | 71.46 | 2.5 | 2.98 | 1.94 | 2.84 | 3.95 | 1.75 | 2.81 | 1118.63 | 1227.05 | 1604.08 | 1435.63 | 706.19 | 1016.19 | 430.11 | 836.68 | 445.36 | 800.24 | 800.91 | 130.9 | 172 | 181.22 | 430 | 418 | 403.5 | 409.92 | 198.86 | 192.17 | 1.11 | 1.16 | 0.74 | 4.44 | 2.2 | 8.05 | 12.79 | 0.4 | 0.55 | 0.28 | 4741.49 | 431.69 | 280.72 | 669.38 | 761.37 | 514.9 | 2.03 | 1.44 | 1.76 | 84.7 | 378 | 324 | 232.5 | 215.5 | 2069.24 | 70.35 | 6799.18 | 2390 | 21211.94 | 13392.5 | 3269.18 | 1324.66 | 954.57 | 16.47
2018M04 | 2018-04-01 | 68.79 | 71.63 | 68.43 | 66.32 | 93.69 | 92.32 | 2.78 | 6.93 | 10.09 | 73.52 | 2.62 | 2.96 | 1.95 | 2.95 | 3.88 | 2.28 | 2.69 | 1131.18 | 1379.76 | 1577.89 | 1444.03 | 701.18 | 1006.71 | 439.07 | 831.85 | 461.62 | 793.31 | 799.33 | 130.9 | 175.6 | 178.57 | 451 | 436 | 430.24 | 413.43 | 198.79 | 213.85 | 1.11 | 1.16 | 0.76 | 4.38 | 2.36 | 8.38 | 12.83 | 0.4 | 0.55 | 0.27 | 4842.1 | 429.73 | 276.7 | 674.36 | 767.03 | 507.53 | 2.03 | 1.39 | 1.73 | 88 | 384.75 | 325 | 230.63 | 215.5 | 2254.69 | 65.75 | 6851.51 | 2352.41 | 21291.1 | 13938.1 | 3188.05 | 1334.76 | 924.05 | 16.65
2018M05 | 2018-05-01 | 73.43 | 76.65 | 73.66 | 69.98 | 105.29 | 101.89 | 2.8 | 7.49 | 10.25 | 76.51 | 2.66 | 2.99 | 1.96 | 3.02 | 3.76 | 2.69 | 2.62 | 1027.75 | 1450 | 1513.28 | 1444.03 | 687.15 | 935.25 | 430.32 | 793.25 | 459.17 | 811.49 | 801.32 | 130.9 | 179.09 | 178.57 | 451 | 436 | 431.76 | 419 | 209.95 | 213.85 | 0.96 | 1.15 | 0.88 | 4.32 | 2.65 | 8.19 | 12.9 | 0.39 | 0.54 | 0.27 | 4906.86 | 413.88 | 271.38 | 645.8 | 734.55 | 497.77 | 2.08 | 1.44 | 1.7 | 88 | 384.38 | 326 | 221.88 | 215.5 | 2299.67 | 66.1 | 6825.27 | 2360.93 | 20858.83 | 14366.49 | 3059.87 | 1303.45 | 904.73 | 16.49
2018M06 | 2018-06-01 | 71.98 | 75.19 | 73.22 | 67.52 | 114.33 | 103.88 | 2.95 | 7.45 | 10.44 | 78.34 | 2.41 | 2.95 | 1.9 | 2.87 | 3.39 | 2.69 | 2.52 | 931.19 | 1503.33 | 1494.49 | 1461.87 | 656.5 | 865.71 | 394.44 | 788.57 | 421.33 | 838.02 | 775 | 130.9 | 165.07 | 161.93 | 427 | 415 | 408.6 | 443.1 | 206 | 219.36 | 0.92 | 1.16 | 0.84 | 4.24 | 2.72 | 7.83 | 12.54 | 0.38 | 0.57 | 0.28 | 4932.79 | 408.8 | 270.59 | 636.79 | 724.31 | 496.32 | 2.15 | 1.38 | 1.56 | 86.8 | 391.6 | 335.2 | 224 | 215.5 | 2237.62 | 65.04 | 6965.86 | 2436.29 | 20660.52 | 15105.65 | 3088.57 | 1281.57 | 884.9 | 16.54
2018M07 | 2018-07-01 | 72.67 | 74.44 | 72.72 | 70.84 | 119.57 | 106.02 | 2.83 | 7.6 | 10.44 | 77.5 | 2.36 | 2.88 | 1.86 | 2.89 | 3.41 | 2.76 | 2.49 | 916.25 | 1450.91 | 1496.33 | 1477.1 | 616.14 | 877.16 | 377.17 | 780.45 | 406.64 | 848.61 | 780.05 | 130.9 | 156.46 | 147.49 | 398 | 390 | 382.73 | 440.65 | 206.93 | 218.26 | 0.88 | 1.14 | 0.89 | 4.19 | 2.53 | 7.83 | 12.24 | 0.38 | 0.56 | 0.26 | 4927.6 | 408.84 | 267.02 | 631.04 | 717.77 | 489.78 | 2.12 | 1.31 | 1.47 | 86.88 | 400.75 | 344.25 | 252.5 | 215.5 | 2082.24 | 64.56 | 6250.75 | 2207.02 | 19729.8 | 13793.86 | 2656.13 | 1237.71 | 832 | 15.72
2018M08 | 2018-08-01 | 71.08 | 73.13 | 72.13 | 67.99 | 117.34 | 98.48 | 2.96 | 8.08 | 10.88 | 81.71 | 2.17 | 2.76 | 1.78 | 2.77 | 3.34 | 2.59 | 2.4 | 915.22 | 1405.45 | 1475.4 | 1477.1 | 614.75 | 900.22 | 376.77 | 761.82 | 388.04 | 853.67 | 763.23 | 127.68 | 162.37 | 165.57 | 405 | 393 | 393.5 | 401.56 | 217.44 | 236.63 | 0.84 | 1.11 | 0.84 | 4.11 | 2.22 | 7.83 | 12.02 | 0.38 | 0.56 | 0.24 | 4983.92 | 404.11 | 268.1 | 617 | 701.8 | 491.76 | 2.08 | 1.34 | 1.47 | 87.5 | 409 | 357.6 | 260 | 215.5 | 2051.51 | 67.15 | 6051.05 | 2053.53 | 19228.77 | 13411.35 | 2512 | 1201.71 | 804.91 | 14.99
2018M09 | 2018-09-01 | 75.36 | 78.86 | 77.02 | 70.21 | 114.16 | 102.14 | 2.98 | 9.52 | 11.3 | 89.17 | 2.19 | 2.67 | 1.69 | 2.67 | 3.25 | 2.35 | 2.41 | 897.13 | 1380 | 1492.69 | 1442.29 | 605.15 | 865.63 | 356.87 | 754.05 | 377.15 | 821.47 | 733.95 | 119.42 | 154.8 | 163.58 | 405 | 393 | 395.35 | 384.65 | 202.05 | 212.38 | 0.89 | 1.11 | 0.8 | 4.01 | 2.03 | 7.83 | 11.53 | 0.38 | 0.56 | 0.25 | 4973.96 | 408.07 | 265.85 | 625.49 | 711.44 | 487.63 | 1.99 | 1.33 | 1.44 | 87.5 | 421.63 | 376.25 | 267.5 | 215.5 | 2026.46 | 68.44 | 6050.76 | 2022.91 | 18967.13 | 12510.35 | 2434.68 | 1198.39 | 804.79 | 14.27
2018M10 | 2018-10-01 | 76.73 | 80.47 | 78.96 | 70.75 | 108.73 | 100.34 | 3.28 | 8.79 | 11.66 | 89.57 | 2.13 | 3.03 | 1.88 | 2.74 | 3.48 | 2.31 | 2.42 | 830.25 | 1265.22 | 1485.36 | 1431.7 | 589.8 | 794.49 | 367.96 | 751.58 | 379.31 | 850.29 | 718.04 | 119.42 | 160.26 | 158.95 | 409 | 397 | 390.39 | 389.8 | 209.1 | 213.48 | 0.91 | 1.12 | 0.75 | 3.86 | 2.03 | 7.83 | 11.46 | 0.38 | 0.56 | 0.29 | 4940.23 | 402.05 | 263.85 | 623.52 | 709.21 | 483.96 | 1.91 | 1.32 | 1.43 | 91.25 | 420.75 | 385 | 270 | 215.5 | 2029.86 | 73.41 | 6219.59 | 1987.55 | 19121.48 | 12314.91 | 2673.67 | 1215.39 | 829.87 | 14.6
2018M11 | 2018-11-01 | 62.32 | 65.17 | 65.11 | 56.67 | 100.73 | 91.58 | 4.13 | 8.27 | 11.7 | 97.36 | 2.19 | 3.02 | 1.84 | 2.7 | 3.36 | 2.39 | 2.36 | 759.26 | 1223.86 | 1479.22 | 1438.26 | 539.1 | 707.62 | 374.04 | 729.22 | 366.2 | 840.39 | 706.09 | 119.42 | 160.69 | 157.52 | 401 | 391 | 378.81 | 395.73 | 210.85 | 203.56 | 0.86 | 1.12 | 0.73 | 3.95 | 2.03 | 7.46 | 11.66 | 0.37 | 0.55 | 0.28 | 4941.38 | 397.67 | 262.71 | 617.87 | 702.78 | 481.87 | 1.91 | 1.23 | 1.35 | 92.5 | 410.2 | 379.2 | 305.6 | 215.5 | 1938.51 | 73.26 | 6195.92 | 1937.11 | 19064.86 | 11239.72 | 2595.69 | 1220.65 | 846.19 | 14.35
2018M12 | 2018-12-01 | 53.96 | 56.46 | 56.47 | 48.95 | 101.37 | 95.41 | 3.98 | 7.98 | 12 | 94.41 | 2.21 | 2.8 | 1.71 | 2.62 | 3.18 | 2.39 | 2.3 | 796.27 | 1212.63 | 1480.06 | 1434.58 | 535.02 | 738.36 | 380.53 | 727.88 | 361.02 | 827.02 | 703 | 119.42 | 167.44 | 163.8 | 404 | 395 | 379.33 | 399.52 | 217.81 | 211.28 | 0.84 | 1.13 | 0.72 | 4.19 | 2.09 | 7.44 | 11.79 | 0.37 | 0.56 | 0.28 | 4923.56 | 398.55 | 265.43 | 607.47 | 690.95 | 486.85 | 1.9 | 1.26 | 1.44 | 99.17 | 389.67 | 368.33 | 276.67 | 215.5 | 1920.38 | 69.16 | 6075.32 | 1972.32 | 19259.58 | 10835.08 | 2616.29 | 1250.4 | 791.16 | 14.77
2019M01 | 2019-01-01 | 56.58 | 59.27 | 58.96 | 51.52 | 98.56 | 91.29 | 3.08 | 7.26 | 12.01 | 80.06 | 2.26 | 2.83 | 1.72 | 2.54 | 3.23 | 2.12 | 2.26 | 773.07 | 1235.22 | 1486.35 | 1379.77 | 584.58 | 765 | 381.96 | 747.79 | 362.01 | 859.73 | 688.13 | 119.42 | 166.74 | 162.92 | 410 | 402 | 387.35 | 396.31 | 220.16 | 209.81 | 0.85 | 1.14 | 0.64 | 4.24 | 2.15 | 7.99 | 11.79 | 0.37 | 0.56 | 0.28 | 4806.11 | 399.74 | 273.25 | 617.24 | 702.07 | 501.2 | 1.82 | 1.36 | 1.59 | 102.5 | 382.13 | 355 | 260 | 215.5 | 1853.72 | 76.16 | 5939.1 | 1997.14 | 20457.75 | 11523.09 | 2569.7 | 1291.75 | 806.77 | 15.62
2019M02 | 2019-02-01 | 61.13 | 64.13 | 64.32 | 54.95 | 95.42 | 84.16 | 2.72 | 6.01 | 11.81 | 69.55 | 2.26 | 2.83 | 1.73 | 2.38 | 3.27 | 1.72 | 2.16 | 710.43 | 1367.5 | 1472.28 | 1370.06 | 602.97 | 694.67 | 380.33 | 772.82 | 353.34 | 829.7 | 700 | 119.42 | 169.52 | 170.42 | 408 | 401 | 386.25 | 367.95 | 217.25 | 218.99 | 0.87 | 1.16 | 0.63 | 4.28 | 2.09 | 8.02 | 11.79 | 0.37 | 0.57 | 0.29 | 4782.91 | 397.32 | 269.71 | 623.14 | 708.77 | 494.7 | 1.79 | 1.4 | 1.65 | 102.5 | 357.38 | 343.75 | 250.63 | 215.5 | 1862.99 | 88.22 | 6300.49 | 2062.79 | 21263.95 | 12685.23 | 2707.19 | 1320.07 | 818.15 | 15.82
2019M03 | 2019-03-01 | 63.79 | 66.41 | 66.8 | 58.15 | 93.12 | 78.81 | 2.94 | 5.18 | 11.29 | 67.91 | 2.2 | 2.73 | 1.7 | 2.38 | 3.38 | 1.63 | 2.13 | 678.56 | 1383.33 | 1476.02 | 1370.38 | 573.02 | 654.72 | 369.53 | 750.33 | 344.63 | 808.68 | 711.71 | 119.42 | 166.22 | 169.31 | 406 | 399 | 382.43 | 342.62 | 200.39 | 205.76 | 0.94 | 1.18 | 0.65 | 4.48 | 2.07 | 8.01 | 11.79 | 0.37 | 0.58 | 0.28 | 4732.59 | 395.75 | 267.74 | 631.38 | 718.15 | 491.1 | 1.85 | 1.47 | 1.72 | 98.5 | 335.03 | 321 | 247.5 | 245.5 | 1871.21 | 86.47 | 6439.46 | 2046.46 | 21393.4 | 13026.27 | 2850.6 | 1300.9 | 842.81 | 15.3
2019M04 | 2019-04-01 | 68.58 | 71.2 | 70.66 | 63.87 | 86.77 | 72.49 | 2.65 | 4.92 | 10.27 | 62.49 | 2.33 | 2.67 | 1.62 | 2.65 | 3.34 | 2.35 | 2.26 | 668.63 | 1318.5 | 1505.38 | 1377.61 | 588.45 | 636.23 | 359.84 | 733.77 | 341.53 | 805.96 | 713 | 136.41 | 161.49 | 165.46 | 413 | 404 | 391.3 | 341.11 | 197.33 | 199.52 | 0.93 | 1.16 | 0.57 | 4.7 | 2.09 | 8.05 | 11.79 | 0.37 | 0.59 | 0.28 | 4673.14 | 393.44 | 266.66 | 624.77 | 710.63 | 489.12 | 1.92 | 1.5 | 1.72 | 97.5 | 323.75 | 310 | 247.5 | 265.5 | 1845.42 | 93.7 | 6438.36 | 1938.99 | 20604.3 | 12772.79 | 2932.65 | 1285.91 | 887.29 | 15.06
2019M05 | 2019-05-01 | 66.83 | 70.53 | 69.13 | 60.84 | 82.32 | 68.93 | 2.63 | 4.34 | 10.15 | 59.42 | 2.32 | 2.66 | 1.57 | 2.73 | 3.09 | 2.71 | 2.39 | 661.17 | 1312.86 | 1511.52 | 1392.89 | 564.4 | 573.36 | 339.81 | 742.53 | 339.18 | 815.84 | 721.57 | 149.27 | 171.08 | 165.46 | 409 | 401 | 386.76 | 350.94 | 200.32 | 199.52 | 0.92 | 1.12 | 0.52 | 4.6 | 2.09 | 8.05 | 11.79 | 0.37 | 0.58 | 0.27 | 4650.85 | 391.48 | 270.59 | 615.52 | 700.11 | 496.32 | 1.77 | 1.5 | 1.77 | 97.5 | 313.4 | 305 | 247.5 | 265.5 | 1781.26 | 100.15 | 6017.9 | 1815.19 | 19523.9 | 12016.31 | 2742.81 | 1283.7 | 833.55 | 14.66
2019M06 | 2019-06-01 | 59.76 | 63.3 | 61.3 | 54.68 | 72.49 | 62.94 | 2.4 | 3.59 | 10.04 | 52.96 | 2.41 | 2.86 | 1.63 | 2.56 | 2.78 | 2.75 | 2.16 | 635.6 | 1315 | 1522.28 | 1391.97 | 552.19 | 542.24 | 358.95 | 742.89 | 362.6 | 840.01 | 725 | 149.27 | 195.08 | 157.74 | 420 | 411 | 394.2 | 358.82 | 222.41 | 206.13 | 0.89 | 1.13 | 0.54 | 4.63 | 2.07 | 8.05 | 11.97 | 0.37 | 0.58 | 0.28 | 4607.04 | 395.22 | 275.39 | 607.52 | 691.01 | 505.14 | 1.71 | 1.5 | 1.93 | 97.5 | 314.88 | 293.75 | 247.5 | 265.5 | 1755.95 | 108.94 | 5882.23 | 1899.7 | 19193.2 | 11943.94 | 2601.22 | 1359.04 | 808.2 | 15.04
2019M07 | 2019-07-01 | 61.48 | 64 | 62.91 | 57.52 | 72.08 | 65.79 | 2.36 | 3.62 | 10.13 | 52.73 | 2.42 | 2.99 | 1.63 | 2.58 | 2.84 | 2.9 | 2 | 657.31 | 1260 | 1496.12 | 1437.71 | 543.88 | 555.03 | 369.58 | 748.17 | 348.73 | 845.27 | 753.83 | 149.27 | 189.42 | 159.5 | 416 | 409 | 391.7 | 360.16 | 203.96 | 196.21 | 0.86 | 1.13 | 0.54 | 4.63 | 1.99 | 8.05 | 12.95 | 0.37 | 0.57 | 0.28 | 4542.63 | 392.7 | 275.11 | 597.74 | 679.89 | 504.62 | 1.67 | 1.41 | 1.67 | 80 | 307.5 | 283.75 | 263.5 | 265.5 | 1796.99 | 120.24 | 5941.2 | 1975.64 | 17977.85 | 13546.3 | 2446.51 | 1412.89 | 843.95 | 15.79
2019M08 | 2019-08-01 | 57.67 | 59.25 | 58.92 | 54.84 | 65.55 | 60.43 | 2.22 | 3.68 | 10.86 | 51.85 | 2.19 | 2.78 | 1.56 | 2.63 | 3.06 | 2.71 | 2.11 | 719.28 | 1252.38 | 1436.95 | 1457.89 | 586.12 | 619.33 | 360.93 | 793.21 | 337.36 | 877.48 | 776 | 135.03 | 163.59 | 147.93 | 430 | 421 | 407.52 | 362.39 | 197.52 | 181.15 | 0.83 | 1.12 | 0.53 | 4.6 | 1.9 | 8.05 | 13.06 | 0.36 | 0.57 | 0.27 | 4523.13 | 389.41 | 280.19 | 581.98 | 661.96 | 513.93 | 1.56 | 1.31 | 1.5 | 78 | 292.9 | 275 | 262.5 | 265.5 | 1740.68 | 93.07 | 5709.44 | 2044.55 | 16608.99 | 15748.64 | 2273.01 | 1500.41 | 859.14 | 17.22
2019M09 | 2019-09-01 | 60.04 | 62.33 | 60.84 | 56.95 | 65.95 | 61.37 | 2.58 | 4.21 | 10.14 | 58.19 | 2.31 | 2.84 | 1.56 | 2.54 | 2.88 | 2.53 | 2.22 | 724.03 | 1321.43 | 1385.38 | 1458.25 | 580.3 | 613.15 | 366.07 | 779.25 | 333.13 | 903.07 | 776 | 114.82 | 157.26 | 149.69 | 427 | 421 | 401.71 | 350.85 | 201.91 | 189.6 | 0.85 | 1.15 | 0.53 | 4.65 | 1.85 | 8.1 | 13.23 | 0.36 | 0.57 | 0.26 | 4544.5 | 385.28 | 277.06 | 591.61 | 672.91 | 508.19 | 1.57 | 1.34 | 1.5 | 77.5 | 285.75 | 270 | 237.75 | 265.5 | 1753.51 | 93.08 | 5759.25 | 2071.85 | 16830.62 | 17656.88 | 2331.56 | 1510.58 | 944.7 | 18.16
2019M10 | 2019-10-01 | 57.27 | 59.37 | 58.47 | 53.98 | 69.2 | 67.44 | 2.33 | 5.06 | 9.98 | 59.12 | 2.44 | 2.8 | 1.51 | 2.58 | 2.94 | 2.46 | 2.34 | 719.52 | 1358.7 | 1360.05 | 1458.53 | 591.35 | 593.74 | 381.65 | 770.8 | 341.76 | 908.67 | 776 | 114.82 | 167.15 | 163.8 | 424 | 418 | 397.04 | 325.79 | 212.85 | 199.52 | 0.86 | 1.13 | 0.52 | 4.86 | 1.85 | 8.27 | 13.4 | 0.36 | 0.57 | 0.28 | 4447.39 | 386.86 | 275.34 | 605.36 | 688.55 | 505.04 | 1.63 | 1.3 | 1.43 | 77.5 | 277.38 | 270 | 237 | 265.5 | 1725.96 | 88.53 | 5757.3 | 2184.09 | 16603.39 | 17046.22 | 2451.65 | 1494.81 | 897.26 | 17.65
2019M11 | 2019-11-01 | 60.4 | 62.74 | 61.41 | 57.06 | 66.99 | 73.62 | 2.65 | 5.15 | 10.04 | 63.47 | 2.52 | 3.11 | 1.62 | 2.61 | 3.19 | 2.36 | 2.3 | 848.92 | 1400 | 1360.93 | 1388.47 | 685.41 | 767.44 | 375.51 | 770.2 | 347.32 | 891.17 | 776 | 114.82 | 166.33 | 161.93 | 421 | 415 | 394.76 | 328.24 | 223.54 | 203.19 | 0.85 | 1.13 | 0.53 | 5.94 | 1.85 | 8.27 | 13.68 | 0.36 | 0.6 | 0.28 | 4320.98 | 386.89 | 273.4 | 617.53 | 702.4 | 501.47 | 1.65 | 1.39 | 1.54 | 74 | 248 | 264 | 224.5 | 265.5 | 1774.79 | 84.98 | 5859.95 | 2021.15 | 16335.48 | 15171.81 | 2425.48 | 1470.79 | 901.8 | 17.17
2019M12 | 2019-12-01 | 63.35 | 65.85 | 64.41 | 59.8 | 66.18 | 76.03 | 2.24 | 4.62 | 10.06 | 56.01 | 2.44 | 3.46 | 1.61 | 2.57 | 3.21 | 2.28 | 2.21 | 1031.29 | 1528.75 | 1362.61 | 1404.96 | 763.73 | 969.77 | 383.2 | 833.52 | 352.68 | 900.66 | 776 | 114.82 | 166.96 | 163.91 | 432 | 423 | 400.9 | 337.43 | 237.68 | 210.91 | 0.86 | 1.14 | 0.52 | 5.56 | 1.98 | 8.35 | 13.95 | 0.36 | 0.57 | 0.3 | 4321.03 | 388.92 | 272.8 | 627.93 | 714.22 | 500.37 | 1.67 | 1.46 | 1.66 | 72.5 | 238.16 | 243.33 | 217.5 | 265.5 | 1771.38 | 92.65 | 6077.06 | 1900.54 | 17141.05 | 13829.42 | 2272.54 | 1479.13 | 924.25 | 17.14
2020M01 | 2020-01-01 | 61.63 | 63.6 | 63.76 | 57.52 | 69.66 | 82.09 | 2.03 | 3.63 | 9.89 | 48.63 | 2.6 | 3.13 | 1.56 | 2.51 | 3.27 | 1.97 | 2.29 | 1003.72 | 1671.59 | 1374.37 | 1371.35 | 810.07 | 970.53 | 387.23 | 875.64 | 355.53 | 945.39 | 806.91 | 114.82 | 171.79 | 166.23 | 451 | 440 | 426 | 348.68 | 247.99 | 224.5 | 0.87 | 1.17 | 0.51 | 5.04 | 2.07 | 6.62 | 14 | 0.36 | 0.57 | 0.31 | 4424.31 | 388.68 | 272.4 | 626.49 | 712.59 | 499.64 | 1.74 | 1.47 | 1.68 | 72.5 | 264.9 | 239 | 215.4 | 268.7 | 1773.09 | 95.76 | 6031.21 | 1923.93 | 17029.18 | 13506.86 | 2354.31 | 1560.67 | 987.36 | 17.97
2020M02 | 2020-02-01 | 53.35 | 55 | 54.51 | 50.53 | 67.64 | 79.99 | 1.92 | 2.91 | 9.89 | 43.79 | 2.72 | 2.99 | 1.5 | 2.36 | 3.35 | 1.6 | 2.13 | 844.12 | 1718.75 | 1364.56 | 1393.46 | 728.81 | 801.84 | 375.63 | 800.41 | 354.14 | 902.34 | 823 | 114.82 | 168.71 | 164.13 | 450 | 442 | 426.45 | 357.42 | 238.98 | 215.32 | 0.9 | 1.18 | 0.52 | 4.72 | 1.88 | 6.13 | 14 | 0.36 | 0.59 | 0.33 | 4443.29 | 381.82 | 270.56 | 621.08 | 706.43 | 496.28 | 1.69 | 1.34 | 1.61 | 72.5 | 279.38 | 245 | 214.38 | 243.38 | 1688.1 | 87.68 | 5687.75 | 1872.54 | 16480.3 | 12715.55 | 2113.24 | 1597.1 | 961.1 | 17.88
2020M03 | 2020-03-01 | 32.2 | 32.98 | 33.75 | 29.88 | 66.74 | 67.89 | 1.79 | 2.72 | 10.21 | 41.61 | 2.34 | 3.27 | 1.49 | 2.13 | 3.08 | 1.33 | 1.99 | 837.72 | 1868.18 | 1400.08 | 1412.91 | 636.25 | 691.04 | 372.61 | 747.8 | 377.25 | 796.67 | 730 | 114.82 | 162.42 | 164.35 | 494 | 477 | 469.64 | 372.58 | 228.12 | 209.07 | 0.91 | 1.2 | 0.55 | 4.47 | 1.78 | 6.32 | 14 | 0.36 | 0.6 | 0.26 | 4402.47 | 387.24 | 276.93 | 593.67 | 675.26 | 507.96 | 1.49 | 1.21 | 1.5 | 71.88 | 276.22 | 245 | 231.13 | 235 | 1610.89 | 88.99 | 5182.63 | 1734.44 | 15290.91 | 11846.23 | 1903.63 | 1591.93 | 759 | 14.88
2020M04 | 2020-04-01 | 21.04 | 23.34 | 23.27 | 16.52 | 58.55 | 56.58 | 1.74 | 2.12 | 10.01 | 37.97 | 2.27 | 3.41 | 1.41 | 2.36 | 3.66 | 1.3 | 2.11 | 834.51 | 2050 | 1390.91 | 1527.27 | 608.88 | 720.69 | 361.26 | 679.98 | 363.83 | 758.96 | 732.1 | 114.82 | 146.91 | 166.67 | 564 | 536 | 543.7 | 407.14 | 221.69 | 218.99 | 0.9 | 1.28 | 0.58 | 4.45 | 1.27 | 6.28 | 13.89 | 0.35 | 0.57 | 0.23 | 4345.34 | 380.38 | 276.24 | 594.96 | 676.73 | 506.68 | 1.4 | 1.11 | 1.33 | 70.75 | 282 | 245 | 235 | 220.38 | 1459.93 | 84.73 | 5057.97 | 1657.55 | 14952.8 | 11804.01 | 1903.37 | 1683.17 | 753.86 | 15.07
2020M05 | 2020-05-01 | 30.38 | 31.02 | 31.56 | 28.56 | 52.49 | 57.42 | 1.75 | 1.58 | 10.08 | 35.6 | 2.32 | 3.3 | 1.42 | 2.51 | 3.76 | 1.79 | 1.97 | 832.33 | 2050 | 1394.65 | 1588.02 | 576.56 | 684.95 | 359.17 | 684.78 | 339.1 | 799.83 | 738.26 | 80.38 | 143.91 | 175.93 | 510 | 494 | 492.89 | 438.42 | 209.93 | 205.76 | 0.91 | 1.3 | 0.65 | 5.08 | 1.52 | 6.04 | 12.55 | 0.36 | 0.57 | 0.24 | 4392.72 | 381.57 | 277.73 | 589.45 | 670.46 | 509.42 | 1.45 | 1.12 | 1.35 | 72.9 | 263 | 243 | 201.9 | 222.2 | 1466.37 | 93.65 | 5239.83 | 1626.34 | 15401.92 | 12179.61 | 1975.32 | 1715.91 | 790.22 | 16.26
2020M06 | 2020-06-01 | 39.46 | 39.93 | 40.14 | 38.3 | 52.21 | 56.81 | 1.61 | 1.75 | 8.97 | 33.99 | 2.23 | 3.12 | 1.42 | 2.84 | 3.3 | 3.35 | 1.86 | 916.38 | 2050 | 1451.36 | 1712.82 | 656.49 | 724.62 | 369.58 | 755.71 | 345.17 | 850.98 | 788.36 | 80.38 | 147.99 | 170.86 | 520 | 501 | 493.64 | 449.46 | 200.5 | 198.42 | 0.9 | 1.3 | 0.65 | 5.1 | 1.57 | 5.77 | 12.13 | 0.37 | 0.57 | 0.27 | 4401.82 | 393.93 | 276.67 | 599.95 | 682.39 | 507.48 | 1.49 | 1.17 | 1.4 | 75 | 273 | 240 | 202 | 226.25 | 1568.57 | 103.3 | 5754.6 | 1744.84 | 16837.84 | 12727.15 | 2025.71 | 1732.22 | 820.77 | 17.71
2020M07 | 2020-07-01 | 42.07 | 42.81 | 42.64 | 40.75 | 51.56 | 56.6 | 1.74 | 1.8 | 7.79 | 34.91 | 2.1 | 3.24 | 1.49 | 3.04 | 3.32 | 3.99 | 1.81 | 888.31 | 1984.78 | 1486.92 | 1876.87 | 694.16 | 683.93 | 381.07 | 821.11 | 355.24 | 890.21 | 833.17 | 80.38 | 152.55 | 174.94 | 480 | 467 | 459.7 | 444.19 | 212.74 | 222.13 | 0.86 | 1.27 | 0.66 | 4.7 | 1.52 | 5.61 | 12.52 | 0.37 | 0.59 | 0.27 | 4383.67 | 401.14 | 278.85 | 606.85 | 690.24 | 511.48 | 1.51 | 1.2 | 1.48 | 75 | 305.1 | 262.2 | 214.4 | 237.5 | 1643.81 | 108.52 | 6372.46 | 1817.93 | 17469.92 | 13402.3 | 2177.2 | 1846.51 | 864.64 | 20.65
2020M08 | 2020-08-01 | 43.44 | 44.26 | 43.71 | 42.36 | 50.14 | 57.38 | 2.3 | 2.86 | 6.34 | 45.85 | 2.35 | 3.6 | 1.6 | 3.15 | 3.37 | 4.07 | 2 | 981.3 | 1929.76 | 1479.92 | 1876.96 | 760.3 | 739.17 | 384.55 | 866.94 | 374.95 | 921.55 | 877.14 | 80.38 | 149.34 | 189.49 | 505 | 486 | 480.85 | 448.91 | 208.94 | 223 | 0.9 | 1.25 | 0.62 | 4.63 | 1.5 | 6.15 | 12.57 | 0.39 | 0.6 | 0.29 | 4353.37 | 413.98 | 280.77 | 629.13 | 715.59 | 515 | 1.54 | 1.32 | 1.7 | 76.88 | 341.88 | 276.25 | 249.5 | 240.38 | 1737.26 | 121.07 | 6498.94 | 1935.73 | 17650.03 | 14537.75 | 2410.05 | 1968.63 | 940.33 | 27
2020M09 | 2020-09-01 | 40.6 | 41.09 | 41.1 | 39.6 | 54.6 | 57.47 | 1.92 | 3.95 | 5.88 | 46.07 | 2.46 | 3.67 | 1.6 | 3.08 | 3.35 | 3.86 | 2.03 | 1034.18 | 1663.64 | 1470.95 | 1880.71 | 796.22 | 767.84 | 423.41 | 905.86 | 408.43 | 938.14 | 982.38 | ... | 166.08 | ... | 507 | 488 | 483 | 462.66 | 219.68 | 247.68 | 0.91 | 1.24 | 0.61 | 4.6 | 1.47 | 6.31 | 11.86 | 0.39 | 0.59 | 0.28 | 4220.37 | 412.79 | 282.02 | 621.89 | 707.36 | 517.29 | 1.56 | 1.37 | 1.86 | 79.38 | 358.38 | 282.5 | 250.5 | 247.75 | 1743.77 | 123.75 | 6704.9 | 1872.91 | 17951.26 | 14857.49 | 2442.46 | 1921.92 | 907.62 | 25.74
2020M10 | 2020-10-01 | 39.9 | 40.47 | 39.7 | 39.53 | 58.4 | 61.04 | 2.25 | 4.89 | 6.18 | 54.72 | 2.29 | 3.35 | 1.51 | 3 | 3.51 | 3.5 | 1.98 | 1118.36 | 1532.73 | 1438.22 | 1877.59 | 819.27 | 805.91 | 454.25 | 914.77 | 465.55 | 927.71 | 981.4 | ... | 186.75 | ... | 471 | 463 | 454.5 | 459.17 | 245.2 | 272.36 | 0.9 | 1.13 | 0.61 | 4.42 | 1.5 | 6.7 | 11.35 | 0.38 | 0.61 | 0.3 | 4245.4 | 411.95 | 282.99 | 621.65 | 707.08 | 519.06 | 1.65 | 1.53 | 2.19 | 80 | 357.1 | 290 | 245 | 255 | 1806.1 | 119.78 | 6713.81 | 1776.27 | 18176.59 | 15239.36 | 2440.65 | 1900.27 | 876.27 | 24.23
2020M11 | 2020-11-01 | 42.3 | 43.23 | 42.58 | 41.1 | 64.4 | 69.43 | 2.59 | 4.84 | 6.86 | 59.06 | 2.36 | 3.32 | 1.6 | 2.78 | 3.47 | 2.88 | 1.99 | 1368.95 | 1607.14 | 1442.77 | 1878.61 | 917.81 | 1073.48 | 499.98 | 973.88 | 495.98 | 1047.78 | 1109.11 | ... | 190.38 | ... | 489 | 480 | 468.48 | 469.5 | 247.95 | 273 | 0.89 | 1.13 | 0.65 | 4.4 | 1.7 | 7.29 | 11.53 | 0.39 | 0.65 | 0.31 | 4222.23 | 414.26 | 285.21 | 632.96 | 719.95 | 523.14 | 1.71 | 1.56 | 2.3 | 82.5 | 359.63 | 292.5 | 245 | 250 | 1935.28 | 124.36 | 7068.91 | 1915.62 | 18522.48 | 15807.73 | 2671.6 | 1866.3 | 911.55 | 24.08
2020M12 | 2020-12-01 | 48.73 | 49.87 | 49.26 | 47.05 | 83.03 | 85.18 | 2.54 | 5.86 | 7.66 | 63.86 | 2.41 | 3.48 | 1.59 | 2.65 | 3.41 | 2.6 | 1.94 | 1464.96 | 1937.5 | 1497.69 | 1977.17 | 1016.37 | 1224.87 | 510.94 | 1026.2 | 494.98 | 1097.63 | 1170.02 | ... | 198.77 | ... | 520 | 508 | 496.55 | 477.39 | 251.15 | 268.55 | 0.92 | 1.15 | 0.64 | 4.4 | 1.81 | 7.09 | 11.68 | 0.4 | 0.63 | 0.31 | 4200.4 | 425.85 | 286.86 | 643.93 | 732.43 | 526.16 | 1.79 | 1.57 | 2.33 | 83.33 | 388.5 | 320 | 245 | 246.33 | 2014.67 | 155.43 | 7772.24 | 2020.47 | 19731.96 | 16823.04 | 2779.85 | 1858.42 | 1028 | 24.97
2021M01 | 2021-01-01 | 53.6 | 54.55 | 54.16 | 52.1 | 86.83 | 86.85 | 2.67 | 7.27 | 9 | 73.02 | 2.39 | 3.54 | 1.56 | 2.68 | 3.39 | 2.62 | 2.03 | 1463.07 | 1892.86 | 1495.98 | 1988.94 | 990.27 | 1368.31 | 576.37 | 1098.67 | 562.38 | 1141.24 | 1276.12 | ... | 234.47 | ... | 545 | 528 | 517.75 | 490.98 | 276.45 | 289.3 | 0.94 | 1.24 | 0.63 | 4.46 | 1.81 | 7.28 | 11.75 | 0.4 | 0.63 | 0.34 | 4157.4 | 426.13 | 287 | 653.76 | 743.6 | 526.42 | 1.92 | 1.59 | 2.3 | 85 | 421.3 | 337.6 | 265 | 255.5 | 2003.98 | 169.63 | 7972.15 | 2014.73 | 21920.24 | 17863.18 | 2705.34 | 1866.98 | 1090.95 | 25.88
2021M02 | 2021-02-01 | 60.46 | 61.96 | 60.37 | 59.06 | 86.74 | 82.76 | 5.07 | 6.16 | 9.88 | 97.48 | 2.41 | 3.67 | 1.62 | 2.56 | 3.32 | 2.33 | 2.02 | 1444.5 | 1875 | 1479.18 | 1993.21 | 1019.86 | 1359.5 | 578.26 | 1123.5 | 548.44 | 1272.13 | 1362.57 | ... | 245.24 | ... | 557 | 542 | 531 | 500.48 | 276.63 | 289.4 | 0.95 | 1.22 | 0.58 | 4.66 | 1.81 | 7.45 | 11.93 | 0.4 | 0.66 | 0.36 | 4185.43 | 423.4 | 282.53 | 664.01 | 755.26 | 518.22 | 2.05 | 1.68 | 2.35 | 88.13 | 528.88 | 453.75 | 335 | 290.63 | 2078.59 | 163.8 | 8470.94 | 2080.11 | 26315.75 | 18584.38 | 2744.5 | 1808.17 | 1206.7 | 27.29
2021M03 | 2021-03-01 | 63.83 | 65.19 | 63.95 | 62.35 | 94.92 | 90.66 | 2.56 | 6.13 | 7.9 | 65.62 | 2.46 | 3.68 | 1.63 | 2.43 | 3.27 | 2.02 | 2 | 1540.65 | 1623.04 | 1476.34 | 2006.04 | 1030.48 | 1478.59 | 585.71 | 1284.81 | 483.9 | 1321.88 | 1611.11 | ... | 245.17 | ... | 525 | 515 | 504.13 | 498.38 | 272.58 | 273.13 | 0.95 | 1.23 | 0.6 | 4.72 | 1.89 | 7.99 | 12.28 | 0.39 | 0.67 | 0.34 | 4202.17 | 416.61 | 273.85 | 664.25 | 755.53 | 502.3 | 2.02 | 1.74 | 2.37 | 96.25 | 534.13 | 458 | 352.88 | 320.88 | 2190.48 | 168.18 | 8988.25 | 1948 | 27061 | 16406.66 | 2791.94 | 1718.23 | 1181 | 25.65
2021M04 | 2021-04-01 | 62.95 | 64.77 | 62.37 | 61.71 | 92.22 | 89.13 | 2.61 | 7.15 | 8.28 | 71.28 | 2.37 | 3.72 | 1.64 | 2.67 | 3.21 | 2.88 | 1.92 | 1659.64 | 1426.82 | 1487.25 | 2020.64 | 1078.05 | 1487.14 | 597.13 | 1386.35 | 464.2 | 1312.33 | 1572.8 | ... | 268.23 | ... | 495 | 484 | 477.38 | 488.17 | 281.38 | 280.95 | 0.96 | 1.23 | 0.59 | 5.17 | 2.26 | 8.37 | 12.49 | 0.39 | 0.69 | 0.36 | 4218.78 | 418.53 | 272.9 | 663.24 | 754.39 | 500.55 | 2 | 1.64 | 2.15 | 95 | 543.4 | 478 | 328.1 | 345.5 | 2319.39 | 179.83 | 9324.82 | 2011.92 | 28328.42 | 16521.25 | 2829.01 | 1760.04 | 1208.81 | 25.69
2021M05 | 2021-05-01 | 66.4 | 68.04 | 65.98 | 65.18 | 107.04 | 99.31 | 2.89 | 8.91 | 8.92 | 83.47 | 2.41 | 4.11 | 1.76 | 2.71 | 3.08 | 3.14 | 1.92 | 1715.24 | 1450 | 1514.29 | 2072.04 | 1136.46 | 1530.5 | 646.8 | 1574.67 | 482.38 | 1531.38 | 1584.59 | ... | 305.31 | ... | 493 | 483 | 462.75 | 477.7 | 270.98 | 297.25 | 0.97 | 1.23 | 0.61 | 5.48 | 2.37 | 8.8 | 12.65 | 0.4 | 0.71 | 0.38 | 4168.01 | 425.18 | 272.75 | 674.6 | 767.31 | 500.28 | 2 | 1.69 | 2.29 | 102.5 | 574.63 | 527.5 | 331.63 | 378.13 | 2433.53 | 207.72 | 10161.97 | 2181.81 | 32246.21 | 17577.06 | 2965.73 | 1850.26 | 1214 | 27.5
2021M06 | 2021-06-01 | 71.8 | 73.07 | 70.96 | 71.38 | 129.97 | 112.92 | 3.23 | 10.3 | 9.62 | 94.73 | 2.37 | 4.24 | 1.87 | 2.7 | 2.93 | 3.34 | 1.82 | 1670.68 | 1450 | 1502.27 | 2078.83 | 1004.42 | 1400.45 | 614.68 | 1518.16 | 467.15 | 1527.59 | 1296.75 | ... | 292.56 | ... | 466 | 455 | 438.59 | 474 | 263.48 | 285.55 | 0.95 | 1.23 | 0.64 | 5.68 | 2.38 | 8.86 | 13.4 | 0.39 | 0.73 | 0.38 | 4138.97 | 421.75 | 270.39 | 672.3 | 764.69 | 495.96 | 2.08 | 1.64 | 2.12 | 125 | 604.75 | 550 | 393.25 | 462.5 | 2446.65 | 214.43 | 9631.5 | 2191.03 | 32502.55 | 17979.57 | 2951.85 | 1834.57 | 1124 | 27
2021M07 | 2021-07-01 | 73.28 | 74.39 | 73 | 72.46 | 151.97 | 122.33 | 3.8 | 12.51 | 10.36 | 112.68 | 2.33 | 4.5 | 2.08 | 2.65 | 2.99 | 3.2 | 1.76 | 1584.09 | 1456.82 | 1504.13 | 2092.19 | 1062.99 | 1274.09 | 600.44 | 1468.34 | 470.02 | 1410.08 | 1282.01 | ... | 278.43 | ... | 414 | 407 | 397 | 436.17 | 254.67 | 294.27 | 0.85 | 1.23 | 0.69 | 5.59 | 2.38 | 8.99 | 15.86 | 0.39 | 0.8 | 0.39 | 4078.12 | 413.77 | 269.95 | 661.47 | 752.37 | 495.15 | 2.15 | 1.63 | 1.87 | 125 | 613 | 555 | 441.5 | 633 | 2497.64 | 214.14 | 9450.82 | 2337.51 | 34020.18 | 18818.51 | 2947.52 | 1807.84 | 1086.48 | 25.68
2021M08 | 2021-08-01 | 68.87 | 70.02 | 68.85 | 67.73 | 169.58 | 137.92 | 4.05 | 15.43 | 10.8 | 129.82 | 2.48 | 4.77 | 2.1 | 2.72 | 2.99 | 3 | 2.16 | 1493.64 | 1443.18 | 1504.12 | 2102.29 | 1141.82 | 1341.14 | 585.8 | 1433.94 | 470.26 | 1519.19 | 1355.69 | ... | 256.61 | ... | 403 | 392 | 381 | 384.46 | 276.18 | 324.52 | 0.89 | 1.23 | 0.72 | 5.61 | 2.38 | 9.05 | 15.76 | 0.38 | 0.76 | 0.43 | 3973.24 | 412.02 | 271.03 | 661.23 | 752.1 | 497.13 | 2.23 | 1.71 | 1.9 | 136.88 | 603.13 | 555 | 446.88 | 695 | 2602.99 | 162.16 | 9370.14 | 2414.47 | 35024 | 19141.3 | 2987.95 | 1785.28 | 1008.73 | 23.99
2021M09 | 2021-09-01 | 72.8 | 74.6 | 72.24 | 71.56 | 185.69 | 146.05 | 5.11 | 22.84 | 11.44 | 178.4 | 2.56 | 4.97 | 2.31 | 2.73 | 2.98 | 2.98 | 2.22 | 1485 | 1476.14 | 1483.27 | 2109.02 | 1181.38 | 1427.27 | 557.55 | 1398.75 | 467.83 | 1629.14 | 1309.52 | ... | 235.62 | ... | 400 | 391 | 381.27 | 387.3 | 263.6 | 337.55 | 0.91 | 1.18 | 0.74 | 5.77 | 1.83 | 9.08 | 14.67 | 0.38 | 0.79 | 0.43 | 4089.23 | 412.02 | 270.24 | 658.21 | 748.67 | 495.69 | 2.29 | 1.63 | 1.79 | 147.5 | 643.75 | 573.75 | 418.75 | 736.25 | 2834.56 | 124.52 | 9324.71 | 2248.3 | 34887.3 | 19376.88 | 3036.02 | 1775.14 | 973.19 | 23.19
2021M10 | 2021-10-01 | 82.06 | 83.65 | 81.22 | 81.32 | 224.51 | 199.65 | 5.48 | 31.05 | 12.38 | 222.53 | 2.57 | 5.31 | 2.32 | 2.78 | 3.05 | 2.88 | 2.42 | 1922.86 | 1539.29 | 1461.66 | 2133.67 | 1310.25 | 1818.33 | 551.95 | 1483.52 | 450.85 | 1795.17 | 1420.53 | ... | 239.65 | ... | 401 | 395 | 382.71 | 404.46 | ... | 354.67 | 0.93 | 1.15 | 0.66 | 5.53 | 1.76 | 9.3 | 14.47 | 0.38 | 0.82 | 0.42 | 4241.75 | 406.04 | 263.17 | 656.25 | 746.43 | 482.72 | 2.59 | 1.73 | 1.87 | 147.5 | 672.9 | 618 | 695 | 782 | 2934.39 | 122.91 | 9829.22 | 2344.83 | 37722.92 | 19362.39 | 3359.91 | 1776.85 | 1017.1 | 23.41
2021M11 | 2021-11-01 | 79.92 | 80.77 | 79.8 | 79.18 | 157.48 | 128 | 5.02 | 27.62 | 15.25 | 202.59 | 2.39 | 5.71 | 2.41 | 2.83 | 3.11 | 2.91 | 2.48 | 1960.68 | 1552.27 | 1439.66 | 2150.21 | 1340.65 | 2050.23 | 551.04 | 1442.96 | 442.63 | 1825.34 | 1415.62 | ... | 248.72 | ... | 400 | 394 | 378.55 | 411.41 | 334.5 | 379.45 | 0.9 | 1.14 | 0.66 | 5.69 | 1.55 | 9.37 | 14.49 | 0.37 | 0.82 | 0.43 | 4221.65 | 399.56 | 261.16 | 644.89 | 733.52 | 479.04 | 2.79 | 1.74 | 1.93 | 153.13 | 726.69 | 665 | 900.5 | 806.88 | 2636.45 | 96.24 | 9728.9 | 2329.98 | 39158.69 | 19932.86 | 3311.27 | 1821.76 | 1038.05 | 24.18
2021M12 | 2021-12-01 | 72.87 | 74.31 | 72.76 | 71.53 | 169.65 | 142.5 | 3.73 | 38.03 | 15.32 | 236.49 | 2.38 | 5.91 | 2.48 | 2.82 | 3.19 | 2.67 | 2.62 | 1695.71 | 1475 | 1422.52 | 2154.06 | 1270.29 | 1861.43 | 554.14 | 1411.21 | 461.66 | 1742.5 | 1361.83 | ... | 264.54 | ... | 400 | 393 | 380.95 | 402.66 | 327.82 | 376.81 | 0.89 | 1.16 | 0.71 | 5.75 | 1.47 | 9.44 | 14.62 | 0.37 | 0.81 | 0.42 | 4182.15 | 395.61 | 261.23 | 637.9 | 725.56 | 479.16 | 2.65 | 1.72 | 1.92 | 176.67 | 745 | 686.67 | 890 | 807.5 | 2695.53 | 116.96 | 9551.18 | 2301.69 | 39422.52 | 20015.55 | 3399.21 | 1790.43 | 944.59 | 22.53
2022M01 | 2022-01-01 | 83.92 | 85.53 | 83.11 | 83.12 | 196.95 | 168.5 | 4.33 | 28.26 | 14.69 | 196.91 | 2.47 | 5.98 | 2.43 | 2.86 | 3.51 | 2.4 | 2.68 | 2016.14 | 1479.55 | 1428.56 | 2489.88 | 1344.79 | 2195.79 | 606.22 | 1469.56 | 526.49 | 1865.36 | 1411.73 | ... | 276.62 | ... | 427 | 419 | 403.15 | 395.94 | 325.16 | 374.24 | 0.91 | 1.16 | 0.79 | 5.81 | 1.36 | 9.11 | 14.78 | 0.37 | 0.78 | 0.4 | 4184.6 | 396.2 | 259.05 | 649.68 | 738.97 | 475.16 | 2.91 | 1.78 | 1.97 | 173.13 | 699.38 | 674.38 | 846.38 | 785.63 | 3005.98 | 132.53 | 9782.34 | 2331.85 | 41791.7 | 22355.4 | 3599.14 | 1816.02 | 994.15 | 23.16
2022M02 | 2022-02-01 | 93.54 | 95.76 | 93.13 | 91.74 | 219.78 | 196.4 | 4.66 | 27.23 | 17 | 197.52 | 2.55 | 6.17 | 2.41 | 2.79 | 3.61 | 2.07 | 2.73 | 2147.89 | 1496.25 | 1445.25 | 2473.1 | 1522.36 | 2442.63 | 661.63 | 1595.74 | 569.46 | 1744.2 | 1499.12 | ... | 292.62 | ... | 427 | 422 | 405.95 | 384.21 | 339.35 | 390.5 | 0.96 | 1.24 | 0.73 | 5.99 | 1.45 | 8.95 | 14.88 | 0.37 | 0.78 | 0.39 | 4219.55 | 397.01 | 258.47 | 648.82 | 737.98 | 474.09 | 3.05 | 1.79 | 2.11 | 172.5 | 747.13 | 680 | 744.17 | 791.88 | 3245.79 | 142.84 | 9943.17 | 2296.86 | 43983.35 | 24015.55 | 3620.04 | 1856.3 | 1049.4 | 23.54
2022M03 | 2022-03-01 | 112.4 | 115.59 | 113.11 | 108.49 | 314.04 | 294.42 | 4.88 | 42.39 | 15.11 | 271.08 | 2.46 | 5.7 | 2.29 | 2.61 | 3.35 | 1.96 | 2.54 | 2230.22 | 1491.3 | 1514.62 | 2153.15 | 1776.96 | 2441.48 | 720.6 | 1956.88 | 601.43 | 2162.3 | 2361.13 | ... | 335.53 | ... | 422 | 419 | 407.13 | 391.67 | 446.66 | 486.3 | 0.97 | 1.39 | 0.77 | 6.07 | 1.76 | 9.13 | 14.96 | 0.36 | 0.8 | 0.42 | 4258 | 385.67 | 250.95 | 631.24 | 717.98 | 460.3 | 3.11 | 1.75 | 2.12 | 178.75 | 938.13 | 792.5 | 872.5 | 977.5 | 3498.37 | 152.07 | 10230.89 | 2344.84 | 43949.67 | 33924.18 | 3962.21 | 1947.83 | 1043.26 | 25.31
2022M04 | 2022-04-01 | 103.41 | 105.78 | 102.68 | 101.78 | 310.85 | 302 | 6.53 | 32.2 | 16.29 | 243.44 | 2.46 | 5.85 | 2.29 | 3.24 | 4.09 | 3.11 | 2.53 | 2094.61 | 1443.75 | 1643.39 | 2145.25 | 1682.74 | 2064.31 | 720.79 | 1947.51 | 579.45 | 2266.17 | 2275.76 | ... | 348.17 | ... | 431 | 429 | 409.06 | 402.38 | 427.31 | 495.28 | 0.96 | 1.46 | 0.91 | 5.97 | 1.87 | 9 | 14.99 | 0.35 | 0.81 | 0.43 | 4263.34 | 378.84 | 235.71 | 620.5 | 705.78 | 432.35 | 3.42 | 1.7 | 2.09 | 249.5 | 954 | 856 | 925 | 1202 | 3244.41 | 151.25 | 10161.38 | 2380.41 | 42991.11 | 33132.74 | 4360.43 | 1936.86 | 965 | 24.55
2022M05 | 2022-05-01 | 110.1 | 112.37 | 108.32 | 109.6 | 371.86 | 280 | 8.14 | 29.17 | 16.68 | 248.79 | 2.37 | 5.74 | 2.27 | 2.99 | 3.71 | 2.87 | 2.38 | 1813.33 | 1482.95 | 1634.21 | 2146.29 | 1716.92 | 1811.19 | 724.09 | 1962.88 | 529.83 | 2218.45 | 2079.3 | ... | 344.84 | ... | 464 | 458 | 442.86 | 406.45 | 438.38 | 522.29 | 0.96 | 1.46 | 0.92 | 5.94 | 1.9 | 8.71 | 15.13 | 0.35 | 0.8 | 0.43 | 4277.07 | 370.27 | 231.13 | 596.78 | 678.8 | 423.95 | 3.61 | 1.62 | 2.06 | 255 | 842.5 | 827.5 | 707.5 | 1170 | 2830.32 | 131.21 | 9377.15 | 2142.48 | 35769.39 | 28062.55 | 3751.48 | 1848.5 | 958.38 | 21.91
2022M06 | 2022-06-01 | 116.8 | 120.08 | 115.73 | 114.59 | 374.08 | 291.36 | 7.67 | 33.56 | 15.53 | 263.24 | 2.32 | 6.03 | 2.29 | 2.96 | 3.51 | 3.27 | 2.11 | 1700.5 | 1607.14 | 1608.06 | 2146.19 | 1501.1 | 1554.5 | 737.06 | 1751.76 | 528.14 | 2000.53 | 1884.59 | ... | 335.71 | ... | 444 | 441 | 427.55 | 411.92 | 379.89 | 459.59 | 0.95 | 1.44 | 0.94 | 5.81 | 1.85 | 8.46 | 14.86 | 0.35 | 0.79 | 0.42 | 4206.06 | 370.09 | 222.3 | 590.65 | 671.82 | 407.75 | 3.4 | 1.64 | 2.03 | 287.5 | 783.75 | 730.13 | 690 | 1101.88 | 2563.44 | 130.74 | 9024.46 | 2066.38 | 31559.31 | 25658.63 | 3629.73 | 1836.57 | 956.59 | 21.56
2022M07 | 2022-07-01 | 105.08 | 108.92 | 106.48 | 99.85 | 402.2 | 269.09 | 7.26 | 51.33 | 18.88 | 344.93 | 2.24 | 5.64 | 2.21 | 3.31 | 4.01 | 3.55 | 2.37 | 1540.53 | 1621.09 | 1581.28 | 2146.19 | 1056.64 | 1301.05 | 678.2 | 1533.4 | 535.54 | 1737.34 | 1556.87 | ... | 322.97 | ... | 418 | 412 | 405.67 | 411.09 | 316.69 | 382.5 | 0.89 | 1.53 | 0.84 | 5.73 | 1.72 | 8.46 | 14.04 | 0.33 | 0.77 | 0.4 | 4268.39 | 356.48 | 217.76 | 574.6 | 653.56 | 399.42 | 2.89 | 1.56 | 1.78 | 320 | 784 | 736 | 601 | 1013 | 2408.42 | 108.57 | 7544.81 | 1985.2 | 25395.77 | 21481.89 | 3105.36 | 1732.74 | 869.25 | 19.08
2022M08 | 2022-08-01 | 95.97 | 98.6 | 97.75 | 91.57 | 406.97 | 274.62 | 8.79 | 70.04 | 21.21 | 454.04 | 2.32 | 5.92 | 2.42 | 3.37 | 4.21 | 3.54 | 2.36 | 1384.57 | 1625 | 1623.3 | 2146.11 | 1025.95 | 1173.04 | 671.11 | 1598.78 | 535.42 | 1638.85 | 1496.22 | ... | 289.84 | ... | 431 | 421 | 412.55 | 395.8 | ... | 382.86 | 0.88 | 1.67 | 0.93 | 5.57 | 1.84 | 8.53 | 12.63 | 0.33 | 0.78 | 0.39 | 4356.6 | 354.52 | 220.19 | 574.46 | 653.4 | 403.88 | 2.74 | 1.46 | 1.61 | 320 | 749.38 | 703.75 | 591.25 | 888.75 | 2430.79 | 108.85 | 7981.84 | 2072.72 | 24647.48 | 22057.39 | 3587.57 | 1764.56 | 908.65 | 19.72
2022M09 | 2022-09-01 | 88.22 | 90.16 | 90.63 | 83.87 | 430.81 | 234.98 | 7.76 | 59.1 | 23.73 | 391.32 | 2.3 | 5.9 | 2.46 | 3.33 | 4.49 | 3.15 | 2.36 | 1248.1 | 1641.67 | 1623.2 | 2146.13 | 909.32 | 1249.29 | 664.45 | 1548.32 | 536.55 | 1402.02 | 1304.75 | ... | 312.66 | ... | 439 | 428 | 423.36 | 392.24 | ... | 419.14 | 0.9 | 1.62 | 0.93 | 5.44 | 1.75 | 8.49 | 11.51 | 0.32 | 0.77 | 0.39 | 4146.96 | 346.85 | 208.21 | 542.98 | 617.59 | 381.91 | 2.59 | 1.32 | 1.48 | 320 | 752 | 708 | 678 | 731 | 2224.76 | 99.81 | 7746.01 | 1870.1 | 21124.04 | 22773.97 | 3124.97 | 1680.78 | 881.24 | 18.94
2022M10 | 2022-10-01 | 90.33 | 93.13 | 90.59 | 87.26 | 389.79 | 191.22 | 5.62 | 39.02 | 21.84 | 268.55 | 2.31 | 5.29 | 2.27 | 3.15 | 4.15 | 2.83 | 2.46 | 1108.1 | 1619.05 | 1621.79 | 2146.1 | 888.99 | 1038.81 | 626 | 1575.9 | 542.15 | 1408.01 | 1359.15 | ... | 343.56 | ... | 431 | 420 | 411.62 | 409.08 | ... | 437.95 | 0.95 | 1.57 | 1.07 | 5.33 | 1.63 | 7.7 | 11.46 | 0.32 | 0.76 | 0.39 | 4325.16 | 343.98 | 202.13 | 540.63 | 614.92 | 370.76 | 2.2 | 1.29 | 1.5 | 317.5 | 725 | 675 | 636.25 | 622.5 | 2255.54 | 92.56 | 7651.08 | 1999.86 | 19391.17 | 22032.89 | 2967.21 | 1664.45 | 914.67 | 19.43
2022M11 | 2022-11-01 | 87.38 | 91.07 | 86.28 | 84.78 | 342.16 | 169.1 | 5.28 | 35.72 | 19.59 | 247.18 | 2.41 | 4.72 | 2.04 | 3.05 | 3.8 | 2.85 | 2.49 | 1173.25 | 1639.29 | 1677.21 | 2146.14 | 945.74 | 1061.58 | 648.92 | 1651.6 | 518.68 | 1377.58 | 1347.28 | ... | 320.92 | ... | 440 | 430 | 417.5 | 421.21 | ... | 422.68 | 0.97 | 1.65 | 1.09 | 5.07 | 1.54 | 6.54 | 11.46 | 0.33 | 0.79 | 0.41 | 4333.33 | 356.9 | 209.22 | 562.43 | 639.72 | 383.76 | 2.23 | 1.27 | 1.43 | 300 | 665.63 | 625 | 588.75 | 563.13 | 2350.72 | 93.34 | 8049.86 | 2099.99 | 21249.5 | 25562.7 | 2938.92 | 1725.07 | 989.05 | 21.02
2022M12 | 2022-12-01 | 78.07 | 80.9 | 76.78 | 76.52 | 379.23 | 215 | 5.5 | 36.04 | 20.58 | 252.12 | 2.51 | 4.63 | 2.05 | 2.95 | 4.04 | 2.42 | 2.39 | 1158.41 | 1670.45 | 1745.96 | 2146.1 | 940.39 | 1067.05 | 645.67 | 1409.24 | 571.15 | 1259.95 | 1233.8 | ... | 302.25 | ... | 467 | 457 | 446.39 | 432.35 | ... | 386.33 | 1.01 | 1.68 | 1.1 | 4.71 | 1.55 | 6.1 | 11.46 | 0.35 | 0.81 | 0.42 | 4399.33 | 370.55 | 220.75 | 583.42 | 663.59 | 404.9 | 2.22 | 1.35 | 1.54 | 300 | 625 | 584.38 | 519.38 | 513.75 | 2401.69 | 111.84 | 8375.4 | 2216.48 | 24172.37 | 28946.81 | 3129.48 | 1797.55 | 1010.95 | 23.33
2023M01 | 2023-01-01 | 80.41 | 83.09 | 80.03 | 78.11 | 317.99 | 172 | 3.27 | 20.18 | 20.19 | 149.38 | 2.62 | 4.56 | 2.12 | 2.77 | 4.04 | 1.94 | 2.33 | 1078.5 | 1681.25 | 1779.84 | 1970.67 | 941.97 | 1060 | 626.59 | 1351.77 | 605.12 | 1223.58 | 1218.34 | ... | 302.78 | ... | 517 | 507 | 484.64 | 440.66 | ... | 380.36 | 1.07 | 1.68 | 1.09 | 4.65 | 1.54 | 6.11 | 11.46 | 0.35 | 0.8 | 0.42 | 4475.62 | 377.13 | 228.23 | 585.24 | 665.66 | 418.62 | 2.21 | 1.41 | 1.63 | 300 | 631 | 569.38 | 443.75 | 508.75 | 2501.82 | 122.23 | 9037.95 | 2201.26 | 28154.14 | 28194.61 | 3309.81 | 1897.71 | 1053.25 | 23.65
2023M02 | 2023-02-01 | 80.25 | 82.71 | 81.21 | 76.84 | 207.48 | 144.67 | 2.38 | 16.54 | 18.42 | 120.04 | 2.65 | 5.06 | 2.29 | 2.7 | 3.96 | 1.86 | 2.29 | 1086.67 | 1750 | 1762.2 | 2042.62 | 949.98 | 1036.67 | 651.12 | 1243.01 | 605.27 | 1188.57 | 1158.6 | ... | 298.18 | ... | 492 | 482 | 468.95 | 448.28 | 311.88 | 394.75 | 1.1 | 1.66 | 1.3 | 4.65 | 1.53 | 6.62 | 11.06 | 0.35 | 0.81 | 0.45 | 4492.34 | 375.13 | 224.02 | 579.54 | 659.18 | 410.91 | 2.19 | 1.4 | 1.62 | 322.5 | 612.5 | 547.5 | 357.5 | 496.88 | 2416.18 | 127.6 | 8936.59 | 2093.06 | 26862.9 | 26727.95 | 3133.84 | 1854.54 | 958.85 | 21.92
2023M03 | 2023-03-01 | 76.47 | 78.53 | 77.52 | 73.37 | 187.23 | 136.84 | 2.3 | 13.81 | 16.03 | 104.51 | 2.75 | 4.9 | 2.35 | 2.69 | 3.82 | 1.85 | 2.4 | 1114.75 | 1750 | 1720.35 | 2100.41 | 972.06 | 1051.75 | 628.38 | 1113.19 | 580.7 | 1053.74 | 1075.05 | ... | 282.49 | ... | 476 | 468 | 460.91 | 444.64 | 284.68 | 369.86 | 1.11 | 1.6 | 1.29 | 4.84 | 1.52 | 6.99 | 11 | 0.35 | 0.84 | 0.45 | 4525.66 | 374.68 | 222.6 | 581.45 | 661.36 | 408.29 | 2.1 | 1.36 | 1.58 | 345 | 606 | 537.5 | 313.5 | 453 | 2296.42 | 128.37 | 8856.31 | 2115.18 | 23999.96 | 23288.61 | 2967.46 | 1912.73 | 970.61 | 21.98
2023M04 | 2023-04-01 | 82.46 | 84.11 | 83.83 | 79.44 | 194.28 | 133.75 | 2.16 | 13.52 | 14.37 | 100.25 | 2.88 | 5.06 | 2.55 | 2.96 | 3.9 | 2.63 | 2.35 | 1073.95 | 1737.5 | 1755.34 | 2088.26 | 1005.24 | 1016.84 | 614.93 | 1029.97 | 546.73 | 1026.14 | 1034.83 | ... | 291.11 | ... | 501 | 490 | 482.88 | 455.1 | 277.16 | 378.18 | 1.14 | 1.65 | 1.46 | 5.3 | 1.57 | 7.22 | 10.91 | 0.36 | 0.91 | 0.53 | 4586.58 | 383.81 | 223.11 | 596.4 | 678.36 | 409.24 | 2.1 | 1.36 | 1.54 | 345 | 637 | 550 | 313.38 | 407.5 | 2343.23 | 117.39 | 8809.42 | 2149.43 | 25793.75 | 23894.56 | 2767.56 | 1999.77 | 1050.74 | 25.01
2023M05 | 2023-05-01 | 74.12 | 75.7 | 75.08 | 71.59 | 160.48 | 103 | 2.15 | 10.11 | 13.43 | 83.22 | 2.96 | 4.85 | 2.7 | 2.71 | 3.43 | 2.47 | 2.23 | 1047.69 | 1773.08 | 1787.31 | 2016.88 | 934.06 | 992.5 | 595 | 988.32 | 519.19 | 967.27 | 961.79 | ... | 268.14 | ... | 510 | 495 | 492.68 | 470.53 | 260.51 | 367.74 | 1.11 | 1.61 | 1.41 | 5.31 | 1.54 | 7.06 | 10.91 | 0.36 | 0.94 | 0.56 | 4786.75 | 380.52 | 217.21 | 598.17 | 680.38 | 398.4 | 2.07 | 1.35 | 1.56 | 345 | 510 | 485.63 | 329.25 | 372.5 | 2268.6 | 105.15 | 8217.47 | 2083.6 | 25533.8 | 21970.39 | 2475.7 | 1992.13 | 1062.73 | 24.27
2023M06 | 2023-06-01 | 73.26 | 74.89 | 74.67 | 70.23 | 139.42 | 98.58 | 2.18 | 10.35 | 12.68 | 84.31 | 3.17 | 4.57 | 2.91 | 2.69 | 3.23 | 2.76 | 2.09 | 1012.73 | 1850 | 1810.35 | 1971.27 | 816.97 | 927.95 | 591.89 | 1007.12 | 491.56 | 990.58 | 910.95 | ... | 266.87 | ... | 514 | 496 | 495.75 | 508.24 | 257 | 345.5 | 1.1 | 1.59 | 1.4 | 5.01 | 1.47 | 6.27 | 10.36 | 0.35 | 0.91 | 0.54 | 5064.74 | 379.37 | 210.73 | 604.88 | 688.01 | 386.53 | 2.04 | 1.32 | 1.53 | 344.5 | 454.55 | 390 | 287.5 | 328 | 2184.75 | 113.45 | 8396.52 | 2122.89 | 27216.68 | 21233.28 | 2375.45 | 1942.9 | 970.64 | 23.42
2023M07 | 2023-07-01 | 78.98 | 80.1 | 80.46 | 76.39 | 140.63 | 96.75 | 2.55 | 9.55 | 12.99 | 85.19 | 3.39 | 4.27 | 2.81 | 2.47 | 2.48 | 2.86 | 2.06 | 1047.38 | 1960.48 | 1879.02 | 2159.21 | 878.5 | 998.1 | 633.85 | 1135.74 | 517.23 | 1107.99 | 1038.8 | ... | 242.38 | ... | 547 | 524 | 533.45 | 502.76 | 249.85 | 345.5 | 1.12 | 1.55 | 1.51 | 4.78 | 1.37 | 5.43 | 9.8 | 0.36 | 0.85 | 0.52 | 5098.18 | 387.07 | 211.05 | 617.29 | 702.12 | 387.11 | 2.05 | 1.3 | 1.49 | 342.5 | 458.75 | 392.25 | 334.63 | 341.25 | 2159.73 | 114.43 | 8476.68 | 2109.12 | 28743.14 | 21091.26 | 2404.65 | 1951.02 | 950.42 | 24.26
2023M08 | 2023-08-01 | 84.72 | 86.16 | 86.61 | 81.4 | 152.61 | 97.6 | 2.58 | 11.19 | 12.54 | 93.09 | 3.46 | 4.12 | 2.75 | 2.83 | 3.58 | 2.68 | 2.25 | 1099.09 | 2000 | 1882.62 | 2173.94 | 860.82 | 998.41 | 583.93 | 1126.53 | 514.56 | 1066.77 | 989.42 | ... | 207.61 | ... | 635 | 600 | 626 | 541.15 | 230.81 | 315.82 | 1.07 | 1.56 | 1.66 | 4.73 | 1.42 | 5.67 | 9.05 | 0.36 | 0.89 | 0.53 | 5295.79 | 381.89 | 205.61 | 608.72 | 692.37 | 377.13 | 2.11 | 1.29 | 1.47 | 346.25 | 528.75 | 450.63 | 385.63 | 353.13 | 2136.57 | 110.2 | 8349.13 | 2153.84 | 26074.87 | 20438.65 | 2406.72 | 1918.7 | 925 | 23.44
2023M09 | 2023-09-01 | 92.22 | 94 | 93.08 | 89.58 | 162.47 | 99.85 | 2.64 | 11.55 | 12.21 | 95.23 | 3.61 | 4.05 | 2.73 | 2.85 | 3.64 | 2.65 | 2.25 | 1071.67 | 2050 | 1851.82 | 2106.22 | 829.6 | 957.64 | 619.04 | 1111.63 | 509.31 | 1047.44 | 894.81 | ... | 223.81 | ... | 620 | 587 | 609.9 | 594.37 | 230.55 | 314.68 | 1.04 | 1.56 | 1.77 | 4.9 | 1.54 | 5.98 | 8.71 | 0.35 | 0.94 | 0.58 | 5437.42 | 374.01 | 201.54 | 594.25 | 675.91 | 369.68 | 2.16 | 1.42 | 1.55 | 347.5 | 527.9 | 461.5 | 380 | 352 | 2184.67 | 120.98 | 8276.71 | 2252.1 | 25573.93 | 19644.64 | 2495.5 | 1915.95 | 920.9 | 23.1
2023M10 | 2023-10-01 | 89.08 | 91.06 | 90.62 | 85.57 | 142.12 | 128.4 | 2.99 | 14.57 | 12.62 | 114.1 | 3.63 | 4.05 | 2.62 | 2.76 | 3.49 | 2.62 | 2.16 | 1046.43 | 2050 | 1832.74 | 1954.4 | 804.26 | 912.38 | 529.57 | 1133.87 | 511.73 | 1060.31 | 910.17 | ... | 230.7 | ... | 590 | 563 | 574.71 | 616.15 | 236.65 | 298.1 | 1.05 | 1.57 | 2.03 | 4.98 | 1.58 | 5.56 | 8.6 | 0.34 | 0.98 | 0.57 | 5488.18 | 369.67 | 199 | 582.84 | 662.94 | 365.01 | 2.11 | 1.45 | 1.61 | 347.5 | 534.75 | 468.13 | 411.38 | 341.88 | 2192.21 | 118.97 | 7937.18 | 2133.72 | 24536.07 | 18281.23 | 2448.56 | 1916.25 | 891.9 | 22.38
2023M11 | 2023-11-01 | 81.35 | 83.18 | 83.45 | 77.43 | 126.82 | 109 | 2.71 | 14.49 | 12.72 | 110.37 | 4.03 | 4.35 | 2.7 | 2.74 | 3.43 | 2.62 | 2.18 | 1114.55 | 2050 | 1869.68 | 1891.89 | 830.47 | 967.5 | 553.05 | 1118.39 | 571.61 | 1039.32 | 943.6 | ... | 211.26 | ... | 598 | 573 | 574.59 | 629.41 | 241.03 | 283.55 | 1.08 | 1.55 | 2.06 | 4.88 | 1.67 | 5.25 | … | 0.35 | 0.99 | 0.57 | 5475.27 | 378.14 | 198.71 | 594.82 | 676.56 | 364.47 | 1.99 | 1.48 | 1.67 | … | 535.63 | 462.63 | 385.5 | 331.88 | 2202.26 | 131.07 | 8189.59 | 2188.46 | 24167.86 | 17027.36 | 2543.61 | 1984.11 | 905.75 | 23.49
2023M12 | 2023-12-01 | 75.72 | 77.86 | 77.22 | 72.08 | 141.82 | 108.83 | 2.53 | 11.51 | 14.44 | 95.17 | 4.21 | 4.65 | 2.99 | 2.71 | 3.67 | 2.28 | 2.19 | 1108.81 | 2050 | 1847.44 | 1940.09 | 813.51 | 966.19 | 547.43 | 1062.48 | 524.08 | 1009.98 | 944.03 | ... | 206.55 | ... | 644 | 610 | 629.59 | 632.9 | 255.03 | 291.12 | 1.08 | 1.57 | 1.9 | 4.79 | 1.63 | 5.31 | … | 0.36 | 0.88 | 0.48 | 5461.78 | 382.03 | 206.71 | 606.61 | 689.97 | 379.15 | 2 | 1.46 | 1.66 | 152.5 | 563.75 | 447.5 | 354 | 311.88 | 2182.43 | 137.05 | 8399.94 | 2026.91 | 24600.26 | 16460.84 | 2502.39 | 2026.18 | 935.47 | 23.88
2024M01 | 2024-01-01 | 77.67 | 80.23 | 78.86 | 73.93 | 124.9 | 106.75 | 3.18 | 9.56 | 14.34 | 93.79 | 4.4 | 4.47 | 3.26 | 2.66 | 4.01 | 1.76 | 2.2 | 1130.57 | 2056 | 1787.36 | 1896.09 | 844.9 | 977.5 | 547.38 | 971.46 | 493.64 | 972.06 | 943.36 | ... | 198.62 | ... | 660 | 620 | 648.86 | 625.51 | 247.86 | 283.91 | 1.09 | 1.61 | 1.67 | 5 | 1.57 | 5.29 | … | 0.36 | 0.88 | 0.48 | 5533.84 | 381.71 | 203.71 | 608.62 | 692.26 | 373.65 | 2.03 | 1.53 | 1.8 | 152.5 | 596.25 | 450.63 | 335.38 | 296.25 | 2192.82 | 135.82 | 8338.88 | 2086.12 | 25099.84 | 16103.83 | 2515.42 | 2034.04 | 925.86 | 22.92
2024M02 | 2024-02-01 | 80.55 | 83.76 | 81.18 | 76.7 | 124.22 | 105.19 | 1.72 | 8.15 | 13.64 | 68.88 | 5.56 | 4.6 | 3.38 | 2.71 | 4.27 | 1.62 | 2.23 | 1171.58 | 2025 | 1731.46 | 1809.43 | 856.93 | 1034.17 | 519.75 | 911.9 | 457.08 | 962.71 | 925.08 | ... | 189.13 | ... | 624 | 594 | 619.9 | 614.26 | 246.16 | 278.5 | 1.07 | 1.57 | 1.95 | 5.38 | 1.52 | 5.2 | … | 0.35 | 0.92 | 0.5 | 5534.96 | 377.72 | 199.13 | 605.22 | 688.39 | 365.25 | 2.2 | 1.56 | 2.02 | 152.5 | 583.81 | 454.38 | 351.25 | 289.38 | 2179.46 | 124.39 | 8304.95 | 2079.83 | 26104.1 | 16338.46 | 2360.09 | 2023.24 | 894.29 | 22.66
2024M03 | 2024-03-01 | 83.55 | 85.45 | 84.7 | 80.49 | 131.49 | 104.84 | 1.5 | 8.55 | 13.19 | 67.81 | 7.09 | 4.61 | 3.66 | 2.69 | 4.33 | 1.57 | 2.15 | 1287.86 | 1950 | 1725.23 | 1821.63 | 942.92 | 1176.9 | 487.49 | 964.95 | 441.29 | 1029.01 | 950.93 | ... | 190.57 | ... | 613 | 584 | 607.72 | 585.43 | 228.49 | 274.83 | 1.08 | 1.64 | 1.92 | 5.73 | 1.53 | 5.19 | … | 0.35 | 0.88 | 0.48 | 5608.24 | 380.42 | 198.79 | 609 | 692.7 | 364.62 | 2.2 | 1.65 | 2.39 | 152.5 | 617.5 | 449 | 330 | 300.5 | 2226.16 | 109.79 | 8689.13 | 2056.2 | 27450.46 | 17438.83 | 2461.04 | 2158.01 | 908.75 | 24.52
2024M04 | 2024-04-01 | 88.01 | 90.05 | 89.39 | 84.59 | 134.97 | 104.89 | 1.6 | 9.09 | 11.88 | 70.63 | 9.74 | 5.27 | 4.23 | 3.03 | 4.12 | 2.66 | 2.31 | 1425.23 | 1850 | 1701.83 | 1820.32 | 935.69 | 1290.23 | 477.3 | 958.56 | 428.86 | 1058.58 | 971.27 | ... | 191.65 | ... | 592 | 564 | 577.95 | 571.5 | 227.81 | 272.3 | 1.07 | 1.63 | 1.95 | 6.05 | 1.44 | 5.18 | … | 0.35 | 0.87 | 0.45 | 5674.49 | 375.59 | 193.69 | 600.23 | 682.72 | 355.27 | 1.99 | 1.63 | 2.28 | 152.5 | 545 | 442.5 | 320 | 305 | 2506.1 | 112.75 | 9464.43 | 2129.46 | 31774.5 | 18163.95 | 2732.74 | 2331.45 | 940.18 | 27.49
2024M05 | 2024-05-01 | 81.45 | 82 | 83.53 | 78.81 | 142.01 | 105.63 | 2.13 | 10.12 | 12.16 | 82.25 | 7.54 | 5.08 | 4.04 | 3.2 | 4.28 | 3.13 | 2.17 | 1401.74 | 1800 | 1718.56 | 1837.96 | 859.15 | 1196.09 | 490.22 | 988 | 478.8 | 1104.11 | 1005.73 | ... | 197.79 | ... | 628 | 593 | 606.47 | 567.97 | 253.16 | 289.42 | 1.08 | 1.42 | 2.24 | 5.88 | 1.51 | 5.17 | … | 0.35 | 0.83 | 0.42 | 5629.87 | 378.25 | 190.88 | 605.22 | 688.39 | 350.12 | 1.91 | 1.69 | 2.15 | 152.5 | 522 | 434.9 | 284.8 | 307 | 2564.54 | 118.88 | 10139.33 | 2220.81 | 32977.51 | 19586.98 | 2959.13 | 2351.13 | 1014.68 | 29.36
2024M06 | 2024-06-01 | 81.21 | 82.56 | 82.17 | 78.89 | 135.1 | 105.3 | 2.51 | 10.87 | 12.13 | 90.4 | 8.27 | 5.48 | 4.5 | 3.22 | 4.16 | 3.36 | 2.14 | 1397.89 | 1812.5 | 1730 | 1809.62 | 873.67 | 1155.53 | 479.72 | 1010.68 | 480.7 | 1099.12 | 1043.05 | ... | 192.51 | ... | 632 | 595 | 613.3 | 561.63 | 230.61 | 265.55 | 1.06 | 1.09 | 2.26 | 5.85 | 1.4 | 5.02 | … | 0.35 | 0.83 | 0.43 | 5754.61 | 376.6 | 188.66 | 609.1 | 692.8 | 346.04 | 1.83 | 1.75 | 2.26 | 152.5 | 543 | 473.75 | 336.25 | 310 | 2497.61 | 107.45 | 9648.17 | 2147.1 | 32032.7 | 17498.01 | 2809.19 | 2326.44 | 985.08 | 29.58
2024M07 | 2024-07-01 | 83.26 | 85.3 | 83.94 | 80.54 | 137.55 | 105.31 | 2.08 | 10.35 | 12.49 | 82.85 | 7.09 | 5.67 | 4.73 | 3.3 | 4.1 | 3.59 | 2.2 | 1474.35 | 1840 | 1739.14 | 1850.74 | 896.09 | 1365 | 469.63 | 1079.02 | 472.46 | 1118.33 | 1068.51 | ... | 177.43 | ... | 590 | 557 | 570.87 | 552.43 | 218.84 | 260.26 | 1.08 | 1.03 | 2.3 | 6.19 | 1.33 | 5.11 | … | 0.35 | 0.83 | 0.43 | 6015.53 | 379.58 | 188.59 | 616.14 | 700.82 | 345.91 | 1.79 | 1.65 | 2.06 | 152.5 | 539.4 | 505.75 | 342.5 | 300.63 | 2349.13 | 106.85 | 9385.31 | 2106.94 | 31860.47 | 16334.88 | 2777.27 | 2398.2 | 978.8 | 29.77
2024M08 | 2024-08-01 | 78.12 | 80.86 | 77.95 | 75.55 | 145.76 | 106.21 | 1.99 | 12.37 | 13.32 | 92.02 | 6.88 | 5.76 | 4.73 | 3.22 | 4.02 | 3.46 | 2.2 | 1618.64 | 1687.5 | 1733.37 | 1757.94 | 932.63 | 1480 | 400.13 | 1031.38 | 436.03 | 1080.09 | 1048.56 | ... | 170.32 | ... | 589 | 560 | 566.7 | 535.25 | 205.77 | 250.85 | 1.07 | 1.01 | 2.41 | 6.34 | 1.38 | 5.24 | … | 0.36 | 0.79 | 0.41 | 5998.6 | 385.39 | 203.54 | 619.64 | 704.79 | 373.34 | 1.76 | 1.74 | 2.39 | 152.5 | 546 | 507.2 | 342.5 | 294 | 2343.67 | 99.91 | 8971.96 | 1994.63 | 31491.65 | 16292.12 | 2714.08 | 2470.15 | 945.36 | 28.53
2024M09 | 2024-09-01 | 72.42 | 74.29 | 73.43 | 69.55 | 139.2 | 106.07 | 2.25 | 11.78 | 12.97 | 92.14 | 6.52 | 6.12 | 5.33 | 3.27 | 4.09 | 3.61 | 2.1 | 1735.75 | 1525 | 1684.97 | 1770.68 | 982.83 | 1515 | 391.31 | 1043.81 | 435.74 | 1082.78 | 1068 | ... | 184.97 | ... | 580 | 556 | 564.25 | 540.46 | 219.21 | 269.69 | 1.07 | 1.03 | 2.55 | 6.3 | 1.45 | 5.49 | … | 0.36 | 0.8 | 0.45 | 6078.93 | 388.75 | 207.89 | 633.2 | 720.22 | 381.32 | 1.82 | 1.91 | 2.65 | 152.5 | 554.75 | 504.38 | 337.5 | 286.88 | 2449.92 | 92.83 | 9237.48 | 2000.31 | 31471.69 | 16076.74 | 2837.02 | 2570.55 | 966.7 | 30.13
2024M10 | 2024-10-01 | 73.97 | 75.66 | 74.65 | 71.6 | 146.63 | 106.81 | 2.21 | 12.92 | 12.54 | 96.73 | 6.66 | 6.1 | 4.89 | 3.15 | 4.06 | 3.31 | 2.07 | 1728.38 | 1575 | 1638.57 | 1750.37 | 1077.25 | 1636.19 | 442.1 | 1094.89 | 421.63 | 1142.14 | 1205.71 | ... | 190.34 | ... | 515 | 499 | 504.81 | 529.84 | 233.34 | 272.85 | 1.05 | 1.03 | 2.6 | 6.06 | 1.48 | 5.6 | … | 0.36 | 0.84 | 0.46 | 6166.26 | 381.71 | 198.99 | 625.73 | 711.72 | 364.98 | 1.84 | 2.01 | 2.63 | 152.5 | 573.44 | 503.75 | 374.75 | 278.13 | 2595.58 | 101.39 | 9533.99 | 2034 | 32012.43 | 16765.8 | 3105.77 | 2690.08 | 998.91 | 32.42
2024M11 | 2024-11-01 | 72.29 | 74.4 | 72.79 | 69.69 | 142.12 | 106.82 | 2.1 | 13.93 | 12.82 | 100.45 | 7.89 | 6.72 | 4.98 | 3.09 | 3.96 | 3.07 | 2.24 | 1878.67 | 1700 | 1600.6 | 1733.86 | 1168.59 | 2015.31 | 435.64 | 1145.17 | 384.88 | 1242.92 | 1267 | ... | 201.33 | ... | 511 | 487 | 489.6 | 509.69 | 229.02 | 253.75 | 1.04 | 0.91 | 2.57 | 6.18 | 1.52 | 5.83 | … | 0.35 | 0.84 | 0.45 | 6338.63 | 371.98 | 193.82 | 610.58 | 694.49 | 355.5 | 1.8 | 1.93 | 2.29 | 152.5 | 574.5 | 491 | 352.3 | 281 | 2582.19 | 100.5 | 9075.73 | 1987.53 | 29654.89 | 15723.06 | 3004.2 | 2651.13 | 965.53 | 31.09
2024M12 | 2024-12-01 | 72.31 | 73.83 | 73.31 | 69.79 | 129.81 | 105.47 | 3.02 | 13.86 | 12.64 | 111.15 | 10.32 | 7.57 | 5.22 | 2.96 | 4.11 | 2.56 | 2.19 | 1973.24 | 1700 | 1597.92 | 1687.54 | 1189.73 | 2098.85 | 409.27 | 1063.63 | 376.39 | 1180.82 | 1222.5 | ... | 202.6 | ... | 527 | 500 | 501.94 | 495.67 | 230.28 | 252.17 | 1.04 | 0.83 | 2.7 | 6.23 | 1.42 | 5.84 | … | 0.34 | 0.81 | 0.44 | 6458.25 | 366.49 | 193.31 | 605.94 | 689.21 | 354.58 | 1.76 | 1.99 | 2.38 | 152.5 | 568.33 | 477.5 | 352 | 292.5 | 2541.02 | 102.21 | 8916.32 | 1990.43 | 28864.99 | 15444.89 | 3034.16 | 2648.01 | 937.88 | 30.76
2025M01 | 2025-01-01 | 78.16 | 79.21 | 80.14 | 75.14 | 118.6 | 103.28 | 4.1 | 14.66 | 13.19 | 128.43 | 10.75 | 7.81 | 5.41 | 2.78 | 4.08 | 2 | 2.24 | 1978.4 | 1687.5 | 1580.81 | 1660.81 | 1070.31 | 1961.53 | 410.83 | 1047.62 | 368 | 1149.13 | 1207 | ... | 214.44 | ... | 478 | 459 | 464.17 | 447.27 | 230.58 | 254.09 | 1.02 | 1.11 | 2.57 | 6.46 | 1.54 | 5.83 | … | 0.34 | 0.8 | 0.4 | 6519.4 | 362.36 | 190.21 | 591.85 | 673.18 | 348.89 | 1.72 | 1.93 | 2.37 | 152.5 | 582.7 | 478 | 380.5 | 302 | 2573.4 | 99.58 | 8991.41 | 1921.36 | 29612.36 | 15394.14 | 2818.96 | 2709.69 | 949.23 | 30.41
2025M02 | 2025-02-01 | 73.82 | 75.16 | 74.97 | 71.33 | 106.93 | 100.41 | 4.22 | 15.34 | 12.78 | 132.86 | 9.86 | 9.05 | 5.81 | 2.69 | 4 | 1.8 | 2.25 | 1990 | 1650 | 1592.38 | 1664.06 | 1067.27 | 1947.46 | 412.15 | 1068.51 | 358.13 | 1159.1 | 1220 | ... | 220.88 | ... | 437 | 424 | 419.06 | 401.7 | 243.51 | 264.61 | 1.03 | 1.25 | 1.91 | 6.62 | 1.63 | 5.65 | … | 0.34 | 0.82 | 0.42 | 6735.77 | 364.46 | 196.09 | 600.57 | 683.1 | 359.67 | 1.72 | 2.01 | 2.41 | 152.5 | 603.75 | 480.63 | 436.5 | 318.75 | 2657.6 | 105.08 | 9330.6 | 1956.55 | 31832.96 | 15288.09 | 2800.14 | 2894.73 | 978.25 | 32.15
2025M03 | 2025-03-01 | 70.7 | 72.57 | 71.71 | 67.82 | 103.97 | 97.99 | 4.13 | 13.24 | 12.55 | 121.55 | 8.08 | 8.92 | 5.69 | 2.69 | 4.07 | 1.77 | 2.22 | 2356 | 1550 | 1644.69 | 1675.59 | 1067.6 | 2063.59 | 401.11 | 1011.43 | 368.75 | 1193.09 | 1232.5 | ... | 207.41 | ... | 425 | 410 | 404.11 | 378.42 | 227.54 | 255.37 | 1.08 | 1.18 | 1.44 | 6.77 | 1.63 | 5.61 | … | 0.35 | 0.82 | 0.42 | 6812.98 | 378.32 | 199.65 | 618.63 | 703.65 | 366.21 | 1.71 | 1.98 | 2.36 | 152.5 | 615.13 | 478.5 | 394.5 | 336.25 | 2658.29 | 100.1 | 9739.68 | 2033.21 | 34047.87 | 16065.69 | 2889.29 | 2983.25 | 980.05 | 33.19
2025M04 | 2025-04-01 | 65.91 | 67.75 | 66.89 | 63.08 | 98.61 | 95.56 | 3.4 | 11.59 | 12.68 | 104.98 | 8.15 | 8.64 | 5.43 | 2.91 | 3.96 | 2.65 | 2.11 | 2483 | 1375 | 1681.15 | 1679.03 | 994.37 | 2090.39 | 407.6 | 1119.53 | 369.38 | 1256.48 | 1225 | ... | 215 | ... | 415 | 401 | 396.89 | 377.75 | 219.58 | 249.58 | 1.12 | 1.1 | 1.41 | 6.71 | 1.74 | 5.89 | … | 0.37 | 0.83 | 0.4 | 6870.88 | 393.09 | 206.64 | 630.18 | 716.78 | 379.02 | 1.73 | 1.71 | 2.13 | 152.5 | 635 | 496 | 386.88 | 351.88 | 2371.6 | 97.24 | 9176.8 | 1903.46 | 32565.05 | 15113.29 | 2621.55 | 3217.64 | 958.81 | 32.23
2025M05 | 2025-05-01 | 62.75 | 64.21 | 63.01 | 61.03 | 104.41 | 94.33 | 3.12 | 11.66 | 12.32 | 101.62 | 8.99 | 8.77 | 5.24 | 3.02 | 3.89 | 3.25 | 1.91 | 2766.8 | 1312.5 | 1663.54 | 1686.86 | 907.58 | 2002.84 | 414.11 | 1163.05 | 358 | 1241.14 | 1208 | ... | 203.87 | ... | 431 | 416 | 405.45 | 379.25 | 221.27 | 237 | 1.14 | 1.09 | 1.38 | 6.62 | 1.78 | 6.08 | … | 0.37 | 0.81 | 0.39 | 6924.04 | 394.91 | 205.72 | 640.39 | 728.39 | 377.34 | 1.72 | 1.7 | 2.19 | 152.5 | 669.2 | 541.5 | 392 | 362.5 | 2448.79 | 96.97 | 9532.98 | 1957.75 | 31981.17 | 15345.79 | 2644.37 | 3309.49 | 979.5 | 32.76
2025M06 | 2025-06-01 | 69.15 | 71.45 | 68.5 | 67.49 | 109.03 | 93.78 | 3.02 | 12.37 | 12.17 | 103.74 | 8.4 | 8.01 | 4.33 | 2.99 | 3.74 | 3.22 | 2 | 2698.75 | 1300 | 1688.19 | 1697.45 | 935.39 | 1859.78 | 415.66 | 1177.97 | 353.13 | 1252.26 | 1196.25 | ... | 196.07 | ... | 419 | 408 | 393.35 | 377.16 | 217.31 | 240.05 | 1.16 | 0.92 | 1.36 | 6.67 | 1.78 | 6.4 | … | 0.38 | 0.78 | 0.37 | 6986.51 | 403.13 | 205.95 | 649.4 | 738.64 | 377.76 | 1.73 | 1.61 | 2.16 | 152.5 | 715.38 | 641.25 | 420.5 | 363.13 | 2525.96 | 92.33 | 9835.07 | 1973.86 | 32544.03 | 15003.11 | 2654.65 | 3352.66 | 1251.48 | 36.01
2025M07 | 2025-07-01 | 69.19 | 70.95 | 69.23 | 67.39 | 112.9 | 93.64 | 3.19 | 11.62 | 11.91 | 102.08 | 7.37 | 7.18 | 3.69 | 3.02 | 3.8 | 3.22 | 2.05 | 2841 | 1250 | 1722.4 | 1727.31 | 976.38 | 2096.88 | 410.13 | 1306.6 | 335 | 1202.37 | 1213.75 | ... | 191.99 | ... | 392 | 382 | 376.05 | 370.63 | 210.59 | 234.96 | 1.15 | 1.01 | 1.52 | 6.72 | 1.78 | 6.33 | … | 0.38 | 0.8 | 0.37 | 7025.3 | 408.91 | 202.67 | 647.29 | 736.24 | 371.74 | 1.74 | 1.68 | 2.23 | 152.5 | 736 | 655 | 496 | 362.5 | 2606.37 | 97.26 | 9770.58 | 1993.17 | 33610.26 | 15034.02 | 2762.56 | 3340.15 | 1390.99 | 37.7
2025M08 | 2025-08-01 | 66.72 | 68.2 | 67.87 | 64.08 | 112.15 | 93.29 | 2.91 | 11.15 | 11.79 | 96.33 | 7.6 | 8.08 | 4.39 | 3.04 | 3.98 | 3 | 2.14 | 2742.2 | 1250 | 1743.02 | 1664.67 | 1026.12 | 2264 | 407 | 1244.55 | 354.38 | 1212.6 | 1273.75 | ... | 185.49 | ... | 375 | 363 | 357.85 | 378.8 | 200.35 | 231.14 | 1.12 | 1.02 | 1.28 | 6.86 | 1.67 | 6.24 | … | 0.38 | 0.81 | 0.37 | 7054.14 | 407.19 | 201.56 | 644.12 | 732.64 | 369.7 | 1.73 | 1.71 | 2.15 | 152.5 | 795.1 | 662.9 | 507.7 | 356.5 | 2597.34 | 99.74 | 9669.56 | 1946.67 | 33833.76 | 14949.25 | 2789.15 | 3368.03 | 1342.53 | 38.19
2025M09 | 2025-09-01 | 66.46 | 67.95 | 67.75 | 63.67 | 106.32 | 92.27 | 2.97 | 11.12 | 11.47 | 96.72 | 7.03 | 8.83 | 4.66 | 2.94 | 4.01 | 2.72 | 2.08 | 2596.75 | 1235 | 1768.92 | 1609.75 | 1036.74 | 2414.17 | 403.96 | 1159.27 | 357.5 | 1267.98 | 1312.09 | ... | 197.38 | ... | 374 | 367 | 355.19 | 371.5 | 206.96 | 233.76 | 1.15 | 1.02 | 1.29 | 6.9 | 1.74 | 6.24 | … | 0.38 | 0.79 | 0.35 | 6949.32 | 410.66 | 201.3 | 647.1 | 736.02 | 369.23 | 1.72 | 1.74 | 2.11 | 152.5 | 780.63 | 664.38 | 461.13 | 352.5 | 2653.32 | 103.28 | 9983.79 | 1954.98 | 34483.91 | 15105.64 | 2932.96 | 3667.68 | 1434.91 | 42.82
2025M10 | 2025-10-01 | 63.04 | 64.65 | 64.3 | 60.17 | 107.5 | 91.58 | 3.2 | 10.89 | 11.1 | 98.11 | 5.95 | 8.9 | 4.74 | 3.01 | 3.94 | 2.86 | 2.23 | 2547.2 | 1200 | 1768.92 | 1628.32 | 1038.09 | 2273.04 | 403.75 | 1132.15 | 356 | 1264.23 | 1363 | ... | 198.13 | ... | 356 | 351 | 335.91 | 365.6 | 209.33 | 230.78 | 1.13 | 1.13 | 1.05 | 7.09 | 1.72 | 6.33 | … | 0.38 | 0.77 | 0.34 | 6929.76 | 407.33 | 196.65 | 639.76 | 727.68 | 360.69 | 1.68 | 1.71 | 2 | 152.5 | 754 | 658.5 | 394.4 | 352 | 2793.09 | 103.53 | 10739.91 | 1967.54 | 36011.92 | 15092.12 | 3152 | 4058.33 | 1615.55 | 49.44
2025M11 | 2025-11-01 | 62.34 | 63.61 | 63.83 | 59.57 | 112.6 | 91.55 | 3.79 | 10.42 | 11.15 | 103.13 | 5.61 | 9.05 | 4.74 | 2.99 | 3.96 | 2.7 | 2.27 | 2439.5 | 1200 | 1794.06 | 1678.18 | 983.4 | 2153.35 | 445.83 | 1128.37 | 411.25 | 1259.25 | 1360 | ... | 202.02 | ... | 368 | 362 | 338.5 | 359.8 | 225.19 | 245.85 | 1.11 | 1.16 | 0.86 | 7.51 | 1.77 | 6.45 | … | 0.38 | 0.74 | 0.32 | 6838.56 | 404.43 | 191.82 | 628.89 | 715.31 | 351.84 | 1.66 | 1.71 | 2.03 | 152.5 | 708.25 | 636.25 | 409.25 | 353.75 | 2819.06 | 102.48 | 10812.03 | 1998.48 | 36963.22 | 14670.77 | 3176.84 | 4087.19 | 1564.79 | 50.43
2025M12 | 2025-12-01 | 60.88 | 62.72 | 61.98 | 57.94 | 107.67 | 90.88 | 4.25 | 9.48 | 11.32 | 104.38 | 5.78 | 8.4 | 4.2 | 2.88 | 3.95 | 2.42 | 2.26 | 2323 | 1200 | 1825.24 | 1621 | 980.12 | 1992.98 | 440 | 1115.67 | 398.75 | 1258.25 | 1352 | ... | 205.7 | ... | 424 | 414 | 389.44 | 351.91 | 223.17 | 242.8 | 1.1 | 1.16 | 0.92 | 7.38 | 1.78 | 6.37 | … | 0.38 | 0.73 | 0.32 | 6923.98 | 409.96 | 190.94 | 641.49 | 729.65 | 350.24 | 1.63 | 1.74 | 2.06 | 152.5 | 627.5 | 538.5 | 392.5 | 358.33 | 2875.53 | 104.59 | 11785.25 | 1939.79 | 41219.52 | 14883.99 | 3167.87 | 4309.23 | 1893.43 | 62.34
2026M01 | 2026-01-01 | 63.65 | 66.77 | 63.91 | 60.28 | 109.78 | 90.56 | 7.58 | 11.76 | 11.49 | 155.76 | 4.97 | 8.02 | 4.24 | 2.73 | 3.79 | 2.12 | 2.26 | 2197.02 | 1206.25 | 1820.21 | 1722.6 | 1004.66 | 2125.46 | 424.5 | 1153.54 | 386 | 1223.32 | 1441 | ... | 204.49 | ... | 408 | 402 | 382.86 | 351.2 | 217.65 | 249.9 | 1.12 | 1.2 | 1.11 | 7.97 | 1.75 | 6.57 | … | 0.38 | 0.74 | 0.32 | 6955.13 | 410.83 | 189.99 | 647.86 | 736.89 | 348.49 | 1.64 | 1.84 | 2.14 | 152.5 | 619.2 | 529.2 | 415.4 | 366 | 3141.89 | 105.53 | 13012 | 1994.54 | 49538.44 | 17768.5 | 3212.68 | 4752.75 | 2433.83 | 92.06
2026M02 | 2026-02-01 | 68.01 | 71.11 | 68.36 | 64.57 | 118.37 | 91.21 | 3.61 | 11.24 | 11.32 | 104.99 | 3.59 | 7.08 | 3.96 | 2.7 | 3.76 | 2.01 | 2.34 | 2259.13 | 1237.5 | 1840.32 | 1799.75 | 1039.47 | 2295.12 | 459.38 | 1281.96 | 390.63 | 1275.21 | 1445 | ... | 209.59 | ... | 409 | 404 | 385.11 | 349.14 | 232.35 | 257.55 | 1.14 | 1.21 | 0.94 | 8.12 | 1.79 | 6.52 | … | 0.39 | 0.7 | 0.31 | 6782.93 | 413.91 | 191.88 | 651.12 | 740.6 | 351.95 | 1.63 | 1.93 | 2.26 | 152.5 | 626.5 | 536.25 | 472 | 372.5 | 3065.19 | 98.84 | 12951.35 | 1917.43 | 48694.34 | 17173.1 | 3323.71 | 5019.97 | 2137.33 | 81.95
2026M03 | 2026-03-01 | 95.58 | 103.69 | 91.88 | 91.16 | 138.6 | 93.84 | 3.06 | 17.91 | 11.42 | 130.01 | 3.24 | 7.37 | 3.9 | 2.69 | 3.68 | 2.08 | 2.32 | 2349 | 1250 | 1836.55 | 1682.22 | 1108.61 | 2574.02 | 472.5 | 1493.09 | 403.75 | 1303.9 | 1465 | ... | 212.69 | ... | 381 | 379 | 365.32 | 345.78 | 247.4 | 276 | 1.11 | 1.21 | 0.97 | 8.21 | 1.66 | 6.54 | … | 0.38 | 0.74 | 0.33 | 6769.91 | 404.46 | 187.61 | 639.09 | 726.92 | 344.12 | 1.7 | 1.95 | 2.39 | 152.5 | 658.25 | 558.13 | 725.63 | 380.63 | 3372.95 | 104.45 | 12528.71 | 1878.19 | 47323.68 | 17076.29 | 3182.26 | 4855.54 | 2046.01 | 77.88
2026M04 | 2026-04-01 | 103.91 | 120.42 | 92.69 | 98.63 | 130.92 | 94.78 | 2.77 | 15.41 | 15.65 | 117.44 | 3.4 | 7.3 | 3.63 | 2.83 | 3.8 | 2.37 | 2.32 | 2331.5 | 1250 | 1946.18 | 1906.33 | 1146.2 | 2606.49 | 462.5 | 1643.42 | 416 | 1344.7 | 1485 | ... | 214 | ... | 403 | 399 | 385.23 | 352.85 | 246.48 | 282 | 1.12 | 1.15 | 0.95 | 8.21 | 1.75 | 7.11 | … | 0.38 | 0.77 | 0.32 | … | 409.19 | 187.02 | 644.03 | 732.53 | 343.04 | 1.9 | 2.06 | 2.51 | 152.5 | 725.25 | 658.13 | 856.88 | 401.25 | 3599.85 | 106.05 | 12950.96 | 1929.85 | 48805.89 | 17961.6 | 3363.81 | 4721.42 | 2027.66 | 75.86
2026M05 | 2026-05-01 | 100.43 | 107.54 | 94.67 | 99.09 | 136.86 | 95.56 | 2.93 | 16.17 | 15.77 | 123.16 | 4.16 | 6.95 | 3.67 | 3.02 | 3.68 | 3.19 | 2.18 | 2244 | 1250 | 2044.75 | 1836.75 | 1139.94 | 2416.34 | 474.17 | 1775.26 | 420.83 | 1472.53 | 1505 | ... | 216.17 | ... | 440 | 435 | 420.19 | 376.33 | 259.54 | 303 | 1.14 | 1.12 | 0.92 | 7.95 | 1.86 | 7.28 | … | 0.38 | 0.79 | 0.34 | … | 408.77 | 188.28 | 646.42 | 735.26 | 345.34 | 2.03 | 2.21 | 2.69 | 152.5 | 769.5 | 713.5 | 770.5 | 405 | 3666.1 | 108.64 | 13543.19 | 1991.48 | 53562.79 | 18805.77 | 3482.3 | 4587.21 | 1998.39 | 78.01