Spain | ESP | 2019-04-06 20:00 | 2019-04-06 22:00 | 53.56 | 2019 | 4.92 | 2019-04-30
Spain | ESP | 2019-04-06 21:00 | 2019-04-06 23:00 | 53.85 | 2019 | 4.92 | 2019-04-30
Spain | ESP | 2019-04-06 22:00 | 2019-04-07 | 51.51 | 2019 | 4.92 | 2019-04-30
Spain | ESP | 2019-04-06 23:00 | 2019-04-07 01:00 | 42.03 | 2019 | 4.92 | 2019-04-30
Spain | ESP | 2019-04-07 | 2019-04-07 02:00 | 39.01 | 2019 | 4.92 | 2019-04-30
Spain | ESP | 2019-04-07 01:00 | 2019-04-07 03:00 | 38.61 | 2019 | 4.92 | 2019-04-30
Spain | ESP | 2019-04-07 02:00 | 2019-04-07 04:00 | 38.3 | 2019 | 4.92 | 2019-04-30
Spain | ESP | 2019-04-07 03:00 | 2019-04-07 05:00 | 38.8 | 2019 | 4.92 | 2019-04-30
Spain | ESP | 2019-04-07 04:00 | 2019-04-07 06:00 | 39.1 | 2019 | 4.92 | 2019-04-30
Spain | ESP | 2019-04-07 05:00 | 2019-04-07 07:00 | 41.31 | 2019 | 4.92 | 2019-04-30
Spain | ESP | 2019-04-07 06:00 | 2019-04-07 08:00 | 45.68 | 2019 | 4.92 | 2019-04-30
Spain | ESP | 2019-04-07 07:00 | 2019-04-07 09:00 | 51.51 | 2019 | 4.92 | 2019-04-30
Spain | ESP | 2019-04-07 08:00 | 2019-04-07 10:00 | 53.01 | 2019 | 4.92 | 2019-04-30
Spain | ESP | 2019-04-07 09:00 | 2019-04-07 11:00 | 53.1 | 2019 | 4.92 | 2019-04-30
Spain | ESP | 2019-04-07 10:00 | 2019-04-07 12:00 | 53.01 | 2019 | 4.92 | 2019-04-30
Spain | ESP | 2019-04-07 11:00 | 2019-04-07 13:00 | 52.35 | 2019 | 4.92 | 2019-04-30
Spain | ESP | 2019-04-07 12:00 | 2019-04-07 14:00 | 51.51 | 2019 | 4.92 | 2019-04-30
Spain | ESP | 2019-04-07 13:00 | 2019-04-07 15:00 | 48.01 | 2019 | 4.92 | 2019-04-30
Spain | ESP | 2019-04-07 14:00 | 2019-04-07 16:00 | 43.3 | 2019 | 4.92 | 2019-04-30
Spain | ESP | 2019-04-07 15:00 | 2019-04-07 17:00 | 43.4 | 2019 | 4.92 | 2019-04-30
Spain | ESP | 2019-04-07 16:00 | 2019-04-07 18:00 | 42.9 | 2019 | 4.92 | 2019-04-30
Spain | ESP | 2019-04-07 17:00 | 2019-04-07 19:00 | 46.65 | 2019 | 4.92 | 2019-04-30
Spain | ESP | 2019-04-07 18:00 | 2019-04-07 20:00 | 53.01 | 2019 | 4.92 | 2019-04-30
Spain | ESP | 2019-04-07 19:00 | 2019-04-07 21:00 | 58.6 | 2019 | 4.92 | 2019-04-30
Spain | ESP | 2019-04-07 20:00 | 2019-04-07 22:00 | 55.53 | 2019 | 4.92 | 2019-04-30
Spain | ESP | 2019-04-07 21:00 | 2019-04-07 23:00 | 53.1 | 2019 | 4.92 | 2019-04-30
Spain | ESP | 2019-04-07 22:00 | 2019-04-08 | 54.99 | 2019 | 4.92 | 2019-04-30
Spain | ESP | 2019-04-07 23:00 | 2019-04-08 01:00 | 45.68 | 2019 | 4.92 | 2019-04-30
Spain | ESP | 2019-04-08 | 2019-04-08 02:00 | 42.7 | 2019 | 4.92 | 2019-04-30
Spain | ESP | 2019-04-08 01:00 | 2019-04-08 03:00 | 42.56 | 2019 | 4.92 | 2019-04-30
Spain | ESP | 2019-04-08 02:00 | 2019-04-08 04:00 | 42.51 | 2019 | 4.92 | 2019-04-30
Spain | ESP | 2019-04-08 03:00 | 2019-04-08 05:00 | 43.63 | 2019 | 4.92 | 2019-04-30
Spain | ESP | 2019-04-08 04:00 | 2019-04-08 06:00 | 54.96 | 2019 | 4.92 | 2019-04-30
Spain | ESP | 2019-04-08 05:00 | 2019-04-08 07:00 | 59.47 | 2019 | 4.92 | 2019-04-30
Spain | ESP | 2019-04-08 06:00 | 2019-04-08 08:00 | 60 | 2019 | 4.92 | 2019-04-30
Spain | ESP | 2019-04-08 07:00 | 2019-04-08 09:00 | 58.62 | 2019 | 4.92 | 2019-04-30
Spain | ESP | 2019-04-08 08:00 | 2019-04-08 10:00 | 57.05 | 2019 | 4.92 | 2019-04-30
Spain | ESP | 2019-04-08 09:00 | 2019-04-08 11:00 | 56.91 | 2019 | 4.92 | 2019-04-30
Spain | ESP | 2019-04-08 10:00 | 2019-04-08 12:00 | 56.19 | 2019 | 4.92 | 2019-04-30
Spain | ESP | 2019-04-08 11:00 | 2019-04-08 13:00 | 56 | 2019 | 4.92 | 2019-04-30
Spain | ESP | 2019-04-08 12:00 | 2019-04-08 14:00 | 54.96 | 2019 | 4.92 | 2019-04-30
Spain | ESP | 2019-04-08 13:00 | 2019-04-08 15:00 | 54.01 | 2019 | 4.92 | 2019-04-30
Spain | ESP | 2019-04-08 14:00 | 2019-04-08 16:00 | 51.53 | 2019 | 4.92 | 2019-04-30
Spain | ESP | 2019-04-08 15:00 | 2019-04-08 17:00 | 52.51 | 2019 | 4.92 | 2019-04-30
Spain | ESP | 2019-04-08 16:00 | 2019-04-08 18:00 | 53.53 | 2019 | 4.92 | 2019-04-30
Spain | ESP | 2019-04-08 17:00 | 2019-04-08 19:00 | 54.96 | 2019 | 4.92 | 2019-04-30
Spain | ESP | 2019-04-08 18:00 | 2019-04-08 20:00 | 56.05 | 2019 | 4.92 | 2019-04-30
Spain | ESP | 2019-04-08 19:00 | 2019-04-08 21:00 | 58.42 | 2019 | 4.92 | 2019-04-30
Spain | ESP | 2019-04-08 20:00 | 2019-04-08 22:00 | 55.66 | 2019 | 4.92 | 2019-04-30
Spain | ESP | 2019-04-08 21:00 | 2019-04-08 23:00 | 55.3 | 2019 | 4.92 | 2019-04-30
Spain | ESP | 2019-04-08 22:00 | 2019-04-09 | 50.94 | 2019 | 4.92 | 2019-04-30
Spain | ESP | 2019-04-08 23:00 | 2019-04-09 01:00 | 45.68 | 2019 | 4.92 | 2019-04-30
Spain | ESP | 2019-04-09 | 2019-04-09 02:00 | 42.51 | 2019 | 4.92 | 2019-04-30
Spain | ESP | 2019-04-09 01:00 | 2019-04-09 03:00 | 42.01 | 2019 | 4.92 | 2019-04-30
Spain | ESP | 2019-04-09 02:00 | 2019-04-09 04:00 | 41.95 | 2019 | 4.92 | 2019-04-30
Spain | ESP | 2019-04-09 03:00 | 2019-04-09 05:00 | 42.51 | 2019 | 4.92 | 2019-04-30
Spain | ESP | 2019-04-09 04:00 | 2019-04-09 06:00 | 50.94 | 2019 | 4.92 | 2019-04-30
Spain | ESP | 2019-04-09 05:00 | 2019-04-09 07:00 | 56.66 | 2019 | 4.92 | 2019-04-30
Spain | ESP | 2019-04-09 06:00 | 2019-04-09 08:00 | 57.01 | 2019 | 4.92 | 2019-04-30
Spain | ESP | 2019-04-09 07:00 | 2019-04-09 09:00 | 56.67 | 2019 | 4.92 | 2019-04-30
Spain | ESP | 2019-04-09 08:00 | 2019-04-09 10:00 | 55.23 | 2019 | 4.92 | 2019-04-30
Spain | ESP | 2019-04-09 09:00 | 2019-04-09 11:00 | 53.05 | 2019 | 4.92 | 2019-04-30
Spain | ESP | 2019-04-09 10:00 | 2019-04-09 12:00 | 52.68 | 2019 | 4.92 | 2019-04-30
Spain | ESP | 2019-04-09 11:00 | 2019-04-09 13:00 | 51.14 | 2019 | 4.92 | 2019-04-30
Spain | ESP | 2019-04-09 12:00 | 2019-04-09 14:00 | 50.2 | 2019 | 4.92 | 2019-04-30
Spain | ESP | 2019-04-09 13:00 | 2019-04-09 15:00 | 50 | 2019 | 4.92 | 2019-04-30
Spain | ESP | 2019-04-09 14:00 | 2019-04-09 16:00 | 46.5 | 2019 | 4.92 | 2019-04-30
Spain | ESP | 2019-04-09 15:00 | 2019-04-09 17:00 | 46.15 | 2019 | 4.92 | 2019-04-30
Spain | ESP | 2019-04-09 16:00 | 2019-04-09 18:00 | 46.15 | 2019 | 4.92 | 2019-04-30
Spain | ESP | 2019-04-09 17:00 | 2019-04-09 19:00 | 50.28 | 2019 | 4.92 | 2019-04-30
Spain | ESP | 2019-04-09 18:00 | 2019-04-09 20:00 | 55.51 | 2019 | 4.92 | 2019-04-30
Spain | ESP | 2019-04-09 19:00 | 2019-04-09 21:00 | 57.55 | 2019 | 4.92 | 2019-04-30
Spain | ESP | 2019-04-09 20:00 | 2019-04-09 22:00 | 54.01 | 2019 | 4.92 | 2019-04-30
Spain | ESP | 2019-04-09 21:00 | 2019-04-09 23:00 | 52.07 | 2019 | 4.92 | 2019-04-30
Spain | ESP | 2019-04-09 22:00 | 2019-04-10 | 42.7 | 2019 | 4.92 | 2019-04-30
Spain | ESP | 2019-04-09 23:00 | 2019-04-10 01:00 | 42.26 | 2019 | 4.92 | 2019-04-30
Spain | ESP | 2019-04-10 | 2019-04-10 02:00 | 41.33 | 2019 | 4.92 | 2019-04-30
Spain | ESP | 2019-04-10 01:00 | 2019-04-10 03:00 | 41.33 | 2019 | 4.92 | 2019-04-30
Spain | ESP | 2019-04-10 02:00 | 2019-04-10 04:00 | 41.33 | 2019 | 4.92 | 2019-04-30
Spain | ESP | 2019-04-10 03:00 | 2019-04-10 05:00 | 41.8 | 2019 | 4.92 | 2019-04-30
Spain | ESP | 2019-04-10 04:00 | 2019-04-10 06:00 | 46.99 | 2019 | 4.92 | 2019-04-30
Spain | ESP | 2019-04-10 05:00 | 2019-04-10 07:00 | 55 | 2019 | 4.92 | 2019-04-30
Spain | ESP | 2019-04-10 06:00 | 2019-04-10 08:00 | 58.02 | 2019 | 4.92 | 2019-04-30
Spain | ESP | 2019-04-10 07:00 | 2019-04-10 09:00 | 56.21 | 2019 | 4.92 | 2019-04-30
Spain | ESP | 2019-04-10 08:00 | 2019-04-10 10:00 | 55.23 | 2019 | 4.92 | 2019-04-30
Spain | ESP | 2019-04-10 09:00 | 2019-04-10 11:00 | 54.5 | 2019 | 4.92 | 2019-04-30
Spain | ESP | 2019-04-10 10:00 | 2019-04-10 12:00 | 55.03 | 2019 | 4.92 | 2019-04-30
Spain | ESP | 2019-04-10 11:00 | 2019-04-10 13:00 | 54.5 | 2019 | 4.92 | 2019-04-30
Spain | ESP | 2019-04-10 12:00 | 2019-04-10 14:00 | 53.15 | 2019 | 4.92 | 2019-04-30
Spain | ESP | 2019-04-10 13:00 | 2019-04-10 15:00 | 52.33 | 2019 | 4.92 | 2019-04-30
Spain | ESP | 2019-04-10 14:00 | 2019-04-10 16:00 | 50.99 | 2019 | 4.92 | 2019-04-30
Spain | ESP | 2019-04-10 15:00 | 2019-04-10 17:00 | 50.31 | 2019 | 4.92 | 2019-04-30
Spain | ESP | 2019-04-10 16:00 | 2019-04-10 18:00 | 50.19 | 2019 | 4.92 | 2019-04-30
Spain | ESP | 2019-04-10 17:00 | 2019-04-10 19:00 | 51.14 | 2019 | 4.92 | 2019-04-30
Spain | ESP | 2019-04-10 18:00 | 2019-04-10 20:00 | 55.78 | 2019 | 4.92 | 2019-04-30
Spain | ESP | 2019-04-10 19:00 | 2019-04-10 21:00 | 59.15 | 2019 | 4.92 | 2019-04-30
Spain | ESP | 2019-04-10 20:00 | 2019-04-10 22:00 | 55.57 | 2019 | 4.92 | 2019-04-30
Spain | ESP | 2019-04-10 21:00 | 2019-04-10 23:00 | 55.07 | 2019 | 4.92 | 2019-04-30
Spain | ESP | 2019-04-10 22:00 | 2019-04-11 | 55.12 | 2019 | 4.92 | 2019-04-30
Spain | ESP | 2019-04-10 23:00 | 2019-04-11 01:00 | 52.52 | 2019 | 4.92 | 2019-04-30
Spain | ESP | 2019-04-11 | 2019-04-11 02:00 | 49.8 | 2019 | 4.92 | 2019-04-30
Spain | ESP | 2019-04-11 01:00 | 2019-04-11 03:00 | 49 | 2019 | 4.92 | 2019-04-30
Spain | ESP | 2019-04-11 02:00 | 2019-04-11 04:00 | 47.81 | 2019 | 4.92 | 2019-04-30
Spain | ESP | 2019-04-11 03:00 | 2019-04-11 05:00 | 53.65 | 2019 | 4.92 | 2019-04-30
Spain | ESP | 2019-04-11 04:00 | 2019-04-11 06:00 | 56.66 | 2019 | 4.92 | 2019-04-30
Spain | ESP | 2019-04-11 05:00 | 2019-04-11 07:00 | 58.16 | 2019 | 4.92 | 2019-04-30
Spain | ESP | 2019-04-11 06:00 | 2019-04-11 08:00 | 59.24 | 2019 | 4.92 | 2019-04-30
Spain | ESP | 2019-04-11 07:00 | 2019-04-11 09:00 | 58.9 | 2019 | 4.92 | 2019-04-30
Spain | ESP | 2019-04-11 08:00 | 2019-04-11 10:00 | 57.55 | 2019 | 4.92 | 2019-04-30
Spain | ESP | 2019-04-11 09:00 | 2019-04-11 11:00 | 56.55 | 2019 | 4.92 | 2019-04-30
Spain | ESP | 2019-04-11 10:00 | 2019-04-11 12:00 | 56.65 | 2019 | 4.92 | 2019-04-30
Spain | ESP | 2019-04-11 11:00 | 2019-04-11 13:00 | 56.09 | 2019 | 4.92 | 2019-04-30
Spain | ESP | 2019-04-11 12:00 | 2019-04-11 14:00 | 54.43 | 2019 | 4.92 | 2019-04-30
Spain | ESP | 2019-04-11 13:00 | 2019-04-11 15:00 | 52.8 | 2019 | 4.92 | 2019-04-30
Spain | ESP | 2019-04-11 14:00 | 2019-04-11 16:00 | 51.16 | 2019 | 4.92 | 2019-04-30
Spain | ESP | 2019-04-11 15:00 | 2019-04-11 17:00 | 51.51 | 2019 | 4.92 | 2019-04-30
Spain | ESP | 2019-04-11 16:00 | 2019-04-11 18:00 | 51.46 | 2019 | 4.92 | 2019-04-30
Spain | ESP | 2019-04-11 17:00 | 2019-04-11 19:00 | 54.02 | 2019 | 4.92 | 2019-04-30
Spain | ESP | 2019-04-11 18:00 | 2019-04-11 20:00 | 56.66 | 2019 | 4.92 | 2019-04-30
Spain | ESP | 2019-04-11 19:00 | 2019-04-11 21:00 | 59.22 | 2019 | 4.92 | 2019-04-30
Spain | ESP | 2019-04-11 20:00 | 2019-04-11 22:00 | 56.66 | 2019 | 4.92 | 2019-04-30
Spain | ESP | 2019-04-11 21:00 | 2019-04-11 23:00 | 56.05 | 2019 | 4.92 | 2019-04-30
Spain | ESP | 2019-04-11 22:00 | 2019-04-12 | 58.58 | 2019 | 4.92 | 2019-04-30
Spain | ESP | 2019-04-11 23:00 | 2019-04-12 01:00 | 56.16 | 2019 | 4.92 | 2019-04-30
Spain | ESP | 2019-04-12 | 2019-04-12 02:00 | 53.89 | 2019 | 4.92 | 2019-04-30
Spain | ESP | 2019-04-12 01:00 | 2019-04-12 03:00 | 53 | 2019 | 4.92 | 2019-04-30
Spain | ESP | 2019-04-12 02:00 | 2019-04-12 04:00 | 53.02 | 2019 | 4.92 | 2019-04-30
Spain | ESP | 2019-04-12 03:00 | 2019-04-12 05:00 | 56 | 2019 | 4.92 | 2019-04-30
Spain | ESP | 2019-04-12 04:00 | 2019-04-12 06:00 | 58.66 | 2019 | 4.92 | 2019-04-30
Spain | ESP | 2019-04-12 05:00 | 2019-04-12 07:00 | 58.98 | 2019 | 4.92 | 2019-04-30
Spain | ESP | 2019-04-12 06:00 | 2019-04-12 08:00 | 60.08 | 2019 | 4.92 | 2019-04-30
Spain | ESP | 2019-04-12 07:00 | 2019-04-12 09:00 | 59.33 | 2019 | 4.92 | 2019-04-30
Spain | ESP | 2019-04-12 08:00 | 2019-04-12 10:00 | 58.67 | 2019 | 4.92 | 2019-04-30
Spain | ESP | 2019-04-12 09:00 | 2019-04-12 11:00 | 58 | 2019 | 4.92 | 2019-04-30
Spain | ESP | 2019-04-12 10:00 | 2019-04-12 12:00 | 58.58 | 2019 | 4.92 | 2019-04-30
Spain | ESP | 2019-04-12 11:00 | 2019-04-12 13:00 | 58.58 | 2019 | 4.92 | 2019-04-30
Spain | ESP | 2019-04-12 12:00 | 2019-04-12 14:00 | 55.91 | 2019 | 4.92 | 2019-04-30
Spain | ESP | 2019-04-12 13:00 | 2019-04-12 15:00 | 54.72 | 2019 | 4.92 | 2019-04-30
Spain | ESP | 2019-04-12 14:00 | 2019-04-12 16:00 | 53.4 | 2019 | 4.92 | 2019-04-30
Spain | ESP | 2019-04-12 15:00 | 2019-04-12 17:00 | 53.6 | 2019 | 4.92 | 2019-04-30
Spain | ESP | 2019-04-12 16:00 | 2019-04-12 18:00 | 54.7 | 2019 | 4.92 | 2019-04-30
Spain | ESP | 2019-04-12 17:00 | 2019-04-12 19:00 | 56.5 | 2019 | 4.92 | 2019-04-30
Spain | ESP | 2019-04-12 18:00 | 2019-04-12 20:00 | 58.73 | 2019 | 4.92 | 2019-04-30
Spain | ESP | 2019-04-12 19:00 | 2019-04-12 21:00 | 60.16 | 2019 | 4.92 | 2019-04-30
Spain | ESP | 2019-04-12 20:00 | 2019-04-12 22:00 | 59 | 2019 | 4.92 | 2019-04-30
Spain | ESP | 2019-04-12 21:00 | 2019-04-12 23:00 | 59.01 | 2019 | 4.92 | 2019-04-30
Spain | ESP | 2019-04-12 22:00 | 2019-04-13 | 60 | 2019 | 4.92 | 2019-04-30
Spain | ESP | 2019-04-12 23:00 | 2019-04-13 01:00 | 59.38 | 2019 | 4.92 | 2019-04-30
Spain | ESP | 2019-04-13 | 2019-04-13 02:00 | 58.98 | 2019 | 4.92 | 2019-04-30
Spain | ESP | 2019-04-13 01:00 | 2019-04-13 03:00 | 58.69 | 2019 | 4.92 | 2019-04-30
Spain | ESP | 2019-04-13 02:00 | 2019-04-13 04:00 | 58.66 | 2019 | 4.92 | 2019-04-30
Spain | ESP | 2019-04-13 03:00 | 2019-04-13 05:00 | 58.66 | 2019 | 4.92 | 2019-04-30
Spain | ESP | 2019-04-13 04:00 | 2019-04-13 06:00 | 57.51 | 2019 | 4.92 | 2019-04-30
Spain | ESP | 2019-04-13 05:00 | 2019-04-13 07:00 | 56.12 | 2019 | 4.92 | 2019-04-30
Spain | ESP | 2019-04-13 06:00 | 2019-04-13 08:00 | 57.96 | 2019 | 4.92 | 2019-04-30
Spain | ESP | 2019-04-13 07:00 | 2019-04-13 09:00 | 59.01 | 2019 | 4.92 | 2019-04-30
Spain | ESP | 2019-04-13 08:00 | 2019-04-13 10:00 | 58.73 | 2019 | 4.92 | 2019-04-30
Spain | ESP | 2019-04-13 09:00 | 2019-04-13 11:00 | 58.66 | 2019 | 4.92 | 2019-04-30
Spain | ESP | 2019-04-13 10:00 | 2019-04-13 12:00 | 57.84 | 2019 | 4.92 | 2019-04-30
Spain | ESP | 2019-04-13 11:00 | 2019-04-13 13:00 | 57.84 | 2019 | 4.92 | 2019-04-30
Spain | ESP | 2019-04-13 12:00 | 2019-04-13 14:00 | 56.16 | 2019 | 4.92 | 2019-04-30
Spain | ESP | 2019-04-13 13:00 | 2019-04-13 15:00 | 55.51 | 2019 | 4.92 | 2019-04-30
Spain | ESP | 2019-04-13 14:00 | 2019-04-13 16:00 | 52.99 | 2019 | 4.92 | 2019-04-30
Spain | ESP | 2019-04-13 15:00 | 2019-04-13 17:00 | 52.07 | 2019 | 4.92 | 2019-04-30
Spain | ESP | 2019-04-13 16:00 | 2019-04-13 18:00 | 54 | 2019 | 4.92 | 2019-04-30
Spain | ESP | 2019-04-13 17:00 | 2019-04-13 19:00 | 56.01 | 2019 | 4.92 | 2019-04-30
Spain | ESP | 2019-04-13 18:00 | 2019-04-13 20:00 | 58.58 | 2019 | 4.92 | 2019-04-30
Spain | ESP | 2019-04-13 19:00 | 2019-04-13 21:00 | 59.57 | 2019 | 4.92 | 2019-04-30
Spain | ESP | 2019-04-13 20:00 | 2019-04-13 22:00 | 59.06 | 2019 | 4.92 | 2019-04-30
Spain | ESP | 2019-04-13 21:00 | 2019-04-13 23:00 | 59.01 | 2019 | 4.92 | 2019-04-30
Spain | ESP | 2019-04-13 22:00 | 2019-04-14 | 57.95 | 2019 | 4.92 | 2019-04-30
Spain | ESP | 2019-04-13 23:00 | 2019-04-14 01:00 | 54.3 | 2019 | 4.92 | 2019-04-30
Spain | ESP | 2019-04-14 | 2019-04-14 02:00 | 50.1 | 2019 | 4.92 | 2019-04-30
Spain | ESP | 2019-04-14 01:00 | 2019-04-14 03:00 | 47.66 | 2019 | 4.92 | 2019-04-30
Spain | ESP | 2019-04-14 02:00 | 2019-04-14 04:00 | 46.87 | 2019 | 4.92 | 2019-04-30
Spain | ESP | 2019-04-14 03:00 | 2019-04-14 05:00 | 45.14 | 2019 | 4.92 | 2019-04-30
Spain | ESP | 2019-04-14 04:00 | 2019-04-14 06:00 | 45.13 | 2019 | 4.92 | 2019-04-30
Spain | ESP | 2019-04-14 05:00 | 2019-04-14 07:00 | 45.1 | 2019 | 4.92 | 2019-04-30
Spain | ESP | 2019-04-14 06:00 | 2019-04-14 08:00 | 47.2 | 2019 | 4.92 | 2019-04-30
Spain | ESP | 2019-04-14 07:00 | 2019-04-14 09:00 | 52.84 | 2019 | 4.92 | 2019-04-30
Spain | ESP | 2019-04-14 08:00 | 2019-04-14 10:00 | 56.16 | 2019 | 4.92 | 2019-04-30
Spain | ESP | 2019-04-14 09:00 | 2019-04-14 11:00 | 56.16 | 2019 | 4.92 | 2019-04-30
Spain | ESP | 2019-04-14 10:00 | 2019-04-14 12:00 | 55.7 | 2019 | 4.92 | 2019-04-30
Spain | ESP | 2019-04-14 11:00 | 2019-04-14 13:00 | 55 | 2019 | 4.92 | 2019-04-30
Spain | ESP | 2019-04-14 12:00 | 2019-04-14 14:00 | 51.62 | 2019 | 4.92 | 2019-04-30
Spain | ESP | 2019-04-14 13:00 | 2019-04-14 15:00 | 49.54 | 2019 | 4.92 | 2019-04-30
Spain | ESP | 2019-04-14 14:00 | 2019-04-14 16:00 | 47.67 | 2019 | 4.92 | 2019-04-30
Spain | ESP | 2019-04-14 15:00 | 2019-04-14 17:00 | 48 | 2019 | 4.92 | 2019-04-30
Spain | ESP | 2019-04-14 16:00 | 2019-04-14 18:00 | 50.15 | 2019 | 4.92 | 2019-04-30
Spain | ESP | 2019-04-14 17:00 | 2019-04-14 19:00 | 57.21 | 2019 | 4.92 | 2019-04-30
Spain | ESP | 2019-04-14 18:00 | 2019-04-14 20:00 | 59.47 | 2019 | 4.92 | 2019-04-30
Spain | ESP | 2019-04-14 19:00 | 2019-04-14 21:00 | 62.48 | 2019 | 4.92 | 2019-04-30
Spain | ESP | 2019-04-14 20:00 | 2019-04-14 22:00 | 61.19 | 2019 | 4.92 | 2019-04-30
Spain | ESP | 2019-04-14 21:00 | 2019-04-14 23:00 | 60.16 | 2019 | 4.92 | 2019-04-30
Spain | ESP | 2019-04-14 22:00 | 2019-04-15 | 59.53 | 2019 | 4.92 | 2019-04-30
Spain | ESP | 2019-04-14 23:00 | 2019-04-15 01:00 | 57.95 | 2019 | 4.92 | 2019-04-30
Spain | ESP | 2019-04-15 | 2019-04-15 02:00 | 54.9 | 2019 | 4.92 | 2019-04-30
Spain | ESP | 2019-04-15 01:00 | 2019-04-15 03:00 | 50.13 | 2019 | 4.92 | 2019-04-30
Spain | ESP | 2019-04-15 02:00 | 2019-04-15 04:00 | 47.12 | 2019 | 4.92 | 2019-04-30
Spain | ESP | 2019-04-15 03:00 | 2019-04-15 05:00 | 46.07 | 2019 | 4.92 | 2019-04-30
Spain | ESP | 2019-04-15 04:00 | 2019-04-15 06:00 | 54.83 | 2019 | 4.92 | 2019-04-30
Spain | ESP | 2019-04-15 05:00 | 2019-04-15 07:00 | 59.18 | 2019 | 4.92 | 2019-04-30
Spain | ESP | 2019-04-15 06:00 | 2019-04-15 08:00 | 60.67 | 2019 | 4.92 | 2019-04-30
Spain | ESP | 2019-04-15 07:00 | 2019-04-15 09:00 | 59.84 | 2019 | 4.92 | 2019-04-30
Spain | ESP | 2019-04-15 08:00 | 2019-04-15 10:00 | 59 | 2019 | 4.92 | 2019-04-30
Spain | ESP | 2019-04-15 09:00 | 2019-04-15 11:00 | 58.22 | 2019 | 4.92 | 2019-04-30
Spain | ESP | 2019-04-15 10:00 | 2019-04-15 12:00 | 55.91 | 2019 | 4.92 | 2019-04-30
Spain | ESP | 2019-04-15 11:00 | 2019-04-15 13:00 | 53.07 | 2019 | 4.92 | 2019-04-30
Spain | ESP | 2019-04-15 12:00 | 2019-04-15 14:00 | 49.54 | 2019 | 4.92 | 2019-04-30
Spain | ESP | 2019-04-15 13:00 | 2019-04-15 15:00 | 45.19 | 2019 | 4.92 | 2019-04-30
Spain | ESP | 2019-04-15 14:00 | 2019-04-15 16:00 | 42.05 | 2019 | 4.92 | 2019-04-30
Spain | ESP | 2019-04-15 15:00 | 2019-04-15 17:00 | 44.5 | 2019 | 4.92 | 2019-04-30
Spain | ESP | 2019-04-15 16:00 | 2019-04-15 18:00 | 47.01 | 2019 | 4.92 | 2019-04-30
Spain | ESP | 2019-04-15 17:00 | 2019-04-15 19:00 | 51.31 | 2019 | 4.92 | 2019-04-30
Spain | ESP | 2019-04-15 18:00 | 2019-04-15 20:00 | 57.06 | 2019 | 4.92 | 2019-04-30
Spain | ESP | 2019-04-15 19:00 | 2019-04-15 21:00 | 60.08 | 2019 | 4.92 | 2019-04-30
Spain | ESP | 2019-04-15 20:00 | 2019-04-15 22:00 | 59.38 | 2019 | 4.92 | 2019-04-30
Spain | ESP | 2019-04-15 21:00 | 2019-04-15 23:00 | 58.66 | 2019 | 4.92 | 2019-04-30
Spain | ESP | 2019-04-15 22:00 | 2019-04-16 | 59 | 2019 | 4.92 | 2019-04-30
Spain | ESP | 2019-04-15 23:00 | 2019-04-16 01:00 | 56.91 | 2019 | 4.92 | 2019-04-30
Spain | ESP | 2019-04-16 | 2019-04-16 02:00 | 56.56 | 2019 | 4.92 | 2019-04-30
Spain | ESP | 2019-04-16 01:00 | 2019-04-16 03:00 | 56.13 | 2019 | 4.92 | 2019-04-30
Spain | ESP | 2019-04-16 02:00 | 2019-04-16 04:00 | 56.56 | 2019 | 4.92 | 2019-04-30
Spain | ESP | 2019-04-16 03:00 | 2019-04-16 05:00 | 56.91 | 2019 | 4.92 | 2019-04-30
Spain | ESP | 2019-04-16 04:00 | 2019-04-16 06:00 | 57.84 | 2019 | 4.92 | 2019-04-30
Spain | ESP | 2019-04-16 05:00 | 2019-04-16 07:00 | 59.33 | 2019 | 4.92 | 2019-04-30
Spain | ESP | 2019-04-16 06:00 | 2019-04-16 08:00 | 59.84 | 2019 | 4.92 | 2019-04-30
Spain | ESP | 2019-04-16 07:00 | 2019-04-16 09:00 | 60.06 | 2019 | 4.92 | 2019-04-30
Spain | ESP | 2019-04-16 08:00 | 2019-04-16 10:00 | 59.57 | 2019 | 4.92 | 2019-04-30
Spain | ESP | 2019-04-16 09:00 | 2019-04-16 11:00 | 59.5 | 2019 | 4.92 | 2019-04-30
Spain | ESP | 2019-04-16 10:00 | 2019-04-16 12:00 | 59.47 | 2019 | 4.92 | 2019-04-30
Spain | ESP | 2019-04-16 11:00 | 2019-04-16 13:00 | 59.07 | 2019 | 4.92 | 2019-04-30
Spain | ESP | 2019-04-16 12:00 | 2019-04-16 14:00 | 57.96 | 2019 | 4.92 | 2019-04-30
Spain | ESP | 2019-04-16 13:00 | 2019-04-16 15:00 | 56.21 | 2019 | 4.92 | 2019-04-30
Spain | ESP | 2019-04-16 14:00 | 2019-04-16 16:00 | 54.02 | 2019 | 4.92 | 2019-04-30
Spain | ESP | 2019-04-16 15:00 | 2019-04-16 17:00 | 53.86 | 2019 | 4.92 | 2019-04-30
Spain | ESP | 2019-04-16 16:00 | 2019-04-16 18:00 | 53.84 | 2019 | 4.92 | 2019-04-30
Spain | ESP | 2019-04-16 17:00 | 2019-04-16 19:00 | 56 | 2019 | 4.92 | 2019-04-30
Spain | ESP | 2019-04-16 18:00 | 2019-04-16 20:00 | 58.58 | 2019 | 4.92 | 2019-04-30
Spain | ESP | 2019-04-16 19:00 | 2019-04-16 21:00 | 59.28 | 2019 | 4.92 | 2019-04-30
Spain | ESP | 2019-04-16 20:00 | 2019-04-16 22:00 | 55.2 | 2019 | 4.92 | 2019-04-30
Spain | ESP | 2019-04-16 21:00 | 2019-04-16 23:00 | 50.49 | 2019 | 4.92 | 2019-04-30
Spain | ESP | 2019-04-16 22:00 | 2019-04-17 | 55.55 | 2019 | 4.92 | 2019-04-30
Spain | ESP | 2019-04-16 23:00 | 2019-04-17 01:00 | 45.04 | 2019 | 4.92 | 2019-04-30
Spain | ESP | 2019-04-17 | 2019-04-17 02:00 | 38.68 | 2019 | 4.92 | 2019-04-30
Spain | ESP | 2019-04-17 01:00 | 2019-04-17 03:00 | 37.6 | 2019 | 4.92 | 2019-04-30
Spain | ESP | 2019-04-17 02:00 | 2019-04-17 04:00 | 35.36 | 2019 | 4.92 | 2019-04-30
Spain | ESP | 2019-04-17 03:00 | 2019-04-17 05:00 | 37.94 | 2019 | 4.92 | 2019-04-30
Spain | ESP | 2019-04-17 04:00 | 2019-04-17 06:00 | 46.82 | 2019 | 4.92 | 2019-04-30
Spain | ESP | 2019-04-17 05:00 | 2019-04-17 07:00 | 50.43 | 2019 | 4.92 | 2019-04-30
Spain | ESP | 2019-04-17 06:00 | 2019-04-17 08:00 | 52.23 | 2019 | 4.92 | 2019-04-30
Spain | ESP | 2019-04-17 07:00 | 2019-04-17 09:00 | 52.84 | 2019 | 4.92 | 2019-04-30
Spain | ESP | 2019-04-17 08:00 | 2019-04-17 10:00 | 51.2 | 2019 | 4.92 | 2019-04-30
Spain | ESP | 2019-04-17 09:00 | 2019-04-17 11:00 | 49.2 | 2019 | 4.92 | 2019-04-30
Spain | ESP | 2019-04-17 10:00 | 2019-04-17 12:00 | 47.4 | 2019 | 4.92 | 2019-04-30
Spain | ESP | 2019-04-17 11:00 | 2019-04-17 13:00 | 40.6 | 2019 | 4.92 | 2019-04-30
Spain | ESP | 2019-04-17 12:00 | 2019-04-17 14:00 | 38.63 | 2019 | 4.92 | 2019-04-30
Spain | ESP | 2019-04-17 13:00 | 2019-04-17 15:00 | 38.25 | 2019 | 4.92 | 2019-04-30
Spain | ESP | 2019-04-17 14:00 | 2019-04-17 16:00 | 39 | 2019 | 4.92 | 2019-04-30
Spain | ESP | 2019-04-17 15:00 | 2019-04-17 17:00 | 41.99 | 2019 | 4.92 | 2019-04-30
Spain | ESP | 2019-04-17 16:00 | 2019-04-17 18:00 | 48.4 | 2019 | 4.92 | 2019-04-30
Spain | ESP | 2019-04-17 17:00 | 2019-04-17 19:00 | 50.77 | 2019 | 4.92 | 2019-04-30
Spain | ESP | 2019-04-17 18:00 | 2019-04-17 20:00 | 57.04 | 2019 | 4.92 | 2019-04-30
Spain | ESP | 2019-04-17 19:00 | 2019-04-17 21:00 | 59.47 | 2019 | 4.92 | 2019-04-30
Spain | ESP | 2019-04-17 20:00 | 2019-04-17 22:00 | 57.91 | 2019 | 4.92 | 2019-04-30
Spain | ESP | 2019-04-17 21:00 | 2019-04-17 23:00 | 56.85 | 2019 | 4.92 | 2019-04-30
Spain | ESP | 2019-04-17 22:00 | 2019-04-18 | 59.47 | 2019 | 4.92 | 2019-04-30
Spain | ESP | 2019-04-17 23:00 | 2019-04-18 01:00 | 57.66 | 2019 | 4.92 | 2019-04-30
Spain | ESP | 2019-04-18 | 2019-04-18 02:00 | 56.66 | 2019 | 4.92 | 2019-04-30
Spain | ESP | 2019-04-18 01:00 | 2019-04-18 03:00 | 56.65 | 2019 | 4.92 | 2019-04-30
Spain | ESP | 2019-04-18 02:00 | 2019-04-18 04:00 | 56.65 | 2019 | 4.92 | 2019-04-30
Spain | ESP | 2019-04-18 03:00 | 2019-04-18 05:00 | 57.48 | 2019 | 4.92 | 2019-04-30
Spain | ESP | 2019-04-18 04:00 | 2019-04-18 06:00 | 57.3 | 2019 | 4.92 | 2019-04-30
Spain | ESP | 2019-04-18 05:00 | 2019-04-18 07:00 | 56.91 | 2019 | 4.92 | 2019-04-30
Spain | ESP | 2019-04-18 06:00 | 2019-04-18 08:00 | 56.88 | 2019 | 4.92 | 2019-04-30
Spain | ESP | 2019-04-18 07:00 | 2019-04-18 09:00 | 57.66 | 2019 | 4.92 | 2019-04-30
Spain | ESP | 2019-04-18 08:00 | 2019-04-18 10:00 | 58.58 | 2019 | 4.92 | 2019-04-30
Spain | ESP | 2019-04-18 09:00 | 2019-04-18 11:00 | 57.75 | 2019 | 4.92 | 2019-04-30
Spain | ESP | 2019-04-18 10:00 | 2019-04-18 12:00 | 57.48 | 2019 | 4.92 | 2019-04-30
Spain | ESP | 2019-04-18 11:00 | 2019-04-18 13:00 | 57.04 | 2019 | 4.92 | 2019-04-30
Spain | ESP | 2019-04-18 12:00 | 2019-04-18 14:00 | 56.56 | 2019 | 4.92 | 2019-04-30
Spain | ESP | 2019-04-18 13:00 | 2019-04-18 15:00 | 51.8 | 2019 | 4.92 | 2019-04-30
Spain | ESP | 2019-04-18 14:00 | 2019-04-18 16:00 | 49.89 | 2019 | 4.92 | 2019-04-30
Spain | ESP | 2019-04-18 15:00 | 2019-04-18 17:00 | 48.99 | 2019 | 4.92 | 2019-04-30
Spain | ESP | 2019-04-18 16:00 | 2019-04-18 18:00 | 48.95 | 2019 | 4.92 | 2019-04-30
Spain | ESP | 2019-04-18 17:00 | 2019-04-18 19:00 | 49.31 | 2019 | 4.92 | 2019-04-30
Spain | ESP | 2019-04-18 18:00 | 2019-04-18 20:00 | 51.51 | 2019 | 4.92 | 2019-04-30
Spain | ESP | 2019-04-18 19:00 | 2019-04-18 21:00 | 56.56 | 2019 | 4.92 | 2019-04-30
Spain | ESP | 2019-04-18 20:00 | 2019-04-18 22:00 | 52.67 | 2019 | 4.92 | 2019-04-30
Spain | ESP | 2019-04-18 21:00 | 2019-04-18 23:00 | 51.8 | 2019 | 4.92 | 2019-04-30
Spain | ESP | 2019-04-18 22:00 | 2019-04-19 | 53 | 2019 | 4.92 | 2019-04-30
Spain | ESP | 2019-04-18 23:00 | 2019-04-19 01:00 | 36.5 | 2019 | 4.92 | 2019-04-30
Spain | ESP | 2019-04-19 | 2019-04-19 02:00 | 34.3 | 2019 | 4.92 | 2019-04-30
Spain | ESP | 2019-04-19 01:00 | 2019-04-19 03:00 | 33 | 2019 | 4.92 | 2019-04-30
Spain | ESP | 2019-04-19 02:00 | 2019-04-19 04:00 | 32.07 | 2019 | 4.92 | 2019-04-30
Spain | ESP | 2019-04-19 03:00 | 2019-04-19 05:00 | 34.18 | 2019 | 4.92 | 2019-04-30
Spain | ESP | 2019-04-19 04:00 | 2019-04-19 06:00 | 38.42 | 2019 | 4.92 | 2019-04-30
Spain | ESP | 2019-04-19 05:00 | 2019-04-19 07:00 | 41 | 2019 | 4.92 | 2019-04-30
Spain | ESP | 2019-04-19 06:00 | 2019-04-19 08:00 | 45.28 | 2019 | 4.92 | 2019-04-30
Spain | ESP | 2019-04-19 07:00 | 2019-04-19 09:00 | 43.81 | 2019 | 4.92 | 2019-04-30
Spain | ESP | 2019-04-19 08:00 | 2019-04-19 10:00 | 38.76 | 2019 | 4.92 | 2019-04-30
Spain | ESP | 2019-04-19 09:00 | 2019-04-19 11:00 | 36.51 | 2019 | 4.92 | 2019-04-30
Spain | ESP | 2019-04-19 10:00 | 2019-04-19 12:00 | 35.5 | 2019 | 4.92 | 2019-04-30
Spain | ESP | 2019-04-19 11:00 | 2019-04-19 13:00 | 34.5 | 2019 | 4.92 | 2019-04-30
Spain | ESP | 2019-04-19 12:00 | 2019-04-19 14:00 | 26.24 | 2019 | 4.92 | 2019-04-30
Spain | ESP | 2019-04-19 13:00 | 2019-04-19 15:00 | 25.45 | 2019 | 4.92 | 2019-04-30
Spain | ESP | 2019-04-19 14:00 | 2019-04-19 16:00 | 27.98 | 2019 | 4.92 | 2019-04-30
Spain | ESP | 2019-04-19 15:00 | 2019-04-19 17:00 | 30.56 | 2019 | 4.92 | 2019-04-30
Spain | ESP | 2019-04-19 16:00 | 2019-04-19 18:00 | 36 | 2019 | 4.92 | 2019-04-30
Spain | ESP | 2019-04-19 17:00 | 2019-04-19 19:00 | 38.4 | 2019 | 4.92 | 2019-04-30
Spain | ESP | 2019-04-19 18:00 | 2019-04-19 20:00 | 43.2 | 2019 | 4.92 | 2019-04-30
Spain | ESP | 2019-04-19 19:00 | 2019-04-19 21:00 | 44.87 | 2019 | 4.92 | 2019-04-30
Spain | ESP | 2019-04-19 20:00 | 2019-04-19 22:00 | 44 | 2019 | 4.92 | 2019-04-30
Spain | ESP | 2019-04-19 21:00 | 2019-04-19 23:00 | 42 | 2019 | 4.92 | 2019-04-30
Spain | ESP | 2019-04-19 22:00 | 2019-04-20 | 35.48 | 2019 | 4.92 | 2019-04-30
Spain | ESP | 2019-04-19 23:00 | 2019-04-20 01:00 | 31.57 | 2019 | 4.92 | 2019-04-30
Spain | ESP | 2019-04-20 | 2019-04-20 02:00 | 30 | 2019 | 4.92 | 2019-04-30
Spain | ESP | 2019-04-20 01:00 | 2019-04-20 03:00 | 27.13 | 2019 | 4.92 | 2019-04-30
Spain | ESP | 2019-04-20 02:00 | 2019-04-20 04:00 | 25.75 | 2019 | 4.92 | 2019-04-30
Spain | ESP | 2019-04-20 03:00 | 2019-04-20 05:00 | 27.02 | 2019 | 4.92 | 2019-04-30
Spain | ESP | 2019-04-20 04:00 | 2019-04-20 06:00 | 28.46 | 2019 | 4.92 | 2019-04-30
Spain | ESP | 2019-04-20 05:00 | 2019-04-20 07:00 | 30 | 2019 | 4.92 | 2019-04-30
Spain | ESP | 2019-04-20 06:00 | 2019-04-20 08:00 | 35.26 | 2019 | 4.92 | 2019-04-30
Spain | ESP | 2019-04-20 07:00 | 2019-04-20 09:00 | 37.7 | 2019 | 4.92 | 2019-04-30
Spain | ESP | 2019-04-20 08:00 | 2019-04-20 10:00 | 36.78 | 2019 | 4.92 | 2019-04-30
Spain | ESP | 2019-04-20 09:00 | 2019-04-20 11:00 | 36.59 | 2019 | 4.92 | 2019-04-30
Spain | ESP | 2019-04-20 10:00 | 2019-04-20 12:00 | 33.57 | 2019 | 4.92 | 2019-04-30
Spain | ESP | 2019-04-20 11:00 | 2019-04-20 13:00 | 31.57 | 2019 | 4.92 | 2019-04-30
Spain | ESP | 2019-04-20 12:00 | 2019-04-20 14:00 | 21.5 | 2019 | 4.92 | 2019-04-30
Spain | ESP | 2019-04-20 13:00 | 2019-04-20 15:00 | 20 | 2019 | 4.92 | 2019-04-30
Spain | ESP | 2019-04-20 14:00 | 2019-04-20 16:00 | 21.65 | 2019 | 4.92 | 2019-04-30
Spain | ESP | 2019-04-20 15:00 | 2019-04-20 17:00 | 22.45 | 2019 | 4.92 | 2019-04-30
Spain | ESP | 2019-04-20 16:00 | 2019-04-20 18:00 | 27.57 | 2019 | 4.92 | 2019-04-30
Spain | ESP | 2019-04-20 17:00 | 2019-04-20 19:00 | 31.17 | 2019 | 4.92 | 2019-04-30
Spain | ESP | 2019-04-20 18:00 | 2019-04-20 20:00 | 38.89 | 2019 | 4.92 | 2019-04-30
Spain | ESP | 2019-04-20 19:00 | 2019-04-20 21:00 | 48 | 2019 | 4.92 | 2019-04-30
Spain | ESP | 2019-04-20 20:00 | 2019-04-20 22:00 | 42.5 | 2019 | 4.92 | 2019-04-30
Spain | ESP | 2019-04-20 21:00 | 2019-04-20 23:00 | 41.37 | 2019 | 4.92 | 2019-04-30
Spain | ESP | 2019-04-20 22:00 | 2019-04-21 | 40 | 2019 | 4.92 | 2019-04-30
Spain | ESP | 2019-04-20 23:00 | 2019-04-21 01:00 | 34.02 | 2019 | 4.92 | 2019-04-30
Spain | ESP | 2019-04-21 | 2019-04-21 02:00 | 30.23 | 2019 | 4.92 | 2019-04-30
Spain | ESP | 2019-04-21 01:00 | 2019-04-21 03:00 | 28.62 | 2019 | 4.92 | 2019-04-30
Spain | ESP | 2019-04-21 02:00 | 2019-04-21 04:00 | 30 | 2019 | 4.92 | 2019-04-30
Spain | ESP | 2019-04-21 03:00 | 2019-04-21 05:00 | 30.35 | 2019 | 4.92 | 2019-04-30
Spain | ESP | 2019-04-21 04:00 | 2019-04-21 06:00 | 33.4 | 2019 | 4.92 | 2019-04-30
Spain | ESP | 2019-04-21 05:00 | 2019-04-21 07:00 | 32.19 | 2019 | 4.92 | 2019-04-30
Spain | ESP | 2019-04-21 06:00 | 2019-04-21 08:00 | 34 | 2019 | 4.92 | 2019-04-30
Spain | ESP | 2019-04-21 07:00 | 2019-04-21 09:00 | 40.51 | 2019 | 4.92 | 2019-04-30
Spain | ESP | 2019-04-21 08:00 | 2019-04-21 10:00 | 41.01 | 2019 | 4.92 | 2019-04-30
Spain | ESP | 2019-04-21 09:00 | 2019-04-21 11:00 | 41.01 | 2019 | 4.92 | 2019-04-30
Spain | ESP | 2019-04-21 10:00 | 2019-04-21 12:00 | 40.51 | 2019 | 4.92 | 2019-04-30
Spain | ESP | 2019-04-21 11:00 | 2019-04-21 13:00 | 40.51 | 2019 | 4.92 | 2019-04-30
Spain | ESP | 2019-04-21 12:00 | 2019-04-21 14:00 | 40 | 2019 | 4.92 | 2019-04-30
Spain | ESP | 2019-04-21 13:00 | 2019-04-21 15:00 | 37.02 | 2019 | 4.92 | 2019-04-30
Spain | ESP | 2019-04-21 14:00 | 2019-04-21 16:00 | 35.1 | 2019 | 4.92 | 2019-04-30
Spain | ESP | 2019-04-21 15:00 | 2019-04-21 17:00 | 36.66 | 2019 | 4.92 | 2019-04-30
Spain | ESP | 2019-04-21 16:00 | 2019-04-21 18:00 | 40.7 | 2019 | 4.92 | 2019-04-30
Spain | ESP | 2019-04-21 17:00 | 2019-04-21 19:00 | 45.01 | 2019 | 4.92 | 2019-04-30
Spain | ESP | 2019-04-21 18:00 | 2019-04-21 20:00 | 49 | 2019 | 4.92 | 2019-04-30
Spain | ESP | 2019-04-21 19:00 | 2019-04-21 21:00 | 58.58 | 2019 | 4.92 | 2019-04-30
Spain | ESP | 2019-04-21 20:00 | 2019-04-21 22:00 | 57.52 | 2019 | 4.92 | 2019-04-30
Spain | ESP | 2019-04-21 21:00 | 2019-04-21 23:00 | 56.56 | 2019 | 4.92 | 2019-04-30
Spain | ESP | 2019-04-21 22:00 | 2019-04-22 | 58.58 | 2019 | 4.92 | 2019-04-30
Spain | ESP | 2019-04-21 23:00 | 2019-04-22 01:00 | 56.56 | 2019 | 4.92 | 2019-04-30
Spain | ESP | 2019-04-22 | 2019-04-22 02:00 | 55 | 2019 | 4.92 | 2019-04-30
Spain | ESP | 2019-04-22 01:00 | 2019-04-22 03:00 | 54.25 | 2019 | 4.92 | 2019-04-30
Spain | ESP | 2019-04-22 02:00 | 2019-04-22 04:00 | 54 | 2019 | 4.92 | 2019-04-30
Spain | ESP | 2019-04-22 03:00 | 2019-04-22 05:00 | 53.91 | 2019 | 4.92 | 2019-04-30
Spain | ESP | 2019-04-22 04:00 | 2019-04-22 06:00 | 54.75 | 2019 | 4.92 | 2019-04-30
Spain | ESP | 2019-04-22 05:00 | 2019-04-22 07:00 | 56.49 | 2019 | 4.92 | 2019-04-30
Spain | ESP | 2019-04-22 06:00 | 2019-04-22 08:00 | 58 | 2019 | 4.92 | 2019-04-30
Spain | ESP | 2019-04-22 07:00 | 2019-04-22 09:00 | 59 | 2019 | 4.92 | 2019-04-30
Spain | ESP | 2019-04-22 08:00 | 2019-04-22 10:00 | 59 | 2019 | 4.92 | 2019-04-30
Spain | ESP | 2019-04-22 09:00 | 2019-04-22 11:00 | 58.73 | 2019 | 4.92 | 2019-04-30
Spain | ESP | 2019-04-22 10:00 | 2019-04-22 12:00 | 58.58 | 2019 | 4.92 | 2019-04-30
Spain | ESP | 2019-04-22 11:00 | 2019-04-22 13:00 | 57.75 | 2019 | 4.92 | 2019-04-30
Spain | ESP | 2019-04-22 12:00 | 2019-04-22 14:00 | 56.01 | 2019 | 4.92 | 2019-04-30
Spain | ESP | 2019-04-22 13:00 | 2019-04-22 15:00 | 54.25 | 2019 | 4.92 | 2019-04-30
Spain | ESP | 2019-04-22 14:00 | 2019-04-22 16:00 | 51.45 | 2019 | 4.92 | 2019-04-30
Spain | ESP | 2019-04-22 15:00 | 2019-04-22 17:00 | 51.23 | 2019 | 4.92 | 2019-04-30
Spain | ESP | 2019-04-22 16:00 | 2019-04-22 18:00 | 51.97 | 2019 | 4.92 | 2019-04-30
Spain | ESP | 2019-04-22 17:00 | 2019-04-22 19:00 | 53.33 | 2019 | 4.92 | 2019-04-30
Spain | ESP | 2019-04-22 18:00 | 2019-04-22 20:00 | 56.01 | 2019 | 4.92 | 2019-04-30
Spain | ESP | 2019-04-22 19:00 | 2019-04-22 21:00 | 58.85 | 2019 | 4.92 | 2019-04-30
Spain | ESP | 2019-04-22 20:00 | 2019-04-22 22:00 | 56.34 | 2019 | 4.92 | 2019-04-30
Spain | ESP | 2019-04-22 21:00 | 2019-04-22 23:00 | 54.25 | 2019 | 4.92 | 2019-04-30
Spain | ESP | 2019-04-22 22:00 | 2019-04-23 | 47.48 | 2019 | 4.92 | 2019-04-30
Spain | ESP | 2019-04-22 23:00 | 2019-04-23 01:00 | 40.51 | 2019 | 4.92 | 2019-04-30
Spain | ESP | 2019-04-23 | 2019-04-23 02:00 | 39.3 | 2019 | 4.92 | 2019-04-30
Spain | ESP | 2019-04-23 01:00 | 2019-04-23 03:00 | 36.12 | 2019 | 4.92 | 2019-04-30
Spain | ESP | 2019-04-23 02:00 | 2019-04-23 04:00 | 34 | 2019 | 4.92 | 2019-04-30
Spain | ESP | 2019-04-23 03:00 | 2019-04-23 05:00 | 37.5 | 2019 | 4.92 | 2019-04-30
Spain | ESP | 2019-04-23 04:00 | 2019-04-23 06:00 | 41 | 2019 | 4.92 | 2019-04-30
Spain | ESP | 2019-04-23 05:00 | 2019-04-23 07:00 | 54.34 | 2019 | 4.92 | 2019-04-30
Spain | ESP | 2019-04-23 06:00 | 2019-04-23 08:00 | 56.56 | 2019 | 4.92 | 2019-04-30
Spain | ESP | 2019-04-23 07:00 | 2019-04-23 09:00 | 58.7 | 2019 | 4.92 | 2019-04-30
Spain | ESP | 2019-04-23 08:00 | 2019-04-23 10:00 | 58.73 | 2019 | 4.92 | 2019-04-30
Spain | ESP | 2019-04-23 09:00 | 2019-04-23 11:00 | 56.98 | 2019 | 4.92 | 2019-04-30
Spain | ESP | 2019-04-23 10:00 | 2019-04-23 12:00 | 56 | 2019 | 4.92 | 2019-04-30
Spain | ESP | 2019-04-23 11:00 | 2019-04-23 13:00 | 54.75 | 2019 | 4.92 | 2019-04-30
Spain | ESP | 2019-04-23 12:00 | 2019-04-23 14:00 | 52.96 | 2019 | 4.92 | 2019-04-30
Spain | ESP | 2019-04-23 13:00 | 2019-04-23 15:00 | 49.55 | 2019 | 4.92 | 2019-04-30
Spain | ESP | 2019-04-23 14:00 | 2019-04-23 16:00 | 45.61 | 2019 | 4.92 | 2019-04-30
Spain | ESP | 2019-04-23 15:00 | 2019-04-23 17:00 | 45.16 | 2019 | 4.92 | 2019-04-30
Spain | ESP | 2019-04-23 16:00 | 2019-04-23 18:00 | 45.21 | 2019 | 4.92 | 2019-04-30
Spain | ESP | 2019-04-23 17:00 | 2019-04-23 19:00 | 49.53 | 2019 | 4.92 | 2019-04-30
Spain | ESP | 2019-04-23 18:00 | 2019-04-23 20:00 | 54.5 | 2019 | 4.92 | 2019-04-30
Spain | ESP | 2019-04-23 19:00 | 2019-04-23 21:00 | 58.78 | 2019 | 4.92 | 2019-04-30
Spain | ESP | 2019-04-23 20:00 | 2019-04-23 22:00 | 55.24 | 2019 | 4.92 | 2019-04-30
Spain | ESP | 2019-04-23 21:00 | 2019-04-23 23:00 | 52.83 | 2019 | 4.92 | 2019-04-30
Spain | ESP | 2019-04-23 22:00 | 2019-04-24 | 40.51 | 2019 | 4.92 | 2019-04-30
Spain | ESP | 2019-04-23 23:00 | 2019-04-24 01:00 | 37.78 | 2019 | 4.92 | 2019-04-30
Spain | ESP | 2019-04-24 | 2019-04-24 02:00 | 35 | 2019 | 4.92 | 2019-04-30
Spain | ESP | 2019-04-24 01:00 | 2019-04-24 03:00 | 29.99 | 2019 | 4.92 | 2019-04-30
Spain | ESP | 2019-04-24 02:00 | 2019-04-24 04:00 | 27.69 | 2019 | 4.92 | 2019-04-30
Spain | ESP | 2019-04-24 03:00 | 2019-04-24 05:00 | 29.5 | 2019 | 4.92 | 2019-04-30
Spain | ESP | 2019-04-24 04:00 | 2019-04-24 06:00 | 39.35 | 2019 | 4.92 | 2019-04-30
Spain | ESP | 2019-04-24 05:00 | 2019-04-24 07:00 | 50.5 | 2019 | 4.92 | 2019-04-30
Spain | ESP | 2019-04-24 06:00 | 2019-04-24 08:00 | 54.75 | 2019 | 4.92 | 2019-04-30
Spain | ESP | 2019-04-24 07:00 | 2019-04-24 09:00 | 54.75 | 2019 | 4.92 | 2019-04-30
Spain | ESP | 2019-04-24 08:00 | 2019-04-24 10:00 | 53.5 | 2019 | 4.92 | 2019-04-30
Spain | ESP | 2019-04-24 09:00 | 2019-04-24 11:00 | 50 | 2019 | 4.92 | 2019-04-30
Spain | ESP | 2019-04-24 10:00 | 2019-04-24 12:00 | 45.9 | 2019 | 4.92 | 2019-04-30
Spain | ESP | 2019-04-24 11:00 | 2019-04-24 13:00 | 39.5 | 2019 | 4.92 | 2019-04-30
Spain | ESP | 2019-04-24 12:00 | 2019-04-24 14:00 | 35.5 | 2019 | 4.92 | 2019-04-30
Spain | ESP | 2019-04-24 13:00 | 2019-04-24 15:00 | 34.4 | 2019 | 4.92 | 2019-04-30
Spain | ESP | 2019-04-24 14:00 | 2019-04-24 16:00 | 31.61 | 2019 | 4.92 | 2019-04-30
Spain | ESP | 2019-04-24 15:00 | 2019-04-24 17:00 | 31.53 | 2019 | 4.92 | 2019-04-30
Spain | ESP | 2019-04-24 16:00 | 2019-04-24 18:00 | 34.4 | 2019 | 4.92 | 2019-04-30
Spain | ESP | 2019-04-24 17:00 | 2019-04-24 19:00 | 39.45 | 2019 | 4.92 | 2019-04-30
Spain | ESP | 2019-04-24 18:00 | 2019-04-24 20:00 | 42.08 | 2019 | 4.92 | 2019-04-30
Spain | ESP | 2019-04-24 19:00 | 2019-04-24 21:00 | 49.59 | 2019 | 4.92 | 2019-04-30
Spain | ESP | 2019-04-24 20:00 | 2019-04-24 22:00 | 39.45 | 2019 | 4.92 | 2019-04-30
Spain | ESP | 2019-04-24 21:00 | 2019-04-24 23:00 | 33.46 | 2019 | 4.92 | 2019-04-30
Spain | ESP | 2019-04-24 22:00 | 2019-04-25 | 29.1 | 2019 | 4.92 | 2019-04-30
Spain | ESP | 2019-04-24 23:00 | 2019-04-25 01:00 | 26.1 | 2019 | 4.92 | 2019-04-30
Spain | ESP | 2019-04-25 | 2019-04-25 02:00 | 12.69 | 2019 | 4.92 | 2019-04-30
Spain | ESP | 2019-04-25 01:00 | 2019-04-25 03:00 | 5.48 | 2019 | 4.92 | 2019-04-30
Spain | ESP | 2019-04-25 02:00 | 2019-04-25 04:00 | 5 | 2019 | 4.92 | 2019-04-30
Spain | ESP | 2019-04-25 03:00 | 2019-04-25 05:00 | 5.53 | 2019 | 4.92 | 2019-04-30
Spain | ESP | 2019-04-25 04:00 | 2019-04-25 06:00 | 19.46 | 2019 | 4.92 | 2019-04-30
Spain | ESP | 2019-04-25 05:00 | 2019-04-25 07:00 | 30 | 2019 | 4.92 | 2019-04-30
Spain | ESP | 2019-04-25 06:00 | 2019-04-25 08:00 | 39.12 | 2019 | 4.92 | 2019-04-30
Spain | ESP | 2019-04-25 07:00 | 2019-04-25 09:00 | 43 | 2019 | 4.92 | 2019-04-30
Spain | ESP | 2019-04-25 08:00 | 2019-04-25 10:00 | 40.84 | 2019 | 4.92 | 2019-04-30
Spain | ESP | 2019-04-25 09:00 | 2019-04-25 11:00 | 39.12 | 2019 | 4.92 | 2019-04-30
Spain | ESP | 2019-04-25 10:00 | 2019-04-25 12:00 | 35.65 | 2019 | 4.92 | 2019-04-30
Spain | ESP | 2019-04-25 11:00 | 2019-04-25 13:00 | 32 | 2019 | 4.92 | 2019-04-30
Spain | ESP | 2019-04-25 12:00 | 2019-04-25 14:00 | 30.5 | 2019 | 4.92 | 2019-04-30
Spain | ESP | 2019-04-25 13:00 | 2019-04-25 15:00 | 27.35 | 2019 | 4.92 | 2019-04-30
Spain | ESP | 2019-04-25 14:00 | 2019-04-25 16:00 | 26.98 | 2019 | 4.92 | 2019-04-30
Spain | ESP | 2019-04-25 15:00 | 2019-04-25 17:00 | 25.69 | 2019 | 4.92 | 2019-04-30
Spain | ESP | 2019-04-25 16:00 | 2019-04-25 18:00 | 32.32 | 2019 | 4.92 | 2019-04-30
Spain | ESP | 2019-04-25 17:00 | 2019-04-25 19:00 | 38.08 | 2019 | 4.92 | 2019-04-30
Spain | ESP | 2019-04-25 18:00 | 2019-04-25 20:00 | 40.84 | 2019 | 4.92 | 2019-04-30
Spain | ESP | 2019-04-25 19:00 | 2019-04-25 21:00 | 46.36 | 2019 | 4.92 | 2019-04-30
Spain | ESP | 2019-04-25 20:00 | 2019-04-25 22:00 | 42.21 | 2019 | 4.92 | 2019-04-30
Spain | ESP | 2019-04-25 21:00 | 2019-04-25 23:00 | 39.04 | 2019 | 4.92 | 2019-04-30
Spain | ESP | 2019-04-25 22:00 | 2019-04-26 | 37 | 2019 | 4.92 | 2019-04-30
Spain | ESP | 2019-04-25 23:00 | 2019-04-26 01:00 | 35 | 2019 | 4.92 | 2019-04-30
Spain | ESP | 2019-04-26 | 2019-04-26 02:00 | 32.12 | 2019 | 4.92 | 2019-04-30
Spain | ESP | 2019-04-26 01:00 | 2019-04-26 03:00 | 27.98 | 2019 | 4.92 | 2019-04-30
Spain | ESP | 2019-04-26 02:00 | 2019-04-26 04:00 | 25.77 | 2019 | 4.92 | 2019-04-30
Spain | ESP | 2019-04-26 03:00 | 2019-04-26 05:00 | 29.99 | 2019 | 4.92 | 2019-04-30
Spain | ESP | 2019-04-26 04:00 | 2019-04-26 06:00 | 41.5 | 2019 | 4.92 | 2019-04-30
Spain | ESP | 2019-04-26 05:00 | 2019-04-26 07:00 | 52.91 | 2019 | 4.92 | 2019-04-30
Spain | ESP | 2019-04-26 06:00 | 2019-04-26 08:00 | 56.38 | 2019 | 4.92 | 2019-04-30
Spain | ESP | 2019-04-26 07:00 | 2019-04-26 09:00 | 55.93 | 2019 | 4.92 | 2019-04-30
Spain | ESP | 2019-04-26 08:00 | 2019-04-26 10:00 | 55.03 | 2019 | 4.92 | 2019-04-30
Spain | ESP | 2019-04-26 09:00 | 2019-04-26 11:00 | 54.35 | 2019 | 4.92 | 2019-04-30
Spain | ESP | 2019-04-26 10:00 | 2019-04-26 12:00 | 55 | 2019 | 4.92 | 2019-04-30
Spain | ESP | 2019-04-26 11:00 | 2019-04-26 13:00 | 54.85 | 2019 | 4.92 | 2019-04-30
Spain | ESP | 2019-04-26 12:00 | 2019-04-26 14:00 | 54.53 | 2019 | 4.92 | 2019-04-30
Spain | ESP | 2019-04-26 13:00 | 2019-04-26 15:00 | 54.03 | 2019 | 4.92 | 2019-04-30
Spain | ESP | 2019-04-26 14:00 | 2019-04-26 16:00 | 53.52 | 2019 | 4.92 | 2019-04-30
Spain | ESP | 2019-04-26 15:00 | 2019-04-26 17:00 | 54.03 | 2019 | 4.92 | 2019-04-30
Spain | ESP | 2019-04-26 16:00 | 2019-04-26 18:00 | 54.35 | 2019 | 4.92 | 2019-04-30
Spain | ESP | 2019-04-26 17:00 | 2019-04-26 19:00 | 55.07 | 2019 | 4.92 | 2019-04-30
Spain | ESP | 2019-04-26 18:00 | 2019-04-26 20:00 | 57.22 | 2019 | 4.92 | 2019-04-30
Spain | ESP | 2019-04-26 19:00 | 2019-04-26 21:00 | 60.85 | 2019 | 4.92 | 2019-04-30
Spain | ESP | 2019-04-26 20:00 | 2019-04-26 22:00 | 59.03 | 2019 | 4.92 | 2019-04-30
Spain | ESP | 2019-04-26 21:00 | 2019-04-26 23:00 | 57.75 | 2019 | 4.92 | 2019-04-30
Spain | ESP | 2019-04-26 22:00 | 2019-04-27 | 58.3 | 2019 | 4.92 | 2019-04-30
Spain | ESP | 2019-04-26 23:00 | 2019-04-27 01:00 | 56.52 | 2019 | 4.92 | 2019-04-30
Spain | ESP | 2019-04-27 | 2019-04-27 02:00 | 55.36 | 2019 | 4.92 | 2019-04-30
Spain | ESP | 2019-04-27 01:00 | 2019-04-27 03:00 | 56.44 | 2019 | 4.92 | 2019-04-30
Spain | ESP | 2019-04-27 02:00 | 2019-04-27 04:00 | 55.69 | 2019 | 4.92 | 2019-04-30
Spain | ESP | 2019-04-27 03:00 | 2019-04-27 05:00 | 55.04 | 2019 | 4.92 | 2019-04-30
Spain | ESP | 2019-04-27 04:00 | 2019-04-27 06:00 | 55.34 | 2019 | 4.92 | 2019-04-30
Spain | ESP | 2019-04-27 05:00 | 2019-04-27 07:00 | 55.69 | 2019 | 4.92 | 2019-04-30
Spain | ESP | 2019-04-27 06:00 | 2019-04-27 08:00 | 55.54 | 2019 | 4.92 | 2019-04-30
Spain | ESP | 2019-04-27 07:00 | 2019-04-27 09:00 | 57.23 | 2019 | 4.92 | 2019-04-30
Spain | ESP | 2019-04-27 08:00 | 2019-04-27 10:00 | 56.44 | 2019 | 4.92 | 2019-04-30
Spain | ESP | 2019-04-27 09:00 | 2019-04-27 11:00 | 55.87 | 2019 | 4.92 | 2019-04-30
Spain | ESP | 2019-04-27 10:00 | 2019-04-27 12:00 | 55.75 | 2019 | 4.92 | 2019-04-30
Spain | ESP | 2019-04-27 11:00 | 2019-04-27 13:00 | 55.5 | 2019 | 4.92 | 2019-04-30
Spain | ESP | 2019-04-27 12:00 | 2019-04-27 14:00 | 54.92 | 2019 | 4.92 | 2019-04-30
Spain | ESP | 2019-04-27 13:00 | 2019-04-27 15:00 | 53.89 | 2019 | 4.92 | 2019-04-30
Spain | ESP | 2019-04-27 14:00 | 2019-04-27 16:00 | 52.44 | 2019 | 4.92 | 2019-04-30
Spain | ESP | 2019-04-27 15:00 | 2019-04-27 17:00 | 52.34 | 2019 | 4.92 | 2019-04-30
Spain | ESP | 2019-04-27 16:00 | 2019-04-27 18:00 | 53 | 2019 | 4.92 | 2019-04-30
Spain | ESP | 2019-04-27 17:00 | 2019-04-27 19:00 | 54.92 | 2019 | 4.92 | 2019-04-30
Spain | ESP | 2019-04-27 18:00 | 2019-04-27 20:00 | 56.52 | 2019 | 4.92 | 2019-04-30
Spain | ESP | 2019-04-27 19:00 | 2019-04-27 21:00 | 59.2 | 2019 | 4.92 | 2019-04-30
Spain | ESP | 2019-04-27 20:00 | 2019-04-27 22:00 | 57.52 | 2019 | 4.92 | 2019-04-30
Spain | ESP | 2019-04-27 21:00 | 2019-04-27 23:00 | 56.52 | 2019 | 4.92 | 2019-04-30
Spain | ESP | 2019-04-27 22:00 | 2019-04-28 | 56.73 | 2019 | 4.92 | 2019-04-30
Spain | ESP | 2019-04-27 23:00 | 2019-04-28 01:00 | 54.07 | 2019 | 4.92 | 2019-04-30
Spain | ESP | 2019-04-28 | 2019-04-28 02:00 | 53.14 | 2019 | 4.92 | 2019-04-30
Spain | ESP | 2019-04-28 01:00 | 2019-04-28 03:00 | 50.81 | 2019 | 4.92 | 2019-04-30
Spain | ESP | 2019-04-28 02:00 | 2019-04-28 04:00 | 51.05 | 2019 | 4.92 | 2019-04-30
Spain | ESP | 2019-04-28 03:00 | 2019-04-28 05:00 | 51.11 | 2019 | 4.92 | 2019-04-30
Spain | ESP | 2019-04-28 04:00 | 2019-04-28 06:00 | 50.99 | 2019 | 4.92 | 2019-04-30
Spain | ESP | 2019-04-28 05:00 | 2019-04-28 07:00 | 50.74 | 2019 | 4.92 | 2019-04-30
Spain | ESP | 2019-04-28 06:00 | 2019-04-28 08:00 | 50 | 2019 | 4.92 | 2019-04-30
Spain | ESP | 2019-04-28 07:00 | 2019-04-28 09:00 | 52.45 | 2019 | 4.92 | 2019-04-30
Spain | ESP | 2019-04-28 08:00 | 2019-04-28 10:00 | 52.55 | 2019 | 4.92 | 2019-04-30
Spain | ESP | 2019-04-28 09:00 | 2019-04-28 11:00 | 52.92 | 2019 | 4.92 | 2019-04-30
Spain | ESP | 2019-04-28 10:00 | 2019-04-28 12:00 | 53.5 | 2019 | 4.92 | 2019-04-30
Spain | ESP | 2019-04-28 11:00 | 2019-04-28 13:00 | 53.5 | 2019 | 4.92 | 2019-04-30
Spain | ESP | 2019-04-28 12:00 | 2019-04-28 14:00 | 52.92 | 2019 | 4.92 | 2019-04-30
Spain | ESP | 2019-04-28 13:00 | 2019-04-28 15:00 | 50.97 | 2019 | 4.92 | 2019-04-30
Spain | ESP | 2019-04-28 14:00 | 2019-04-28 16:00 | 49.01 | 2019 | 4.92 | 2019-04-30
Spain | ESP | 2019-04-28 15:00 | 2019-04-28 17:00 | 48 | 2019 | 4.92 | 2019-04-30
Spain | ESP | 2019-04-28 16:00 | 2019-04-28 18:00 | 47.23 | 2019 | 4.92 | 2019-04-30
Spain | ESP | 2019-04-28 17:00 | 2019-04-28 19:00 | 50.27 | 2019 | 4.92 | 2019-04-30
Spain | ESP | 2019-04-28 18:00 | 2019-04-28 20:00 | 55.5 | 2019 | 4.92 | 2019-04-30
Spain | ESP | 2019-04-28 19:00 | 2019-04-28 21:00 | 59.47 | 2019 | 4.92 | 2019-04-30
Spain | ESP | 2019-04-28 20:00 | 2019-04-28 22:00 | 58.98 | 2019 | 4.92 | 2019-04-30
Spain | ESP | 2019-04-28 21:00 | 2019-04-28 23:00 | 56.55 | 2019 | 4.92 | 2019-04-30
Spain | ESP | 2019-04-28 22:00 | 2019-04-29 | 57.79 | 2019 | 4.92 | 2019-04-30
Spain | ESP | 2019-04-28 23:00 | 2019-04-29 01:00 | 56.01 | 2019 | 4.92 | 2019-04-30
Spain | ESP | 2019-04-29 | 2019-04-29 02:00 | 52.49 | 2019 | 4.92 | 2019-04-30
Spain | ESP | 2019-04-29 01:00 | 2019-04-29 03:00 | 52.65 | 2019 | 4.92 | 2019-04-30
Spain | ESP | 2019-04-29 02:00 | 2019-04-29 04:00 | 55 | 2019 | 4.92 | 2019-04-30
Spain | ESP | 2019-04-29 03:00 | 2019-04-29 05:00 | 57.12 | 2019 | 4.92 | 2019-04-30
Spain | ESP | 2019-04-29 04:00 | 2019-04-29 06:00 | 59.2 | 2019 | 4.92 | 2019-04-30
Spain | ESP | 2019-04-29 05:00 | 2019-04-29 07:00 | 58.87 | 2019 | 4.92 | 2019-04-30
Spain | ESP | 2019-04-29 06:00 | 2019-04-29 08:00 | 59.27 | 2019 | 4.92 | 2019-04-30
Spain | ESP | 2019-04-29 07:00 | 2019-04-29 09:00 | 59.89 | 2019 | 4.92 | 2019-04-30
Spain | ESP | 2019-04-29 08:00 | 2019-04-29 10:00 | 59.5 | 2019 | 4.92 | 2019-04-30
Spain | ESP | 2019-04-29 09:00 | 2019-04-29 11:00 | 59.47 | 2019 | 4.92 | 2019-04-30
Spain | ESP | 2019-04-29 10:00 | 2019-04-29 12:00 | 59.47 | 2019 | 4.92 | 2019-04-30
Spain | ESP | 2019-04-29 11:00 | 2019-04-29 13:00 | 59.23 | 2019 | 4.92 | 2019-04-30
Spain | ESP | 2019-04-29 12:00 | 2019-04-29 14:00 | 58.7 | 2019 | 4.92 | 2019-04-30
Spain | ESP | 2019-04-29 13:00 | 2019-04-29 15:00 | 57.93 | 2019 | 4.92 | 2019-04-30
Spain | ESP | 2019-04-29 14:00 | 2019-04-29 16:00 | 57.5 | 2019 | 4.92 | 2019-04-30
Spain | ESP | 2019-04-29 15:00 | 2019-04-29 17:00 | 57.12 | 2019 | 4.92 | 2019-04-30
Spain | ESP | 2019-04-29 16:00 | 2019-04-29 18:00 | 57.01 | 2019 | 4.92 | 2019-04-30
Spain | ESP | 2019-04-29 17:00 | 2019-04-29 19:00 | 57.93 | 2019 | 4.92 | 2019-04-30
Spain | ESP | 2019-04-29 18:00 | 2019-04-29 20:00 | 59.2 | 2019 | 4.92 | 2019-04-30
Spain | ESP | 2019-04-29 19:00 | 2019-04-29 21:00 | 60.37 | 2019 | 4.92 | 2019-04-30
Spain | ESP | 2019-04-29 20:00 | 2019-04-29 22:00 | 59.12 | 2019 | 4.92 | 2019-04-30
Spain | ESP | 2019-04-29 21:00 | 2019-04-29 23:00 | 58.98 | 2019 | 4.92 | 2019-04-30
Spain | ESP | 2019-04-29 22:00 | 2019-04-30 | 59.23 | 2019 | 4.92 | 2019-04-30
Spain | ESP | 2019-04-29 23:00 | 2019-04-30 01:00 | 58.9 | 2019 | 4.92 | 2019-04-30
Spain | ESP | 2019-04-30 | 2019-04-30 02:00 | 58.71 | 2019 | 4.92 | 2019-04-30
Spain | ESP | 2019-04-30 01:00 | 2019-04-30 03:00 | 58.71 | 2019 | 4.92 | 2019-04-30
Spain | ESP | 2019-04-30 02:00 | 2019-04-30 04:00 | 58.91 | 2019 | 4.92 | 2019-04-30
Spain | ESP | 2019-04-30 03:00 | 2019-04-30 05:00 | 59.47 | 2019 | 4.92 | 2019-04-30
Spain | ESP | 2019-04-30 04:00 | 2019-04-30 06:00 | 59.89 | 2019 | 4.92 | 2019-04-30
Spain | ESP | 2019-04-30 05:00 | 2019-04-30 07:00 | 59.23 | 2019 | 4.92 | 2019-04-30
Spain | ESP | 2019-04-30 06:00 | 2019-04-30 08:00 | 60.08 | 2019 | 4.92 | 2019-04-30
Spain | ESP | 2019-04-30 07:00 | 2019-04-30 09:00 | 60.32 | 2019 | 4.92 | 2019-04-30
Spain | ESP | 2019-04-30 08:00 | 2019-04-30 10:00 | 59.5 | 2019 | 4.92 | 2019-04-30
Spain | ESP | 2019-04-30 09:00 | 2019-04-30 11:00 | 59.33 | 2019 | 4.92 | 2019-04-30
Spain | ESP | 2019-04-30 10:00 | 2019-04-30 12:00 | 59.33 | 2019 | 4.92 | 2019-04-30
Spain | ESP | 2019-04-30 11:00 | 2019-04-30 13:00 | 59.12 | 2019 | 4.92 | 2019-04-30
Spain | ESP | 2019-04-30 12:00 | 2019-04-30 14:00 | 58.62 | 2019 | 4.92 | 2019-04-30
Spain | ESP | 2019-04-30 13:00 | 2019-04-30 15:00 | 58.51 | 2019 | 4.92 | 2019-04-30
Spain | ESP | 2019-04-30 14:00 | 2019-04-30 16:00 | 57.52 | 2019 | 4.92 | 2019-04-30
Spain | ESP | 2019-04-30 15:00 | 2019-04-30 17:00 | 56.29 | 2019 | 4.92 | 2019-04-30
Spain | ESP | 2019-04-30 16:00 | 2019-04-30 18:00 | 55.88 | 2019 | 4.92 | 2019-04-30
Spain | ESP | 2019-04-30 17:00 | 2019-04-30 19:00 | 57.12 | 2019 | 4.92 | 2019-04-30
Spain | ESP | 2019-04-30 18:00 | 2019-04-30 20:00 | 58.73 | 2019 | 4.92 | 2019-04-30
Spain | ESP | 2019-04-30 19:00 | 2019-04-30 21:00 | 59.87 | 2019 | 4.92 | 2019-04-30
Spain | ESP | 2019-04-30 20:00 | 2019-04-30 22:00 | 58.73 | 2019 | 4.92 | 2019-04-30
Spain | ESP | 2019-04-30 21:00 | 2019-04-30 23:00 | 58.69 | 2019 | 4.92 | 2019-04-30
Spain | ESP | 2019-04-30 22:00 | 2019-05-01 | 57.63 | 2019 | 4.92 | 2019-04-30
Spain | ESP | 2019-04-30 23:00 | 2019-05-01 01:00 | 56.56 | 2019 | 4.92 | 2019-04-30
Spain | ESP | 2019-05-01 | 2019-05-01 02:00 | 55.52 | 2019 | 4.34 | 2019-05-31
Spain | ESP | 2019-05-01 01:00 | 2019-05-01 03:00 | 55.71 | 2019 | 4.34 | 2019-05-31
Spain | ESP | 2019-05-01 02:00 | 2019-05-01 04:00 | 55 | 2019 | 4.34 | 2019-05-31
Spain | ESP | 2019-05-01 03:00 | 2019-05-01 05:00 | 55 | 2019 | 4.34 | 2019-05-31
Spain | ESP | 2019-05-01 04:00 | 2019-05-01 06:00 | 53 | 2019 | 4.34 | 2019-05-31
Spain | ESP | 2019-05-01 05:00 | 2019-05-01 07:00 | 53 | 2019 | 4.34 | 2019-05-31
Spain | ESP | 2019-05-01 06:00 | 2019-05-01 08:00 | 53 | 2019 | 4.34 | 2019-05-31
Spain | ESP | 2019-05-01 07:00 | 2019-05-01 09:00 | 54.94 | 2019 | 4.34 | 2019-05-31
Spain | ESP | 2019-05-01 08:00 | 2019-05-01 10:00 | 54.92 | 2019 | 4.34 | 2019-05-31
Spain | ESP | 2019-05-01 09:00 | 2019-05-01 11:00 | 54.92 | 2019 | 4.34 | 2019-05-31
Spain | ESP | 2019-05-01 10:00 | 2019-05-01 12:00 | 52.52 | 2019 | 4.34 | 2019-05-31
Spain | ESP | 2019-05-01 11:00 | 2019-05-01 13:00 | 52 | 2019 | 4.34 | 2019-05-31
Spain | ESP | 2019-05-01 12:00 | 2019-05-01 14:00 | 50.39 | 2019 | 4.34 | 2019-05-31
Spain | ESP | 2019-05-01 13:00 | 2019-05-01 15:00 | 45 | 2019 | 4.34 | 2019-05-31
Spain | ESP | 2019-05-01 14:00 | 2019-05-01 16:00 | 39.43 | 2019 | 4.34 | 2019-05-31
Spain | ESP | 2019-05-01 15:00 | 2019-05-01 17:00 | 36.47 | 2019 | 4.34 | 2019-05-31
Spain | ESP | 2019-05-01 16:00 | 2019-05-01 18:00 | 36 | 2019 | 4.34 | 2019-05-31
Spain | ESP | 2019-05-01 17:00 | 2019-05-01 19:00 | 38.49 | 2019 | 4.34 | 2019-05-31
Spain | ESP | 2019-05-01 18:00 | 2019-05-01 20:00 | 45 | 2019 | 4.34 | 2019-05-31
Spain | ESP | 2019-05-01 19:00 | 2019-05-01 21:00 | 55.16 | 2019 | 4.34 | 2019-05-31
Spain | ESP | 2019-05-01 20:00 | 2019-05-01 22:00 | 52.52 | 2019 | 4.34 | 2019-05-31
Spain | ESP | 2019-05-01 21:00 | 2019-05-01 23:00 | 44.69 | 2019 | 4.34 | 2019-05-31
Spain | ESP | 2019-05-01 22:00 | 2019-05-02 | 38.9 | 2019 | 4.34 | 2019-05-31
Spain | ESP | 2019-05-01 23:00 | 2019-05-02 01:00 | 36 | 2019 | 4.34 | 2019-05-31
Spain | ESP | 2019-05-02 | 2019-05-02 02:00 | 32 | 2019 | 4.34 | 2019-05-31
Spain | ESP | 2019-05-02 01:00 | 2019-05-02 03:00 | 33 | 2019 | 4.34 | 2019-05-31
Spain | ESP | 2019-05-02 02:00 | 2019-05-02 04:00 | 33.92 | 2019 | 4.34 | 2019-05-31
Spain | ESP | 2019-05-02 03:00 | 2019-05-02 05:00 | 36 | 2019 | 4.34 | 2019-05-31
Spain | ESP | 2019-05-02 04:00 | 2019-05-02 06:00 | 41.75 | 2019 | 4.34 | 2019-05-31
Spain | ESP | 2019-05-02 05:00 | 2019-05-02 07:00 | 47.76 | 2019 | 4.34 | 2019-05-31
Spain | ESP | 2019-05-02 06:00 | 2019-05-02 08:00 | 50.02 | 2019 | 4.34 | 2019-05-31
Spain | ESP | 2019-05-02 07:00 | 2019-05-02 09:00 | 52.89 | 2019 | 4.34 | 2019-05-31
Spain | ESP | 2019-05-02 08:00 | 2019-05-02 10:00 | 50.13 | 2019 | 4.34 | 2019-05-31
Spain | ESP | 2019-05-02 09:00 | 2019-05-02 11:00 | 48.87 | 2019 | 4.34 | 2019-05-31
Spain | ESP | 2019-05-02 10:00 | 2019-05-02 12:00 | 49.41 | 2019 | 4.34 | 2019-05-31
Spain | ESP | 2019-05-02 11:00 | 2019-05-02 13:00 | 49.42 | 2019 | 4.34 | 2019-05-31
Spain | ESP | 2019-05-02 12:00 | 2019-05-02 14:00 | 49.41 | 2019 | 4.34 | 2019-05-31
Spain | ESP | 2019-05-02 13:00 | 2019-05-02 15:00 | 48.99 | 2019 | 4.34 | 2019-05-31
Spain | ESP | 2019-05-02 14:00 | 2019-05-02 16:00 | 46.6 | 2019 | 4.34 | 2019-05-31
Spain | ESP | 2019-05-02 15:00 | 2019-05-02 17:00 | 47.4 | 2019 | 4.34 | 2019-05-31
Spain | ESP | 2019-05-02 16:00 | 2019-05-02 18:00 | 46.01 | 2019 | 4.34 | 2019-05-31
Spain | ESP | 2019-05-02 17:00 | 2019-05-02 19:00 | 47.86 | 2019 | 4.34 | 2019-05-31
Spain | ESP | 2019-05-02 18:00 | 2019-05-02 20:00 | 51.7 | 2019 | 4.34 | 2019-05-31
Spain | ESP | 2019-05-02 19:00 | 2019-05-02 21:00 | 58.09 | 2019 | 4.34 | 2019-05-31
Spain | ESP | 2019-05-02 20:00 | 2019-05-02 22:00 | 51.1 | 2019 | 4.34 | 2019-05-31
Spain | ESP | 2019-05-02 21:00 | 2019-05-02 23:00 | 48.28 | 2019 | 4.34 | 2019-05-31
Spain | ESP | 2019-05-02 22:00 | 2019-05-03 | 52.44 | 2019 | 4.34 | 2019-05-31
Spain | ESP | 2019-05-02 23:00 | 2019-05-03 01:00 | 45.6 | 2019 | 4.34 | 2019-05-31
Spain | ESP | 2019-05-03 | 2019-05-03 02:00 | 43 | 2019 | 4.34 | 2019-05-31
Spain | ESP | 2019-05-03 01:00 | 2019-05-03 03:00 | 44 | 2019 | 4.34 | 2019-05-31
Spain | ESP | 2019-05-03 02:00 | 2019-05-03 04:00 | 47.09 | 2019 | 4.34 | 2019-05-31
Spain | ESP | 2019-05-03 03:00 | 2019-05-03 05:00 | 49 | 2019 | 4.34 | 2019-05-31
Spain | ESP | 2019-05-03 04:00 | 2019-05-03 06:00 | 56.29 | 2019 | 4.34 | 2019-05-31
Spain | ESP | 2019-05-03 05:00 | 2019-05-03 07:00 | 57.79 | 2019 | 4.34 | 2019-05-31
Spain | ESP | 2019-05-03 06:00 | 2019-05-03 08:00 | 57.9 | 2019 | 4.34 | 2019-05-31
Spain | ESP | 2019-05-03 07:00 | 2019-05-03 09:00 | 57.79 | 2019 | 4.34 | 2019-05-31
Spain | ESP | 2019-05-03 08:00 | 2019-05-03 10:00 | 55.04 | 2019 | 4.34 | 2019-05-31
Spain | ESP | 2019-05-03 09:00 | 2019-05-03 11:00 | 52.89 | 2019 | 4.34 | 2019-05-31
Spain | ESP | 2019-05-03 10:00 | 2019-05-03 12:00 | 52 | 2019 | 4.34 | 2019-05-31
Spain | ESP | 2019-05-03 11:00 | 2019-05-03 13:00 | 50.61 | 2019 | 4.34 | 2019-05-31
Spain | ESP | 2019-05-03 12:00 | 2019-05-03 14:00 | 48.24 | 2019 | 4.34 | 2019-05-31
Spain | ESP | 2019-05-03 13:00 | 2019-05-03 15:00 | 46.49 | 2019 | 4.34 | 2019-05-31
Spain | ESP | 2019-05-03 14:00 | 2019-05-03 16:00 | 42 | 2019 | 4.34 | 2019-05-31
Spain | ESP | 2019-05-03 15:00 | 2019-05-03 17:00 | 41.34 | 2019 | 4.34 | 2019-05-31
Spain | ESP | 2019-05-03 16:00 | 2019-05-03 18:00 | 42.01 | 2019 | 4.34 | 2019-05-31
Spain | ESP | 2019-05-03 17:00 | 2019-05-03 19:00 | 43.96 | 2019 | 4.34 | 2019-05-31
Spain | ESP | 2019-05-03 18:00 | 2019-05-03 20:00 | 48.5 | 2019 | 4.34 | 2019-05-31
Spain | ESP | 2019-05-03 19:00 | 2019-05-03 21:00 | 57.67 | 2019 | 4.34 | 2019-05-31
Spain | ESP | 2019-05-03 20:00 | 2019-05-03 22:00 | 56.12 | 2019 | 4.34 | 2019-05-31
Spain | ESP | 2019-05-03 21:00 | 2019-05-03 23:00 | 54.57 | 2019 | 4.34 | 2019-05-31
Spain | ESP | 2019-05-03 22:00 | 2019-05-04 | 54.1 | 2019 | 4.34 | 2019-05-31
Spain | ESP | 2019-05-03 23:00 | 2019-05-04 01:00 | 49.55 | 2019 | 4.34 | 2019-05-31
Spain | ESP | 2019-05-04 | 2019-05-04 02:00 | 42 | 2019 | 4.34 | 2019-05-31
Spain | ESP | 2019-05-04 01:00 | 2019-05-04 03:00 | 40.84 | 2019 | 4.34 | 2019-05-31
Spain | ESP | 2019-05-04 02:00 | 2019-05-04 04:00 | 43.01 | 2019 | 4.34 | 2019-05-31
Spain | ESP | 2019-05-04 03:00 | 2019-05-04 05:00 | 43.1 | 2019 | 4.34 | 2019-05-31
Spain | ESP | 2019-05-04 04:00 | 2019-05-04 06:00 | 45.5 | 2019 | 4.34 | 2019-05-31
Spain | ESP | 2019-05-04 05:00 | 2019-05-04 07:00 | 45 | 2019 | 4.34 | 2019-05-31
Spain | ESP | 2019-05-04 06:00 | 2019-05-04 08:00 | 48.99 | 2019 | 4.34 | 2019-05-31
Spain | ESP | 2019-05-04 07:00 | 2019-05-04 09:00 | 52.99 | 2019 | 4.34 | 2019-05-31
Spain | ESP | 2019-05-04 08:00 | 2019-05-04 10:00 | 53.6 | 2019 | 4.34 | 2019-05-31
Spain | ESP | 2019-05-04 09:00 | 2019-05-04 11:00 | 54.14 | 2019 | 4.34 | 2019-05-31
Spain | ESP | 2019-05-04 10:00 | 2019-05-04 12:00 | 53.21 | 2019 | 4.34 | 2019-05-31
Spain | ESP | 2019-05-04 11:00 | 2019-05-04 13:00 | 50.69 | 2019 | 4.34 | 2019-05-31
Spain | ESP | 2019-05-04 12:00 | 2019-05-04 14:00 | 46.17 | 2019 | 4.34 | 2019-05-31
Spain | ESP | 2019-05-04 13:00 | 2019-05-04 15:00 | 31.14 | 2019 | 4.34 | 2019-05-31
Spain | ESP | 2019-05-04 14:00 | 2019-05-04 16:00 | 29 | 2019 | 4.34 | 2019-05-31
Spain | ESP | 2019-05-04 15:00 | 2019-05-04 17:00 | 30 | 2019 | 4.34 | 2019-05-31
Spain | ESP | 2019-05-04 16:00 | 2019-05-04 18:00 | 34.59 | 2019 | 4.34 | 2019-05-31
Spain | ESP | 2019-05-04 17:00 | 2019-05-04 19:00 | 38.53 | 2019 | 4.34 | 2019-05-31
Spain | ESP | 2019-05-04 18:00 | 2019-05-04 20:00 | 44.81 | 2019 | 4.34 | 2019-05-31
Spain | ESP | 2019-05-04 19:00 | 2019-05-04 21:00 | 46.18 | 2019 | 4.34 | 2019-05-31
Spain | ESP | 2019-05-04 20:00 | 2019-05-04 22:00 | 45.92 | 2019 | 4.34 | 2019-05-31
Spain | ESP | 2019-05-04 21:00 | 2019-05-04 23:00 | 44.3 | 2019 | 4.34 | 2019-05-31
Spain | ESP | 2019-05-04 22:00 | 2019-05-05 | 35.19 | 2019 | 4.34 | 2019-05-31
Spain | ESP | 2019-05-04 23:00 | 2019-05-05 01:00 | 32.02 | 2019 | 4.34 | 2019-05-31
Spain | ESP | 2019-05-05 | 2019-05-05 02:00 | 29.15 | 2019 | 4.34 | 2019-05-31
Spain | ESP | 2019-05-05 01:00 | 2019-05-05 03:00 | 29.33 | 2019 | 4.34 | 2019-05-31
Spain | ESP | 2019-05-05 02:00 | 2019-05-05 04:00 | 26.47 | 2019 | 4.34 | 2019-05-31
Spain | ESP | 2019-05-05 03:00 | 2019-05-05 05:00 | 26.1 | 2019 | 4.34 | 2019-05-31
Spain | ESP | 2019-05-05 04:00 | 2019-05-05 06:00 | 28.05 | 2019 | 4.34 | 2019-05-31
Spain | ESP | 2019-05-05 05:00 | 2019-05-05 07:00 | 29.01 | 2019 | 4.34 | 2019-05-31
Spain | ESP | 2019-05-05 06:00 | 2019-05-05 08:00 | 31.35 | 2019 | 4.34 | 2019-05-31
Spain | ESP | 2019-05-05 07:00 | 2019-05-05 09:00 | 31.62 | 2019 | 4.34 | 2019-05-31
Spain | ESP | 2019-05-05 08:00 | 2019-05-05 10:00 | 30.38 | 2019 | 4.34 | 2019-05-31
Spain | ESP | 2019-05-05 09:00 | 2019-05-05 11:00 | 30.57 | 2019 | 4.34 | 2019-05-31
Spain | ESP | 2019-05-05 10:00 | 2019-05-05 12:00 | 30.62 | 2019 | 4.34 | 2019-05-31
Spain | ESP | 2019-05-05 11:00 | 2019-05-05 13:00 | 30.57 | 2019 | 4.34 | 2019-05-31
Spain | ESP | 2019-05-05 12:00 | 2019-05-05 14:00 | 30.57 | 2019 | 4.34 | 2019-05-31
Spain | ESP | 2019-05-05 13:00 | 2019-05-05 15:00 | 20 | 2019 | 4.34 | 2019-05-31
Spain | ESP | 2019-05-05 14:00 | 2019-05-05 16:00 | 21.72 | 2019 | 4.34 | 2019-05-31
Spain | ESP | 2019-05-05 15:00 | 2019-05-05 17:00 | 27.43 | 2019 | 4.34 | 2019-05-31
Spain | ESP | 2019-05-05 16:00 | 2019-05-05 18:00 | 32.44 | 2019 | 4.34 | 2019-05-31
Spain | ESP | 2019-05-05 17:00 | 2019-05-05 19:00 | 38.47 | 2019 | 4.34 | 2019-05-31
Spain | ESP | 2019-05-05 18:00 | 2019-05-05 20:00 | 49 | 2019 | 4.34 | 2019-05-31
Spain | ESP | 2019-05-05 19:00 | 2019-05-05 21:00 | 58.71 | 2019 | 4.34 | 2019-05-31
Spain | ESP | 2019-05-05 20:00 | 2019-05-05 22:00 | 59.04 | 2019 | 4.34 | 2019-05-31
Spain | ESP | 2019-05-05 21:00 | 2019-05-05 23:00 | 55.07 | 2019 | 4.34 | 2019-05-31
Spain | ESP | 2019-05-05 22:00 | 2019-05-06 | 54.7 | 2019 | 4.34 | 2019-05-31
Spain | ESP | 2019-05-05 23:00 | 2019-05-06 01:00 | 47.33 | 2019 | 4.34 | 2019-05-31
Spain | ESP | 2019-05-06 | 2019-05-06 02:00 | 43.47 | 2019 | 4.34 | 2019-05-31
Spain | ESP | 2019-05-06 01:00 | 2019-05-06 03:00 | 43.47 | 2019 | 4.34 | 2019-05-31
Spain | ESP | 2019-05-06 02:00 | 2019-05-06 04:00 | 43.55 | 2019 | 4.34 | 2019-05-31
Spain | ESP | 2019-05-06 03:00 | 2019-05-06 05:00 | 47.33 | 2019 | 4.34 | 2019-05-31
Spain | ESP | 2019-05-06 04:00 | 2019-05-06 06:00 | 52.01 | 2019 | 4.34 | 2019-05-31
Spain | ESP | 2019-05-06 05:00 | 2019-05-06 07:00 | 55.72 | 2019 | 4.34 | 2019-05-31
Spain | ESP | 2019-05-06 06:00 | 2019-05-06 08:00 | 57.93 | 2019 | 4.34 | 2019-05-31
Spain | ESP | 2019-05-06 07:00 | 2019-05-06 09:00 | 58.69 | 2019 | 4.34 | 2019-05-31
Spain | ESP | 2019-05-06 08:00 | 2019-05-06 10:00 | 57.29 | 2019 | 4.34 | 2019-05-31
Spain | ESP | 2019-05-06 09:00 | 2019-05-06 11:00 | 56.9 | 2019 | 4.34 | 2019-05-31
Spain | ESP | 2019-05-06 10:00 | 2019-05-06 12:00 | 56.78 | 2019 | 4.34 | 2019-05-31
Spain | ESP | 2019-05-06 11:00 | 2019-05-06 13:00 | 56.1 | 2019 | 4.34 | 2019-05-31
Spain | ESP | 2019-05-06 12:00 | 2019-05-06 14:00 | 54.61 | 2019 | 4.34 | 2019-05-31
Spain | ESP | 2019-05-06 13:00 | 2019-05-06 15:00 | 52.11 | 2019 | 4.34 | 2019-05-31
Spain | ESP | 2019-05-06 14:00 | 2019-05-06 16:00 | 51.89 | 2019 | 4.34 | 2019-05-31
Spain | ESP | 2019-05-06 15:00 | 2019-05-06 17:00 | 52.11 | 2019 | 4.34 | 2019-05-31
Spain | ESP | 2019-05-06 16:00 | 2019-05-06 18:00 | 52.11 | 2019 | 4.34 | 2019-05-31
Spain | ESP | 2019-05-06 17:00 | 2019-05-06 19:00 | 54.4 | 2019 | 4.34 | 2019-05-31
Spain | ESP | 2019-05-06 18:00 | 2019-05-06 20:00 | 56.14 | 2019 | 4.34 | 2019-05-31
Spain | ESP | 2019-05-06 19:00 | 2019-05-06 21:00 | 58.5 | 2019 | 4.34 | 2019-05-31
Spain | ESP | 2019-05-06 20:00 | 2019-05-06 22:00 | 56.06 | 2019 | 4.34 | 2019-05-31
Spain | ESP | 2019-05-06 21:00 | 2019-05-06 23:00 | 54.01 | 2019 | 4.34 | 2019-05-31
Spain | ESP | 2019-05-06 22:00 | 2019-05-07 | 55.59 | 2019 | 4.34 | 2019-05-31
Spain | ESP | 2019-05-06 23:00 | 2019-05-07 01:00 | 53.97 | 2019 | 4.34 | 2019-05-31
Spain | ESP | 2019-05-07 | 2019-05-07 02:00 | 51.3 | 2019 | 4.34 | 2019-05-31
Spain | ESP | 2019-05-07 01:00 | 2019-05-07 03:00 | 50.12 | 2019 | 4.34 | 2019-05-31
Spain | ESP | 2019-05-07 02:00 | 2019-05-07 04:00 | 49.44 | 2019 | 4.34 | 2019-05-31
Spain | ESP | 2019-05-07 03:00 | 2019-05-07 05:00 | 50.03 | 2019 | 4.34 | 2019-05-31
Spain | ESP | 2019-05-07 04:00 | 2019-05-07 06:00 | 51.72 | 2019 | 4.34 | 2019-05-31
Spain | ESP | 2019-05-07 05:00 | 2019-05-07 07:00 | 58.71 | 2019 | 4.34 | 2019-05-31
Spain | ESP | 2019-05-07 06:00 | 2019-05-07 08:00 | 60 | 2019 | 4.34 | 2019-05-31
Spain | ESP | 2019-05-07 07:00 | 2019-05-07 09:00 | 57.53 | 2019 | 4.34 | 2019-05-31
Spain | ESP | 2019-05-07 08:00 | 2019-05-07 10:00 | 55.11 | 2019 | 4.34 | 2019-05-31
Spain | ESP | 2019-05-07 09:00 | 2019-05-07 11:00 | 54.03 | 2019 | 4.34 | 2019-05-31
Spain | ESP | 2019-05-07 10:00 | 2019-05-07 12:00 | 52.06 | 2019 | 4.34 | 2019-05-31
Spain | ESP | 2019-05-07 11:00 | 2019-05-07 13:00 | 50.15 | 2019 | 4.34 | 2019-05-31
Spain | ESP | 2019-05-07 12:00 | 2019-05-07 14:00 | 48 | 2019 | 4.34 | 2019-05-31
Spain | ESP | 2019-05-07 13:00 | 2019-05-07 15:00 | 46.77 | 2019 | 4.34 | 2019-05-31
Spain | ESP | 2019-05-07 14:00 | 2019-05-07 16:00 | 47.1 | 2019 | 4.34 | 2019-05-31
Spain | ESP | 2019-05-07 15:00 | 2019-05-07 17:00 | 48.94 | 2019 | 4.34 | 2019-05-31
Spain | ESP | 2019-05-07 16:00 | 2019-05-07 18:00 | 50.17 | 2019 | 4.34 | 2019-05-31
Spain | ESP | 2019-05-07 17:00 | 2019-05-07 19:00 | 51.47 | 2019 | 4.34 | 2019-05-31
Spain | ESP | 2019-05-07 18:00 | 2019-05-07 20:00 | 52.94 | 2019 | 4.34 | 2019-05-31
Spain | ESP | 2019-05-07 19:00 | 2019-05-07 21:00 | 55 | 2019 | 4.34 | 2019-05-31
Spain | ESP | 2019-05-07 20:00 | 2019-05-07 22:00 | 50.98 | 2019 | 4.34 | 2019-05-31
Spain | ESP | 2019-05-07 21:00 | 2019-05-07 23:00 | 45 | 2019 | 4.34 | 2019-05-31
Spain | ESP | 2019-05-07 22:00 | 2019-05-08 | 44.18 | 2019 | 4.34 | 2019-05-31
Spain | ESP | 2019-05-07 23:00 | 2019-05-08 01:00 | 39.03 | 2019 | 4.34 | 2019-05-31
Spain | ESP | 2019-05-08 | 2019-05-08 02:00 | 35.96 | 2019 | 4.34 | 2019-05-31
Spain | ESP | 2019-05-08 01:00 | 2019-05-08 03:00 | 35.79 | 2019 | 4.34 | 2019-05-31
Spain | ESP | 2019-05-08 02:00 | 2019-05-08 04:00 | 35.08 | 2019 | 4.34 | 2019-05-31
Spain | ESP | 2019-05-08 03:00 | 2019-05-08 05:00 | 34.64 | 2019 | 4.34 | 2019-05-31
Spain | ESP | 2019-05-08 04:00 | 2019-05-08 06:00 | 33.96 | 2019 | 4.34 | 2019-05-31
Spain | ESP | 2019-05-08 05:00 | 2019-05-08 07:00 | 39.48 | 2019 | 4.34 | 2019-05-31
Spain | ESP | 2019-05-08 06:00 | 2019-05-08 08:00 | 44.49 | 2019 | 4.34 | 2019-05-31
Spain | ESP | 2019-05-08 07:00 | 2019-05-08 09:00 | 46.2 | 2019 | 4.34 | 2019-05-31
Spain | ESP | 2019-05-08 08:00 | 2019-05-08 10:00 | 44.66 | 2019 | 4.34 | 2019-05-31
Spain | ESP | 2019-05-08 09:00 | 2019-05-08 11:00 | 43.5 | 2019 | 4.34 | 2019-05-31
Spain | ESP | 2019-05-08 10:00 | 2019-05-08 12:00 | 42.87 | 2019 | 4.34 | 2019-05-31
Spain | ESP | 2019-05-08 11:00 | 2019-05-08 13:00 | 38.19 | 2019 | 4.34 | 2019-05-31
Spain | ESP | 2019-05-08 12:00 | 2019-05-08 14:00 | 35.78 | 2019 | 4.34 | 2019-05-31
Spain | ESP | 2019-05-08 13:00 | 2019-05-08 15:00 | 34.9 | 2019 | 4.34 | 2019-05-31
Spain | ESP | 2019-05-08 14:00 | 2019-05-08 16:00 | 34.38 | 2019 | 4.34 | 2019-05-31
Spain | ESP | 2019-05-08 15:00 | 2019-05-08 17:00 | 33 | 2019 | 4.34 | 2019-05-31
Spain | ESP | 2019-05-08 16:00 | 2019-05-08 18:00 | 37.35 | 2019 | 4.34 | 2019-05-31
Spain | ESP | 2019-05-08 17:00 | 2019-05-08 19:00 | 39.19 | 2019 | 4.34 | 2019-05-31
Spain | ESP | 2019-05-08 18:00 | 2019-05-08 20:00 | 39.61 | 2019 | 4.34 | 2019-05-31
Spain | ESP | 2019-05-08 19:00 | 2019-05-08 21:00 | 44.18 | 2019 | 4.34 | 2019-05-31
Spain | ESP | 2019-05-08 20:00 | 2019-05-08 22:00 | 39.84 | 2019 | 4.34 | 2019-05-31
Spain | ESP | 2019-05-08 21:00 | 2019-05-08 23:00 | 34.16 | 2019 | 4.34 | 2019-05-31
Spain | ESP | 2019-05-08 22:00 | 2019-05-09 | 33.92 | 2019 | 4.34 | 2019-05-31
Spain | ESP | 2019-05-08 23:00 | 2019-05-09 01:00 | 32.01 | 2019 | 4.34 | 2019-05-31
Spain | ESP | 2019-05-09 | 2019-05-09 02:00 | 30.26 | 2019 | 4.34 | 2019-05-31
Spain | ESP | 2019-05-09 01:00 | 2019-05-09 03:00 | 30.69 | 2019 | 4.34 | 2019-05-31
Spain | ESP | 2019-05-09 02:00 | 2019-05-09 04:00 | 33.1 | 2019 | 4.34 | 2019-05-31
Spain | ESP | 2019-05-09 03:00 | 2019-05-09 05:00 | 37.07 | 2019 | 4.34 | 2019-05-31
Spain | ESP | 2019-05-09 04:00 | 2019-05-09 06:00 | 45.99 | 2019 | 4.34 | 2019-05-31
Spain | ESP | 2019-05-09 05:00 | 2019-05-09 07:00 | 49.92 | 2019 | 4.34 | 2019-05-31
Spain | ESP | 2019-05-09 06:00 | 2019-05-09 08:00 | 54.66 | 2019 | 4.34 | 2019-05-31
Spain | ESP | 2019-05-09 07:00 | 2019-05-09 09:00 | 55.01 | 2019 | 4.34 | 2019-05-31
Spain | ESP | 2019-05-09 08:00 | 2019-05-09 10:00 | 53.54 | 2019 | 4.34 | 2019-05-31
Spain | ESP | 2019-05-09 09:00 | 2019-05-09 11:00 | 52.38 | 2019 | 4.34 | 2019-05-31
Spain | ESP | 2019-05-09 10:00 | 2019-05-09 12:00 | 53.01 | 2019 | 4.34 | 2019-05-31
Spain | ESP | 2019-05-09 11:00 | 2019-05-09 13:00 | 51.95 | 2019 | 4.34 | 2019-05-31
Spain | ESP | 2019-05-09 12:00 | 2019-05-09 14:00 | 50.11 | 2019 | 4.34 | 2019-05-31
Spain | ESP | 2019-05-09 13:00 | 2019-05-09 15:00 | 47.37 | 2019 | 4.34 | 2019-05-31
Spain | ESP | 2019-05-09 14:00 | 2019-05-09 16:00 | 46.49 | 2019 | 4.34 | 2019-05-31
Spain | ESP | 2019-05-09 15:00 | 2019-05-09 17:00 | 46.5 | 2019 | 4.34 | 2019-05-31
Spain | ESP | 2019-05-09 16:00 | 2019-05-09 18:00 | 47.55 | 2019 | 4.34 | 2019-05-31
Spain | ESP | 2019-05-09 17:00 | 2019-05-09 19:00 | 50.87 | 2019 | 4.34 | 2019-05-31
Spain | ESP | 2019-05-09 18:00 | 2019-05-09 20:00 | 50.72 | 2019 | 4.34 | 2019-05-31
Spain | ESP | 2019-05-09 19:00 | 2019-05-09 21:00 | 52.33 | 2019 | 4.34 | 2019-05-31
Spain | ESP | 2019-05-09 20:00 | 2019-05-09 22:00 | 49.07 | 2019 | 4.34 | 2019-05-31
Spain | ESP | 2019-05-09 21:00 | 2019-05-09 23:00 | 44.6 | 2019 | 4.34 | 2019-05-31
Spain | ESP | 2019-05-09 22:00 | 2019-05-10 | 40.1 | 2019 | 4.34 | 2019-05-31
Spain | ESP | 2019-05-09 23:00 | 2019-05-10 01:00 | 38.83 | 2019 | 4.34 | 2019-05-31
Spain | ESP | 2019-05-10 | 2019-05-10 02:00 | 37.54 | 2019 | 4.34 | 2019-05-31
Spain | ESP | 2019-05-10 01:00 | 2019-05-10 03:00 | 37.25 | 2019 | 4.34 | 2019-05-31
Spain | ESP | 2019-05-10 02:00 | 2019-05-10 04:00 | 37.17 | 2019 | 4.34 | 2019-05-31
Spain | ESP | 2019-05-10 03:00 | 2019-05-10 05:00 | 39.02 | 2019 | 4.34 | 2019-05-31
Spain | ESP | 2019-05-10 04:00 | 2019-05-10 06:00 | 47.63 | 2019 | 4.34 | 2019-05-31
Spain | ESP | 2019-05-10 05:00 | 2019-05-10 07:00 | 54.58 | 2019 | 4.34 | 2019-05-31
Spain | ESP | 2019-05-10 06:00 | 2019-05-10 08:00 | 56.17 | 2019 | 4.34 | 2019-05-31
Spain | ESP | 2019-05-10 07:00 | 2019-05-10 09:00 | 53.07 | 2019 | 4.34 | 2019-05-31
Spain | ESP | 2019-05-10 08:00 | 2019-05-10 10:00 | 50.16 | 2019 | 4.34 | 2019-05-31
Spain | ESP | 2019-05-10 09:00 | 2019-05-10 11:00 | 49.61 | 2019 | 4.34 | 2019-05-31
Spain | ESP | 2019-05-10 10:00 | 2019-05-10 12:00 | 49.47 | 2019 | 4.34 | 2019-05-31
Spain | ESP | 2019-05-10 11:00 | 2019-05-10 13:00 | 49.02 | 2019 | 4.34 | 2019-05-31
Spain | ESP | 2019-05-10 12:00 | 2019-05-10 14:00 | 45.53 | 2019 | 4.34 | 2019-05-31
Spain | ESP | 2019-05-10 13:00 | 2019-05-10 15:00 | 43 | 2019 | 4.34 | 2019-05-31
Spain | ESP | 2019-05-10 14:00 | 2019-05-10 16:00 | 43.51 | 2019 | 4.34 | 2019-05-31
Spain | ESP | 2019-05-10 15:00 | 2019-05-10 17:00 | 45.63 | 2019 | 4.34 | 2019-05-31
Spain | ESP | 2019-05-10 16:00 | 2019-05-10 18:00 | 48.9 | 2019 | 4.34 | 2019-05-31
Spain | ESP | 2019-05-10 17:00 | 2019-05-10 19:00 | 50.48 | 2019 | 4.34 | 2019-05-31
Spain | ESP | 2019-05-10 18:00 | 2019-05-10 20:00 | 53.47 | 2019 | 4.34 | 2019-05-31
Spain | ESP | 2019-05-10 19:00 | 2019-05-10 21:00 | 55.86 | 2019 | 4.34 | 2019-05-31
Spain | ESP | 2019-05-10 20:00 | 2019-05-10 22:00 | 54.8 | 2019 | 4.34 | 2019-05-31
Spain | ESP | 2019-05-10 21:00 | 2019-05-10 23:00 | 53.57 | 2019 | 4.34 | 2019-05-31
Spain | ESP | 2019-05-10 22:00 | 2019-05-11 | 54.89 | 2019 | 4.34 | 2019-05-31
Spain | ESP | 2019-05-10 23:00 | 2019-05-11 01:00 | 52.66 | 2019 | 4.34 | 2019-05-31
Spain | ESP | 2019-05-11 | 2019-05-11 02:00 | 51.29 | 2019 | 4.34 | 2019-05-31
Spain | ESP | 2019-05-11 01:00 | 2019-05-11 03:00 | 50.69 | 2019 | 4.34 | 2019-05-31
Spain | ESP | 2019-05-11 02:00 | 2019-05-11 04:00 | 50.6 | 2019 | 4.34 | 2019-05-31
Spain | ESP | 2019-05-11 03:00 | 2019-05-11 05:00 | 51.2 | 2019 | 4.34 | 2019-05-31
Spain | ESP | 2019-05-11 04:00 | 2019-05-11 06:00 | 48.93 | 2019 | 4.34 | 2019-05-31
Spain | ESP | 2019-05-11 05:00 | 2019-05-11 07:00 | 48.85 | 2019 | 4.34 | 2019-05-31
Spain | ESP | 2019-05-11 06:00 | 2019-05-11 08:00 | 52.66 | 2019 | 4.34 | 2019-05-31
Spain | ESP | 2019-05-11 07:00 | 2019-05-11 09:00 | 54.54 | 2019 | 4.34 | 2019-05-31
Spain | ESP | 2019-05-11 08:00 | 2019-05-11 10:00 | 53.68 | 2019 | 4.34 | 2019-05-31
Spain | ESP | 2019-05-11 09:00 | 2019-05-11 11:00 | 53.69 | 2019 | 4.34 | 2019-05-31
Spain | ESP | 2019-05-11 10:00 | 2019-05-11 12:00 | 52.66 | 2019 | 4.34 | 2019-05-31
Spain | ESP | 2019-05-11 11:00 | 2019-05-11 13:00 | 52.66 | 2019 | 4.34 | 2019-05-31
Spain | ESP | 2019-05-11 12:00 | 2019-05-11 14:00 | 51 | 2019 | 4.34 | 2019-05-31
Spain | ESP | 2019-05-11 13:00 | 2019-05-11 15:00 | 47.74 | 2019 | 4.34 | 2019-05-31
Spain | ESP | 2019-05-11 14:00 | 2019-05-11 16:00 | 43.07 | 2019 | 4.34 | 2019-05-31
Spain | ESP | 2019-05-11 15:00 | 2019-05-11 17:00 | 40.84 | 2019 | 4.34 | 2019-05-31
Spain | ESP | 2019-05-11 16:00 | 2019-05-11 18:00 | 40.89 | 2019 | 4.34 | 2019-05-31
Spain | ESP | 2019-05-11 17:00 | 2019-05-11 19:00 | 45 | 2019 | 4.34 | 2019-05-31
Spain | ESP | 2019-05-11 18:00 | 2019-05-11 20:00 | 48.93 | 2019 | 4.34 | 2019-05-31
Spain | ESP | 2019-05-11 19:00 | 2019-05-11 21:00 | 53.69 | 2019 | 4.34 | 2019-05-31
Spain | ESP | 2019-05-11 20:00 | 2019-05-11 22:00 | 51.6 | 2019 | 4.34 | 2019-05-31
Spain | ESP | 2019-05-11 21:00 | 2019-05-11 23:00 | 46.23 | 2019 | 4.34 | 2019-05-31
Spain | ESP | 2019-05-11 22:00 | 2019-05-12 | 39.56 | 2019 | 4.34 | 2019-05-31
Spain | ESP | 2019-05-11 23:00 | 2019-05-12 01:00 | 34.8 | 2019 | 4.34 | 2019-05-31
Spain | ESP | 2019-05-12 | 2019-05-12 02:00 | 29.99 | 2019 | 4.34 | 2019-05-31
Spain | ESP | 2019-05-12 01:00 | 2019-05-12 03:00 | 26.25 | 2019 | 4.34 | 2019-05-31
Spain | ESP | 2019-05-12 02:00 | 2019-05-12 04:00 | 25 | 2019 | 4.34 | 2019-05-31
Spain | ESP | 2019-05-12 03:00 | 2019-05-12 05:00 | 24.04 | 2019 | 4.34 | 2019-05-31
Spain | ESP | 2019-05-12 04:00 | 2019-05-12 06:00 | 24.6 | 2019 | 4.34 | 2019-05-31
Spain | ESP | 2019-05-12 05:00 | 2019-05-12 07:00 | 27.21 | 2019 | 4.34 | 2019-05-31
Spain | ESP | 2019-05-12 06:00 | 2019-05-12 08:00 | 30.14 | 2019 | 4.34 | 2019-05-31
Spain | ESP | 2019-05-12 07:00 | 2019-05-12 09:00 | 34.6 | 2019 | 4.34 | 2019-05-31
Spain | ESP | 2019-05-12 08:00 | 2019-05-12 10:00 | 35.3 | 2019 | 4.34 | 2019-05-31
Spain | ESP | 2019-05-12 09:00 | 2019-05-12 11:00 | 38.01 | 2019 | 4.34 | 2019-05-31
Spain | ESP | 2019-05-12 10:00 | 2019-05-12 12:00 | 38.6 | 2019 | 4.34 | 2019-05-31
Spain | ESP | 2019-05-12 11:00 | 2019-05-12 13:00 | 39.1 | 2019 | 4.34 | 2019-05-31
Spain | ESP | 2019-05-12 12:00 | 2019-05-12 14:00 | 38.6 | 2019 | 4.34 | 2019-05-31
Spain | ESP | 2019-05-12 13:00 | 2019-05-12 15:00 | 35.3 | 2019 | 4.34 | 2019-05-31
Spain | ESP | 2019-05-12 14:00 | 2019-05-12 16:00 | 31.59 | 2019 | 4.34 | 2019-05-31
Spain | ESP | 2019-05-12 15:00 | 2019-05-12 17:00 | 35 | 2019 | 4.34 | 2019-05-31
Spain | ESP | 2019-05-12 16:00 | 2019-05-12 18:00 | 37.21 | 2019 | 4.34 | 2019-05-31
Spain | ESP | 2019-05-12 17:00 | 2019-05-12 19:00 | 39.1 | 2019 | 4.34 | 2019-05-31
Spain | ESP | 2019-05-12 18:00 | 2019-05-12 20:00 | 49 | 2019 | 4.34 | 2019-05-31
Spain | ESP | 2019-05-12 19:00 | 2019-05-12 21:00 | 56.41 | 2019 | 4.34 | 2019-05-31
Spain | ESP | 2019-05-12 20:00 | 2019-05-12 22:00 | 55.45 | 2019 | 4.34 | 2019-05-31
Spain | ESP | 2019-05-12 21:00 | 2019-05-12 23:00 | 49.23 | 2019 | 4.34 | 2019-05-31
Spain | ESP | 2019-05-12 22:00 | 2019-05-13 | 39.87 | 2019 | 4.34 | 2019-05-31
Spain | ESP | 2019-05-12 23:00 | 2019-05-13 01:00 | 37.85 | 2019 | 4.34 | 2019-05-31
Spain | ESP | 2019-05-13 | 2019-05-13 02:00 | 35 | 2019 | 4.34 | 2019-05-31
Spain | ESP | 2019-05-13 01:00 | 2019-05-13 03:00 | 34.6 | 2019 | 4.34 | 2019-05-31
Spain | ESP | 2019-05-13 02:00 | 2019-05-13 04:00 | 34.3 | 2019 | 4.34 | 2019-05-31
Spain | ESP | 2019-05-13 03:00 | 2019-05-13 05:00 | 35.73 | 2019 | 4.34 | 2019-05-31
Spain | ESP | 2019-05-13 04:00 | 2019-05-13 06:00 | 46.16 | 2019 | 4.34 | 2019-05-31
Spain | ESP | 2019-05-13 05:00 | 2019-05-13 07:00 | 53.01 | 2019 | 4.34 | 2019-05-31
Spain | ESP | 2019-05-13 06:00 | 2019-05-13 08:00 | 53.01 | 2019 | 4.34 | 2019-05-31
Spain | ESP | 2019-05-13 07:00 | 2019-05-13 09:00 | 51.08 | 2019 | 4.34 | 2019-05-31
Spain | ESP | 2019-05-13 08:00 | 2019-05-13 10:00 | 50.56 | 2019 | 4.34 | 2019-05-31
Spain | ESP | 2019-05-13 09:00 | 2019-05-13 11:00 | 50.54 | 2019 | 4.34 | 2019-05-31
Spain | ESP | 2019-05-13 10:00 | 2019-05-13 12:00 | 51.01 | 2019 | 4.34 | 2019-05-31
Spain | ESP | 2019-05-13 11:00 | 2019-05-13 13:00 | 51.01 | 2019 | 4.34 | 2019-05-31
Spain | ESP | 2019-05-13 12:00 | 2019-05-13 14:00 | 50.54 | 2019 | 4.34 | 2019-05-31
Spain | ESP | 2019-05-13 13:00 | 2019-05-13 15:00 | 50.3 | 2019 | 4.34 | 2019-05-31
Spain | ESP | 2019-05-13 14:00 | 2019-05-13 16:00 | 50.02 | 2019 | 4.34 | 2019-05-31
Spain | ESP | 2019-05-13 15:00 | 2019-05-13 17:00 | 50.19 | 2019 | 4.34 | 2019-05-31
Spain | ESP | 2019-05-13 16:00 | 2019-05-13 18:00 | 49.88 | 2019 | 4.34 | 2019-05-31
Spain | ESP | 2019-05-13 17:00 | 2019-05-13 19:00 | 50.38 | 2019 | 4.34 | 2019-05-31
Spain | ESP | 2019-05-13 18:00 | 2019-05-13 20:00 | 52 | 2019 | 4.34 | 2019-05-31
Spain | ESP | 2019-05-13 19:00 | 2019-05-13 21:00 | 56.19 | 2019 | 4.34 | 2019-05-31
Spain | ESP | 2019-05-13 20:00 | 2019-05-13 22:00 | 51.01 | 2019 | 4.34 | 2019-05-31
Spain | ESP | 2019-05-13 21:00 | 2019-05-13 23:00 | 46.81 | 2019 | 4.34 | 2019-05-31
Spain | ESP | 2019-05-13 22:00 | 2019-05-14 | 43.76 | 2019 | 4.34 | 2019-05-31
Spain | ESP | 2019-05-13 23:00 | 2019-05-14 01:00 | 40.9 | 2019 | 4.34 | 2019-05-31
Spain | ESP | 2019-05-14 | 2019-05-14 02:00 | 40.9 | 2019 | 4.34 | 2019-05-31
Spain | ESP | 2019-05-14 01:00 | 2019-05-14 03:00 | 40.9 | 2019 | 4.34 | 2019-05-31
Spain | ESP | 2019-05-14 02:00 | 2019-05-14 04:00 | 41 | 2019 | 4.34 | 2019-05-31
Spain | ESP | 2019-05-14 03:00 | 2019-05-14 05:00 | 44.44 | 2019 | 4.34 | 2019-05-31
Spain | ESP | 2019-05-14 04:00 | 2019-05-14 06:00 | 48.52 | 2019 | 4.34 | 2019-05-31
Spain | ESP | 2019-05-14 05:00 | 2019-05-14 07:00 | 52.01 | 2019 | 4.34 | 2019-05-31
Spain | ESP | 2019-05-14 06:00 | 2019-05-14 08:00 | 55.53 | 2019 | 4.34 | 2019-05-31
Spain | ESP | 2019-05-14 07:00 | 2019-05-14 09:00 | 54.82 | 2019 | 4.34 | 2019-05-31
Spain | ESP | 2019-05-14 08:00 | 2019-05-14 10:00 | 53.8 | 2019 | 4.34 | 2019-05-31
Spain | ESP | 2019-05-14 09:00 | 2019-05-14 11:00 | 54.88 | 2019 | 4.34 | 2019-05-31
Spain | ESP | 2019-05-14 10:00 | 2019-05-14 12:00 | 55.99 | 2019 | 4.34 | 2019-05-31
Spain | ESP | 2019-05-14 11:00 | 2019-05-14 13:00 | 56.46 | 2019 | 4.34 | 2019-05-31
Spain | ESP | 2019-05-14 12:00 | 2019-05-14 14:00 | 55.99 | 2019 | 4.34 | 2019-05-31
Spain | ESP | 2019-05-14 13:00 | 2019-05-14 15:00 | 55.04 | 2019 | 4.34 | 2019-05-31
Spain | ESP | 2019-05-14 14:00 | 2019-05-14 16:00 | 54.01 | 2019 | 4.34 | 2019-05-31
Spain | ESP | 2019-05-14 15:00 | 2019-05-14 17:00 | 53.49 | 2019 | 4.34 | 2019-05-31
Spain | ESP | 2019-05-14 16:00 | 2019-05-14 18:00 | 53 | 2019 | 4.34 | 2019-05-31
Spain | ESP | 2019-05-14 17:00 | 2019-05-14 19:00 | 54.01 | 2019 | 4.34 | 2019-05-31
Spain | ESP | 2019-05-14 18:00 | 2019-05-14 20:00 | 56.21 | 2019 | 4.34 | 2019-05-31
Spain | ESP | 2019-05-14 19:00 | 2019-05-14 21:00 | 58.56 | 2019 | 4.34 | 2019-05-31
Spain | ESP | 2019-05-14 20:00 | 2019-05-14 22:00 | 56.31 | 2019 | 4.34 | 2019-05-31
Spain | ESP | 2019-05-14 21:00 | 2019-05-14 23:00 | 53.5 | 2019 | 4.34 | 2019-05-31
Spain | ESP | 2019-05-14 22:00 | 2019-05-15 | 52.75 | 2019 | 4.34 | 2019-05-31
Spain | ESP | 2019-05-14 23:00 | 2019-05-15 01:00 | 52.6 | 2019 | 4.34 | 2019-05-31
Spain | ESP | 2019-05-15 | 2019-05-15 02:00 | 52.59 | 2019 | 4.34 | 2019-05-31
Spain | ESP | 2019-05-15 01:00 | 2019-05-15 03:00 | 52.59 | 2019 | 4.34 | 2019-05-31
Spain | ESP | 2019-05-15 02:00 | 2019-05-15 04:00 | 52.66 | 2019 | 4.34 | 2019-05-31
Spain | ESP | 2019-05-15 03:00 | 2019-05-15 05:00 | 52.75 | 2019 | 4.34 | 2019-05-31
Spain | ESP | 2019-05-15 04:00 | 2019-05-15 06:00 | 52.75 | 2019 | 4.34 | 2019-05-31
Spain | ESP | 2019-05-15 05:00 | 2019-05-15 07:00 | 54.97 | 2019 | 4.34 | 2019-05-31
Spain | ESP | 2019-05-15 06:00 | 2019-05-15 08:00 | 57.5 | 2019 | 4.34 | 2019-05-31
Spain | ESP | 2019-05-15 07:00 | 2019-05-15 09:00 | 57.27 | 2019 | 4.34 | 2019-05-31
Spain | ESP | 2019-05-15 08:00 | 2019-05-15 10:00 | 56.54 | 2019 | 4.34 | 2019-05-31
Spain | ESP | 2019-05-15 09:00 | 2019-05-15 11:00 | 55.72 | 2019 | 4.34 | 2019-05-31
Spain | ESP | 2019-05-15 10:00 | 2019-05-15 12:00 | 56.12 | 2019 | 4.34 | 2019-05-31
Spain | ESP | 2019-05-15 11:00 | 2019-05-15 13:00 | 55.04 | 2019 | 4.34 | 2019-05-31
Spain | ESP | 2019-05-15 12:00 | 2019-05-15 14:00 | 53.56 | 2019 | 4.34 | 2019-05-31
Spain | ESP | 2019-05-15 13:00 | 2019-05-15 15:00 | 52.56 | 2019 | 4.34 | 2019-05-31
Spain | ESP | 2019-05-15 14:00 | 2019-05-15 16:00 | 51.6 | 2019 | 4.34 | 2019-05-31
Spain | ESP | 2019-05-15 15:00 | 2019-05-15 17:00 | 51.01 | 2019 | 4.34 | 2019-05-31
Spain | ESP | 2019-05-15 16:00 | 2019-05-15 18:00 | 50.21 | 2019 | 4.34 | 2019-05-31
Spain | ESP | 2019-05-15 17:00 | 2019-05-15 19:00 | 51.45 | 2019 | 4.34 | 2019-05-31
Spain | ESP | 2019-05-15 18:00 | 2019-05-15 20:00 | 53.3 | 2019 | 4.34 | 2019-05-31
Spain | ESP | 2019-05-15 19:00 | 2019-05-15 21:00 | 56.53 | 2019 | 4.34 | 2019-05-31
Spain | ESP | 2019-05-15 20:00 | 2019-05-15 22:00 | 54.3 | 2019 | 4.34 | 2019-05-31
Spain | ESP | 2019-05-15 21:00 | 2019-05-15 23:00 | 52.38 | 2019 | 4.34 | 2019-05-31
Spain | ESP | 2019-05-15 22:00 | 2019-05-16 | 57.5 | 2019 | 4.34 | 2019-05-31
Spain | ESP | 2019-05-15 23:00 | 2019-05-16 01:00 | 57.45 | 2019 | 4.34 | 2019-05-31
Spain | ESP | 2019-05-16 | 2019-05-16 02:00 | 56.78 | 2019 | 4.34 | 2019-05-31
Spain | ESP | 2019-05-16 01:00 | 2019-05-16 03:00 | 56.56 | 2019 | 4.34 | 2019-05-31
Spain | ESP | 2019-05-16 02:00 | 2019-05-16 04:00 | 56.21 | 2019 | 4.34 | 2019-05-31
Spain | ESP | 2019-05-16 03:00 | 2019-05-16 05:00 | 57.38 | 2019 | 4.34 | 2019-05-31
Spain | ESP | 2019-05-16 04:00 | 2019-05-16 06:00 | 57.1 | 2019 | 4.34 | 2019-05-31
Spain | ESP | 2019-05-16 05:00 | 2019-05-16 07:00 | 57.28 | 2019 | 4.34 | 2019-05-31
Spain | ESP | 2019-05-16 06:00 | 2019-05-16 08:00 | 57.79 | 2019 | 4.34 | 2019-05-31
Spain | ESP | 2019-05-16 07:00 | 2019-05-16 09:00 | 57.71 | 2019 | 4.34 | 2019-05-31
Spain | ESP | 2019-05-16 08:00 | 2019-05-16 10:00 | 57.1 | 2019 | 4.34 | 2019-05-31
Spain | ESP | 2019-05-16 09:00 | 2019-05-16 11:00 | 55.89 | 2019 | 4.34 | 2019-05-31
Spain | ESP | 2019-05-16 10:00 | 2019-05-16 12:00 | 56.21 | 2019 | 4.34 | 2019-05-31
Spain | ESP | 2019-05-16 11:00 | 2019-05-16 13:00 | 54.58 | 2019 | 4.34 | 2019-05-31
Spain | ESP | 2019-05-16 12:00 | 2019-05-16 14:00 | 51.17 | 2019 | 4.34 | 2019-05-31
Spain | ESP | 2019-05-16 13:00 | 2019-05-16 15:00 | 49.56 | 2019 | 4.34 | 2019-05-31
Spain | ESP | 2019-05-16 14:00 | 2019-05-16 16:00 | 48.1 | 2019 | 4.34 | 2019-05-31
Spain | ESP | 2019-05-16 15:00 | 2019-05-16 17:00 | 44.11 | 2019 | 4.34 | 2019-05-31
Spain | ESP | 2019-05-16 16:00 | 2019-05-16 18:00 | 40.97 | 2019 | 4.34 | 2019-05-31
Spain | ESP | 2019-05-16 17:00 | 2019-05-16 19:00 | 42.8 | 2019 | 4.34 | 2019-05-31
Spain | ESP | 2019-05-16 18:00 | 2019-05-16 20:00 | 47.61 | 2019 | 4.34 | 2019-05-31
Spain | ESP | 2019-05-16 19:00 | 2019-05-16 21:00 | 50.19 | 2019 | 4.34 | 2019-05-31
Spain | ESP | 2019-05-16 20:00 | 2019-05-16 22:00 | 48.49 | 2019 | 4.34 | 2019-05-31
Spain | ESP | 2019-05-16 21:00 | 2019-05-16 23:00 | 40.8 | 2019 | 4.34 | 2019-05-31
Spain | ESP | 2019-05-16 22:00 | 2019-05-17 | 39.28 | 2019 | 4.34 | 2019-05-31
Spain | ESP | 2019-05-16 23:00 | 2019-05-17 01:00 | 36.5 | 2019 | 4.34 | 2019-05-31
Spain | ESP | 2019-05-17 | 2019-05-17 02:00 | 34.25 | 2019 | 4.34 | 2019-05-31
Spain | ESP | 2019-05-17 01:00 | 2019-05-17 03:00 | 33.79 | 2019 | 4.34 | 2019-05-31
Spain | ESP | 2019-05-17 02:00 | 2019-05-17 04:00 | 34 | 2019 | 4.34 | 2019-05-31
Spain | ESP | 2019-05-17 03:00 | 2019-05-17 05:00 | 36.09 | 2019 | 4.34 | 2019-05-31
Spain | ESP | 2019-05-17 04:00 | 2019-05-17 06:00 | 41.13 | 2019 | 4.34 | 2019-05-31
Spain | ESP | 2019-05-17 05:00 | 2019-05-17 07:00 | 47.04 | 2019 | 4.34 | 2019-05-31
Spain | ESP | 2019-05-17 06:00 | 2019-05-17 08:00 | 51.12 | 2019 | 4.34 | 2019-05-31
Spain | ESP | 2019-05-17 07:00 | 2019-05-17 09:00 | 49.17 | 2019 | 4.34 | 2019-05-31
Spain | ESP | 2019-05-17 08:00 | 2019-05-17 10:00 | 47.53 | 2019 | 4.34 | 2019-05-31
Spain | ESP | 2019-05-17 09:00 | 2019-05-17 11:00 | 46.03 | 2019 | 4.34 | 2019-05-31
Spain | ESP | 2019-05-17 10:00 | 2019-05-17 12:00 | 45.8 | 2019 | 4.34 | 2019-05-31
Spain | ESP | 2019-05-17 11:00 | 2019-05-17 13:00 | 42 | 2019 | 4.34 | 2019-05-31
Spain | ESP | 2019-05-17 12:00 | 2019-05-17 14:00 | 39.68 | 2019 | 4.34 | 2019-05-31
Spain | ESP | 2019-05-17 13:00 | 2019-05-17 15:00 | 38.49 | 2019 | 4.34 | 2019-05-31
Spain | ESP | 2019-05-17 14:00 | 2019-05-17 16:00 | 39.04 | 2019 | 4.34 | 2019-05-31
Spain | ESP | 2019-05-17 15:00 | 2019-05-17 17:00 | 42.53 | 2019 | 4.34 | 2019-05-31
Spain | ESP | 2019-05-17 16:00 | 2019-05-17 18:00 | 45.7 | 2019 | 4.34 | 2019-05-31
Spain | ESP | 2019-05-17 17:00 | 2019-05-17 19:00 | 48.06 | 2019 | 4.34 | 2019-05-31
Spain | ESP | 2019-05-17 18:00 | 2019-05-17 20:00 | 50 | 2019 | 4.34 | 2019-05-31
Spain | ESP | 2019-05-17 19:00 | 2019-05-17 21:00 | 55.39 | 2019 | 4.34 | 2019-05-31
Spain | ESP | 2019-05-17 20:00 | 2019-05-17 22:00 | 55.53 | 2019 | 4.34 | 2019-05-31
Spain | ESP | 2019-05-17 21:00 | 2019-05-17 23:00 | 53 | 2019 | 4.34 | 2019-05-31
Spain | ESP | 2019-05-17 22:00 | 2019-05-18 | 49.5 | 2019 | 4.34 | 2019-05-31
Spain | ESP | 2019-05-17 23:00 | 2019-05-18 01:00 | 46.9 | 2019 | 4.34 | 2019-05-31
Spain | ESP | 2019-05-18 | 2019-05-18 02:00 | 46.65 | 2019 | 4.34 | 2019-05-31
Spain | ESP | 2019-05-18 01:00 | 2019-05-18 03:00 | 46.18 | 2019 | 4.34 | 2019-05-31
Spain | ESP | 2019-05-18 02:00 | 2019-05-18 04:00 | 46.18 | 2019 | 4.34 | 2019-05-31
Spain | ESP | 2019-05-18 03:00 | 2019-05-18 05:00 | 46.19 | 2019 | 4.34 | 2019-05-31
Spain | ESP | 2019-05-18 04:00 | 2019-05-18 06:00 | 46.18 | 2019 | 4.34 | 2019-05-31
Spain | ESP | 2019-05-18 05:00 | 2019-05-18 07:00 | 46.65 | 2019 | 4.34 | 2019-05-31
Spain | ESP | 2019-05-18 06:00 | 2019-05-18 08:00 | 50.06 | 2019 | 4.34 | 2019-05-31
Spain | ESP | 2019-05-18 07:00 | 2019-05-18 09:00 | 51.6 | 2019 | 4.34 | 2019-05-31
Spain | ESP | 2019-05-18 08:00 | 2019-05-18 10:00 | 50.47 | 2019 | 4.34 | 2019-05-31
Spain | ESP | 2019-05-18 09:00 | 2019-05-18 11:00 | 50.43 | 2019 | 4.34 | 2019-05-31
Spain | ESP | 2019-05-18 10:00 | 2019-05-18 12:00 | 48.22 | 2019 | 4.34 | 2019-05-31
Spain | ESP | 2019-05-18 11:00 | 2019-05-18 13:00 | 46 | 2019 | 4.34 | 2019-05-31
Spain | ESP | 2019-05-18 12:00 | 2019-05-18 14:00 | 40.65 | 2019 | 4.34 | 2019-05-31
Spain | ESP | 2019-05-18 13:00 | 2019-05-18 15:00 | 38 | 2019 | 4.34 | 2019-05-31
Spain | ESP | 2019-05-18 14:00 | 2019-05-18 16:00 | 35.01 | 2019 | 4.34 | 2019-05-31
Spain | ESP | 2019-05-18 15:00 | 2019-05-18 17:00 | 35.36 | 2019 | 4.34 | 2019-05-31
Spain | ESP | 2019-05-18 16:00 | 2019-05-18 18:00 | 39.08 | 2019 | 4.34 | 2019-05-31
Spain | ESP | 2019-05-18 17:00 | 2019-05-18 19:00 | 40.99 | 2019 | 4.34 | 2019-05-31
Spain | ESP | 2019-05-18 18:00 | 2019-05-18 20:00 | 45.74 | 2019 | 4.34 | 2019-05-31
Spain | ESP | 2019-05-18 19:00 | 2019-05-18 21:00 | 54.54 | 2019 | 4.34 | 2019-05-31
Spain | ESP | 2019-05-18 20:00 | 2019-05-18 22:00 | 56.2 | 2019 | 4.34 | 2019-05-31
Spain | ESP | 2019-05-18 21:00 | 2019-05-18 23:00 | 54.54 | 2019 | 4.34 | 2019-05-31
Spain | ESP | 2019-05-18 22:00 | 2019-05-19 | 55 | 2019 | 4.34 | 2019-05-31
Spain | ESP | 2019-05-18 23:00 | 2019-05-19 01:00 | 54.54 | 2019 | 4.34 | 2019-05-31
Spain | ESP | 2019-05-19 | 2019-05-19 02:00 | 52 | 2019 | 4.34 | 2019-05-31
Spain | ESP | 2019-05-19 01:00 | 2019-05-19 03:00 | 53 | 2019 | 4.34 | 2019-05-31
Spain | ESP | 2019-05-19 02:00 | 2019-05-19 04:00 | 51.12 | 2019 | 4.34 | 2019-05-31
Spain | ESP | 2019-05-19 03:00 | 2019-05-19 05:00 | 51.16 | 2019 | 4.34 | 2019-05-31
Spain | ESP | 2019-05-19 04:00 | 2019-05-19 06:00 | 48 | 2019 | 4.34 | 2019-05-31
Spain | ESP | 2019-05-19 05:00 | 2019-05-19 07:00 | 44.45 | 2019 | 4.34 | 2019-05-31
Spain | ESP | 2019-05-19 06:00 | 2019-05-19 08:00 | 47.02 | 2019 | 4.34 | 2019-05-31
Spain | ESP | 2019-05-19 07:00 | 2019-05-19 09:00 | 49.06 | 2019 | 4.34 | 2019-05-31
Spain | ESP | 2019-05-19 08:00 | 2019-05-19 10:00 | 50 | 2019 | 4.34 | 2019-05-31
Spain | ESP | 2019-05-19 09:00 | 2019-05-19 11:00 | 50 | 2019 | 4.34 | 2019-05-31
Spain | ESP | 2019-05-19 10:00 | 2019-05-19 12:00 | 47.38 | 2019 | 4.34 | 2019-05-31
Spain | ESP | 2019-05-19 11:00 | 2019-05-19 13:00 | 46.04 | 2019 | 4.34 | 2019-05-31
Spain | ESP | 2019-05-19 12:00 | 2019-05-19 14:00 | 43 | 2019 | 4.34 | 2019-05-31
Spain | ESP | 2019-05-19 13:00 | 2019-05-19 15:00 | 38.09 | 2019 | 4.34 | 2019-05-31
Spain | ESP | 2019-05-19 14:00 | 2019-05-19 16:00 | 36.75 | 2019 | 4.34 | 2019-05-31
Spain | ESP | 2019-05-19 15:00 | 2019-05-19 17:00 | 37 | 2019 | 4.34 | 2019-05-31
Spain | ESP | 2019-05-19 16:00 | 2019-05-19 18:00 | 38.28 | 2019 | 4.34 | 2019-05-31
Spain | ESP | 2019-05-19 17:00 | 2019-05-19 19:00 | 42.28 | 2019 | 4.34 | 2019-05-31
Spain | ESP | 2019-05-19 18:00 | 2019-05-19 20:00 | 50.01 | 2019 | 4.34 | 2019-05-31
Spain | ESP | 2019-05-19 19:00 | 2019-05-19 21:00 | 56.44 | 2019 | 4.34 | 2019-05-31
Spain | ESP | 2019-05-19 20:00 | 2019-05-19 22:00 | 57.45 | 2019 | 4.34 | 2019-05-31
Spain | ESP | 2019-05-19 21:00 | 2019-05-19 23:00 | 55.56 | 2019 | 4.34 | 2019-05-31
Spain | ESP | 2019-05-19 22:00 | 2019-05-20 | 47.57 | 2019 | 4.34 | 2019-05-31
Spain | ESP | 2019-05-19 23:00 | 2019-05-20 01:00 | 45 | 2019 | 4.34 | 2019-05-31
Spain | ESP | 2019-05-20 | 2019-05-20 02:00 | 42.72 | 2019 | 4.34 | 2019-05-31
Spain | ESP | 2019-05-20 01:00 | 2019-05-20 03:00 | 42.87 | 2019 | 4.34 | 2019-05-31
Spain | ESP | 2019-05-20 02:00 | 2019-05-20 04:00 | 43.5 | 2019 | 4.34 | 2019-05-31
Spain | ESP | 2019-05-20 03:00 | 2019-05-20 05:00 | 48 | 2019 | 4.34 | 2019-05-31
Spain | ESP | 2019-05-20 04:00 | 2019-05-20 06:00 | 53.5 | 2019 | 4.34 | 2019-05-31
Spain | ESP | 2019-05-20 05:00 | 2019-05-20 07:00 | 55.01 | 2019 | 4.34 | 2019-05-31
Spain | ESP | 2019-05-20 06:00 | 2019-05-20 08:00 | 57.38 | 2019 | 4.34 | 2019-05-31
Spain | ESP | 2019-05-20 07:00 | 2019-05-20 09:00 | 57.45 | 2019 | 4.34 | 2019-05-31
Spain | ESP | 2019-05-20 08:00 | 2019-05-20 10:00 | 56.63 | 2019 | 4.34 | 2019-05-31
Spain | ESP | 2019-05-20 09:00 | 2019-05-20 11:00 | 55.5 | 2019 | 4.34 | 2019-05-31
Spain | ESP | 2019-05-20 10:00 | 2019-05-20 12:00 | 55.37 | 2019 | 4.34 | 2019-05-31
Spain | ESP | 2019-05-20 11:00 | 2019-05-20 13:00 | 55.37 | 2019 | 4.34 | 2019-05-31
Spain | ESP | 2019-05-20 12:00 | 2019-05-20 14:00 | 54.53 | 2019 | 4.34 | 2019-05-31
Spain | ESP | 2019-05-20 13:00 | 2019-05-20 15:00 | 54.09 | 2019 | 4.34 | 2019-05-31
Spain | ESP | 2019-05-20 14:00 | 2019-05-20 16:00 | 53.49 | 2019 | 4.34 | 2019-05-31
Spain | ESP | 2019-05-20 15:00 | 2019-05-20 17:00 | 54.2 | 2019 | 4.34 | 2019-05-31
Spain | ESP | 2019-05-20 16:00 | 2019-05-20 18:00 | 53.9 | 2019 | 4.34 | 2019-05-31
Spain | ESP | 2019-05-20 17:00 | 2019-05-20 19:00 | 54.4 | 2019 | 4.34 | 2019-05-31
Spain | ESP | 2019-05-20 18:00 | 2019-05-20 20:00 | 55.7 | 2019 | 4.34 | 2019-05-31
Spain | ESP | 2019-05-20 19:00 | 2019-05-20 21:00 | 57.92 | 2019 | 4.34 | 2019-05-31
Spain | ESP | 2019-05-20 20:00 | 2019-05-20 22:00 | 56.56 | 2019 | 4.34 | 2019-05-31
Spain | ESP | 2019-05-20 21:00 | 2019-05-20 23:00 | 55.17 | 2019 | 4.34 | 2019-05-31
Spain | ESP | 2019-05-20 22:00 | 2019-05-21 | 58.77 | 2019 | 4.34 | 2019-05-31
Spain | ESP | 2019-05-20 23:00 | 2019-05-21 01:00 | 57.97 | 2019 | 4.34 | 2019-05-31
Spain | ESP | 2019-05-21 | 2019-05-21 02:00 | 57.13 | 2019 | 4.34 | 2019-05-31
Spain | ESP | 2019-05-21 01:00 | 2019-05-21 03:00 | 57.38 | 2019 | 4.34 | 2019-05-31
Spain | ESP | 2019-05-21 02:00 | 2019-05-21 04:00 | 57.45 | 2019 | 4.34 | 2019-05-31
Spain | ESP | 2019-05-21 03:00 | 2019-05-21 05:00 | 58.02 | 2019 | 4.34 | 2019-05-31
Spain | ESP | 2019-05-21 04:00 | 2019-05-21 06:00 | 58.08 | 2019 | 4.34 | 2019-05-31
Spain | ESP | 2019-05-21 05:00 | 2019-05-21 07:00 | 56.35 | 2019 | 4.34 | 2019-05-31
Spain | ESP | 2019-05-21 06:00 | 2019-05-21 08:00 | 57.61 | 2019 | 4.34 | 2019-05-31
Spain | ESP | 2019-05-21 07:00 | 2019-05-21 09:00 | 58.13 | 2019 | 4.34 | 2019-05-31
Spain | ESP | 2019-05-21 08:00 | 2019-05-21 10:00 | 57.5 | 2019 | 4.34 | 2019-05-31
Spain | ESP | 2019-05-21 09:00 | 2019-05-21 11:00 | 57.5 | 2019 | 4.34 | 2019-05-31
Spain | ESP | 2019-05-21 10:00 | 2019-05-21 12:00 | 57.69 | 2019 | 4.34 | 2019-05-31
Spain | ESP | 2019-05-21 11:00 | 2019-05-21 13:00 | 57.61 | 2019 | 4.34 | 2019-05-31
Spain | ESP | 2019-05-21 12:00 | 2019-05-21 14:00 | 56.93 | 2019 | 4.34 | 2019-05-31
Spain | ESP | 2019-05-21 13:00 | 2019-05-21 15:00 | 56.01 | 2019 | 4.34 | 2019-05-31
Spain | ESP | 2019-05-21 14:00 | 2019-05-21 16:00 | 55.01 | 2019 | 4.34 | 2019-05-31
Spain | ESP | 2019-05-21 15:00 | 2019-05-21 17:00 | 55.23 | 2019 | 4.34 | 2019-05-31
Spain | ESP | 2019-05-21 16:00 | 2019-05-21 18:00 | 54.49 | 2019 | 4.34 | 2019-05-31
Spain | ESP | 2019-05-21 17:00 | 2019-05-21 19:00 | 54.49 | 2019 | 4.34 | 2019-05-31
Spain | ESP | 2019-05-21 18:00 | 2019-05-21 20:00 | 56 | 2019 | 4.34 | 2019-05-31
Spain | ESP | 2019-05-21 19:00 | 2019-05-21 21:00 | 57.45 | 2019 | 4.34 | 2019-05-31
Spain | ESP | 2019-05-21 20:00 | 2019-05-21 22:00 | 56.01 | 2019 | 4.34 | 2019-05-31
Spain | ESP | 2019-05-21 21:00 | 2019-05-21 23:00 | 56 | 2019 | 4.34 | 2019-05-31
Spain | ESP | 2019-05-21 22:00 | 2019-05-22 | 59.27 | 2019 | 4.34 | 2019-05-31
Spain | ESP | 2019-05-21 23:00 | 2019-05-22 01:00 | 59.27 | 2019 | 4.34 | 2019-05-31
Spain | ESP | 2019-05-22 | 2019-05-22 02:00 | 58.73 | 2019 | 4.34 | 2019-05-31
Spain | ESP | 2019-05-22 01:00 | 2019-05-22 03:00 | 58.73 | 2019 | 4.34 | 2019-05-31
Spain | ESP | 2019-05-22 02:00 | 2019-05-22 04:00 | 58.9 | 2019 | 4.34 | 2019-05-31
Spain | ESP | 2019-05-22 03:00 | 2019-05-22 05:00 | 59.47 | 2019 | 4.34 | 2019-05-31
Spain | ESP | 2019-05-22 04:00 | 2019-05-22 06:00 | 59.39 | 2019 | 4.34 | 2019-05-31
Spain | ESP | 2019-05-22 05:00 | 2019-05-22 07:00 | 57.21 | 2019 | 4.34 | 2019-05-31
Spain | ESP | 2019-05-22 06:00 | 2019-05-22 08:00 | 58.7 | 2019 | 4.34 | 2019-05-31
Spain | ESP | 2019-05-22 07:00 | 2019-05-22 09:00 | 58.68 | 2019 | 4.34 | 2019-05-31
Spain | ESP | 2019-05-22 08:00 | 2019-05-22 10:00 | 58.35 | 2019 | 4.34 | 2019-05-31
Spain | ESP | 2019-05-22 09:00 | 2019-05-22 11:00 | 58.1 | 2019 | 4.34 | 2019-05-31
Spain | ESP | 2019-05-22 10:00 | 2019-05-22 12:00 | 58.73 | 2019 | 4.34 | 2019-05-31
Spain | ESP | 2019-05-22 11:00 | 2019-05-22 13:00 | 58.55 | 2019 | 4.34 | 2019-05-31
Spain | ESP | 2019-05-22 12:00 | 2019-05-22 14:00 | 57.02 | 2019 | 4.34 | 2019-05-31
Spain | ESP | 2019-05-22 13:00 | 2019-05-22 15:00 | 56.5 | 2019 | 4.34 | 2019-05-31
Spain | ESP | 2019-05-22 14:00 | 2019-05-22 16:00 | 56.02 | 2019 | 4.34 | 2019-05-31
Spain | ESP | 2019-05-22 15:00 | 2019-05-22 17:00 | 56.4 | 2019 | 4.34 | 2019-05-31
Spain | ESP | 2019-05-22 16:00 | 2019-05-22 18:00 | 55.68 | 2019 | 4.34 | 2019-05-31
Spain | ESP | 2019-05-22 17:00 | 2019-05-22 19:00 | 55.56 | 2019 | 4.34 | 2019-05-31
Spain | ESP | 2019-05-22 18:00 | 2019-05-22 20:00 | 57.03 | 2019 | 4.34 | 2019-05-31
Spain | ESP | 2019-05-22 19:00 | 2019-05-22 21:00 | 59.21 | 2019 | 4.34 | 2019-05-31
Spain | ESP | 2019-05-22 20:00 | 2019-05-22 22:00 | 58.01 | 2019 | 4.34 | 2019-05-31
Spain | ESP | 2019-05-22 21:00 | 2019-05-22 23:00 | 58.13 | 2019 | 4.34 | 2019-05-31
Spain | ESP | 2019-05-22 22:00 | 2019-05-23 | 58.9 | 2019 | 4.34 | 2019-05-31
Spain | ESP | 2019-05-22 23:00 | 2019-05-23 01:00 | 58.73 | 2019 | 4.34 | 2019-05-31
Spain | ESP | 2019-05-23 | 2019-05-23 02:00 | 57.02 | 2019 | 4.34 | 2019-05-31
Spain | ESP | 2019-05-23 01:00 | 2019-05-23 03:00 | 56.98 | 2019 | 4.34 | 2019-05-31
Spain | ESP | 2019-05-23 02:00 | 2019-05-23 04:00 | 57.35 | 2019 | 4.34 | 2019-05-31
Spain | ESP | 2019-05-23 03:00 | 2019-05-23 05:00 | 58.73 | 2019 | 4.34 | 2019-05-31
Spain | ESP | 2019-05-23 04:00 | 2019-05-23 06:00 | 59.2 | 2019 | 4.34 | 2019-05-31
Spain | ESP | 2019-05-23 05:00 | 2019-05-23 07:00 | 58.73 | 2019 | 4.34 | 2019-05-31
Spain | ESP | 2019-05-23 06:00 | 2019-05-23 08:00 | 59.66 | 2019 | 4.34 | 2019-05-31
Spain | ESP | 2019-05-23 07:00 | 2019-05-23 09:00 | 59.66 | 2019 | 4.34 | 2019-05-31
Spain | ESP | 2019-05-23 08:00 | 2019-05-23 10:00 | 59.66 | 2019 | 4.34 | 2019-05-31
Spain | ESP | 2019-05-23 09:00 | 2019-05-23 11:00 | 59.66 | 2019 | 4.34 | 2019-05-31
Spain | ESP | 2019-05-23 10:00 | 2019-05-23 12:00 | 59.66 | 2019 | 4.34 | 2019-05-31
Spain | ESP | 2019-05-23 11:00 | 2019-05-23 13:00 | 59.6 | 2019 | 4.34 | 2019-05-31
Spain | ESP | 2019-05-23 12:00 | 2019-05-23 14:00 | 58.73 | 2019 | 4.34 | 2019-05-31
Spain | ESP | 2019-05-23 13:00 | 2019-05-23 15:00 | 55.65 | 2019 | 4.34 | 2019-05-31
Spain | ESP | 2019-05-23 14:00 | 2019-05-23 16:00 | 54.68 | 2019 | 4.34 | 2019-05-31
Spain | ESP | 2019-05-23 15:00 | 2019-05-23 17:00 | 54.66 | 2019 | 4.34 | 2019-05-31
Spain | ESP | 2019-05-23 16:00 | 2019-05-23 18:00 | 53.16 | 2019 | 4.34 | 2019-05-31
Spain | ESP | 2019-05-23 17:00 | 2019-05-23 19:00 | 52.38 | 2019 | 4.34 | 2019-05-31
Spain | ESP | 2019-05-23 18:00 | 2019-05-23 20:00 | 54.68 | 2019 | 4.34 | 2019-05-31
Spain | ESP | 2019-05-23 19:00 | 2019-05-23 21:00 | 56.84 | 2019 | 4.34 | 2019-05-31
Spain | ESP | 2019-05-23 20:00 | 2019-05-23 22:00 | 53.51 | 2019 | 4.34 | 2019-05-31
Spain | ESP | 2019-05-23 21:00 | 2019-05-23 23:00 | 51.83 | 2019 | 4.34 | 2019-05-31
Spain | ESP | 2019-05-23 22:00 | 2019-05-24 | 50 | 2019 | 4.34 | 2019-05-31
Spain | ESP | 2019-05-23 23:00 | 2019-05-24 01:00 | 50.2 | 2019 | 4.34 | 2019-05-31
Spain | ESP | 2019-05-24 | 2019-05-24 02:00 | 46.26 | 2019 | 4.34 | 2019-05-31
Spain | ESP | 2019-05-24 01:00 | 2019-05-24 03:00 | 45 | 2019 | 4.34 | 2019-05-31
Spain | ESP | 2019-05-24 02:00 | 2019-05-24 04:00 | 45 | 2019 | 4.34 | 2019-05-31
Spain | ESP | 2019-05-24 03:00 | 2019-05-24 05:00 | 46.55 | 2019 | 4.34 | 2019-05-31
Spain | ESP | 2019-05-24 04:00 | 2019-05-24 06:00 | 48.12 | 2019 | 4.34 | 2019-05-31
Spain | ESP | 2019-05-24 05:00 | 2019-05-24 07:00 | 49.88 | 2019 | 4.34 | 2019-05-31
Spain | ESP | 2019-05-24 06:00 | 2019-05-24 08:00 | 55 | 2019 | 4.34 | 2019-05-31
Spain | ESP | 2019-05-24 07:00 | 2019-05-24 09:00 | 55.78 | 2019 | 4.34 | 2019-05-31
Spain | ESP | 2019-05-24 08:00 | 2019-05-24 10:00 | 54.31 | 2019 | 4.34 | 2019-05-31
Spain | ESP | 2019-05-24 09:00 | 2019-05-24 11:00 | 50.51 | 2019 | 4.34 | 2019-05-31
Spain | ESP | 2019-05-24 10:00 | 2019-05-24 12:00 | 50.62 | 2019 | 4.34 | 2019-05-31
Spain | ESP | 2019-05-24 11:00 | 2019-05-24 13:00 | 50.48 | 2019 | 4.34 | 2019-05-31
Spain | ESP | 2019-05-24 12:00 | 2019-05-24 14:00 | 49.52 | 2019 | 4.34 | 2019-05-31
Spain | ESP | 2019-05-24 13:00 | 2019-05-24 15:00 | 48.13 | 2019 | 4.34 | 2019-05-31
Spain | ESP | 2019-05-24 14:00 | 2019-05-24 16:00 | 47.5 | 2019 | 4.34 | 2019-05-31
Spain | ESP | 2019-05-24 15:00 | 2019-05-24 17:00 | 45 | 2019 | 4.34 | 2019-05-31
Spain | ESP | 2019-05-24 16:00 | 2019-05-24 18:00 | 42.6 | 2019 | 4.34 | 2019-05-31
Spain | ESP | 2019-05-24 17:00 | 2019-05-24 19:00 | 44.88 | 2019 | 4.34 | 2019-05-31
Spain | ESP | 2019-05-24 18:00 | 2019-05-24 20:00 | 49.28 | 2019 | 4.34 | 2019-05-31
Spain | ESP | 2019-05-24 19:00 | 2019-05-24 21:00 | 53.44 | 2019 | 4.34 | 2019-05-31
Spain | ESP | 2019-05-24 20:00 | 2019-05-24 22:00 | 50.48 | 2019 | 4.34 | 2019-05-31
Spain | ESP | 2019-05-24 21:00 | 2019-05-24 23:00 | 48.5 | 2019 | 4.34 | 2019-05-31
Spain | ESP | 2019-05-24 22:00 | 2019-05-25 | 42.3 | 2019 | 4.34 | 2019-05-31
Spain | ESP | 2019-05-24 23:00 | 2019-05-25 01:00 | 40 | 2019 | 4.34 | 2019-05-31
Spain | ESP | 2019-05-25 | 2019-05-25 02:00 | 39.5 | 2019 | 4.34 | 2019-05-31
Spain | ESP | 2019-05-25 01:00 | 2019-05-25 03:00 | 38.8 | 2019 | 4.34 | 2019-05-31
Spain | ESP | 2019-05-25 02:00 | 2019-05-25 04:00 | 38.8 | 2019 | 4.34 | 2019-05-31
Spain | ESP | 2019-05-25 03:00 | 2019-05-25 05:00 | 38.87 | 2019 | 4.34 | 2019-05-31
Spain | ESP | 2019-05-25 04:00 | 2019-05-25 06:00 | 38.96 | 2019 | 4.34 | 2019-05-31
Spain | ESP | 2019-05-25 05:00 | 2019-05-25 07:00 | 39.5 | 2019 | 4.34 | 2019-05-31
Spain | ESP | 2019-05-25 06:00 | 2019-05-25 08:00 | 40 | 2019 | 4.34 | 2019-05-31
Spain | ESP | 2019-05-25 07:00 | 2019-05-25 09:00 | 40.91 | 2019 | 4.34 | 2019-05-31
Spain | ESP | 2019-05-25 08:00 | 2019-05-25 10:00 | 42.8 | 2019 | 4.34 | 2019-05-31
Spain | ESP | 2019-05-25 09:00 | 2019-05-25 11:00 | 45.01 | 2019 | 4.34 | 2019-05-31
Spain | ESP | 2019-05-25 10:00 | 2019-05-25 12:00 | 45.76 | 2019 | 4.34 | 2019-05-31
Spain | ESP | 2019-05-25 11:00 | 2019-05-25 13:00 | 47.58 | 2019 | 4.34 | 2019-05-31
Spain | ESP | 2019-05-25 12:00 | 2019-05-25 14:00 | 44 | 2019 | 4.34 | 2019-05-31
Spain | ESP | 2019-05-25 13:00 | 2019-05-25 15:00 | 40.06 | 2019 | 4.34 | 2019-05-31
Spain | ESP | 2019-05-25 14:00 | 2019-05-25 16:00 | 39.5 | 2019 | 4.34 | 2019-05-31
Spain | ESP | 2019-05-25 15:00 | 2019-05-25 17:00 | 39 | 2019 | 4.34 | 2019-05-31
Spain | ESP | 2019-05-25 16:00 | 2019-05-25 18:00 | 39.5 | 2019 | 4.34 | 2019-05-31
Spain | ESP | 2019-05-25 17:00 | 2019-05-25 19:00 | 41.12 | 2019 | 4.34 | 2019-05-31
Spain | ESP | 2019-05-25 18:00 | 2019-05-25 20:00 | 44.47 | 2019 | 4.34 | 2019-05-31
Spain | ESP | 2019-05-25 19:00 | 2019-05-25 21:00 | 50.51 | 2019 | 4.34 | 2019-05-31
Spain | ESP | 2019-05-25 20:00 | 2019-05-25 22:00 | 50.33 | 2019 | 4.34 | 2019-05-31
Spain | ESP | 2019-05-25 21:00 | 2019-05-25 23:00 | 48.62 | 2019 | 4.34 | 2019-05-31
Spain | ESP | 2019-05-25 22:00 | 2019-05-26 | 44.17 | 2019 | 4.34 | 2019-05-31
Spain | ESP | 2019-05-25 23:00 | 2019-05-26 01:00 | 40 | 2019 | 4.34 | 2019-05-31
Spain | ESP | 2019-05-26 | 2019-05-26 02:00 | 38.1 | 2019 | 4.34 | 2019-05-31
Spain | ESP | 2019-05-26 01:00 | 2019-05-26 03:00 | 36.91 | 2019 | 4.34 | 2019-05-31
Spain | ESP | 2019-05-26 02:00 | 2019-05-26 04:00 | 36 | 2019 | 4.34 | 2019-05-31
Spain | ESP | 2019-05-26 03:00 | 2019-05-26 05:00 | 37.07 | 2019 | 4.34 | 2019-05-31
Spain | ESP | 2019-05-26 04:00 | 2019-05-26 06:00 | 37.6 | 2019 | 4.34 | 2019-05-31
Spain | ESP | 2019-05-26 05:00 | 2019-05-26 07:00 | 37.9 | 2019 | 4.34 | 2019-05-31
Spain | ESP | 2019-05-26 06:00 | 2019-05-26 08:00 | 38.2 | 2019 | 4.34 | 2019-05-31
Spain | ESP | 2019-05-26 07:00 | 2019-05-26 09:00 | 38.3 | 2019 | 4.34 | 2019-05-31
Spain | ESP | 2019-05-26 08:00 | 2019-05-26 10:00 | 40 | 2019 | 4.34 | 2019-05-31
Spain | ESP | 2019-05-26 09:00 | 2019-05-26 11:00 | 40 | 2019 | 4.34 | 2019-05-31
Spain | ESP | 2019-05-26 10:00 | 2019-05-26 12:00 | 38.3 | 2019 | 4.34 | 2019-05-31
Spain | ESP | 2019-05-26 11:00 | 2019-05-26 13:00 | 40 | 2019 | 4.34 | 2019-05-31
Spain | ESP | 2019-05-26 12:00 | 2019-05-26 14:00 | 38.5 | 2019 | 4.34 | 2019-05-31
Spain | ESP | 2019-05-26 13:00 | 2019-05-26 15:00 | 35 | 2019 | 4.34 | 2019-05-31
Spain | ESP | 2019-05-26 14:00 | 2019-05-26 16:00 | 34 | 2019 | 4.34 | 2019-05-31
Spain | ESP | 2019-05-26 15:00 | 2019-05-26 17:00 | 34 | 2019 | 4.34 | 2019-05-31
Spain | ESP | 2019-05-26 16:00 | 2019-05-26 18:00 | 35.58 | 2019 | 4.34 | 2019-05-31
Spain | ESP | 2019-05-26 17:00 | 2019-05-26 19:00 | 38.1 | 2019 | 4.34 | 2019-05-31
Spain | ESP | 2019-05-26 18:00 | 2019-05-26 20:00 | 44.9 | 2019 | 4.34 | 2019-05-31
Spain | ESP | 2019-05-26 19:00 | 2019-05-26 21:00 | 55.22 | 2019 | 4.34 | 2019-05-31
Spain | ESP | 2019-05-26 20:00 | 2019-05-26 22:00 | 58.02 | 2019 | 4.34 | 2019-05-31
Spain | ESP | 2019-05-26 21:00 | 2019-05-26 23:00 | 55.22 | 2019 | 4.34 | 2019-05-31
Spain | ESP | 2019-05-26 22:00 | 2019-05-27 | 54.61 | 2019 | 4.34 | 2019-05-31
Spain | ESP | 2019-05-26 23:00 | 2019-05-27 01:00 | 49.64 | 2019 | 4.34 | 2019-05-31
Spain | ESP | 2019-05-27 | 2019-05-27 02:00 | 46.78 | 2019 | 4.34 | 2019-05-31
Spain | ESP | 2019-05-27 01:00 | 2019-05-27 03:00 | 45.81 | 2019 | 4.34 | 2019-05-31
Spain | ESP | 2019-05-27 02:00 | 2019-05-27 04:00 | 45.37 | 2019 | 4.34 | 2019-05-31
Spain | ESP | 2019-05-27 03:00 | 2019-05-27 05:00 | 49 | 2019 | 4.34 | 2019-05-31
Spain | ESP | 2019-05-27 04:00 | 2019-05-27 06:00 | 54.5 | 2019 | 4.34 | 2019-05-31
Spain | ESP | 2019-05-27 05:00 | 2019-05-27 07:00 | 56.26 | 2019 | 4.34 | 2019-05-31
Spain | ESP | 2019-05-27 06:00 | 2019-05-27 08:00 | 58.39 | 2019 | 4.34 | 2019-05-31
Spain | ESP | 2019-05-27 07:00 | 2019-05-27 09:00 | 57.74 | 2019 | 4.34 | 2019-05-31
Spain | ESP | 2019-05-27 08:00 | 2019-05-27 10:00 | 56.48 | 2019 | 4.34 | 2019-05-31
Spain | ESP | 2019-05-27 09:00 | 2019-05-27 11:00 | 54.96 | 2019 | 4.34 | 2019-05-31
Spain | ESP | 2019-05-27 10:00 | 2019-05-27 12:00 | 55.23 | 2019 | 4.34 | 2019-05-31
Spain | ESP | 2019-05-27 11:00 | 2019-05-27 13:00 | 54.5 | 2019 | 4.34 | 2019-05-31
Spain | ESP | 2019-05-27 12:00 | 2019-05-27 14:00 | 52.51 | 2019 | 4.34 | 2019-05-31
Spain | ESP | 2019-05-27 13:00 | 2019-05-27 15:00 | 49.39 | 2019 | 4.34 | 2019-05-31
Spain | ESP | 2019-05-27 14:00 | 2019-05-27 16:00 | 48.37 | 2019 | 4.34 | 2019-05-31
Spain | ESP | 2019-05-27 15:00 | 2019-05-27 17:00 | 45.88 | 2019 | 4.34 | 2019-05-31
Spain | ESP | 2019-05-27 16:00 | 2019-05-27 18:00 | 42.53 | 2019 | 4.34 | 2019-05-31
Spain | ESP | 2019-05-27 17:00 | 2019-05-27 19:00 | 41.77 | 2019 | 4.34 | 2019-05-31
Spain | ESP | 2019-05-27 18:00 | 2019-05-27 20:00 | 49.23 | 2019 | 4.34 | 2019-05-31
Spain | ESP | 2019-05-27 19:00 | 2019-05-27 21:00 | 52.8 | 2019 | 4.34 | 2019-05-31
Spain | ESP | 2019-05-27 20:00 | 2019-05-27 22:00 | 50.12 | 2019 | 4.34 | 2019-05-31
Spain | ESP | 2019-05-27 21:00 | 2019-05-27 23:00 | 44.3 | 2019 | 4.34 | 2019-05-31
Spain | ESP | 2019-05-27 22:00 | 2019-05-28 | 42 | 2019 | 4.34 | 2019-05-31
Spain | ESP | 2019-05-27 23:00 | 2019-05-28 01:00 | 42 | 2019 | 4.34 | 2019-05-31
Spain | ESP | 2019-05-28 | 2019-05-28 02:00 | 40.99 | 2019 | 4.34 | 2019-05-31
Spain | ESP | 2019-05-28 01:00 | 2019-05-28 03:00 | 41.11 | 2019 | 4.34 | 2019-05-31
Spain | ESP | 2019-05-28 02:00 | 2019-05-28 04:00 | 41.11 | 2019 | 4.34 | 2019-05-31
Spain | ESP | 2019-05-28 03:00 | 2019-05-28 05:00 | 42 | 2019 | 4.34 | 2019-05-31
Spain | ESP | 2019-05-28 04:00 | 2019-05-28 06:00 | 46.3 | 2019 | 4.34 | 2019-05-31
Spain | ESP | 2019-05-28 05:00 | 2019-05-28 07:00 | 50.14 | 2019 | 4.34 | 2019-05-31
Spain | ESP | 2019-05-28 06:00 | 2019-05-28 08:00 | 54.42 | 2019 | 4.34 | 2019-05-31
Spain | ESP | 2019-05-28 07:00 | 2019-05-28 09:00 | 54.51 | 2019 | 4.34 | 2019-05-31
Spain | ESP | 2019-05-28 08:00 | 2019-05-28 10:00 | 52.53 | 2019 | 4.34 | 2019-05-31
Spain | ESP | 2019-05-28 09:00 | 2019-05-28 11:00 | 52.01 | 2019 | 4.34 | 2019-05-31
Spain | ESP | 2019-05-28 10:00 | 2019-05-28 12:00 | 53.67 | 2019 | 4.34 | 2019-05-31
Spain | ESP | 2019-05-28 11:00 | 2019-05-28 13:00 | 51.51 | 2019 | 4.34 | 2019-05-31
Spain | ESP | 2019-05-28 12:00 | 2019-05-28 14:00 | 49.98 | 2019 | 4.34 | 2019-05-31
Spain | ESP | 2019-05-28 13:00 | 2019-05-28 15:00 | 48 | 2019 | 4.34 | 2019-05-31
Spain | ESP | 2019-05-28 14:00 | 2019-05-28 16:00 | 45.3 | 2019 | 4.34 | 2019-05-31
Spain | ESP | 2019-05-28 15:00 | 2019-05-28 17:00 | 43.89 | 2019 | 4.34 | 2019-05-31
Spain | ESP | 2019-05-28 16:00 | 2019-05-28 18:00 | 42.53 | 2019 | 4.34 | 2019-05-31
Spain | ESP | 2019-05-28 17:00 | 2019-05-28 19:00 | 42.48 | 2019 | 4.34 | 2019-05-31
Spain | ESP | 2019-05-28 18:00 | 2019-05-28 20:00 | 48.62 | 2019 | 4.34 | 2019-05-31
Spain | ESP | 2019-05-28 19:00 | 2019-05-28 21:00 | 51.66 | 2019 | 4.34 | 2019-05-31
Spain | ESP | 2019-05-28 20:00 | 2019-05-28 22:00 | 50.14 | 2019 | 4.34 | 2019-05-31
Spain | ESP | 2019-05-28 21:00 | 2019-05-28 23:00 | 45 | 2019 | 4.34 | 2019-05-31
Spain | ESP | 2019-05-28 22:00 | 2019-05-29 | 45 | 2019 | 4.34 | 2019-05-31
Spain | ESP | 2019-05-28 23:00 | 2019-05-29 01:00 | 43.5 | 2019 | 4.34 | 2019-05-31
Spain | ESP | 2019-05-29 | 2019-05-29 02:00 | 41.67 | 2019 | 4.34 | 2019-05-31
Spain | ESP | 2019-05-29 01:00 | 2019-05-29 03:00 | 41.01 | 2019 | 4.34 | 2019-05-31
Spain | ESP | 2019-05-29 02:00 | 2019-05-29 04:00 | 40.81 | 2019 | 4.34 | 2019-05-31
Spain | ESP | 2019-05-29 03:00 | 2019-05-29 05:00 | 41.48 | 2019 | 4.34 | 2019-05-31
Spain | ESP | 2019-05-29 04:00 | 2019-05-29 06:00 | 42 | 2019 | 4.34 | 2019-05-31
Spain | ESP | 2019-05-29 05:00 | 2019-05-29 07:00 | 46.79 | 2019 | 4.34 | 2019-05-31
Spain | ESP | 2019-05-29 06:00 | 2019-05-29 08:00 | 48.47 | 2019 | 4.34 | 2019-05-31
Spain | ESP | 2019-05-29 07:00 | 2019-05-29 09:00 | 48.47 | 2019 | 4.34 | 2019-05-31
Spain | ESP | 2019-05-29 08:00 | 2019-05-29 10:00 | 48.42 | 2019 | 4.34 | 2019-05-31
Spain | ESP | 2019-05-29 09:00 | 2019-05-29 11:00 | 48.41 | 2019 | 4.34 | 2019-05-31
Spain | ESP | 2019-05-29 10:00 | 2019-05-29 12:00 | 49.95 | 2019 | 4.34 | 2019-05-31
Spain | ESP | 2019-05-29 11:00 | 2019-05-29 13:00 | 50.1 | 2019 | 4.34 | 2019-05-31
Spain | ESP | 2019-05-29 12:00 | 2019-05-29 14:00 | 48.47 | 2019 | 4.34 | 2019-05-31
Spain | ESP | 2019-05-29 13:00 | 2019-05-29 15:00 | 48.41 | 2019 | 4.34 | 2019-05-31
Spain | ESP | 2019-05-29 14:00 | 2019-05-29 16:00 | 48.42 | 2019 | 4.34 | 2019-05-31
Spain | ESP | 2019-05-29 15:00 | 2019-05-29 17:00 | 48.42 | 2019 | 4.34 | 2019-05-31
Spain | ESP | 2019-05-29 16:00 | 2019-05-29 18:00 | 48.47 | 2019 | 4.34 | 2019-05-31
Spain | ESP | 2019-05-29 17:00 | 2019-05-29 19:00 | 48.47 | 2019 | 4.34 | 2019-05-31
Spain | ESP | 2019-05-29 18:00 | 2019-05-29 20:00 | 53.07 | 2019 | 4.34 | 2019-05-31
Spain | ESP | 2019-05-29 19:00 | 2019-05-29 21:00 | 57.02 | 2019 | 4.34 | 2019-05-31
Spain | ESP | 2019-05-29 20:00 | 2019-05-29 22:00 | 54.03 | 2019 | 4.34 | 2019-05-31
Spain | ESP | 2019-05-29 21:00 | 2019-05-29 23:00 | 51.01 | 2019 | 4.34 | 2019-05-31
Spain | ESP | 2019-05-29 22:00 | 2019-05-30 | 51.89 | 2019 | 4.34 | 2019-05-31
Spain | ESP | 2019-05-29 23:00 | 2019-05-30 01:00 | 45.87 | 2019 | 4.34 | 2019-05-31
Spain | ESP | 2019-05-30 | 2019-05-30 02:00 | 42 | 2019 | 4.34 | 2019-05-31
Spain | ESP | 2019-05-30 01:00 | 2019-05-30 03:00 | 41.9 | 2019 | 4.34 | 2019-05-31
Spain | ESP | 2019-05-30 02:00 | 2019-05-30 04:00 | 42 | 2019 | 4.34 | 2019-05-31
Spain | ESP | 2019-05-30 03:00 | 2019-05-30 05:00 | 42 | 2019 | 4.34 | 2019-05-31
Spain | ESP | 2019-05-30 04:00 | 2019-05-30 06:00 | 47.44 | 2019 | 4.34 | 2019-05-31
Spain | ESP | 2019-05-30 05:00 | 2019-05-30 07:00 | 54.47 | 2019 | 4.34 | 2019-05-31
Spain | ESP | 2019-05-30 06:00 | 2019-05-30 08:00 | 55.47 | 2019 | 4.34 | 2019-05-31
Spain | ESP | 2019-05-30 07:00 | 2019-05-30 09:00 | 55.45 | 2019 | 4.34 | 2019-05-31
Spain | ESP | 2019-05-30 08:00 | 2019-05-30 10:00 | 54.8 | 2019 | 4.34 | 2019-05-31
Spain | ESP | 2019-05-30 09:00 | 2019-05-30 11:00 | 55 | 2019 | 4.34 | 2019-05-31
Spain | ESP | 2019-05-30 10:00 | 2019-05-30 12:00 | 55.67 | 2019 | 4.34 | 2019-05-31
Spain | ESP | 2019-05-30 11:00 | 2019-05-30 13:00 | 56.02 | 2019 | 4.34 | 2019-05-31
Spain | ESP | 2019-05-30 12:00 | 2019-05-30 14:00 | 56 | 2019 | 4.34 | 2019-05-31
Spain | ESP | 2019-05-30 13:00 | 2019-05-30 15:00 | 55.45 | 2019 | 4.34 | 2019-05-31
Spain | ESP | 2019-05-30 14:00 | 2019-05-30 16:00 | 55.45 | 2019 | 4.34 | 2019-05-31
Spain | ESP | 2019-05-30 15:00 | 2019-05-30 17:00 | 55.45 | 2019 | 4.34 | 2019-05-31
Spain | ESP | 2019-05-30 16:00 | 2019-05-30 18:00 | 55.11 | 2019 | 4.34 | 2019-05-31
Spain | ESP | 2019-05-30 17:00 | 2019-05-30 19:00 | 55.45 | 2019 | 4.34 | 2019-05-31
Spain | ESP | 2019-05-30 18:00 | 2019-05-30 20:00 | 56.03 | 2019 | 4.34 | 2019-05-31
Spain | ESP | 2019-05-30 19:00 | 2019-05-30 21:00 | 59.47 | 2019 | 4.34 | 2019-05-31
Spain | ESP | 2019-05-30 20:00 | 2019-05-30 22:00 | 56 | 2019 | 4.34 | 2019-05-31
Spain | ESP | 2019-05-30 21:00 | 2019-05-30 23:00 | 53.53 | 2019 | 4.34 | 2019-05-31
Spain | ESP | 2019-05-30 22:00 | 2019-05-31 | 56.28 | 2019 | 4.34 | 2019-05-31
Spain | ESP | 2019-05-30 23:00 | 2019-05-31 01:00 | 53.57 | 2019 | 4.34 | 2019-05-31
Spain | ESP | 2019-05-31 | 2019-05-31 02:00 | 48.76 | 2019 | 4.34 | 2019-05-31
Spain | ESP | 2019-05-31 01:00 | 2019-05-31 03:00 | 49.06 | 2019 | 4.34 | 2019-05-31
Spain | ESP | 2019-05-31 02:00 | 2019-05-31 04:00 | 51.69 | 2019 | 4.34 | 2019-05-31
Spain | ESP | 2019-05-31 03:00 | 2019-05-31 05:00 | 54.61 | 2019 | 4.34 | 2019-05-31
Spain | ESP | 2019-05-31 04:00 | 2019-05-31 06:00 | 56.02 | 2019 | 4.34 | 2019-05-31
Spain | ESP | 2019-05-31 05:00 | 2019-05-31 07:00 | 55.37 | 2019 | 4.34 | 2019-05-31
Spain | ESP | 2019-05-31 06:00 | 2019-05-31 08:00 | 55.98 | 2019 | 4.34 | 2019-05-31
Spain | ESP | 2019-05-31 07:00 | 2019-05-31 09:00 | 55.98 | 2019 | 4.34 | 2019-05-31
Spain | ESP | 2019-05-31 08:00 | 2019-05-31 10:00 | 55.98 | 2019 | 4.34 | 2019-05-31
Spain | ESP | 2019-05-31 09:00 | 2019-05-31 11:00 | 56.02 | 2019 | 4.34 | 2019-05-31
Spain | ESP | 2019-05-31 10:00 | 2019-05-31 12:00 | 57.86 | 2019 | 4.34 | 2019-05-31
Spain | ESP | 2019-05-31 11:00 | 2019-05-31 13:00 | 57.88 | 2019 | 4.34 | 2019-05-31
Spain | ESP | 2019-05-31 12:00 | 2019-05-31 14:00 | 57.5 | 2019 | 4.34 | 2019-05-31
Spain | ESP | 2019-05-31 13:00 | 2019-05-31 15:00 | 55.98 | 2019 | 4.34 | 2019-05-31
Spain | ESP | 2019-05-31 14:00 | 2019-05-31 16:00 | 55.96 | 2019 | 4.34 | 2019-05-31
Spain | ESP | 2019-05-31 15:00 | 2019-05-31 17:00 | 55.97 | 2019 | 4.34 | 2019-05-31
Spain | ESP | 2019-05-31 16:00 | 2019-05-31 18:00 | 55.96 | 2019 | 4.34 | 2019-05-31
Spain | ESP | 2019-05-31 17:00 | 2019-05-31 19:00 | 55.83 | 2019 | 4.34 | 2019-05-31
Spain | ESP | 2019-05-31 18:00 | 2019-05-31 20:00 | 55.98 | 2019 | 4.34 | 2019-05-31
Spain | ESP | 2019-05-31 19:00 | 2019-05-31 21:00 | 57.52 | 2019 | 4.34 | 2019-05-31
Spain | ESP | 2019-05-31 20:00 | 2019-05-31 22:00 | 55.98 | 2019 | 4.34 | 2019-05-31
Spain | ESP | 2019-05-31 21:00 | 2019-05-31 23:00 | 55.98 | 2019 | 4.34 | 2019-05-31
Spain | ESP | 2019-05-31 22:00 | 2019-06-01 | 59.21 | 2019 | 4.34 | 2019-05-31
Spain | ESP | 2019-05-31 23:00 | 2019-06-01 01:00 | 59 | 2019 | 4.34 | 2019-05-31
Spain | ESP | 2019-06-01 | 2019-06-01 02:00 | 58.22 | 2019 | 3.59 | 2019-06-30
Spain | ESP | 2019-06-01 01:00 | 2019-06-01 03:00 | 57.87 | 2019 | 3.59 | 2019-06-30
Spain | ESP | 2019-06-01 02:00 | 2019-06-01 04:00 | 57.88 | 2019 | 3.59 | 2019-06-30
Spain | ESP | 2019-06-01 03:00 | 2019-06-01 05:00 | 58.22 | 2019 | 3.59 | 2019-06-30
Spain | ESP | 2019-06-01 04:00 | 2019-06-01 06:00 | 55.5 | 2019 | 3.59 | 2019-06-30
Spain | ESP | 2019-06-01 05:00 | 2019-06-01 07:00 | 50.55 | 2019 | 3.59 | 2019-06-30
Spain | ESP | 2019-06-01 06:00 | 2019-06-01 08:00 | 53.07 | 2019 | 3.59 | 2019-06-30
Spain | ESP | 2019-06-01 07:00 | 2019-06-01 09:00 | 54.45 | 2019 | 3.59 | 2019-06-30
Spain | ESP | 2019-06-01 08:00 | 2019-06-01 10:00 | 55.8 | 2019 | 3.59 | 2019-06-30
Spain | ESP | 2019-06-01 09:00 | 2019-06-01 11:00 | 55.8 | 2019 | 3.59 | 2019-06-30
Spain | ESP | 2019-06-01 10:00 | 2019-06-01 12:00 | 56.02 | 2019 | 3.59 | 2019-06-30
Spain | ESP | 2019-06-01 11:00 | 2019-06-01 13:00 | 56 | 2019 | 3.59 | 2019-06-30
Spain | ESP | 2019-06-01 12:00 | 2019-06-01 14:00 | 54.13 | 2019 | 3.59 | 2019-06-30
Spain | ESP | 2019-06-01 13:00 | 2019-06-01 15:00 | 47.75 | 2019 | 3.59 | 2019-06-30
Spain | ESP | 2019-06-01 14:00 | 2019-06-01 16:00 | 45.56 | 2019 | 3.59 | 2019-06-30
Spain | ESP | 2019-06-01 15:00 | 2019-06-01 17:00 | 44.57 | 2019 | 3.59 | 2019-06-30
Spain | ESP | 2019-06-01 16:00 | 2019-06-01 18:00 | 45.84 | 2019 | 3.59 | 2019-06-30
Spain | ESP | 2019-06-01 17:00 | 2019-06-01 19:00 | 46.62 | 2019 | 3.59 | 2019-06-30
Spain | ESP | 2019-06-01 18:00 | 2019-06-01 20:00 | 50 | 2019 | 3.59 | 2019-06-30
Spain | ESP | 2019-06-01 19:00 | 2019-06-01 21:00 | 54.47 | 2019 | 3.59 | 2019-06-30
Spain | ESP | 2019-06-01 20:00 | 2019-06-01 22:00 | 54.14 | 2019 | 3.59 | 2019-06-30
Spain | ESP | 2019-06-01 21:00 | 2019-06-01 23:00 | 48.16 | 2019 | 3.59 | 2019-06-30
Spain | ESP | 2019-06-01 22:00 | 2019-06-02 | 55 | 2019 | 3.59 | 2019-06-30
Spain | ESP | 2019-06-01 23:00 | 2019-06-02 01:00 | 52 | 2019 | 3.59 | 2019-06-30
Spain | ESP | 2019-06-02 | 2019-06-02 02:00 | 48.78 | 2019 | 3.59 | 2019-06-30
Spain | ESP | 2019-06-02 01:00 | 2019-06-02 03:00 | 47 | 2019 | 3.59 | 2019-06-30
Spain | ESP | 2019-06-02 02:00 | 2019-06-02 04:00 | 47.43 | 2019 | 3.59 | 2019-06-30
Spain | ESP | 2019-06-02 03:00 | 2019-06-02 05:00 | 49 | 2019 | 3.59 | 2019-06-30
Spain | ESP | 2019-06-02 04:00 | 2019-06-02 06:00 | 45.71 | 2019 | 3.59 | 2019-06-30
Spain | ESP | 2019-06-02 05:00 | 2019-06-02 07:00 | 43.95 | 2019 | 3.59 | 2019-06-30
Spain | ESP | 2019-06-02 06:00 | 2019-06-02 08:00 | 45.08 | 2019 | 3.59 | 2019-06-30
Spain | ESP | 2019-06-02 07:00 | 2019-06-02 09:00 | 44.59 | 2019 | 3.59 | 2019-06-30
Spain | ESP | 2019-06-02 08:00 | 2019-06-02 10:00 | 46.03 | 2019 | 3.59 | 2019-06-30
Spain | ESP | 2019-06-02 09:00 | 2019-06-02 11:00 | 47.3 | 2019 | 3.59 | 2019-06-30
Spain | ESP | 2019-06-02 10:00 | 2019-06-02 12:00 | 47.99 | 2019 | 3.59 | 2019-06-30
Spain | ESP | 2019-06-02 11:00 | 2019-06-02 13:00 | 48.07 | 2019 | 3.59 | 2019-06-30
Spain | ESP | 2019-06-02 12:00 | 2019-06-02 14:00 | 46.39 | 2019 | 3.59 | 2019-06-30
Spain | ESP | 2019-06-02 13:00 | 2019-06-02 15:00 | 43.33 | 2019 | 3.59 | 2019-06-30
Spain | ESP | 2019-06-02 14:00 | 2019-06-02 16:00 | 40.51 | 2019 | 3.59 | 2019-06-30
Spain | ESP | 2019-06-02 15:00 | 2019-06-02 17:00 | 41.01 | 2019 | 3.59 | 2019-06-30
Spain | ESP | 2019-06-02 16:00 | 2019-06-02 18:00 | 42 | 2019 | 3.59 | 2019-06-30
Spain | ESP | 2019-06-02 17:00 | 2019-06-02 19:00 | 45.13 | 2019 | 3.59 | 2019-06-30
Spain | ESP | 2019-06-02 18:00 | 2019-06-02 20:00 | 48.57 | 2019 | 3.59 | 2019-06-30
Spain | ESP | 2019-06-02 19:00 | 2019-06-02 21:00 | 57.79 | 2019 | 3.59 | 2019-06-30
Spain | ESP | 2019-06-02 20:00 | 2019-06-02 22:00 | 58.73 | 2019 | 3.59 | 2019-06-30
Spain | ESP | 2019-06-02 21:00 | 2019-06-02 23:00 | 56.23 | 2019 | 3.59 | 2019-06-30
Spain | ESP | 2019-06-02 22:00 | 2019-06-03 | 56.63 | 2019 | 3.59 | 2019-06-30
Spain | ESP | 2019-06-02 23:00 | 2019-06-03 01:00 | 51.98 | 2019 | 3.59 | 2019-06-30
Spain | ESP | 2019-06-03 | 2019-06-03 02:00 | 48.26 | 2019 | 3.59 | 2019-06-30
Spain | ESP | 2019-06-03 01:00 | 2019-06-03 03:00 | 48.1 | 2019 | 3.59 | 2019-06-30
Spain | ESP | 2019-06-03 02:00 | 2019-06-03 04:00 | 48.5 | 2019 | 3.59 | 2019-06-30
Spain | ESP | 2019-06-03 03:00 | 2019-06-03 05:00 | 48.89 | 2019 | 3.59 | 2019-06-30
Spain | ESP | 2019-06-03 04:00 | 2019-06-03 06:00 | 49.14 | 2019 | 3.59 | 2019-06-30
Spain | ESP | 2019-06-03 05:00 | 2019-06-03 07:00 | 54.13 | 2019 | 3.59 | 2019-06-30
Spain | ESP | 2019-06-03 06:00 | 2019-06-03 08:00 | 58.23 | 2019 | 3.59 | 2019-06-30
Spain | ESP | 2019-06-03 07:00 | 2019-06-03 09:00 | 58.02 | 2019 | 3.59 | 2019-06-30
Spain | ESP | 2019-06-03 08:00 | 2019-06-03 10:00 | 57.88 | 2019 | 3.59 | 2019-06-30
Spain | ESP | 2019-06-03 09:00 | 2019-06-03 11:00 | 58.73 | 2019 | 3.59 | 2019-06-30
Spain | ESP | 2019-06-03 10:00 | 2019-06-03 12:00 | 59.01 | 2019 | 3.59 | 2019-06-30
Spain | ESP | 2019-06-03 11:00 | 2019-06-03 13:00 | 58.5 | 2019 | 3.59 | 2019-06-30
Spain | ESP | 2019-06-03 12:00 | 2019-06-03 14:00 | 55.38 | 2019 | 3.59 | 2019-06-30
Spain | ESP | 2019-06-03 13:00 | 2019-06-03 15:00 | 53.12 | 2019 | 3.59 | 2019-06-30
Spain | ESP | 2019-06-03 14:00 | 2019-06-03 16:00 | 50.07 | 2019 | 3.59 | 2019-06-30
Spain | ESP | 2019-06-03 15:00 | 2019-06-03 17:00 | 49.57 | 2019 | 3.59 | 2019-06-30
Spain | ESP | 2019-06-03 16:00 | 2019-06-03 18:00 | 48.91 | 2019 | 3.59 | 2019-06-30
Spain | ESP | 2019-06-03 17:00 | 2019-06-03 19:00 | 50.5 | 2019 | 3.59 | 2019-06-30
Spain | ESP | 2019-06-03 18:00 | 2019-06-03 20:00 | 52.07 | 2019 | 3.59 | 2019-06-30
Spain | ESP | 2019-06-03 19:00 | 2019-06-03 21:00 | 56.05 | 2019 | 3.59 | 2019-06-30
Spain | ESP | 2019-06-03 20:00 | 2019-06-03 22:00 | 55.03 | 2019 | 3.59 | 2019-06-30
Spain | ESP | 2019-06-03 21:00 | 2019-06-03 23:00 | 55.26 | 2019 | 3.59 | 2019-06-30
Spain | ESP | 2019-06-03 22:00 | 2019-06-04 | 57.72 | 2019 | 3.59 | 2019-06-30
Spain | ESP | 2019-06-03 23:00 | 2019-06-04 01:00 | 55.09 | 2019 | 3.59 | 2019-06-30
Spain | ESP | 2019-06-04 | 2019-06-04 02:00 | 51.7 | 2019 | 3.59 | 2019-06-30
Spain | ESP | 2019-06-04 01:00 | 2019-06-04 03:00 | 49.1 | 2019 | 3.59 | 2019-06-30
Spain | ESP | 2019-06-04 02:00 | 2019-06-04 04:00 | 46.9 | 2019 | 3.59 | 2019-06-30
Spain | ESP | 2019-06-04 03:00 | 2019-06-04 05:00 | 45.62 | 2019 | 3.59 | 2019-06-30
Spain | ESP | 2019-06-04 04:00 | 2019-06-04 06:00 | 47.09 | 2019 | 3.59 | 2019-06-30
Spain | ESP | 2019-06-04 05:00 | 2019-06-04 07:00 | 50.31 | 2019 | 3.59 | 2019-06-30
Spain | ESP | 2019-06-04 06:00 | 2019-06-04 08:00 | 55.38 | 2019 | 3.59 | 2019-06-30
Spain | ESP | 2019-06-04 07:00 | 2019-06-04 09:00 | 53 | 2019 | 3.59 | 2019-06-30
Spain | ESP | 2019-06-04 08:00 | 2019-06-04 10:00 | 52 | 2019 | 3.59 | 2019-06-30
Spain | ESP | 2019-06-04 09:00 | 2019-06-04 11:00 | 50.45 | 2019 | 3.59 | 2019-06-30
Spain | ESP | 2019-06-04 10:00 | 2019-06-04 12:00 | 51.07 | 2019 | 3.59 | 2019-06-30
Spain | ESP | 2019-06-04 11:00 | 2019-06-04 13:00 | 49.06 | 2019 | 3.59 | 2019-06-30
Spain | ESP | 2019-06-04 12:00 | 2019-06-04 14:00 | 47.09 | 2019 | 3.59 | 2019-06-30
Spain | ESP | 2019-06-04 13:00 | 2019-06-04 15:00 | 45.86 | 2019 | 3.59 | 2019-06-30
Spain | ESP | 2019-06-04 14:00 | 2019-06-04 16:00 | 43.46 | 2019 | 3.59 | 2019-06-30
Spain | ESP | 2019-06-04 15:00 | 2019-06-04 17:00 | 43.2 | 2019 | 3.59 | 2019-06-30
Spain | ESP | 2019-06-04 16:00 | 2019-06-04 18:00 | 43.31 | 2019 | 3.59 | 2019-06-30
Spain | ESP | 2019-06-04 17:00 | 2019-06-04 19:00 | 45.76 | 2019 | 3.59 | 2019-06-30
Spain | ESP | 2019-06-04 18:00 | 2019-06-04 20:00 | 47.21 | 2019 | 3.59 | 2019-06-30
Spain | ESP | 2019-06-04 19:00 | 2019-06-04 21:00 | 54 | 2019 | 3.59 | 2019-06-30
Spain | ESP | 2019-06-04 20:00 | 2019-06-04 22:00 | 54.13 | 2019 | 3.59 | 2019-06-30
Spain | ESP | 2019-06-04 21:00 | 2019-06-04 23:00 | 47.36 | 2019 | 3.59 | 2019-06-30
Spain | ESP | 2019-06-04 22:00 | 2019-06-05 | 45.82 | 2019 | 3.59 | 2019-06-30
Spain | ESP | 2019-06-04 23:00 | 2019-06-05 01:00 | 46 | 2019 | 3.59 | 2019-06-30
Spain | ESP | 2019-06-05 | 2019-06-05 02:00 | 42.29 | 2019 | 3.59 | 2019-06-30
Spain | ESP | 2019-06-05 01:00 | 2019-06-05 03:00 | 41 | 2019 | 3.59 | 2019-06-30
Spain | ESP | 2019-06-05 02:00 | 2019-06-05 04:00 | 40.51 | 2019 | 3.59 | 2019-06-30
Spain | ESP | 2019-06-05 03:00 | 2019-06-05 05:00 | 40.88 | 2019 | 3.59 | 2019-06-30
Spain | ESP | 2019-06-05 04:00 | 2019-06-05 06:00 | 45.8 | 2019 | 3.59 | 2019-06-30
Spain | ESP | 2019-06-05 05:00 | 2019-06-05 07:00 | 45.07 | 2019 | 3.59 | 2019-06-30
Spain | ESP | 2019-06-05 06:00 | 2019-06-05 08:00 | 48.36 | 2019 | 3.59 | 2019-06-30
Spain | ESP | 2019-06-05 07:00 | 2019-06-05 09:00 | 45.8 | 2019 | 3.59 | 2019-06-30
Spain | ESP | 2019-06-05 08:00 | 2019-06-05 10:00 | 44.99 | 2019 | 3.59 | 2019-06-30
Spain | ESP | 2019-06-05 09:00 | 2019-06-05 11:00 | 43.86 | 2019 | 3.59 | 2019-06-30
Spain | ESP | 2019-06-05 10:00 | 2019-06-05 12:00 | 44.64 | 2019 | 3.59 | 2019-06-30
Spain | ESP | 2019-06-05 11:00 | 2019-06-05 13:00 | 42.09 | 2019 | 3.59 | 2019-06-30
Spain | ESP | 2019-06-05 12:00 | 2019-06-05 14:00 | 40.01 | 2019 | 3.59 | 2019-06-30
Spain | ESP | 2019-06-05 13:00 | 2019-06-05 15:00 | 38.89 | 2019 | 3.59 | 2019-06-30
Spain | ESP | 2019-06-05 14:00 | 2019-06-05 16:00 | 39 | 2019 | 3.59 | 2019-06-30
Spain | ESP | 2019-06-05 15:00 | 2019-06-05 17:00 | 41.37 | 2019 | 3.59 | 2019-06-30
Spain | ESP | 2019-06-05 16:00 | 2019-06-05 18:00 | 43.92 | 2019 | 3.59 | 2019-06-30
Spain | ESP | 2019-06-05 17:00 | 2019-06-05 19:00 | 45.5 | 2019 | 3.59 | 2019-06-30
Spain | ESP | 2019-06-05 18:00 | 2019-06-05 20:00 | 50.07 | 2019 | 3.59 | 2019-06-30
Spain | ESP | 2019-06-05 19:00 | 2019-06-05 21:00 | 58.22 | 2019 | 3.59 | 2019-06-30
Spain | ESP | 2019-06-05 20:00 | 2019-06-05 22:00 | 58.76 | 2019 | 3.59 | 2019-06-30
Spain | ESP | 2019-06-05 21:00 | 2019-06-05 23:00 | 55 | 2019 | 3.59 | 2019-06-30
Spain | ESP | 2019-06-05 22:00 | 2019-06-06 | 52.84 | 2019 | 3.59 | 2019-06-30
Spain | ESP | 2019-06-05 23:00 | 2019-06-06 01:00 | 49.01 | 2019 | 3.59 | 2019-06-30
Spain | ESP | 2019-06-06 | 2019-06-06 02:00 | 45.5 | 2019 | 3.59 | 2019-06-30
Spain | ESP | 2019-06-06 01:00 | 2019-06-06 03:00 | 46.49 | 2019 | 3.59 | 2019-06-30
Spain | ESP | 2019-06-06 02:00 | 2019-06-06 04:00 | 46.39 | 2019 | 3.59 | 2019-06-30
Spain | ESP | 2019-06-06 03:00 | 2019-06-06 05:00 | 46 | 2019 | 3.59 | 2019-06-30
Spain | ESP | 2019-06-06 04:00 | 2019-06-06 06:00 | 49.01 | 2019 | 3.59 | 2019-06-30
Spain | ESP | 2019-06-06 05:00 | 2019-06-06 07:00 | 52.36 | 2019 | 3.59 | 2019-06-30
Spain | ESP | 2019-06-06 06:00 | 2019-06-06 08:00 | 56.85 | 2019 | 3.59 | 2019-06-30
Spain | ESP | 2019-06-06 07:00 | 2019-06-06 09:00 | 54.04 | 2019 | 3.59 | 2019-06-30
Spain | ESP | 2019-06-06 08:00 | 2019-06-06 10:00 | 48.01 | 2019 | 3.59 | 2019-06-30
Spain | ESP | 2019-06-06 09:00 | 2019-06-06 11:00 | 43.93 | 2019 | 3.59 | 2019-06-30
Spain | ESP | 2019-06-06 10:00 | 2019-06-06 12:00 | 43.75 | 2019 | 3.59 | 2019-06-30
Spain | ESP | 2019-06-06 11:00 | 2019-06-06 13:00 | 41.81 | 2019 | 3.59 | 2019-06-30
Spain | ESP | 2019-06-06 12:00 | 2019-06-06 14:00 | 37.47 | 2019 | 3.59 | 2019-06-30
Spain | ESP | 2019-06-06 13:00 | 2019-06-06 15:00 | 34.99 | 2019 | 3.59 | 2019-06-30
Spain | ESP | 2019-06-06 14:00 | 2019-06-06 16:00 | 33.58 | 2019 | 3.59 | 2019-06-30
Spain | ESP | 2019-06-06 15:00 | 2019-06-06 17:00 | 35.76 | 2019 | 3.59 | 2019-06-30
Spain | ESP | 2019-06-06 16:00 | 2019-06-06 18:00 | 35.98 | 2019 | 3.59 | 2019-06-30
Spain | ESP | 2019-06-06 17:00 | 2019-06-06 19:00 | 37.67 | 2019 | 3.59 | 2019-06-30
Spain | ESP | 2019-06-06 18:00 | 2019-06-06 20:00 | 39.17 | 2019 | 3.59 | 2019-06-30
Spain | ESP | 2019-06-06 19:00 | 2019-06-06 21:00 | 41.82 | 2019 | 3.59 | 2019-06-30
Spain | ESP | 2019-06-06 20:00 | 2019-06-06 22:00 | 41.81 | 2019 | 3.59 | 2019-06-30
Spain | ESP | 2019-06-06 21:00 | 2019-06-06 23:00 | 37.54 | 2019 | 3.59 | 2019-06-30
Spain | ESP | 2019-06-06 22:00 | 2019-06-07 | 35.77 | 2019 | 3.59 | 2019-06-30
Spain | ESP | 2019-06-06 23:00 | 2019-06-07 01:00 | 31.08 | 2019 | 3.59 | 2019-06-30
Spain | ESP | 2019-06-07 | 2019-06-07 02:00 | 27.51 | 2019 | 3.59 | 2019-06-30
Spain | ESP | 2019-06-07 01:00 | 2019-06-07 03:00 | 26.73 | 2019 | 3.59 | 2019-06-30
Spain | ESP | 2019-06-07 02:00 | 2019-06-07 04:00 | 29 | 2019 | 3.59 | 2019-06-30
Spain | ESP | 2019-06-07 03:00 | 2019-06-07 05:00 | 31.02 | 2019 | 3.59 | 2019-06-30
Spain | ESP | 2019-06-07 04:00 | 2019-06-07 06:00 | 35.67 | 2019 | 3.59 | 2019-06-30
Spain | ESP | 2019-06-07 05:00 | 2019-06-07 07:00 | 40 | 2019 | 3.59 | 2019-06-30
Spain | ESP | 2019-06-07 06:00 | 2019-06-07 08:00 | 43.76 | 2019 | 3.59 | 2019-06-30
Spain | ESP | 2019-06-07 07:00 | 2019-06-07 09:00 | 43.48 | 2019 | 3.59 | 2019-06-30
Spain | ESP | 2019-06-07 08:00 | 2019-06-07 10:00 | 42.29 | 2019 | 3.59 | 2019-06-30
Spain | ESP | 2019-06-07 09:00 | 2019-06-07 11:00 | 42.48 | 2019 | 3.59 | 2019-06-30
Spain | ESP | 2019-06-07 10:00 | 2019-06-07 12:00 | 43.75 | 2019 | 3.59 | 2019-06-30
Spain | ESP | 2019-06-07 11:00 | 2019-06-07 13:00 | 43.99 | 2019 | 3.59 | 2019-06-30
Spain | ESP | 2019-06-07 12:00 | 2019-06-07 14:00 | 43.6 | 2019 | 3.59 | 2019-06-30
Spain | ESP | 2019-06-07 13:00 | 2019-06-07 15:00 | 43.51 | 2019 | 3.59 | 2019-06-30
Spain | ESP | 2019-06-07 14:00 | 2019-06-07 16:00 | 43.66 | 2019 | 3.59 | 2019-06-30
Spain | ESP | 2019-06-07 15:00 | 2019-06-07 17:00 | 43.8 | 2019 | 3.59 | 2019-06-30
Spain | ESP | 2019-06-07 16:00 | 2019-06-07 18:00 | 44.11 | 2019 | 3.59 | 2019-06-30
Spain | ESP | 2019-06-07 17:00 | 2019-06-07 19:00 | 45.33 | 2019 | 3.59 | 2019-06-30
Spain | ESP | 2019-06-07 18:00 | 2019-06-07 20:00 | 52.07 | 2019 | 3.59 | 2019-06-30
Spain | ESP | 2019-06-07 19:00 | 2019-06-07 21:00 | 57.53 | 2019 | 3.59 | 2019-06-30
Spain | ESP | 2019-06-07 20:00 | 2019-06-07 22:00 | 56.73 | 2019 | 3.59 | 2019-06-30
Spain | ESP | 2019-06-07 21:00 | 2019-06-07 23:00 | 52.36 | 2019 | 3.59 | 2019-06-30
Spain | ESP | 2019-06-07 22:00 | 2019-06-08 | 56.03 | 2019 | 3.59 | 2019-06-30
Spain | ESP | 2019-06-07 23:00 | 2019-06-08 01:00 | 50.36 | 2019 | 3.59 | 2019-06-30
Spain | ESP | 2019-06-08 | 2019-06-08 02:00 | 45.3 | 2019 | 3.59 | 2019-06-30
Spain | ESP | 2019-06-08 01:00 | 2019-06-08 03:00 | 43.75 | 2019 | 3.59 | 2019-06-30
Spain | ESP | 2019-06-08 02:00 | 2019-06-08 04:00 | 43.58 | 2019 | 3.59 | 2019-06-30
Spain | ESP | 2019-06-08 03:00 | 2019-06-08 05:00 | 43.53 | 2019 | 3.59 | 2019-06-30
Spain | ESP | 2019-06-08 04:00 | 2019-06-08 06:00 | 43.57 | 2019 | 3.59 | 2019-06-30
Spain | ESP | 2019-06-08 05:00 | 2019-06-08 07:00 | 43.99 | 2019 | 3.59 | 2019-06-30
Spain | ESP | 2019-06-08 06:00 | 2019-06-08 08:00 | 48.92 | 2019 | 3.59 | 2019-06-30
Spain | ESP | 2019-06-08 07:00 | 2019-06-08 09:00 | 47.49 | 2019 | 3.59 | 2019-06-30
Spain | ESP | 2019-06-08 08:00 | 2019-06-08 10:00 | 49.01 | 2019 | 3.59 | 2019-06-30
Spain | ESP | 2019-06-08 09:00 | 2019-06-08 11:00 | 49.01 | 2019 | 3.59 | 2019-06-30
Spain | ESP | 2019-06-08 10:00 | 2019-06-08 12:00 | 49.01 | 2019 | 3.59 | 2019-06-30
Spain | ESP | 2019-06-08 11:00 | 2019-06-08 13:00 | 49.01 | 2019 | 3.59 | 2019-06-30
Spain | ESP | 2019-06-08 12:00 | 2019-06-08 14:00 | 47.49 | 2019 | 3.59 | 2019-06-30
Spain | ESP | 2019-06-08 13:00 | 2019-06-08 15:00 | 43.44 | 2019 | 3.59 | 2019-06-30
Spain | ESP | 2019-06-08 14:00 | 2019-06-08 16:00 | 42.41 | 2019 | 3.59 | 2019-06-30
Spain | ESP | 2019-06-08 15:00 | 2019-06-08 17:00 | 42.29 | 2019 | 3.59 | 2019-06-30
Spain | ESP | 2019-06-08 16:00 | 2019-06-08 18:00 | 42.41 | 2019 | 3.59 | 2019-06-30
Spain | ESP | 2019-06-08 17:00 | 2019-06-08 19:00 | 42.48 | 2019 | 3.59 | 2019-06-30
Spain | ESP | 2019-06-08 18:00 | 2019-06-08 20:00 | 44.11 | 2019 | 3.59 | 2019-06-30
Spain | ESP | 2019-06-08 19:00 | 2019-06-08 21:00 | 49.01 | 2019 | 3.59 | 2019-06-30
Spain | ESP | 2019-06-08 20:00 | 2019-06-08 22:00 | 49.02 | 2019 | 3.59 | 2019-06-30
Spain | ESP | 2019-06-08 21:00 | 2019-06-08 23:00 | 44.83 | 2019 | 3.59 | 2019-06-30
Spain | ESP | 2019-06-08 22:00 | 2019-06-09 | 46.07 | 2019 | 3.59 | 2019-06-30
Spain | ESP | 2019-06-08 23:00 | 2019-06-09 01:00 | 43 | 2019 | 3.59 | 2019-06-30
Spain | ESP | 2019-06-09 | 2019-06-09 02:00 | 41.25 | 2019 | 3.59 | 2019-06-30
Spain | ESP | 2019-06-09 01:00 | 2019-06-09 03:00 | 42.4 | 2019 | 3.59 | 2019-06-30
Spain | ESP | 2019-06-09 02:00 | 2019-06-09 04:00 | 40.95 | 2019 | 3.59 | 2019-06-30
Spain | ESP | 2019-06-09 03:00 | 2019-06-09 05:00 | 40.23 | 2019 | 3.59 | 2019-06-30
Spain | ESP | 2019-06-09 04:00 | 2019-06-09 06:00 | 40 | 2019 | 3.59 | 2019-06-30
Spain | ESP | 2019-06-09 05:00 | 2019-06-09 07:00 | 40 | 2019 | 3.59 | 2019-06-30
Spain | ESP | 2019-06-09 06:00 | 2019-06-09 08:00 | 42.85 | 2019 | 3.59 | 2019-06-30
Spain | ESP | 2019-06-09 07:00 | 2019-06-09 09:00 | 44.55 | 2019 | 3.59 | 2019-06-30
Spain | ESP | 2019-06-09 08:00 | 2019-06-09 10:00 | 46.07 | 2019 | 3.59 | 2019-06-30
Spain | ESP | 2019-06-09 09:00 | 2019-06-09 11:00 | 48.5 | 2019 | 3.59 | 2019-06-30
Spain | ESP | 2019-06-09 10:00 | 2019-06-09 12:00 | 50.12 | 2019 | 3.59 | 2019-06-30
Spain | ESP | 2019-06-09 11:00 | 2019-06-09 13:00 | 50.48 | 2019 | 3.59 | 2019-06-30
Spain | ESP | 2019-06-09 12:00 | 2019-06-09 14:00 | 47.75 | 2019 | 3.59 | 2019-06-30
Spain | ESP | 2019-06-09 13:00 | 2019-06-09 15:00 | 42.42 | 2019 | 3.59 | 2019-06-30
Spain | ESP | 2019-06-09 14:00 | 2019-06-09 16:00 | 37.85 | 2019 | 3.59 | 2019-06-30
Spain | ESP | 2019-06-09 15:00 | 2019-06-09 17:00 | 37 | 2019 | 3.59 | 2019-06-30
Spain | ESP | 2019-06-09 16:00 | 2019-06-09 18:00 | 37.35 | 2019 | 3.59 | 2019-06-30
Spain | ESP | 2019-06-09 17:00 | 2019-06-09 19:00 | 37 | 2019 | 3.59 | 2019-06-30
Spain | ESP | 2019-06-09 18:00 | 2019-06-09 20:00 | 40.03 | 2019 | 3.59 | 2019-06-30
Spain | ESP | 2019-06-09 19:00 | 2019-06-09 21:00 | 48.91 | 2019 | 3.59 | 2019-06-30
Spain | ESP | 2019-06-09 20:00 | 2019-06-09 22:00 | 51.37 | 2019 | 3.59 | 2019-06-30
Spain | ESP | 2019-06-09 21:00 | 2019-06-09 23:00 | 43.01 | 2019 | 3.59 | 2019-06-30
Spain | ESP | 2019-06-09 22:00 | 2019-06-10 | 44.17 | 2019 | 3.59 | 2019-06-30
Spain | ESP | 2019-06-09 23:00 | 2019-06-10 01:00 | 39.51 | 2019 | 3.59 | 2019-06-30
Spain | ESP | 2019-06-10 | 2019-06-10 02:00 | 37.06 | 2019 | 3.59 | 2019-06-30
Spain | ESP | 2019-06-10 01:00 | 2019-06-10 03:00 | 37 | 2019 | 3.59 | 2019-06-30
Spain | ESP | 2019-06-10 02:00 | 2019-06-10 04:00 | 37.5 | 2019 | 3.59 | 2019-06-30
Spain | ESP | 2019-06-10 03:00 | 2019-06-10 05:00 | 39.51 | 2019 | 3.59 | 2019-06-30
Spain | ESP | 2019-06-10 04:00 | 2019-06-10 06:00 | 42.41 | 2019 | 3.59 | 2019-06-30
Spain | ESP | 2019-06-10 05:00 | 2019-06-10 07:00 | 45.61 | 2019 | 3.59 | 2019-06-30
Spain | ESP | 2019-06-10 06:00 | 2019-06-10 08:00 | 49.87 | 2019 | 3.59 | 2019-06-30
Spain | ESP | 2019-06-10 07:00 | 2019-06-10 09:00 | 48.15 | 2019 | 3.59 | 2019-06-30
Spain | ESP | 2019-06-10 08:00 | 2019-06-10 10:00 | 47.58 | 2019 | 3.59 | 2019-06-30
Spain | ESP | 2019-06-10 09:00 | 2019-06-10 11:00 | 48.13 | 2019 | 3.59 | 2019-06-30
Spain | ESP | 2019-06-10 10:00 | 2019-06-10 12:00 | 50 | 2019 | 3.59 | 2019-06-30
Spain | ESP | 2019-06-10 11:00 | 2019-06-10 13:00 | 50.64 | 2019 | 3.59 | 2019-06-30
Spain | ESP | 2019-06-10 12:00 | 2019-06-10 14:00 | 46.89 | 2019 | 3.59 | 2019-06-30
Spain | ESP | 2019-06-10 13:00 | 2019-06-10 15:00 | 45 | 2019 | 3.59 | 2019-06-30
Spain | ESP | 2019-06-10 14:00 | 2019-06-10 16:00 | 44.72 | 2019 | 3.59 | 2019-06-30
Spain | ESP | 2019-06-10 15:00 | 2019-06-10 17:00 | 44.16 | 2019 | 3.59 | 2019-06-30
Spain | ESP | 2019-06-10 16:00 | 2019-06-10 18:00 | 43 | 2019 | 3.59 | 2019-06-30
Spain | ESP | 2019-06-10 17:00 | 2019-06-10 19:00 | 43.44 | 2019 | 3.59 | 2019-06-30
Spain | ESP | 2019-06-10 18:00 | 2019-06-10 20:00 | 45.61 | 2019 | 3.59 | 2019-06-30
Spain | ESP | 2019-06-10 19:00 | 2019-06-10 21:00 | 50 | 2019 | 3.59 | 2019-06-30
Spain | ESP | 2019-06-10 20:00 | 2019-06-10 22:00 | 49.01 | 2019 | 3.59 | 2019-06-30
Spain | ESP | 2019-06-10 21:00 | 2019-06-10 23:00 | 44.72 | 2019 | 3.59 | 2019-06-30
Spain | ESP | 2019-06-10 22:00 | 2019-06-11 | 44.04 | 2019 | 3.59 | 2019-06-30
Spain | ESP | 2019-06-10 23:00 | 2019-06-11 01:00 | 43.36 | 2019 | 3.59 | 2019-06-30
Spain | ESP | 2019-06-11 | 2019-06-11 02:00 | 42.29 | 2019 | 3.59 | 2019-06-30
Spain | ESP | 2019-06-11 01:00 | 2019-06-11 03:00 | 41.5 | 2019 | 3.59 | 2019-06-30
Spain | ESP | 2019-06-11 02:00 | 2019-06-11 04:00 | 42 | 2019 | 3.59 | 2019-06-30
Spain | ESP | 2019-06-11 03:00 | 2019-06-11 05:00 | 41.1 | 2019 | 3.59 | 2019-06-30
Spain | ESP | 2019-06-11 04:00 | 2019-06-11 06:00 | 44.07 | 2019 | 3.59 | 2019-06-30
Spain | ESP | 2019-06-11 05:00 | 2019-06-11 07:00 | 46.09 | 2019 | 3.59 | 2019-06-30
Spain | ESP | 2019-06-11 06:00 | 2019-06-11 08:00 | 48.41 | 2019 | 3.59 | 2019-06-30
Spain | ESP | 2019-06-11 07:00 | 2019-06-11 09:00 | 48.99 | 2019 | 3.59 | 2019-06-30
Spain | ESP | 2019-06-11 08:00 | 2019-06-11 10:00 | 47.42 | 2019 | 3.59 | 2019-06-30
Spain | ESP | 2019-06-11 09:00 | 2019-06-11 11:00 | 46.99 | 2019 | 3.59 | 2019-06-30
Spain | ESP | 2019-06-11 10:00 | 2019-06-11 12:00 | 47.38 | 2019 | 3.59 | 2019-06-30
Spain | ESP | 2019-06-11 11:00 | 2019-06-11 13:00 | 45.72 | 2019 | 3.59 | 2019-06-30
Spain | ESP | 2019-06-11 12:00 | 2019-06-11 14:00 | 44.09 | 2019 | 3.59 | 2019-06-30
Spain | ESP | 2019-06-11 13:00 | 2019-06-11 15:00 | 43.19 | 2019 | 3.59 | 2019-06-30
Spain | ESP | 2019-06-11 14:00 | 2019-06-11 16:00 | 42.29 | 2019 | 3.59 | 2019-06-30
Spain | ESP | 2019-06-11 15:00 | 2019-06-11 17:00 | 42.81 | 2019 | 3.59 | 2019-06-30
Spain | ESP | 2019-06-11 16:00 | 2019-06-11 18:00 | 44.5 | 2019 | 3.59 | 2019-06-30
Spain | ESP | 2019-06-11 17:00 | 2019-06-11 19:00 | 44.98 | 2019 | 3.59 | 2019-06-30
Spain | ESP | 2019-06-11 18:00 | 2019-06-11 20:00 | 45.72 | 2019 | 3.59 | 2019-06-30
Spain | ESP | 2019-06-11 19:00 | 2019-06-11 21:00 | 52.98 | 2019 | 3.59 | 2019-06-30
Spain | ESP | 2019-06-11 20:00 | 2019-06-11 22:00 | 53.07 | 2019 | 3.59 | 2019-06-30
Spain | ESP | 2019-06-11 21:00 | 2019-06-11 23:00 | 45.72 | 2019 | 3.59 | 2019-06-30
Spain | ESP | 2019-06-11 22:00 | 2019-06-12 | 49.89 | 2019 | 3.59 | 2019-06-30
Spain | ESP | 2019-06-11 23:00 | 2019-06-12 01:00 | 47.46 | 2019 | 3.59 | 2019-06-30
Spain | ESP | 2019-06-12 | 2019-06-12 02:00 | 46.73 | 2019 | 3.59 | 2019-06-30
Spain | ESP | 2019-06-12 01:00 | 2019-06-12 03:00 | 44.06 | 2019 | 3.59 | 2019-06-30
Spain | ESP | 2019-06-12 02:00 | 2019-06-12 04:00 | 44 | 2019 | 3.59 | 2019-06-30
Spain | ESP | 2019-06-12 03:00 | 2019-06-12 05:00 | 43.75 | 2019 | 3.59 | 2019-06-30
Spain | ESP | 2019-06-12 04:00 | 2019-06-12 06:00 | 44.81 | 2019 | 3.59 | 2019-06-30
Spain | ESP | 2019-06-12 05:00 | 2019-06-12 07:00 | 49.95 | 2019 | 3.59 | 2019-06-30
Spain | ESP | 2019-06-12 06:00 | 2019-06-12 08:00 | 51.22 | 2019 | 3.59 | 2019-06-30
Spain | ESP | 2019-06-12 07:00 | 2019-06-12 09:00 | 51 | 2019 | 3.59 | 2019-06-30
Spain | ESP | 2019-06-12 08:00 | 2019-06-12 10:00 | 50.54 | 2019 | 3.59 | 2019-06-30
Spain | ESP | 2019-06-12 09:00 | 2019-06-12 11:00 | 50.54 | 2019 | 3.59 | 2019-06-30
Spain | ESP | 2019-06-12 10:00 | 2019-06-12 12:00 | 51.2 | 2019 | 3.59 | 2019-06-30
Spain | ESP | 2019-06-12 11:00 | 2019-06-12 13:00 | 51.22 | 2019 | 3.59 | 2019-06-30
Spain | ESP | 2019-06-12 12:00 | 2019-06-12 14:00 | 50.33 | 2019 | 3.59 | 2019-06-30
Spain | ESP | 2019-06-12 13:00 | 2019-06-12 15:00 | 49.89 | 2019 | 3.59 | 2019-06-30
Spain | ESP | 2019-06-12 14:00 | 2019-06-12 16:00 | 47.88 | 2019 | 3.59 | 2019-06-30
Spain | ESP | 2019-06-12 15:00 | 2019-06-12 17:00 | 47.01 | 2019 | 3.59 | 2019-06-30
Spain | ESP | 2019-06-12 16:00 | 2019-06-12 18:00 | 46 | 2019 | 3.59 | 2019-06-30
Spain | ESP | 2019-06-12 17:00 | 2019-06-12 19:00 | 46 | 2019 | 3.59 | 2019-06-30
Spain | ESP | 2019-06-12 18:00 | 2019-06-12 20:00 | 47.3 | 2019 | 3.59 | 2019-06-30
Spain | ESP | 2019-06-12 19:00 | 2019-06-12 21:00 | 50.51 | 2019 | 3.59 | 2019-06-30
Spain | ESP | 2019-06-12 20:00 | 2019-06-12 22:00 | 50.1 | 2019 | 3.59 | 2019-06-30
Spain | ESP | 2019-06-12 21:00 | 2019-06-12 23:00 | 45.51 | 2019 | 3.59 | 2019-06-30
Spain | ESP | 2019-06-12 22:00 | 2019-06-13 | 45.86 | 2019 | 3.59 | 2019-06-30
Spain | ESP | 2019-06-12 23:00 | 2019-06-13 01:00 | 42.37 | 2019 | 3.59 | 2019-06-30
Spain | ESP | 2019-06-13 | 2019-06-13 02:00 | 40.53 | 2019 | 3.59 | 2019-06-30
Spain | ESP | 2019-06-13 01:00 | 2019-06-13 03:00 | 40.01 | 2019 | 3.59 | 2019-06-30
Spain | ESP | 2019-06-13 02:00 | 2019-06-13 04:00 | 40.07 | 2019 | 3.59 | 2019-06-30
Spain | ESP | 2019-06-13 03:00 | 2019-06-13 05:00 | 41.6 | 2019 | 3.59 | 2019-06-30
Spain | ESP | 2019-06-13 04:00 | 2019-06-13 06:00 | 45 | 2019 | 3.59 | 2019-06-30
Spain | ESP | 2019-06-13 05:00 | 2019-06-13 07:00 | 49.11 | 2019 | 3.59 | 2019-06-30
Spain | ESP | 2019-06-13 06:00 | 2019-06-13 08:00 | 50 | 2019 | 3.59 | 2019-06-30
Spain | ESP | 2019-06-13 07:00 | 2019-06-13 09:00 | 49.95 | 2019 | 3.59 | 2019-06-30
Spain | ESP | 2019-06-13 08:00 | 2019-06-13 10:00 | 48.85 | 2019 | 3.59 | 2019-06-30
Spain | ESP | 2019-06-13 09:00 | 2019-06-13 11:00 | 48.02 | 2019 | 3.59 | 2019-06-30
Spain | ESP | 2019-06-13 10:00 | 2019-06-13 12:00 | 49.11 | 2019 | 3.59 | 2019-06-30
Spain | ESP | 2019-06-13 11:00 | 2019-06-13 13:00 | 49.11 | 2019 | 3.59 | 2019-06-30
Spain | ESP | 2019-06-13 12:00 | 2019-06-13 14:00 | 47.35 | 2019 | 3.59 | 2019-06-30
Spain | ESP | 2019-06-13 13:00 | 2019-06-13 15:00 | 45.86 | 2019 | 3.59 | 2019-06-30
Spain | ESP | 2019-06-13 14:00 | 2019-06-13 16:00 | 45.02 | 2019 | 3.59 | 2019-06-30
Spain | ESP | 2019-06-13 15:00 | 2019-06-13 17:00 | 45.92 | 2019 | 3.59 | 2019-06-30
Spain | ESP | 2019-06-13 16:00 | 2019-06-13 18:00 | 45.87 | 2019 | 3.59 | 2019-06-30
Spain | ESP | 2019-06-13 17:00 | 2019-06-13 19:00 | 47.12 | 2019 | 3.59 | 2019-06-30
Spain | ESP | 2019-06-13 18:00 | 2019-06-13 20:00 | 47.62 | 2019 | 3.59 | 2019-06-30
Spain | ESP | 2019-06-13 19:00 | 2019-06-13 21:00 | 50.94 | 2019 | 3.59 | 2019-06-30
Spain | ESP | 2019-06-13 20:00 | 2019-06-13 22:00 | 50.94 | 2019 | 3.59 | 2019-06-30
Spain | ESP | 2019-06-13 21:00 | 2019-06-13 23:00 | 47.49 | 2019 | 3.59 | 2019-06-30
Spain | ESP | 2019-06-13 22:00 | 2019-06-14 | 49.95 | 2019 | 3.59 | 2019-06-30
Spain | ESP | 2019-06-13 23:00 | 2019-06-14 01:00 | 49.9 | 2019 | 3.59 | 2019-06-30
Spain | ESP | 2019-06-14 | 2019-06-14 02:00 | 47.88 | 2019 | 3.59 | 2019-06-30
Spain | ESP | 2019-06-14 01:00 | 2019-06-14 03:00 | 47 | 2019 | 3.59 | 2019-06-30
Spain | ESP | 2019-06-14 02:00 | 2019-06-14 04:00 | 46.94 | 2019 | 3.59 | 2019-06-30
Spain | ESP | 2019-06-14 03:00 | 2019-06-14 05:00 | 47 | 2019 | 3.59 | 2019-06-30
Spain | ESP | 2019-06-14 04:00 | 2019-06-14 06:00 | 48.51 | 2019 | 3.59 | 2019-06-30
Spain | ESP | 2019-06-14 05:00 | 2019-06-14 07:00 | 50.66 | 2019 | 3.59 | 2019-06-30
Spain | ESP | 2019-06-14 06:00 | 2019-06-14 08:00 | 51.2 | 2019 | 3.59 | 2019-06-30
Spain | ESP | 2019-06-14 07:00 | 2019-06-14 09:00 | 50.87 | 2019 | 3.59 | 2019-06-30
Spain | ESP | 2019-06-14 08:00 | 2019-06-14 10:00 | 50.02 | 2019 | 3.59 | 2019-06-30
Spain | ESP | 2019-06-14 09:00 | 2019-06-14 11:00 | 50 | 2019 | 3.59 | 2019-06-30
Spain | ESP | 2019-06-14 10:00 | 2019-06-14 12:00 | 49.95 | 2019 | 3.59 | 2019-06-30
Spain | ESP | 2019-06-14 11:00 | 2019-06-14 13:00 | 49.85 | 2019 | 3.59 | 2019-06-30
Spain | ESP | 2019-06-14 12:00 | 2019-06-14 14:00 | 45.94 | 2019 | 3.59 | 2019-06-30
Spain | ESP | 2019-06-14 13:00 | 2019-06-14 15:00 | 42.54 | 2019 | 3.59 | 2019-06-30
Spain | ESP | 2019-06-14 14:00 | 2019-06-14 16:00 | 41.02 | 2019 | 3.59 | 2019-06-30
Spain | ESP | 2019-06-14 15:00 | 2019-06-14 17:00 | 40.13 | 2019 | 3.59 | 2019-06-30
Spain | ESP | 2019-06-14 16:00 | 2019-06-14 18:00 | 40.01 | 2019 | 3.59 | 2019-06-30
Spain | ESP | 2019-06-14 17:00 | 2019-06-14 19:00 | 40.13 | 2019 | 3.59 | 2019-06-30
Spain | ESP | 2019-06-14 18:00 | 2019-06-14 20:00 | 41.55 | 2019 | 3.59 | 2019-06-30
Spain | ESP | 2019-06-14 19:00 | 2019-06-14 21:00 | 44.39 | 2019 | 3.59 | 2019-06-30
Spain | ESP | 2019-06-14 20:00 | 2019-06-14 22:00 | 44.76 | 2019 | 3.59 | 2019-06-30
Spain | ESP | 2019-06-14 21:00 | 2019-06-14 23:00 | 41.54 | 2019 | 3.59 | 2019-06-30
Spain | ESP | 2019-06-14 22:00 | 2019-06-15 | 48.86 | 2019 | 3.59 | 2019-06-30
Spain | ESP | 2019-06-14 23:00 | 2019-06-15 01:00 | 46.33 | 2019 | 3.59 | 2019-06-30
Spain | ESP | 2019-06-15 | 2019-06-15 02:00 | 42.87 | 2019 | 3.59 | 2019-06-30
Spain | ESP | 2019-06-15 01:00 | 2019-06-15 03:00 | 41.53 | 2019 | 3.59 | 2019-06-30
Spain | ESP | 2019-06-15 02:00 | 2019-06-15 04:00 | 40.06 | 2019 | 3.59 | 2019-06-30
Spain | ESP | 2019-06-15 03:00 | 2019-06-15 05:00 | 40.01 | 2019 | 3.59 | 2019-06-30
Spain | ESP | 2019-06-15 04:00 | 2019-06-15 06:00 | 40.56 | 2019 | 3.59 | 2019-06-30
Spain | ESP | 2019-06-15 05:00 | 2019-06-15 07:00 | 40.6 | 2019 | 3.59 | 2019-06-30
Spain | ESP | 2019-06-15 06:00 | 2019-06-15 08:00 | 44.99 | 2019 | 3.59 | 2019-06-30
Spain | ESP | 2019-06-15 07:00 | 2019-06-15 09:00 | 45.75 | 2019 | 3.59 | 2019-06-30
Spain | ESP | 2019-06-15 08:00 | 2019-06-15 10:00 | 47 | 2019 | 3.59 | 2019-06-30
Spain | ESP | 2019-06-15 09:00 | 2019-06-15 11:00 | 47.96 | 2019 | 3.59 | 2019-06-30
Spain | ESP | 2019-06-15 10:00 | 2019-06-15 12:00 | 48.95 | 2019 | 3.59 | 2019-06-30
Spain | ESP | 2019-06-15 11:00 | 2019-06-15 13:00 | 49.45 | 2019 | 3.59 | 2019-06-30
Spain | ESP | 2019-06-15 12:00 | 2019-06-15 14:00 | 47.15 | 2019 | 3.59 | 2019-06-30
Spain | ESP | 2019-06-15 13:00 | 2019-06-15 15:00 | 44.3 | 2019 | 3.59 | 2019-06-30
Spain | ESP | 2019-06-15 14:00 | 2019-06-15 16:00 | 42 | 2019 | 3.59 | 2019-06-30
Spain | ESP | 2019-06-15 15:00 | 2019-06-15 17:00 | 42 | 2019 | 3.59 | 2019-06-30
Spain | ESP | 2019-06-15 16:00 | 2019-06-15 18:00 | 42.53 | 2019 | 3.59 | 2019-06-30
Spain | ESP | 2019-06-15 17:00 | 2019-06-15 19:00 | 45.01 | 2019 | 3.59 | 2019-06-30
Spain | ESP | 2019-06-15 18:00 | 2019-06-15 20:00 | 49.45 | 2019 | 3.59 | 2019-06-30
Spain | ESP | 2019-06-15 19:00 | 2019-06-15 21:00 | 51.45 | 2019 | 3.59 | 2019-06-30
Spain | ESP | 2019-06-15 20:00 | 2019-06-15 22:00 | 54.12 | 2019 | 3.59 | 2019-06-30
Spain | ESP | 2019-06-15 21:00 | 2019-06-15 23:00 | 50.66 | 2019 | 3.59 | 2019-06-30
Spain | ESP | 2019-06-15 22:00 | 2019-06-16 | 51.45 | 2019 | 3.59 | 2019-06-30
Spain | ESP | 2019-06-15 23:00 | 2019-06-16 01:00 | 50.74 | 2019 | 3.59 | 2019-06-30
Spain | ESP | 2019-06-16 | 2019-06-16 02:00 | 48.95 | 2019 | 3.59 | 2019-06-30
Spain | ESP | 2019-06-16 01:00 | 2019-06-16 03:00 | 46.4 | 2019 | 3.59 | 2019-06-30
Spain | ESP | 2019-06-16 02:00 | 2019-06-16 04:00 | 45.75 | 2019 | 3.59 | 2019-06-30
Spain | ESP | 2019-06-16 03:00 | 2019-06-16 05:00 | 44.3 | 2019 | 3.59 | 2019-06-30
Spain | ESP | 2019-06-16 04:00 | 2019-06-16 06:00 | 42.29 | 2019 | 3.59 | 2019-06-30
Spain | ESP | 2019-06-16 05:00 | 2019-06-16 07:00 | 41.63 | 2019 | 3.59 | 2019-06-30
Spain | ESP | 2019-06-16 06:00 | 2019-06-16 08:00 | 42.29 | 2019 | 3.59 | 2019-06-30
Spain | ESP | 2019-06-16 07:00 | 2019-06-16 09:00 | 44.34 | 2019 | 3.59 | 2019-06-30
Spain | ESP | 2019-06-16 08:00 | 2019-06-16 10:00 | 46.01 | 2019 | 3.59 | 2019-06-30
Spain | ESP | 2019-06-16 09:00 | 2019-06-16 11:00 | 46.18 | 2019 | 3.59 | 2019-06-30
Spain | ESP | 2019-06-16 10:00 | 2019-06-16 12:00 | 46.85 | 2019 | 3.59 | 2019-06-30
Spain | ESP | 2019-06-16 11:00 | 2019-06-16 13:00 | 48.6 | 2019 | 3.59 | 2019-06-30
Spain | ESP | 2019-06-16 12:00 | 2019-06-16 14:00 | 47.41 | 2019 | 3.59 | 2019-06-30
Spain | ESP | 2019-06-16 13:00 | 2019-06-16 15:00 | 44.34 | 2019 | 3.59 | 2019-06-30
Spain | ESP | 2019-06-16 14:00 | 2019-06-16 16:00 | 43.76 | 2019 | 3.59 | 2019-06-30
Spain | ESP | 2019-06-16 15:00 | 2019-06-16 17:00 | 42.9 | 2019 | 3.59 | 2019-06-30
Spain | ESP | 2019-06-16 16:00 | 2019-06-16 18:00 | 44 | 2019 | 3.59 | 2019-06-30
Spain | ESP | 2019-06-16 17:00 | 2019-06-16 19:00 | 45.6 | 2019 | 3.59 | 2019-06-30
Spain | ESP | 2019-06-16 18:00 | 2019-06-16 20:00 | 49.89 | 2019 | 3.59 | 2019-06-30
Spain | ESP | 2019-06-16 19:00 | 2019-06-16 21:00 | 51.94 | 2019 | 3.59 | 2019-06-30
Spain | ESP | 2019-06-16 20:00 | 2019-06-16 22:00 | 54.64 | 2019 | 3.59 | 2019-06-30
Spain | ESP | 2019-06-16 21:00 | 2019-06-16 23:00 | 49.89 | 2019 | 3.59 | 2019-06-30
Spain | ESP | 2019-06-16 22:00 | 2019-06-17 | 51.69 | 2019 | 3.59 | 2019-06-30
Spain | ESP | 2019-06-16 23:00 | 2019-06-17 01:00 | 49.96 | 2019 | 3.59 | 2019-06-30
Spain | ESP | 2019-06-17 | 2019-06-17 02:00 | 47.67 | 2019 | 3.59 | 2019-06-30
Spain | ESP | 2019-06-17 01:00 | 2019-06-17 03:00 | 46.07 | 2019 | 3.59 | 2019-06-30
Spain | ESP | 2019-06-17 02:00 | 2019-06-17 04:00 | 46.07 | 2019 | 3.59 | 2019-06-30
Spain | ESP | 2019-06-17 03:00 | 2019-06-17 05:00 | 48.95 | 2019 | 3.59 | 2019-06-30
Spain | ESP | 2019-06-17 04:00 | 2019-06-17 06:00 | 48.5 | 2019 | 3.59 | 2019-06-30
Spain | ESP | 2019-06-17 05:00 | 2019-06-17 07:00 | 51.45 | 2019 | 3.59 | 2019-06-30
Spain | ESP | 2019-06-17 06:00 | 2019-06-17 08:00 | 53.07 | 2019 | 3.59 | 2019-06-30
Spain | ESP | 2019-06-17 07:00 | 2019-06-17 09:00 | 51.85 | 2019 | 3.59 | 2019-06-30
Spain | ESP | 2019-06-17 08:00 | 2019-06-17 10:00 | 50.99 | 2019 | 3.59 | 2019-06-30
Spain | ESP | 2019-06-17 09:00 | 2019-06-17 11:00 | 50.66 | 2019 | 3.59 | 2019-06-30
Spain | ESP | 2019-06-17 10:00 | 2019-06-17 12:00 | 51.2 | 2019 | 3.59 | 2019-06-30
Spain | ESP | 2019-06-17 11:00 | 2019-06-17 13:00 | 50.95 | 2019 | 3.59 | 2019-06-30
Spain | ESP | 2019-06-17 12:00 | 2019-06-17 14:00 | 48.56 | 2019 | 3.59 | 2019-06-30
Spain | ESP | 2019-06-17 13:00 | 2019-06-17 15:00 | 46.85 | 2019 | 3.59 | 2019-06-30
Spain | ESP | 2019-06-17 14:00 | 2019-06-17 16:00 | 45.94 | 2019 | 3.59 | 2019-06-30
Spain | ESP | 2019-06-17 15:00 | 2019-06-17 17:00 | 47 | 2019 | 3.59 | 2019-06-30
Spain | ESP | 2019-06-17 16:00 | 2019-06-17 18:00 | 46.72 | 2019 | 3.59 | 2019-06-30
Spain | ESP | 2019-06-17 17:00 | 2019-06-17 19:00 | 47.52 | 2019 | 3.59 | 2019-06-30
Spain | ESP | 2019-06-17 18:00 | 2019-06-17 20:00 | 49.62 | 2019 | 3.59 | 2019-06-30
Spain | ESP | 2019-06-17 19:00 | 2019-06-17 21:00 | 50.87 | 2019 | 3.59 | 2019-06-30
Spain | ESP | 2019-06-17 20:00 | 2019-06-17 22:00 | 49.89 | 2019 | 3.59 | 2019-06-30
Spain | ESP | 2019-06-17 21:00 | 2019-06-17 23:00 | 48.51 | 2019 | 3.59 | 2019-06-30
Spain | ESP | 2019-06-17 22:00 | 2019-06-18 | 51.45 | 2019 | 3.59 | 2019-06-30
Spain | ESP | 2019-06-17 23:00 | 2019-06-18 01:00 | 49.51 | 2019 | 3.59 | 2019-06-30
Spain | ESP | 2019-06-18 | 2019-06-18 02:00 | 48.62 | 2019 | 3.59 | 2019-06-30
Spain | ESP | 2019-06-18 01:00 | 2019-06-18 03:00 | 47 | 2019 | 3.59 | 2019-06-30
Spain | ESP | 2019-06-18 02:00 | 2019-06-18 04:00 | 46 | 2019 | 3.59 | 2019-06-30
Spain | ESP | 2019-06-18 03:00 | 2019-06-18 05:00 | 45.95 | 2019 | 3.59 | 2019-06-30
Spain | ESP | 2019-06-18 04:00 | 2019-06-18 06:00 | 46.01 | 2019 | 3.59 | 2019-06-30
Spain | ESP | 2019-06-18 05:00 | 2019-06-18 07:00 | 51.45 | 2019 | 3.59 | 2019-06-30
Spain | ESP | 2019-06-18 06:00 | 2019-06-18 08:00 | 53.89 | 2019 | 3.59 | 2019-06-30
Spain | ESP | 2019-06-18 07:00 | 2019-06-18 09:00 | 53 | 2019 | 3.59 | 2019-06-30
Spain | ESP | 2019-06-18 08:00 | 2019-06-18 10:00 | 51 | 2019 | 3.59 | 2019-06-30
Spain | ESP | 2019-06-18 09:00 | 2019-06-18 11:00 | 48.5 | 2019 | 3.59 | 2019-06-30
Spain | ESP | 2019-06-18 10:00 | 2019-06-18 12:00 | 45.9 | 2019 | 3.59 | 2019-06-30
Spain | ESP | 2019-06-18 11:00 | 2019-06-18 13:00 | 45.58 | 2019 | 3.59 | 2019-06-30
Spain | ESP | 2019-06-18 12:00 | 2019-06-18 14:00 | 41.67 | 2019 | 3.59 | 2019-06-30
Spain | ESP | 2019-06-18 13:00 | 2019-06-18 15:00 | 39.51 | 2019 | 3.59 | 2019-06-30
Spain | ESP | 2019-06-18 14:00 | 2019-06-18 16:00 | 38.13 | 2019 | 3.59 | 2019-06-30
Spain | ESP | 2019-06-18 15:00 | 2019-06-18 17:00 | 39.51 | 2019 | 3.59 | 2019-06-30
Spain | ESP | 2019-06-18 16:00 | 2019-06-18 18:00 | 41.06 | 2019 | 3.59 | 2019-06-30
Spain | ESP | 2019-06-18 17:00 | 2019-06-18 19:00 | 42.05 | 2019 | 3.59 | 2019-06-30
Spain | ESP | 2019-06-18 18:00 | 2019-06-18 20:00 | 45.2 | 2019 | 3.59 | 2019-06-30
Spain | ESP | 2019-06-18 19:00 | 2019-06-18 21:00 | 50.66 | 2019 | 3.59 | 2019-06-30
Spain | ESP | 2019-06-18 20:00 | 2019-06-18 22:00 | 51.2 | 2019 | 3.59 | 2019-06-30
Spain | ESP | 2019-06-18 21:00 | 2019-06-18 23:00 | 45.61 | 2019 | 3.59 | 2019-06-30
Spain | ESP | 2019-06-18 22:00 | 2019-06-19 | 44.93 | 2019 | 3.59 | 2019-06-30
Spain | ESP | 2019-06-18 23:00 | 2019-06-19 01:00 | 40.9 | 2019 | 3.59 | 2019-06-30
Spain | ESP | 2019-06-19 | 2019-06-19 02:00 | 40.11 | 2019 | 3.59 | 2019-06-30
Spain | ESP | 2019-06-19 01:00 | 2019-06-19 03:00 | 40.01 | 2019 | 3.59 | 2019-06-30
Spain | ESP | 2019-06-19 02:00 | 2019-06-19 04:00 | 40.01 | 2019 | 3.59 | 2019-06-30
Spain | ESP | 2019-06-19 03:00 | 2019-06-19 05:00 | 41.77 | 2019 | 3.59 | 2019-06-30
Spain | ESP | 2019-06-19 04:00 | 2019-06-19 06:00 | 47 | 2019 | 3.59 | 2019-06-30
Spain | ESP | 2019-06-19 05:00 | 2019-06-19 07:00 | 47.98 | 2019 | 3.59 | 2019-06-30
Spain | ESP | 2019-06-19 06:00 | 2019-06-19 08:00 | 48.5 | 2019 | 3.59 | 2019-06-30
Spain | ESP | 2019-06-19 07:00 | 2019-06-19 09:00 | 50.37 | 2019 | 3.59 | 2019-06-30
Spain | ESP | 2019-06-19 08:00 | 2019-06-19 10:00 | 49.56 | 2019 | 3.59 | 2019-06-30
Spain | ESP | 2019-06-19 09:00 | 2019-06-19 11:00 | 49 | 2019 | 3.59 | 2019-06-30
Spain | ESP | 2019-06-19 10:00 | 2019-06-19 12:00 | 51.2 | 2019 | 3.59 | 2019-06-30
Spain | ESP | 2019-06-19 11:00 | 2019-06-19 13:00 | 51 | 2019 | 3.59 | 2019-06-30
Spain | ESP | 2019-06-19 12:00 | 2019-06-19 14:00 | 48.07 | 2019 | 3.59 | 2019-06-30
Spain | ESP | 2019-06-19 13:00 | 2019-06-19 15:00 | 46 | 2019 | 3.59 | 2019-06-30
Spain | ESP | 2019-06-19 14:00 | 2019-06-19 16:00 | 47 | 2019 | 3.59 | 2019-06-30
Spain | ESP | 2019-06-19 15:00 | 2019-06-19 17:00 | 47.04 | 2019 | 3.59 | 2019-06-30
Spain | ESP | 2019-06-19 16:00 | 2019-06-19 18:00 | 47.03 | 2019 | 3.59 | 2019-06-30
Spain | ESP | 2019-06-19 17:00 | 2019-06-19 19:00 | 48 | 2019 | 3.59 | 2019-06-30
Spain | ESP | 2019-06-19 18:00 | 2019-06-19 20:00 | 49 | 2019 | 3.59 | 2019-06-30
Spain | ESP | 2019-06-19 19:00 | 2019-06-19 21:00 | 52.33 | 2019 | 3.59 | 2019-06-30
Spain | ESP | 2019-06-19 20:00 | 2019-06-19 22:00 | 50.99 | 2019 | 3.59 | 2019-06-30
Spain | ESP | 2019-06-19 21:00 | 2019-06-19 23:00 | 50 | 2019 | 3.59 | 2019-06-30
Spain | ESP | 2019-06-19 22:00 | 2019-06-20 | 50.1 | 2019 | 3.59 | 2019-06-30
Spain | ESP | 2019-06-19 23:00 | 2019-06-20 01:00 | 46.43 | 2019 | 3.59 | 2019-06-30
Spain | ESP | 2019-06-20 | 2019-06-20 02:00 | 43.25 | 2019 | 3.59 | 2019-06-30
Spain | ESP | 2019-06-20 01:00 | 2019-06-20 03:00 | 41.86 | 2019 | 3.59 | 2019-06-30
Spain | ESP | 2019-06-20 02:00 | 2019-06-20 04:00 | 41.77 | 2019 | 3.59 | 2019-06-30
Spain | ESP | 2019-06-20 03:00 | 2019-06-20 05:00 | 43.55 | 2019 | 3.59 | 2019-06-30
Spain | ESP | 2019-06-20 04:00 | 2019-06-20 06:00 | 45.13 | 2019 | 3.59 | 2019-06-30
Spain | ESP | 2019-06-20 05:00 | 2019-06-20 07:00 | 48.07 | 2019 | 3.59 | 2019-06-30
Spain | ESP | 2019-06-20 06:00 | 2019-06-20 08:00 | 49 | 2019 | 3.59 | 2019-06-30
Spain | ESP | 2019-06-20 07:00 | 2019-06-20 09:00 | 50 | 2019 | 3.59 | 2019-06-30
Spain | ESP | 2019-06-20 08:00 | 2019-06-20 10:00 | 50 | 2019 | 3.59 | 2019-06-30
Spain | ESP | 2019-06-20 09:00 | 2019-06-20 11:00 | 50.1 | 2019 | 3.59 | 2019-06-30
Spain | ESP | 2019-06-20 10:00 | 2019-06-20 12:00 | 51 | 2019 | 3.59 | 2019-06-30
Spain | ESP | 2019-06-20 11:00 | 2019-06-20 13:00 | 50.33 | 2019 | 3.59 | 2019-06-30
Spain | ESP | 2019-06-20 12:00 | 2019-06-20 14:00 | 47.11 | 2019 | 3.59 | 2019-06-30
Spain | ESP | 2019-06-20 13:00 | 2019-06-20 15:00 | 47 | 2019 | 3.59 | 2019-06-30
Spain | ESP | 2019-06-20 14:00 | 2019-06-20 16:00 | 45.55 | 2019 | 3.59 | 2019-06-30
Spain | ESP | 2019-06-20 15:00 | 2019-06-20 17:00 | 44.51 | 2019 | 3.59 | 2019-06-30
Spain | ESP | 2019-06-20 16:00 | 2019-06-20 18:00 | 44 | 2019 | 3.59 | 2019-06-30
Spain | ESP | 2019-06-20 17:00 | 2019-06-20 19:00 | 43.85 | 2019 | 3.59 | 2019-06-30
Spain | ESP | 2019-06-20 18:00 | 2019-06-20 20:00 | 45.4 | 2019 | 3.59 | 2019-06-30
Spain | ESP | 2019-06-20 19:00 | 2019-06-20 21:00 | 48.07 | 2019 | 3.59 | 2019-06-30
Spain | ESP | 2019-06-20 20:00 | 2019-06-20 22:00 | 47.04 | 2019 | 3.59 | 2019-06-30
Spain | ESP | 2019-06-20 21:00 | 2019-06-20 23:00 | 44.51 | 2019 | 3.59 | 2019-06-30
Spain | ESP | 2019-06-20 22:00 | 2019-06-21 | 45.93 | 2019 | 3.59 | 2019-06-30
Spain | ESP | 2019-06-20 23:00 | 2019-06-21 01:00 | 44.4 | 2019 | 3.59 | 2019-06-30
Spain | ESP | 2019-06-21 | 2019-06-21 02:00 | 42.53 | 2019 | 3.59 | 2019-06-30
Spain | ESP | 2019-06-21 01:00 | 2019-06-21 03:00 | 41.87 | 2019 | 3.59 | 2019-06-30
Spain | ESP | 2019-06-21 02:00 | 2019-06-21 04:00 | 41.91 | 2019 | 3.59 | 2019-06-30
Spain | ESP | 2019-06-21 03:00 | 2019-06-21 05:00 | 43.14 | 2019 | 3.59 | 2019-06-30
Spain | ESP | 2019-06-21 04:00 | 2019-06-21 06:00 | 45.73 | 2019 | 3.59 | 2019-06-30
Spain | ESP | 2019-06-21 05:00 | 2019-06-21 07:00 | 48.66 | 2019 | 3.59 | 2019-06-30
Spain | ESP | 2019-06-21 06:00 | 2019-06-21 08:00 | 47.41 | 2019 | 3.59 | 2019-06-30
Spain | ESP | 2019-06-21 07:00 | 2019-06-21 09:00 | 48.07 | 2019 | 3.59 | 2019-06-30
Spain | ESP | 2019-06-21 08:00 | 2019-06-21 10:00 | 48.34 | 2019 | 3.59 | 2019-06-30
Spain | ESP | 2019-06-21 09:00 | 2019-06-21 11:00 | 48.9 | 2019 | 3.59 | 2019-06-30
Spain | ESP | 2019-06-21 10:00 | 2019-06-21 12:00 | 50.03 | 2019 | 3.59 | 2019-06-30
Spain | ESP | 2019-06-21 11:00 | 2019-06-21 13:00 | 49.81 | 2019 | 3.59 | 2019-06-30
Spain | ESP | 2019-06-21 12:00 | 2019-06-21 14:00 | 49 | 2019 | 3.59 | 2019-06-30
Spain | ESP | 2019-06-21 13:00 | 2019-06-21 15:00 | 46.96 | 2019 | 3.59 | 2019-06-30
Spain | ESP | 2019-06-21 14:00 | 2019-06-21 16:00 | 46.42 | 2019 | 3.59 | 2019-06-30
Spain | ESP | 2019-06-21 15:00 | 2019-06-21 17:00 | 45.93 | 2019 | 3.59 | 2019-06-30
Spain | ESP | 2019-06-21 16:00 | 2019-06-21 18:00 | 45.75 | 2019 | 3.59 | 2019-06-30
Spain | ESP | 2019-06-21 17:00 | 2019-06-21 19:00 | 46.01 | 2019 | 3.59 | 2019-06-30
Spain | ESP | 2019-06-21 18:00 | 2019-06-21 20:00 | 48.15 | 2019 | 3.59 | 2019-06-30
Spain | ESP | 2019-06-21 19:00 | 2019-06-21 21:00 | 49 | 2019 | 3.59 | 2019-06-30
Spain | ESP | 2019-06-21 20:00 | 2019-06-21 22:00 | 48.88 | 2019 | 3.59 | 2019-06-30
Spain | ESP | 2019-06-21 21:00 | 2019-06-21 23:00 | 48.51 | 2019 | 3.59 | 2019-06-30
Spain | ESP | 2019-06-21 22:00 | 2019-06-22 | 49.86 | 2019 | 3.59 | 2019-06-30
Spain | ESP | 2019-06-21 23:00 | 2019-06-22 01:00 | 48.32 | 2019 | 3.59 | 2019-06-30
Spain | ESP | 2019-06-22 | 2019-06-22 02:00 | 45.99 | 2019 | 3.59 | 2019-06-30
Spain | ESP | 2019-06-22 01:00 | 2019-06-22 03:00 | 45.4 | 2019 | 3.59 | 2019-06-30
Spain | ESP | 2019-06-22 02:00 | 2019-06-22 04:00 | 45.96 | 2019 | 3.59 | 2019-06-30
Spain | ESP | 2019-06-22 03:00 | 2019-06-22 05:00 | 45.42 | 2019 | 3.59 | 2019-06-30
Spain | ESP | 2019-06-22 04:00 | 2019-06-22 06:00 | 44 | 2019 | 3.59 | 2019-06-30
Spain | ESP | 2019-06-22 05:00 | 2019-06-22 07:00 | 43 | 2019 | 3.59 | 2019-06-30
Spain | ESP | 2019-06-22 06:00 | 2019-06-22 08:00 | 45.9 | 2019 | 3.59 | 2019-06-30
Spain | ESP | 2019-06-22 07:00 | 2019-06-22 09:00 | 48.48 | 2019 | 3.59 | 2019-06-30
Spain | ESP | 2019-06-22 08:00 | 2019-06-22 10:00 | 48.16 | 2019 | 3.59 | 2019-06-30
Spain | ESP | 2019-06-22 09:00 | 2019-06-22 11:00 | 48 | 2019 | 3.59 | 2019-06-30
Spain | ESP | 2019-06-22 10:00 | 2019-06-22 12:00 | 48.07 | 2019 | 3.59 | 2019-06-30
Spain | ESP | 2019-06-22 11:00 | 2019-06-22 13:00 | 46.83 | 2019 | 3.59 | 2019-06-30
Spain | ESP | 2019-06-22 12:00 | 2019-06-22 14:00 | 45.37 | 2019 | 3.59 | 2019-06-30
Spain | ESP | 2019-06-22 13:00 | 2019-06-22 15:00 | 43.72 | 2019 | 3.59 | 2019-06-30
Spain | ESP | 2019-06-22 14:00 | 2019-06-22 16:00 | 42.51 | 2019 | 3.59 | 2019-06-30
Spain | ESP | 2019-06-22 15:00 | 2019-06-22 17:00 | 42.51 | 2019 | 3.59 | 2019-06-30
Spain | ESP | 2019-06-22 16:00 | 2019-06-22 18:00 | 43.37 | 2019 | 3.59 | 2019-06-30
Spain | ESP | 2019-06-22 17:00 | 2019-06-22 19:00 | 44.51 | 2019 | 3.59 | 2019-06-30
Spain | ESP | 2019-06-22 18:00 | 2019-06-22 20:00 | 47.01 | 2019 | 3.59 | 2019-06-30
Spain | ESP | 2019-06-22 19:00 | 2019-06-22 21:00 | 49 | 2019 | 3.59 | 2019-06-30
Spain | ESP | 2019-06-22 20:00 | 2019-06-22 22:00 | 49.61 | 2019 | 3.59 | 2019-06-30
Spain | ESP | 2019-06-22 21:00 | 2019-06-22 23:00 | 47.53 | 2019 | 3.59 | 2019-06-30
Spain | ESP | 2019-06-22 22:00 | 2019-06-23 | 45.01 | 2019 | 3.59 | 2019-06-30
Spain | ESP | 2019-06-22 23:00 | 2019-06-23 01:00 | 42.86 | 2019 | 3.59 | 2019-06-30
Spain | ESP | 2019-06-23 | 2019-06-23 02:00 | 40.18 | 2019 | 3.59 | 2019-06-30
Spain | ESP | 2019-06-23 01:00 | 2019-06-23 03:00 | 38.85 | 2019 | 3.59 | 2019-06-30
Spain | ESP | 2019-06-23 02:00 | 2019-06-23 04:00 | 38.4 | 2019 | 3.59 | 2019-06-30
Spain | ESP | 2019-06-23 03:00 | 2019-06-23 05:00 | 38.8 | 2019 | 3.59 | 2019-06-30
Spain | ESP | 2019-06-23 04:00 | 2019-06-23 06:00 | 38.35 | 2019 | 3.59 | 2019-06-30
Spain | ESP | 2019-06-23 05:00 | 2019-06-23 07:00 | 38.35 | 2019 | 3.59 | 2019-06-30
Spain | ESP | 2019-06-23 06:00 | 2019-06-23 08:00 | 42 | 2019 | 3.59 | 2019-06-30
Spain | ESP | 2019-06-23 07:00 | 2019-06-23 09:00 | 42.7 | 2019 | 3.59 | 2019-06-30
Spain | ESP | 2019-06-23 08:00 | 2019-06-23 10:00 | 43.15 | 2019 | 3.59 | 2019-06-30
Spain | ESP | 2019-06-23 09:00 | 2019-06-23 11:00 | 43.15 | 2019 | 3.59 | 2019-06-30
Spain | ESP | 2019-06-23 10:00 | 2019-06-23 12:00 | 43.42 | 2019 | 3.59 | 2019-06-30
Spain | ESP | 2019-06-23 11:00 | 2019-06-23 13:00 | 43.14 | 2019 | 3.59 | 2019-06-30
Spain | ESP | 2019-06-23 12:00 | 2019-06-23 14:00 | 42 | 2019 | 3.59 | 2019-06-30
Spain | ESP | 2019-06-23 13:00 | 2019-06-23 15:00 | 38 | 2019 | 3.59 | 2019-06-30
Spain | ESP | 2019-06-23 14:00 | 2019-06-23 16:00 | 35 | 2019 | 3.59 | 2019-06-30
Spain | ESP | 2019-06-23 15:00 | 2019-06-23 17:00 | 38 | 2019 | 3.59 | 2019-06-30
Spain | ESP | 2019-06-23 16:00 | 2019-06-23 18:00 | 39.17 | 2019 | 3.59 | 2019-06-30
Spain | ESP | 2019-06-23 17:00 | 2019-06-23 19:00 | 43.15 | 2019 | 3.59 | 2019-06-30
Spain | ESP | 2019-06-23 18:00 | 2019-06-23 20:00 | 48.8 | 2019 | 3.59 | 2019-06-30
Spain | ESP | 2019-06-23 19:00 | 2019-06-23 21:00 | 52.55 | 2019 | 3.59 | 2019-06-30
Spain | ESP | 2019-06-23 20:00 | 2019-06-23 22:00 | 55 | 2019 | 3.59 | 2019-06-30
Spain | ESP | 2019-06-23 21:00 | 2019-06-23 23:00 | 52.55 | 2019 | 3.59 | 2019-06-30
Spain | ESP | 2019-06-23 22:00 | 2019-06-24 | 51 | 2019 | 3.59 | 2019-06-30
Spain | ESP | 2019-06-23 23:00 | 2019-06-24 01:00 | 49 | 2019 | 3.59 | 2019-06-30
Spain | ESP | 2019-06-24 | 2019-06-24 02:00 | 47 | 2019 | 3.59 | 2019-06-30
Spain | ESP | 2019-06-24 01:00 | 2019-06-24 03:00 | 46.32 | 2019 | 3.59 | 2019-06-30
Spain | ESP | 2019-06-24 02:00 | 2019-06-24 04:00 | 46.78 | 2019 | 3.59 | 2019-06-30
Spain | ESP | 2019-06-24 03:00 | 2019-06-24 05:00 | 48 | 2019 | 3.59 | 2019-06-30
Spain | ESP | 2019-06-24 04:00 | 2019-06-24 06:00 | 48.8 | 2019 | 3.59 | 2019-06-30
Spain | ESP | 2019-06-24 05:00 | 2019-06-24 07:00 | 48.22 | 2019 | 3.59 | 2019-06-30
Spain | ESP | 2019-06-24 06:00 | 2019-06-24 08:00 | 49 | 2019 | 3.59 | 2019-06-30
Spain | ESP | 2019-06-24 07:00 | 2019-06-24 09:00 | 50.67 | 2019 | 3.59 | 2019-06-30
Spain | ESP | 2019-06-24 08:00 | 2019-06-24 10:00 | 50.5 | 2019 | 3.59 | 2019-06-30
Spain | ESP | 2019-06-24 09:00 | 2019-06-24 11:00 | 50.1 | 2019 | 3.59 | 2019-06-30
Spain | ESP | 2019-06-24 10:00 | 2019-06-24 12:00 | 50 | 2019 | 3.59 | 2019-06-30
Spain | ESP | 2019-06-24 11:00 | 2019-06-24 13:00 | 49 | 2019 | 3.59 | 2019-06-30
Spain | ESP | 2019-06-24 12:00 | 2019-06-24 14:00 | 49 | 2019 | 3.59 | 2019-06-30
Spain | ESP | 2019-06-24 13:00 | 2019-06-24 15:00 | 47.01 | 2019 | 3.59 | 2019-06-30
Spain | ESP | 2019-06-24 14:00 | 2019-06-24 16:00 | 47.01 | 2019 | 3.59 | 2019-06-30
Spain | ESP | 2019-06-24 15:00 | 2019-06-24 17:00 | 47.01 | 2019 | 3.59 | 2019-06-30
Spain | ESP | 2019-06-24 16:00 | 2019-06-24 18:00 | 47.16 | 2019 | 3.59 | 2019-06-30
Spain | ESP | 2019-06-24 17:00 | 2019-06-24 19:00 | 48.07 | 2019 | 3.59 | 2019-06-30
Spain | ESP | 2019-06-24 18:00 | 2019-06-24 20:00 | 48 | 2019 | 3.59 | 2019-06-30
Spain | ESP | 2019-06-24 19:00 | 2019-06-24 21:00 | 50 | 2019 | 3.59 | 2019-06-30
Spain | ESP | 2019-06-24 20:00 | 2019-06-24 22:00 | 50 | 2019 | 3.59 | 2019-06-30
Spain | ESP | 2019-06-24 21:00 | 2019-06-24 23:00 | 49 | 2019 | 3.59 | 2019-06-30
Spain | ESP | 2019-06-24 22:00 | 2019-06-25 | 52 | 2019 | 3.59 | 2019-06-30
Spain | ESP | 2019-06-24 23:00 | 2019-06-25 01:00 | 51.5 | 2019 | 3.59 | 2019-06-30
Spain | ESP | 2019-06-25 | 2019-06-25 02:00 | 51.03 | 2019 | 3.59 | 2019-06-30
Spain | ESP | 2019-06-25 01:00 | 2019-06-25 03:00 | 50.5 | 2019 | 3.59 | 2019-06-30
Spain | ESP | 2019-06-25 02:00 | 2019-06-25 04:00 | 50.5 | 2019 | 3.59 | 2019-06-30
Spain | ESP | 2019-06-25 03:00 | 2019-06-25 05:00 | 50.36 | 2019 | 3.59 | 2019-06-30
Spain | ESP | 2019-06-25 04:00 | 2019-06-25 06:00 | 48.85 | 2019 | 3.59 | 2019-06-30
Spain | ESP | 2019-06-25 05:00 | 2019-06-25 07:00 | 50.01 | 2019 | 3.59 | 2019-06-30
Spain | ESP | 2019-06-25 06:00 | 2019-06-25 08:00 | 51.52 | 2019 | 3.59 | 2019-06-30
Spain | ESP | 2019-06-25 07:00 | 2019-06-25 09:00 | 51.84 | 2019 | 3.59 | 2019-06-30
Spain | ESP | 2019-06-25 08:00 | 2019-06-25 10:00 | 51.45 | 2019 | 3.59 | 2019-06-30
Spain | ESP | 2019-06-25 09:00 | 2019-06-25 11:00 | 51.03 | 2019 | 3.59 | 2019-06-30
Spain | ESP | 2019-06-25 10:00 | 2019-06-25 12:00 | 51.02 | 2019 | 3.59 | 2019-06-30
Spain | ESP | 2019-06-25 11:00 | 2019-06-25 13:00 | 51.02 | 2019 | 3.59 | 2019-06-30
Spain | ESP | 2019-06-25 12:00 | 2019-06-25 14:00 | 49.51 | 2019 | 3.59 | 2019-06-30
Spain | ESP | 2019-06-25 13:00 | 2019-06-25 15:00 | 47.2 | 2019 | 3.59 | 2019-06-30
Spain | ESP | 2019-06-25 14:00 | 2019-06-25 16:00 | 47.16 | 2019 | 3.59 | 2019-06-30
Spain | ESP | 2019-06-25 15:00 | 2019-06-25 17:00 | 47.2 | 2019 | 3.59 | 2019-06-30
Spain | ESP | 2019-06-25 16:00 | 2019-06-25 18:00 | 47.08 | 2019 | 3.59 | 2019-06-30
Spain | ESP | 2019-06-25 17:00 | 2019-06-25 19:00 | 49 | 2019 | 3.59 | 2019-06-30
Spain | ESP | 2019-06-25 18:00 | 2019-06-25 20:00 | 50.51 | 2019 | 3.59 | 2019-06-30
Spain | ESP | 2019-06-25 19:00 | 2019-06-25 21:00 | 51.03 | 2019 | 3.59 | 2019-06-30
Spain | ESP | 2019-06-25 20:00 | 2019-06-25 22:00 | 51 | 2019 | 3.59 | 2019-06-30
Spain | ESP | 2019-06-25 21:00 | 2019-06-25 23:00 | 49.45 | 2019 | 3.59 | 2019-06-30
Spain | ESP | 2019-06-25 22:00 | 2019-06-26 | 49.45 | 2019 | 3.59 | 2019-06-30
Spain | ESP | 2019-06-25 23:00 | 2019-06-26 01:00 | 46.04 | 2019 | 3.59 | 2019-06-30
Spain | ESP | 2019-06-26 | 2019-06-26 02:00 | 43.49 | 2019 | 3.59 | 2019-06-30
Spain | ESP | 2019-06-26 01:00 | 2019-06-26 03:00 | 43.01 | 2019 | 3.59 | 2019-06-30
Spain | ESP | 2019-06-26 02:00 | 2019-06-26 04:00 | 44.07 | 2019 | 3.59 | 2019-06-30
Spain | ESP | 2019-06-26 03:00 | 2019-06-26 05:00 | 45.37 | 2019 | 3.59 | 2019-06-30
Spain | ESP | 2019-06-26 04:00 | 2019-06-26 06:00 | 45.37 | 2019 | 3.59 | 2019-06-30
Spain | ESP | 2019-06-26 05:00 | 2019-06-26 07:00 | 47.36 | 2019 | 3.59 | 2019-06-30
Spain | ESP | 2019-06-26 06:00 | 2019-06-26 08:00 | 50.5 | 2019 | 3.59 | 2019-06-30
Spain | ESP | 2019-06-26 07:00 | 2019-06-26 09:00 | 51.03 | 2019 | 3.59 | 2019-06-30
Spain | ESP | 2019-06-26 08:00 | 2019-06-26 10:00 | 51.01 | 2019 | 3.59 | 2019-06-30
Spain | ESP | 2019-06-26 09:00 | 2019-06-26 11:00 | 49 | 2019 | 3.59 | 2019-06-30
Spain | ESP | 2019-06-26 10:00 | 2019-06-26 12:00 | 48.2 | 2019 | 3.59 | 2019-06-30
Spain | ESP | 2019-06-26 11:00 | 2019-06-26 13:00 | 48.42 | 2019 | 3.59 | 2019-06-30
Spain | ESP | 2019-06-26 12:00 | 2019-06-26 14:00 | 45.74 | 2019 | 3.59 | 2019-06-30
Spain | ESP | 2019-06-26 13:00 | 2019-06-26 15:00 | 44.38 | 2019 | 3.59 | 2019-06-30
Spain | ESP | 2019-06-26 14:00 | 2019-06-26 16:00 | 44.37 | 2019 | 3.59 | 2019-06-30
Spain | ESP | 2019-06-26 15:00 | 2019-06-26 17:00 | 44.38 | 2019 | 3.59 | 2019-06-30
Spain | ESP | 2019-06-26 16:00 | 2019-06-26 18:00 | 45 | 2019 | 3.59 | 2019-06-30
Spain | ESP | 2019-06-26 17:00 | 2019-06-26 19:00 | 46.92 | 2019 | 3.59 | 2019-06-30
Spain | ESP | 2019-06-26 18:00 | 2019-06-26 20:00 | 51.02 | 2019 | 3.59 | 2019-06-30
Spain | ESP | 2019-06-26 19:00 | 2019-06-26 21:00 | 51.53 | 2019 | 3.59 | 2019-06-30
Spain | ESP | 2019-06-26 20:00 | 2019-06-26 22:00 | 51.45 | 2019 | 3.59 | 2019-06-30
Spain | ESP | 2019-06-26 21:00 | 2019-06-26 23:00 | 47.52 | 2019 | 3.59 | 2019-06-30
Spain | ESP | 2019-06-26 22:00 | 2019-06-27 | 51.6 | 2019 | 3.59 | 2019-06-30
Spain | ESP | 2019-06-26 23:00 | 2019-06-27 01:00 | 51 | 2019 | 3.59 | 2019-06-30
Spain | ESP | 2019-06-27 | 2019-06-27 02:00 | 48.04 | 2019 | 3.59 | 2019-06-30
Spain | ESP | 2019-06-27 01:00 | 2019-06-27 03:00 | 46.79 | 2019 | 3.59 | 2019-06-30
Spain | ESP | 2019-06-27 02:00 | 2019-06-27 04:00 | 46.1 | 2019 | 3.59 | 2019-06-30
Spain | ESP | 2019-06-27 03:00 | 2019-06-27 05:00 | 47.57 | 2019 | 3.59 | 2019-06-30
Spain | ESP | 2019-06-27 04:00 | 2019-06-27 06:00 | 47.08 | 2019 | 3.59 | 2019-06-30
Spain | ESP | 2019-06-27 05:00 | 2019-06-27 07:00 | 50.5 | 2019 | 3.59 | 2019-06-30
Spain | ESP | 2019-06-27 06:00 | 2019-06-27 08:00 | 51 | 2019 | 3.59 | 2019-06-30
Spain | ESP | 2019-06-27 07:00 | 2019-06-27 09:00 | 51.8 | 2019 | 3.59 | 2019-06-30
Spain | ESP | 2019-06-27 08:00 | 2019-06-27 10:00 | 51.6 | 2019 | 3.59 | 2019-06-30
Spain | ESP | 2019-06-27 09:00 | 2019-06-27 11:00 | 51 | 2019 | 3.59 | 2019-06-30
Spain | ESP | 2019-06-27 10:00 | 2019-06-27 12:00 | 51.11 | 2019 | 3.59 | 2019-06-30
Spain | ESP | 2019-06-27 11:00 | 2019-06-27 13:00 | 50.5 | 2019 | 3.59 | 2019-06-30
Spain | ESP | 2019-06-27 12:00 | 2019-06-27 14:00 | 47.53 | 2019 | 3.59 | 2019-06-30
Spain | ESP | 2019-06-27 13:00 | 2019-06-27 15:00 | 45.54 | 2019 | 3.59 | 2019-06-30
Spain | ESP | 2019-06-27 14:00 | 2019-06-27 16:00 | 45.54 | 2019 | 3.59 | 2019-06-30
Spain | ESP | 2019-06-27 15:00 | 2019-06-27 17:00 | 46.8 | 2019 | 3.59 | 2019-06-30
Spain | ESP | 2019-06-27 16:00 | 2019-06-27 18:00 | 47.08 | 2019 | 3.59 | 2019-06-30
Spain | ESP | 2019-06-27 17:00 | 2019-06-27 19:00 | 50.45 | 2019 | 3.59 | 2019-06-30
Spain | ESP | 2019-06-27 18:00 | 2019-06-27 20:00 | 51.85 | 2019 | 3.59 | 2019-06-30
Spain | ESP | 2019-06-27 19:00 | 2019-06-27 21:00 | 52.89 | 2019 | 3.59 | 2019-06-30
Spain | ESP | 2019-06-27 20:00 | 2019-06-27 22:00 | 52.89 | 2019 | 3.59 | 2019-06-30
Spain | ESP | 2019-06-27 21:00 | 2019-06-27 23:00 | 52.48 | 2019 | 3.59 | 2019-06-30
Spain | ESP | 2019-06-27 22:00 | 2019-06-28 | 53.19 | 2019 | 3.59 | 2019-06-30
Spain | ESP | 2019-06-27 23:00 | 2019-06-28 01:00 | 51.78 | 2019 | 3.59 | 2019-06-30
Spain | ESP | 2019-06-28 | 2019-06-28 02:00 | 51.2 | 2019 | 3.59 | 2019-06-30
Spain | ESP | 2019-06-28 01:00 | 2019-06-28 03:00 | 51.2 | 2019 | 3.59 | 2019-06-30
Spain | ESP | 2019-06-28 02:00 | 2019-06-28 04:00 | 51.2 | 2019 | 3.59 | 2019-06-30
Spain | ESP | 2019-06-28 03:00 | 2019-06-28 05:00 | 51.53 | 2019 | 3.59 | 2019-06-30
Spain | ESP | 2019-06-28 04:00 | 2019-06-28 06:00 | 51.2 | 2019 | 3.59 | 2019-06-30
Spain | ESP | 2019-06-28 05:00 | 2019-06-28 07:00 | 50.55 | 2019 | 3.59 | 2019-06-30
Spain | ESP | 2019-06-28 06:00 | 2019-06-28 08:00 | 52.48 | 2019 | 3.59 | 2019-06-30
Spain | ESP | 2019-06-28 07:00 | 2019-06-28 09:00 | 53.34 | 2019 | 3.59 | 2019-06-30
Spain | ESP | 2019-06-28 08:00 | 2019-06-28 10:00 | 53.52 | 2019 | 3.59 | 2019-06-30
Spain | ESP | 2019-06-28 09:00 | 2019-06-28 11:00 | 53.52 | 2019 | 3.59 | 2019-06-30
Spain | ESP | 2019-06-28 10:00 | 2019-06-28 12:00 | 53.69 | 2019 | 3.59 | 2019-06-30
Spain | ESP | 2019-06-28 11:00 | 2019-06-28 13:00 | 53.69 | 2019 | 3.59 | 2019-06-30
Spain | ESP | 2019-06-28 12:00 | 2019-06-28 14:00 | 53.19 | 2019 | 3.59 | 2019-06-30
Spain | ESP | 2019-06-28 13:00 | 2019-06-28 15:00 | 51.77 | 2019 | 3.59 | 2019-06-30
Spain | ESP | 2019-06-28 14:00 | 2019-06-28 16:00 | 51.36 | 2019 | 3.59 | 2019-06-30
Spain | ESP | 2019-06-28 15:00 | 2019-06-28 17:00 | 51.2 | 2019 | 3.59 | 2019-06-30
Spain | ESP | 2019-06-28 16:00 | 2019-06-28 18:00 | 51.01 | 2019 | 3.59 | 2019-06-30
Spain | ESP | 2019-06-28 17:00 | 2019-06-28 19:00 | 51.2 | 2019 | 3.59 | 2019-06-30
Spain | ESP | 2019-06-28 18:00 | 2019-06-28 20:00 | 51.45 | 2019 | 3.59 | 2019-06-30
Spain | ESP | 2019-06-28 19:00 | 2019-06-28 21:00 | 51.45 | 2019 | 3.59 | 2019-06-30
Spain | ESP | 2019-06-28 20:00 | 2019-06-28 22:00 | 51.2 | 2019 | 3.59 | 2019-06-30
Spain | ESP | 2019-06-28 21:00 | 2019-06-28 23:00 | 50.66 | 2019 | 3.59 | 2019-06-30
Spain | ESP | 2019-06-28 22:00 | 2019-06-29 | 51.45 | 2019 | 3.59 | 2019-06-30
Spain | ESP | 2019-06-28 23:00 | 2019-06-29 01:00 | 49.5 | 2019 | 3.59 | 2019-06-30
Spain | ESP | 2019-06-29 | 2019-06-29 02:00 | 49.42 | 2019 | 3.59 | 2019-06-30
Spain | ESP | 2019-06-29 01:00 | 2019-06-29 03:00 | 49.5 | 2019 | 3.59 | 2019-06-30
Spain | ESP | 2019-06-29 02:00 | 2019-06-29 04:00 | 50 | 2019 | 3.59 | 2019-06-30
Spain | ESP | 2019-06-29 03:00 | 2019-06-29 05:00 | 50.1 | 2019 | 3.59 | 2019-06-30
Spain | ESP | 2019-06-29 04:00 | 2019-06-29 06:00 | 45.91 | 2019 | 3.59 | 2019-06-30
Spain | ESP | 2019-06-29 05:00 | 2019-06-29 07:00 | 45.91 | 2019 | 3.59 | 2019-06-30
Spain | ESP | 2019-06-29 06:00 | 2019-06-29 08:00 | 48.5 | 2019 | 3.59 | 2019-06-30
Spain | ESP | 2019-06-29 07:00 | 2019-06-29 09:00 | 50.4 | 2019 | 3.59 | 2019-06-30
Spain | ESP | 2019-06-29 08:00 | 2019-06-29 10:00 | 50.1 | 2019 | 3.59 | 2019-06-30
Spain | ESP | 2019-06-29 09:00 | 2019-06-29 11:00 | 50.11 | 2019 | 3.59 | 2019-06-30
Spain | ESP | 2019-06-29 10:00 | 2019-06-29 12:00 | 51 | 2019 | 3.59 | 2019-06-30
Spain | ESP | 2019-06-29 11:00 | 2019-06-29 13:00 | 51.2 | 2019 | 3.59 | 2019-06-30
Spain | ESP | 2019-06-29 12:00 | 2019-06-29 14:00 | 49.63 | 2019 | 3.59 | 2019-06-30
Spain | ESP | 2019-06-29 13:00 | 2019-06-29 15:00 | 48.35 | 2019 | 3.59 | 2019-06-30
Spain | ESP | 2019-06-29 14:00 | 2019-06-29 16:00 | 47 | 2019 | 3.59 | 2019-06-30
Spain | ESP | 2019-06-29 15:00 | 2019-06-29 17:00 | 47.24 | 2019 | 3.59 | 2019-06-30
Spain | ESP | 2019-06-29 16:00 | 2019-06-29 18:00 | 48.22 | 2019 | 3.59 | 2019-06-30
Spain | ESP | 2019-06-29 17:00 | 2019-06-29 19:00 | 48.97 | 2019 | 3.59 | 2019-06-30
Spain | ESP | 2019-06-29 18:00 | 2019-06-29 20:00 | 50.1 | 2019 | 3.59 | 2019-06-30
Spain | ESP | 2019-06-29 19:00 | 2019-06-29 21:00 | 50.66 | 2019 | 3.59 | 2019-06-30
Spain | ESP | 2019-06-29 20:00 | 2019-06-29 22:00 | 50.11 | 2019 | 3.59 | 2019-06-30
Spain | ESP | 2019-06-29 21:00 | 2019-06-29 23:00 | 48.96 | 2019 | 3.59 | 2019-06-30
Spain | ESP | 2019-06-29 22:00 | 2019-06-30 | 47.4 | 2019 | 3.59 | 2019-06-30
Spain | ESP | 2019-06-29 23:00 | 2019-06-30 01:00 | 47.51 | 2019 | 3.59 | 2019-06-30
Spain | ESP | 2019-06-30 | 2019-06-30 02:00 | 46 | 2019 | 3.59 | 2019-06-30
Spain | ESP | 2019-06-30 01:00 | 2019-06-30 03:00 | 45.81 | 2019 | 3.59 | 2019-06-30
Spain | ESP | 2019-06-30 02:00 | 2019-06-30 04:00 | 45.97 | 2019 | 3.59 | 2019-06-30
Spain | ESP | 2019-06-30 03:00 | 2019-06-30 05:00 | 47 | 2019 | 3.59 | 2019-06-30
Spain | ESP | 2019-06-30 04:00 | 2019-06-30 06:00 | 44.57 | 2019 | 3.59 | 2019-06-30
Spain | ESP | 2019-06-30 05:00 | 2019-06-30 07:00 | 45 | 2019 | 3.59 | 2019-06-30
Spain | ESP | 2019-06-30 06:00 | 2019-06-30 08:00 | 45.73 | 2019 | 3.59 | 2019-06-30
Spain | ESP | 2019-06-30 07:00 | 2019-06-30 09:00 | 45.8 | 2019 | 3.59 | 2019-06-30
Spain | ESP | 2019-06-30 08:00 | 2019-06-30 10:00 | 46 | 2019 | 3.59 | 2019-06-30
Spain | ESP | 2019-06-30 09:00 | 2019-06-30 11:00 | 46.16 | 2019 | 3.59 | 2019-06-30
Spain | ESP | 2019-06-30 10:00 | 2019-06-30 12:00 | 46.63 | 2019 | 3.59 | 2019-06-30
Spain | ESP | 2019-06-30 11:00 | 2019-06-30 13:00 | 48.58 | 2019 | 3.59 | 2019-06-30
Spain | ESP | 2019-06-30 12:00 | 2019-06-30 14:00 | 47 | 2019 | 3.59 | 2019-06-30
Spain | ESP | 2019-06-30 13:00 | 2019-06-30 15:00 | 45.38 | 2019 | 3.59 | 2019-06-30
Spain | ESP | 2019-06-30 14:00 | 2019-06-30 16:00 | 44 | 2019 | 3.59 | 2019-06-30
Spain | ESP | 2019-06-30 15:00 | 2019-06-30 17:00 | 43.37 | 2019 | 3.59 | 2019-06-30
Spain | ESP | 2019-06-30 16:00 | 2019-06-30 18:00 | 42.84 | 2019 | 3.59 | 2019-06-30
Spain | ESP | 2019-06-30 17:00 | 2019-06-30 19:00 | 44.36 | 2019 | 3.59 | 2019-06-30
Spain | ESP | 2019-06-30 18:00 | 2019-06-30 20:00 | 47.97 | 2019 | 3.59 | 2019-06-30
Spain | ESP | 2019-06-30 19:00 | 2019-06-30 21:00 | 52.69 | 2019 | 3.59 | 2019-06-30
Spain | ESP | 2019-06-30 20:00 | 2019-06-30 22:00 | 53.88 | 2019 | 3.59 | 2019-06-30
Spain | ESP | 2019-06-30 21:00 | 2019-06-30 23:00 | 51.24 | 2019 | 3.59 | 2019-06-30
Spain | ESP | 2019-06-30 22:00 | 2019-07-01 | 50.36 | 2019 | 3.59 | 2019-06-30
Spain | ESP | 2019-06-30 23:00 | 2019-07-01 01:00 | 44.59 | 2019 | 3.59 | 2019-06-30
Spain | ESP | 2019-07-01 | 2019-07-01 02:00 | 42.41 | 2019 | 3.62 | 2019-07-31
Spain | ESP | 2019-07-01 01:00 | 2019-07-01 03:00 | 40.9 | 2019 | 3.62 | 2019-07-31
Spain | ESP | 2019-07-01 02:00 | 2019-07-01 04:00 | 40.9 | 2019 | 3.62 | 2019-07-31
Spain | ESP | 2019-07-01 03:00 | 2019-07-01 05:00 | 42.41 | 2019 | 3.62 | 2019-07-31
Spain | ESP | 2019-07-01 04:00 | 2019-07-01 06:00 | 44.81 | 2019 | 3.62 | 2019-07-31
Spain | ESP | 2019-07-01 05:00 | 2019-07-01 07:00 | 50.16 | 2019 | 3.62 | 2019-07-31
Spain | ESP | 2019-07-01 06:00 | 2019-07-01 08:00 | 50.89 | 2019 | 3.62 | 2019-07-31
Spain | ESP | 2019-07-01 07:00 | 2019-07-01 09:00 | 51.2 | 2019 | 3.62 | 2019-07-31
Spain | ESP | 2019-07-01 08:00 | 2019-07-01 10:00 | 51.45 | 2019 | 3.62 | 2019-07-31
Spain | ESP | 2019-07-01 09:00 | 2019-07-01 11:00 | 51.85 | 2019 | 3.62 | 2019-07-31
Spain | ESP | 2019-07-01 10:00 | 2019-07-01 12:00 | 53.19 | 2019 | 3.62 | 2019-07-31
Spain | ESP | 2019-07-01 11:00 | 2019-07-01 13:00 | 53.19 | 2019 | 3.62 | 2019-07-31
Spain | ESP | 2019-07-01 12:00 | 2019-07-01 14:00 | 51.64 | 2019 | 3.62 | 2019-07-31
Spain | ESP | 2019-07-01 13:00 | 2019-07-01 15:00 | 50.03 | 2019 | 3.62 | 2019-07-31
Spain | ESP | 2019-07-01 14:00 | 2019-07-01 16:00 | 48.38 | 2019 | 3.62 | 2019-07-31
Spain | ESP | 2019-07-01 15:00 | 2019-07-01 17:00 | 48.1 | 2019 | 3.62 | 2019-07-31
Spain | ESP | 2019-07-01 16:00 | 2019-07-01 18:00 | 47.38 | 2019 | 3.62 | 2019-07-31
Spain | ESP | 2019-07-01 17:00 | 2019-07-01 19:00 | 46.46 | 2019 | 3.62 | 2019-07-31
Spain | ESP | 2019-07-01 18:00 | 2019-07-01 20:00 | 49.1 | 2019 | 3.62 | 2019-07-31
Spain | ESP | 2019-07-01 19:00 | 2019-07-01 21:00 | 51.45 | 2019 | 3.62 | 2019-07-31
Spain | ESP | 2019-07-01 20:00 | 2019-07-01 22:00 | 50.76 | 2019 | 3.62 | 2019-07-31
Spain | ESP | 2019-07-01 21:00 | 2019-07-01 23:00 | 48.12 | 2019 | 3.62 | 2019-07-31
Spain | ESP | 2019-07-01 22:00 | 2019-07-02 | 50.66 | 2019 | 3.62 | 2019-07-31
Spain | ESP | 2019-07-01 23:00 | 2019-07-02 01:00 | 44 | 2019 | 3.62 | 2019-07-31
Spain | ESP | 2019-07-02 | 2019-07-02 02:00 | 40.97 | 2019 | 3.62 | 2019-07-31
Spain | ESP | 2019-07-02 01:00 | 2019-07-02 03:00 | 40.66 | 2019 | 3.62 | 2019-07-31
Spain | ESP | 2019-07-02 02:00 | 2019-07-02 04:00 | 40.66 | 2019 | 3.62 | 2019-07-31
Spain | ESP | 2019-07-02 03:00 | 2019-07-02 05:00 | 41.07 | 2019 | 3.62 | 2019-07-31
Spain | ESP | 2019-07-02 04:00 | 2019-07-02 06:00 | 44.4 | 2019 | 3.62 | 2019-07-31
Spain | ESP | 2019-07-02 05:00 | 2019-07-02 07:00 | 45.85 | 2019 | 3.62 | 2019-07-31
Spain | ESP | 2019-07-02 06:00 | 2019-07-02 08:00 | 50.11 | 2019 | 3.62 | 2019-07-31
Spain | ESP | 2019-07-02 07:00 | 2019-07-02 09:00 | 51.2 | 2019 | 3.62 | 2019-07-31
Spain | ESP | 2019-07-02 08:00 | 2019-07-02 10:00 | 51.81 | 2019 | 3.62 | 2019-07-31
Spain | ESP | 2019-07-02 09:00 | 2019-07-02 11:00 | 52.69 | 2019 | 3.62 | 2019-07-31
Spain | ESP | 2019-07-02 10:00 | 2019-07-02 12:00 | 53.69 | 2019 | 3.62 | 2019-07-31
Spain | ESP | 2019-07-02 11:00 | 2019-07-02 13:00 | 53.77 | 2019 | 3.62 | 2019-07-31
Spain | ESP | 2019-07-02 12:00 | 2019-07-02 14:00 | 53.13 | 2019 | 3.62 | 2019-07-31
Spain | ESP | 2019-07-02 13:00 | 2019-07-02 15:00 | 51.95 | 2019 | 3.62 | 2019-07-31
Spain | ESP | 2019-07-02 14:00 | 2019-07-02 16:00 | 51.64 | 2019 | 3.62 | 2019-07-31
Spain | ESP | 2019-07-02 15:00 | 2019-07-02 17:00 | 51.45 | 2019 | 3.62 | 2019-07-31
Spain | ESP | 2019-07-02 16:00 | 2019-07-02 18:00 | 50.78 | 2019 | 3.62 | 2019-07-31
Spain | ESP | 2019-07-02 17:00 | 2019-07-02 19:00 | 50.11 | 2019 | 3.62 | 2019-07-31
Spain | ESP | 2019-07-02 18:00 | 2019-07-02 20:00 | 50.11 | 2019 | 3.62 | 2019-07-31
Spain | ESP | 2019-07-02 19:00 | 2019-07-02 21:00 | 50.76 | 2019 | 3.62 | 2019-07-31
Spain | ESP | 2019-07-02 20:00 | 2019-07-02 22:00 | 50.11 | 2019 | 3.62 | 2019-07-31
Spain | ESP | 2019-07-02 21:00 | 2019-07-02 23:00 | 49.8 | 2019 | 3.62 | 2019-07-31
Spain | ESP | 2019-07-02 22:00 | 2019-07-03 | 51.53 | 2019 | 3.62 | 2019-07-31
Spain | ESP | 2019-07-02 23:00 | 2019-07-03 01:00 | 47.42 | 2019 | 3.62 | 2019-07-31
Spain | ESP | 2019-07-03 | 2019-07-03 02:00 | 43.75 | 2019 | 3.62 | 2019-07-31
Spain | ESP | 2019-07-03 01:00 | 2019-07-03 03:00 | 42.49 | 2019 | 3.62 | 2019-07-31
Spain | ESP | 2019-07-03 02:00 | 2019-07-03 04:00 | 42.5 | 2019 | 3.62 | 2019-07-31
Spain | ESP | 2019-07-03 03:00 | 2019-07-03 05:00 | 45 | 2019 | 3.62 | 2019-07-31
Spain | ESP | 2019-07-03 04:00 | 2019-07-03 06:00 | 47.5 | 2019 | 3.62 | 2019-07-31
Spain | ESP | 2019-07-03 05:00 | 2019-07-03 07:00 | 50.1 | 2019 | 3.62 | 2019-07-31
Spain | ESP | 2019-07-03 06:00 | 2019-07-03 08:00 | 52.49 | 2019 | 3.62 | 2019-07-31
Spain | ESP | 2019-07-03 07:00 | 2019-07-03 09:00 | 53.5 | 2019 | 3.62 | 2019-07-31
Spain | ESP | 2019-07-03 08:00 | 2019-07-03 10:00 | 53.69 | 2019 | 3.62 | 2019-07-31
Spain | ESP | 2019-07-03 09:00 | 2019-07-03 11:00 | 53.7 | 2019 | 3.62 | 2019-07-31
Spain | ESP | 2019-07-03 10:00 | 2019-07-03 12:00 | 53.95 | 2019 | 3.62 | 2019-07-31
Spain | ESP | 2019-07-03 11:00 | 2019-07-03 13:00 | 53.99 | 2019 | 3.62 | 2019-07-31
Spain | ESP | 2019-07-03 12:00 | 2019-07-03 14:00 | 53.69 | 2019 | 3.62 | 2019-07-31
Spain | ESP | 2019-07-03 13:00 | 2019-07-03 15:00 | 53.19 | 2019 | 3.62 | 2019-07-31
Spain | ESP | 2019-07-03 14:00 | 2019-07-03 16:00 | 53.19 | 2019 | 3.62 | 2019-07-31
Spain | ESP | 2019-07-03 15:00 | 2019-07-03 17:00 | 53.3 | 2019 | 3.62 | 2019-07-31
Spain | ESP | 2019-07-03 16:00 | 2019-07-03 18:00 | 53.01 | 2019 | 3.62 | 2019-07-31
Spain | ESP | 2019-07-03 17:00 | 2019-07-03 19:00 | 53.19 | 2019 | 3.62 | 2019-07-31
Spain | ESP | 2019-07-03 18:00 | 2019-07-03 20:00 | 53.19 | 2019 | 3.62 | 2019-07-31
Spain | ESP | 2019-07-03 19:00 | 2019-07-03 21:00 | 53.69 | 2019 | 3.62 | 2019-07-31
Spain | ESP | 2019-07-03 20:00 | 2019-07-03 22:00 | 53.3 | 2019 | 3.62 | 2019-07-31
Spain | ESP | 2019-07-03 21:00 | 2019-07-03 23:00 | 51.49 | 2019 | 3.62 | 2019-07-31
Spain | ESP | 2019-07-03 22:00 | 2019-07-04 | 53.88 | 2019 | 3.62 | 2019-07-31
Spain | ESP | 2019-07-03 23:00 | 2019-07-04 01:00 | 51.01 | 2019 | 3.62 | 2019-07-31
Spain | ESP | 2019-07-04 | 2019-07-04 02:00 | 48.24 | 2019 | 3.62 | 2019-07-31
Spain | ESP | 2019-07-04 01:00 | 2019-07-04 03:00 | 47 | 2019 | 3.62 | 2019-07-31
Spain | ESP | 2019-07-04 02:00 | 2019-07-04 04:00 | 47.11 | 2019 | 3.62 | 2019-07-31
Spain | ESP | 2019-07-04 03:00 | 2019-07-04 05:00 | 50 | 2019 | 3.62 | 2019-07-31
Spain | ESP | 2019-07-04 04:00 | 2019-07-04 06:00 | 50.08 | 2019 | 3.62 | 2019-07-31
Spain | ESP | 2019-07-04 05:00 | 2019-07-04 07:00 | 53.95 | 2019 | 3.62 | 2019-07-31
Spain | ESP | 2019-07-04 06:00 | 2019-07-04 08:00 | 54.51 | 2019 | 3.62 | 2019-07-31
Spain | ESP | 2019-07-04 07:00 | 2019-07-04 09:00 | 55 | 2019 | 3.62 | 2019-07-31
Spain | ESP | 2019-07-04 08:00 | 2019-07-04 10:00 | 55.05 | 2019 | 3.62 | 2019-07-31
Spain | ESP | 2019-07-04 09:00 | 2019-07-04 11:00 | 54.7 | 2019 | 3.62 | 2019-07-31
Spain | ESP | 2019-07-04 10:00 | 2019-07-04 12:00 | 55.05 | 2019 | 3.62 | 2019-07-31
Spain | ESP | 2019-07-04 11:00 | 2019-07-04 13:00 | 55.05 | 2019 | 3.62 | 2019-07-31
Spain | ESP | 2019-07-04 12:00 | 2019-07-04 14:00 | 54.44 | 2019 | 3.62 | 2019-07-31
Spain | ESP | 2019-07-04 13:00 | 2019-07-04 15:00 | 53.95 | 2019 | 3.62 | 2019-07-31
Spain | ESP | 2019-07-04 14:00 | 2019-07-04 16:00 | 53.88 | 2019 | 3.62 | 2019-07-31
Spain | ESP | 2019-07-04 15:00 | 2019-07-04 17:00 | 53.95 | 2019 | 3.62 | 2019-07-31
Spain | ESP | 2019-07-04 16:00 | 2019-07-04 18:00 | 53.95 | 2019 | 3.62 | 2019-07-31
Spain | ESP | 2019-07-04 17:00 | 2019-07-04 19:00 | 54.08 | 2019 | 3.62 | 2019-07-31
Spain | ESP | 2019-07-04 18:00 | 2019-07-04 20:00 | 54.63 | 2019 | 3.62 | 2019-07-31
Spain | ESP | 2019-07-04 19:00 | 2019-07-04 21:00 | 55.08 | 2019 | 3.62 | 2019-07-31
Spain | ESP | 2019-07-04 20:00 | 2019-07-04 22:00 | 55.08 | 2019 | 3.62 | 2019-07-31
Spain | ESP | 2019-07-04 21:00 | 2019-07-04 23:00 | 53.88 | 2019 | 3.62 | 2019-07-31
Spain | ESP | 2019-07-04 22:00 | 2019-07-05 | 58 | 2019 | 3.62 | 2019-07-31
Spain | ESP | 2019-07-04 23:00 | 2019-07-05 01:00 | 56.83 | 2019 | 3.62 | 2019-07-31
Spain | ESP | 2019-07-05 | 2019-07-05 02:00 | 55.04 | 2019 | 3.62 | 2019-07-31
Spain | ESP | 2019-07-05 01:00 | 2019-07-05 03:00 | 54 | 2019 | 3.62 | 2019-07-31
Spain | ESP | 2019-07-05 02:00 | 2019-07-05 04:00 | 54.03 | 2019 | 3.62 | 2019-07-31
Spain | ESP | 2019-07-05 03:00 | 2019-07-05 05:00 | 55.6 | 2019 | 3.62 | 2019-07-31
Spain | ESP | 2019-07-05 04:00 | 2019-07-05 06:00 | 54.55 | 2019 | 3.62 | 2019-07-31
Spain | ESP | 2019-07-05 05:00 | 2019-07-05 07:00 | 56.05 | 2019 | 3.62 | 2019-07-31
Spain | ESP | 2019-07-05 06:00 | 2019-07-05 08:00 | 56.5 | 2019 | 3.62 | 2019-07-31
Spain | ESP | 2019-07-05 07:00 | 2019-07-05 09:00 | 57.5 | 2019 | 3.62 | 2019-07-31
Spain | ESP | 2019-07-05 08:00 | 2019-07-05 10:00 | 57.5 | 2019 | 3.62 | 2019-07-31
Spain | ESP | 2019-07-05 09:00 | 2019-07-05 11:00 | 57.55 | 2019 | 3.62 | 2019-07-31
Spain | ESP | 2019-07-05 10:00 | 2019-07-05 12:00 | 57.9 | 2019 | 3.62 | 2019-07-31
Spain | ESP | 2019-07-05 11:00 | 2019-07-05 13:00 | 57.9 | 2019 | 3.62 | 2019-07-31
Spain | ESP | 2019-07-05 12:00 | 2019-07-05 14:00 | 56.9 | 2019 | 3.62 | 2019-07-31
Spain | ESP | 2019-07-05 13:00 | 2019-07-05 15:00 | 55.51 | 2019 | 3.62 | 2019-07-31
Spain | ESP | 2019-07-05 14:00 | 2019-07-05 16:00 | 54.55 | 2019 | 3.62 | 2019-07-31
Spain | ESP | 2019-07-05 15:00 | 2019-07-05 17:00 | 54.5 | 2019 | 3.62 | 2019-07-31
Spain | ESP | 2019-07-05 16:00 | 2019-07-05 18:00 | 54.03 | 2019 | 3.62 | 2019-07-31
Spain | ESP | 2019-07-05 17:00 | 2019-07-05 19:00 | 54.85 | 2019 | 3.62 | 2019-07-31
Spain | ESP | 2019-07-05 18:00 | 2019-07-05 20:00 | 55.75 | 2019 | 3.62 | 2019-07-31
Spain | ESP | 2019-07-05 19:00 | 2019-07-05 21:00 | 57.14 | 2019 | 3.62 | 2019-07-31
Spain | ESP | 2019-07-05 20:00 | 2019-07-05 22:00 | 57 | 2019 | 3.62 | 2019-07-31
Spain | ESP | 2019-07-05 21:00 | 2019-07-05 23:00 | 55.39 | 2019 | 3.62 | 2019-07-31
Spain | ESP | 2019-07-05 22:00 | 2019-07-06 | 58.08 | 2019 | 3.62 | 2019-07-31
Spain | ESP | 2019-07-05 23:00 | 2019-07-06 01:00 | 57.47 | 2019 | 3.62 | 2019-07-31
Spain | ESP | 2019-07-06 | 2019-07-06 02:00 | 55.8 | 2019 | 3.62 | 2019-07-31
Spain | ESP | 2019-07-06 01:00 | 2019-07-06 03:00 | 55 | 2019 | 3.62 | 2019-07-31
Spain | ESP | 2019-07-06 02:00 | 2019-07-06 04:00 | 55 | 2019 | 3.62 | 2019-07-31
Spain | ESP | 2019-07-06 03:00 | 2019-07-06 05:00 | 54 | 2019 | 3.62 | 2019-07-31
Spain | ESP | 2019-07-06 04:00 | 2019-07-06 06:00 | 47.49 | 2019 | 3.62 | 2019-07-31
Spain | ESP | 2019-07-06 05:00 | 2019-07-06 07:00 | 49.16 | 2019 | 3.62 | 2019-07-31
Spain | ESP | 2019-07-06 06:00 | 2019-07-06 08:00 | 52.92 | 2019 | 3.62 | 2019-07-31
Spain | ESP | 2019-07-06 07:00 | 2019-07-06 09:00 | 53.95 | 2019 | 3.62 | 2019-07-31
Spain | ESP | 2019-07-06 08:00 | 2019-07-06 10:00 | 53.95 | 2019 | 3.62 | 2019-07-31
Spain | ESP | 2019-07-06 09:00 | 2019-07-06 11:00 | 53.7 | 2019 | 3.62 | 2019-07-31
Spain | ESP | 2019-07-06 10:00 | 2019-07-06 12:00 | 53.7 | 2019 | 3.62 | 2019-07-31
Spain | ESP | 2019-07-06 11:00 | 2019-07-06 13:00 | 53.01 | 2019 | 3.62 | 2019-07-31
Spain | ESP | 2019-07-06 12:00 | 2019-07-06 14:00 | 50.46 | 2019 | 3.62 | 2019-07-31
Spain | ESP | 2019-07-06 13:00 | 2019-07-06 15:00 | 46.44 | 2019 | 3.62 | 2019-07-31
Spain | ESP | 2019-07-06 14:00 | 2019-07-06 16:00 | 45.07 | 2019 | 3.62 | 2019-07-31
Spain | ESP | 2019-07-06 15:00 | 2019-07-06 17:00 | 44.87 | 2019 | 3.62 | 2019-07-31
Spain | ESP | 2019-07-06 16:00 | 2019-07-06 18:00 | 45.42 | 2019 | 3.62 | 2019-07-31
Spain | ESP | 2019-07-06 17:00 | 2019-07-06 19:00 | 46.44 | 2019 | 3.62 | 2019-07-31
Spain | ESP | 2019-07-06 18:00 | 2019-07-06 20:00 | 50.36 | 2019 | 3.62 | 2019-07-31
Spain | ESP | 2019-07-06 19:00 | 2019-07-06 21:00 | 53.49 | 2019 | 3.62 | 2019-07-31
Spain | ESP | 2019-07-06 20:00 | 2019-07-06 22:00 | 53.7 | 2019 | 3.62 | 2019-07-31
Spain | ESP | 2019-07-06 21:00 | 2019-07-06 23:00 | 53.3 | 2019 | 3.62 | 2019-07-31
Spain | ESP | 2019-07-06 22:00 | 2019-07-07 | 56.78 | 2019 | 3.62 | 2019-07-31
Spain | ESP | 2019-07-06 23:00 | 2019-07-07 01:00 | 56.32 | 2019 | 3.62 | 2019-07-31
Spain | ESP | 2019-07-07 | 2019-07-07 02:00 | 55.17 | 2019 | 3.62 | 2019-07-31
Spain | ESP | 2019-07-07 01:00 | 2019-07-07 03:00 | 50.01 | 2019 | 3.62 | 2019-07-31
Spain | ESP | 2019-07-07 02:00 | 2019-07-07 04:00 | 48.41 | 2019 | 3.62 | 2019-07-31
Spain | ESP | 2019-07-07 03:00 | 2019-07-07 05:00 | 48.24 | 2019 | 3.62 | 2019-07-31
Spain | ESP | 2019-07-07 04:00 | 2019-07-07 06:00 | 45.17 | 2019 | 3.62 | 2019-07-31
Spain | ESP | 2019-07-07 05:00 | 2019-07-07 07:00 | 44.31 | 2019 | 3.62 | 2019-07-31
Spain | ESP | 2019-07-07 06:00 | 2019-07-07 08:00 | 45.96 | 2019 | 3.62 | 2019-07-31
Spain | ESP | 2019-07-07 07:00 | 2019-07-07 09:00 | 47.08 | 2019 | 3.62 | 2019-07-31
Spain | ESP | 2019-07-07 08:00 | 2019-07-07 10:00 | 48.17 | 2019 | 3.62 | 2019-07-31
Spain | ESP | 2019-07-07 09:00 | 2019-07-07 11:00 | 50 | 2019 | 3.62 | 2019-07-31
Spain | ESP | 2019-07-07 10:00 | 2019-07-07 12:00 | 52.97 | 2019 | 3.62 | 2019-07-31
Spain | ESP | 2019-07-07 11:00 | 2019-07-07 13:00 | 54.52 | 2019 | 3.62 | 2019-07-31
Spain | ESP | 2019-07-07 12:00 | 2019-07-07 14:00 | 53.5 | 2019 | 3.62 | 2019-07-31
Spain | ESP | 2019-07-07 13:00 | 2019-07-07 15:00 | 49.07 | 2019 | 3.62 | 2019-07-31
Spain | ESP | 2019-07-07 14:00 | 2019-07-07 16:00 | 46.53 | 2019 | 3.62 | 2019-07-31
Spain | ESP | 2019-07-07 15:00 | 2019-07-07 17:00 | 45.18 | 2019 | 3.62 | 2019-07-31
Spain | ESP | 2019-07-07 16:00 | 2019-07-07 18:00 | 45.16 | 2019 | 3.62 | 2019-07-31
Spain | ESP | 2019-07-07 17:00 | 2019-07-07 19:00 | 45.18 | 2019 | 3.62 | 2019-07-31
Spain | ESP | 2019-07-07 18:00 | 2019-07-07 20:00 | 46.5 | 2019 | 3.62 | 2019-07-31
Spain | ESP | 2019-07-07 19:00 | 2019-07-07 21:00 | 52.96 | 2019 | 3.62 | 2019-07-31
Spain | ESP | 2019-07-07 20:00 | 2019-07-07 22:00 | 55.17 | 2019 | 3.62 | 2019-07-31
Spain | ESP | 2019-07-07 21:00 | 2019-07-07 23:00 | 48.59 | 2019 | 3.62 | 2019-07-31
Spain | ESP | 2019-07-07 22:00 | 2019-07-08 | 47.75 | 2019 | 3.62 | 2019-07-31
Spain | ESP | 2019-07-07 23:00 | 2019-07-08 01:00 | 42.41 | 2019 | 3.62 | 2019-07-31
Spain | ESP | 2019-07-08 | 2019-07-08 02:00 | 40.5 | 2019 | 3.62 | 2019-07-31
Spain | ESP | 2019-07-08 01:00 | 2019-07-08 03:00 | 40.17 | 2019 | 3.62 | 2019-07-31
Spain | ESP | 2019-07-08 02:00 | 2019-07-08 04:00 | 41.75 | 2019 | 3.62 | 2019-07-31
Spain | ESP | 2019-07-08 03:00 | 2019-07-08 05:00 | 42.41 | 2019 | 3.62 | 2019-07-31
Spain | ESP | 2019-07-08 04:00 | 2019-07-08 06:00 | 47.41 | 2019 | 3.62 | 2019-07-31
Spain | ESP | 2019-07-08 05:00 | 2019-07-08 07:00 | 48.57 | 2019 | 3.62 | 2019-07-31
Spain | ESP | 2019-07-08 06:00 | 2019-07-08 08:00 | 53.69 | 2019 | 3.62 | 2019-07-31
Spain | ESP | 2019-07-08 07:00 | 2019-07-08 09:00 | 55.69 | 2019 | 3.62 | 2019-07-31
Spain | ESP | 2019-07-08 08:00 | 2019-07-08 10:00 | 55.62 | 2019 | 3.62 | 2019-07-31
Spain | ESP | 2019-07-08 09:00 | 2019-07-08 11:00 | 56.77 | 2019 | 3.62 | 2019-07-31
Spain | ESP | 2019-07-08 10:00 | 2019-07-08 12:00 | 57.5 | 2019 | 3.62 | 2019-07-31
Spain | ESP | 2019-07-08 11:00 | 2019-07-08 13:00 | 57.69 | 2019 | 3.62 | 2019-07-31
Spain | ESP | 2019-07-08 12:00 | 2019-07-08 14:00 | 56.77 | 2019 | 3.62 | 2019-07-31
Spain | ESP | 2019-07-08 13:00 | 2019-07-08 15:00 | 55 | 2019 | 3.62 | 2019-07-31
Spain | ESP | 2019-07-08 14:00 | 2019-07-08 16:00 | 54 | 2019 | 3.62 | 2019-07-31
Spain | ESP | 2019-07-08 15:00 | 2019-07-08 17:00 | 53.32 | 2019 | 3.62 | 2019-07-31
Spain | ESP | 2019-07-08 16:00 | 2019-07-08 18:00 | 51.6 | 2019 | 3.62 | 2019-07-31
Spain | ESP | 2019-07-08 17:00 | 2019-07-08 19:00 | 52.17 | 2019 | 3.62 | 2019-07-31
Spain | ESP | 2019-07-08 18:00 | 2019-07-08 20:00 | 53.32 | 2019 | 3.62 | 2019-07-31
Spain | ESP | 2019-07-08 19:00 | 2019-07-08 21:00 | 55 | 2019 | 3.62 | 2019-07-31
Spain | ESP | 2019-07-08 20:00 | 2019-07-08 22:00 | 55.07 | 2019 | 3.62 | 2019-07-31
Spain | ESP | 2019-07-08 21:00 | 2019-07-08 23:00 | 53.47 | 2019 | 3.62 | 2019-07-31
Spain | ESP | 2019-07-08 22:00 | 2019-07-09 | 54.47 | 2019 | 3.62 | 2019-07-31
Spain | ESP | 2019-07-08 23:00 | 2019-07-09 01:00 | 51.6 | 2019 | 3.62 | 2019-07-31
Spain | ESP | 2019-07-09 | 2019-07-09 02:00 | 48.57 | 2019 | 3.62 | 2019-07-31
Spain | ESP | 2019-07-09 01:00 | 2019-07-09 03:00 | 48.24 | 2019 | 3.62 | 2019-07-31
Spain | ESP | 2019-07-09 02:00 | 2019-07-09 04:00 | 47.7 | 2019 | 3.62 | 2019-07-31
Spain | ESP | 2019-07-09 03:00 | 2019-07-09 05:00 | 48.8 | 2019 | 3.62 | 2019-07-31
Spain | ESP | 2019-07-09 04:00 | 2019-07-09 06:00 | 49.3 | 2019 | 3.62 | 2019-07-31
Spain | ESP | 2019-07-09 05:00 | 2019-07-09 07:00 | 51.6 | 2019 | 3.62 | 2019-07-31
Spain | ESP | 2019-07-09 06:00 | 2019-07-09 08:00 | 54.47 | 2019 | 3.62 | 2019-07-31
Spain | ESP | 2019-07-09 07:00 | 2019-07-09 09:00 | 54.97 | 2019 | 3.62 | 2019-07-31
Spain | ESP | 2019-07-09 08:00 | 2019-07-09 10:00 | 54.47 | 2019 | 3.62 | 2019-07-31
Spain | ESP | 2019-07-09 09:00 | 2019-07-09 11:00 | 54.97 | 2019 | 3.62 | 2019-07-31
Spain | ESP | 2019-07-09 10:00 | 2019-07-09 12:00 | 55.62 | 2019 | 3.62 | 2019-07-31
Spain | ESP | 2019-07-09 11:00 | 2019-07-09 13:00 | 55.62 | 2019 | 3.62 | 2019-07-31
Spain | ESP | 2019-07-09 12:00 | 2019-07-09 14:00 | 54.97 | 2019 | 3.62 | 2019-07-31
Spain | ESP | 2019-07-09 13:00 | 2019-07-09 15:00 | 53.56 | 2019 | 3.62 | 2019-07-31
Spain | ESP | 2019-07-09 14:00 | 2019-07-09 16:00 | 53.32 | 2019 | 3.62 | 2019-07-31
Spain | ESP | 2019-07-09 15:00 | 2019-07-09 17:00 | 52.95 | 2019 | 3.62 | 2019-07-31
Spain | ESP | 2019-07-09 16:00 | 2019-07-09 18:00 | 52.16 | 2019 | 3.62 | 2019-07-31
Spain | ESP | 2019-07-09 17:00 | 2019-07-09 19:00 | 51.64 | 2019 | 3.62 | 2019-07-31
Spain | ESP | 2019-07-09 18:00 | 2019-07-09 20:00 | 52.48 | 2019 | 3.62 | 2019-07-31
Spain | ESP | 2019-07-09 19:00 | 2019-07-09 21:00 | 53.87 | 2019 | 3.62 | 2019-07-31
Spain | ESP | 2019-07-09 20:00 | 2019-07-09 22:00 | 53.14 | 2019 | 3.62 | 2019-07-31
Spain | ESP | 2019-07-09 21:00 | 2019-07-09 23:00 | 51 | 2019 | 3.62 | 2019-07-31
Spain | ESP | 2019-07-09 22:00 | 2019-07-10 | 51.12 | 2019 | 3.62 | 2019-07-31
Spain | ESP | 2019-07-09 23:00 | 2019-07-10 01:00 | 46.5 | 2019 | 3.62 | 2019-07-31
Spain | ESP | 2019-07-10 | 2019-07-10 02:00 | 42.77 | 2019 | 3.62 | 2019-07-31
Spain | ESP | 2019-07-10 01:00 | 2019-07-10 03:00 | 42.01 | 2019 | 3.62 | 2019-07-31
Spain | ESP | 2019-07-10 02:00 | 2019-07-10 04:00 | 42.01 | 2019 | 3.62 | 2019-07-31
Spain | ESP | 2019-07-10 03:00 | 2019-07-10 05:00 | 44.17 | 2019 | 3.62 | 2019-07-31
Spain | ESP | 2019-07-10 04:00 | 2019-07-10 06:00 | 46.75 | 2019 | 3.62 | 2019-07-31
Spain | ESP | 2019-07-10 05:00 | 2019-07-10 07:00 | 47.67 | 2019 | 3.62 | 2019-07-31
Spain | ESP | 2019-07-10 06:00 | 2019-07-10 08:00 | 50.99 | 2019 | 3.62 | 2019-07-31
Spain | ESP | 2019-07-10 07:00 | 2019-07-10 09:00 | 53.64 | 2019 | 3.62 | 2019-07-31
Spain | ESP | 2019-07-10 08:00 | 2019-07-10 10:00 | 53.95 | 2019 | 3.62 | 2019-07-31
Spain | ESP | 2019-07-10 09:00 | 2019-07-10 11:00 | 54.9 | 2019 | 3.62 | 2019-07-31
Spain | ESP | 2019-07-10 10:00 | 2019-07-10 12:00 | 55.57 | 2019 | 3.62 | 2019-07-31
Spain | ESP | 2019-07-10 11:00 | 2019-07-10 13:00 | 56.57 | 2019 | 3.62 | 2019-07-31
Spain | ESP | 2019-07-10 12:00 | 2019-07-10 14:00 | 56.5 | 2019 | 3.62 | 2019-07-31
Spain | ESP | 2019-07-10 13:00 | 2019-07-10 15:00 | 55.31 | 2019 | 3.62 | 2019-07-31
Spain | ESP | 2019-07-10 14:00 | 2019-07-10 16:00 | 55.57 | 2019 | 3.62 | 2019-07-31
Spain | ESP | 2019-07-10 15:00 | 2019-07-10 17:00 | 55.13 | 2019 | 3.62 | 2019-07-31
Spain | ESP | 2019-07-10 16:00 | 2019-07-10 18:00 | 54.28 | 2019 | 3.62 | 2019-07-31
Spain | ESP | 2019-07-10 17:00 | 2019-07-10 19:00 | 53.92 | 2019 | 3.62 | 2019-07-31
Spain | ESP | 2019-07-10 18:00 | 2019-07-10 20:00 | 53.92 | 2019 | 3.62 | 2019-07-31
Spain | ESP | 2019-07-10 19:00 | 2019-07-10 21:00 | 55.5 | 2019 | 3.62 | 2019-07-31
Spain | ESP | 2019-07-10 20:00 | 2019-07-10 22:00 | 54.39 | 2019 | 3.62 | 2019-07-31
Spain | ESP | 2019-07-10 21:00 | 2019-07-10 23:00 | 51 | 2019 | 3.62 | 2019-07-31
Spain | ESP | 2019-07-10 22:00 | 2019-07-11 | 55.97 | 2019 | 3.62 | 2019-07-31
Spain | ESP | 2019-07-10 23:00 | 2019-07-11 01:00 | 52.51 | 2019 | 3.62 | 2019-07-31
Spain | ESP | 2019-07-11 | 2019-07-11 02:00 | 49.01 | 2019 | 3.62 | 2019-07-31
Spain | ESP | 2019-07-11 01:00 | 2019-07-11 03:00 | 49.3 | 2019 | 3.62 | 2019-07-31
Spain | ESP | 2019-07-11 02:00 | 2019-07-11 04:00 | 49.3 | 2019 | 3.62 | 2019-07-31
Spain | ESP | 2019-07-11 03:00 | 2019-07-11 05:00 | 50.3 | 2019 | 3.62 | 2019-07-31
Spain | ESP | 2019-07-11 04:00 | 2019-07-11 06:00 | 49 | 2019 | 3.62 | 2019-07-31
Spain | ESP | 2019-07-11 05:00 | 2019-07-11 07:00 | 52.17 | 2019 | 3.62 | 2019-07-31
Spain | ESP | 2019-07-11 06:00 | 2019-07-11 08:00 | 56.42 | 2019 | 3.62 | 2019-07-31
Spain | ESP | 2019-07-11 07:00 | 2019-07-11 09:00 | 57.01 | 2019 | 3.62 | 2019-07-31
Spain | ESP | 2019-07-11 08:00 | 2019-07-11 10:00 | 55.86 | 2019 | 3.62 | 2019-07-31
Spain | ESP | 2019-07-11 09:00 | 2019-07-11 11:00 | 55.07 | 2019 | 3.62 | 2019-07-31
Spain | ESP | 2019-07-11 10:00 | 2019-07-11 12:00 | 56.59 | 2019 | 3.62 | 2019-07-31
Spain | ESP | 2019-07-11 11:00 | 2019-07-11 13:00 | 57.08 | 2019 | 3.62 | 2019-07-31
Spain | ESP | 2019-07-11 12:00 | 2019-07-11 14:00 | 56.07 | 2019 | 3.62 | 2019-07-31
Spain | ESP | 2019-07-11 13:00 | 2019-07-11 15:00 | 55.02 | 2019 | 3.62 | 2019-07-31
Spain | ESP | 2019-07-11 14:00 | 2019-07-11 16:00 | 55.02 | 2019 | 3.62 | 2019-07-31
Spain | ESP | 2019-07-11 15:00 | 2019-07-11 17:00 | 55.57 | 2019 | 3.62 | 2019-07-31
Spain | ESP | 2019-07-11 16:00 | 2019-07-11 18:00 | 54.99 | 2019 | 3.62 | 2019-07-31
Spain | ESP | 2019-07-11 17:00 | 2019-07-11 19:00 | 54.99 | 2019 | 3.62 | 2019-07-31
Spain | ESP | 2019-07-11 18:00 | 2019-07-11 20:00 | 55.57 | 2019 | 3.62 | 2019-07-31
Spain | ESP | 2019-07-11 19:00 | 2019-07-11 21:00 | 56.5 | 2019 | 3.62 | 2019-07-31
Spain | ESP | 2019-07-11 20:00 | 2019-07-11 22:00 | 55.57 | 2019 | 3.62 | 2019-07-31
Spain | ESP | 2019-07-11 21:00 | 2019-07-11 23:00 | 51 | 2019 | 3.62 | 2019-07-31
Spain | ESP | 2019-07-11 22:00 | 2019-07-12 | 58.29 | 2019 | 3.62 | 2019-07-31
Spain | ESP | 2019-07-11 23:00 | 2019-07-12 01:00 | 56.89 | 2019 | 3.62 | 2019-07-31
Spain | ESP | 2019-07-12 | 2019-07-12 02:00 | 53.05 | 2019 | 3.62 | 2019-07-31
Spain | ESP | 2019-07-12 01:00 | 2019-07-12 03:00 | 53.62 | 2019 | 3.62 | 2019-07-31
Spain | ESP | 2019-07-12 02:00 | 2019-07-12 04:00 | 53.11 | 2019 | 3.62 | 2019-07-31
Spain | ESP | 2019-07-12 03:00 | 2019-07-12 05:00 | 54.79 | 2019 | 3.62 | 2019-07-31
Spain | ESP | 2019-07-12 04:00 | 2019-07-12 06:00 | 54.79 | 2019 | 3.62 | 2019-07-31
Spain | ESP | 2019-07-12 05:00 | 2019-07-12 07:00 | 53.09 | 2019 | 3.62 | 2019-07-31
Spain | ESP | 2019-07-12 06:00 | 2019-07-12 08:00 | 56.89 | 2019 | 3.62 | 2019-07-31
Spain | ESP | 2019-07-12 07:00 | 2019-07-12 09:00 | 58.29 | 2019 | 3.62 | 2019-07-31
Spain | ESP | 2019-07-12 08:00 | 2019-07-12 10:00 | 58.39 | 2019 | 3.62 | 2019-07-31
Spain | ESP | 2019-07-12 09:00 | 2019-07-12 11:00 | 58.95 | 2019 | 3.62 | 2019-07-31
Spain | ESP | 2019-07-12 10:00 | 2019-07-12 12:00 | 59.96 | 2019 | 3.62 | 2019-07-31
Spain | ESP | 2019-07-12 11:00 | 2019-07-12 13:00 | 60.1 | 2019 | 3.62 | 2019-07-31
Spain | ESP | 2019-07-12 12:00 | 2019-07-12 14:00 | 58.81 | 2019 | 3.62 | 2019-07-31
Spain | ESP | 2019-07-12 13:00 | 2019-07-12 15:00 | 58.31 | 2019 | 3.62 | 2019-07-31
Spain | ESP | 2019-07-12 14:00 | 2019-07-12 16:00 | 58.29 | 2019 | 3.62 | 2019-07-31
Spain | ESP | 2019-07-12 15:00 | 2019-07-12 17:00 | 58.31 | 2019 | 3.62 | 2019-07-31
Spain | ESP | 2019-07-12 16:00 | 2019-07-12 18:00 | 58.29 | 2019 | 3.62 | 2019-07-31
Spain | ESP | 2019-07-12 17:00 | 2019-07-12 19:00 | 58.29 | 2019 | 3.62 | 2019-07-31
Spain | ESP | 2019-07-12 18:00 | 2019-07-12 20:00 | 58.28 | 2019 | 3.62 | 2019-07-31
Spain | ESP | 2019-07-12 19:00 | 2019-07-12 21:00 | 57.89 | 2019 | 3.62 | 2019-07-31
Spain | ESP | 2019-07-12 20:00 | 2019-07-12 22:00 | 57.08 | 2019 | 3.62 | 2019-07-31
Spain | ESP | 2019-07-12 21:00 | 2019-07-12 23:00 | 56.51 | 2019 | 3.62 | 2019-07-31
Spain | ESP | 2019-07-12 22:00 | 2019-07-13 | 58.21 | 2019 | 3.62 | 2019-07-31
Spain | ESP | 2019-07-12 23:00 | 2019-07-13 01:00 | 57.01 | 2019 | 3.62 | 2019-07-31
Spain | ESP | 2019-07-13 | 2019-07-13 02:00 | 53 | 2019 | 3.62 | 2019-07-31
Spain | ESP | 2019-07-13 01:00 | 2019-07-13 03:00 | 50.33 | 2019 | 3.62 | 2019-07-31
Spain | ESP | 2019-07-13 02:00 | 2019-07-13 04:00 | 48 | 2019 | 3.62 | 2019-07-31
Spain | ESP | 2019-07-13 03:00 | 2019-07-13 05:00 | 48.8 | 2019 | 3.62 | 2019-07-31
Spain | ESP | 2019-07-13 04:00 | 2019-07-13 06:00 | 46.62 | 2019 | 3.62 | 2019-07-31
Spain | ESP | 2019-07-13 05:00 | 2019-07-13 07:00 | 46.6 | 2019 | 3.62 | 2019-07-31
Spain | ESP | 2019-07-13 06:00 | 2019-07-13 08:00 | 48.03 | 2019 | 3.62 | 2019-07-31
Spain | ESP | 2019-07-13 07:00 | 2019-07-13 09:00 | 51.44 | 2019 | 3.62 | 2019-07-31
Spain | ESP | 2019-07-13 08:00 | 2019-07-13 10:00 | 54.84 | 2019 | 3.62 | 2019-07-31
Spain | ESP | 2019-07-13 09:00 | 2019-07-13 11:00 | 55.41 | 2019 | 3.62 | 2019-07-31
Spain | ESP | 2019-07-13 10:00 | 2019-07-13 12:00 | 55.5 | 2019 | 3.62 | 2019-07-31
Spain | ESP | 2019-07-13 11:00 | 2019-07-13 13:00 | 55.01 | 2019 | 3.62 | 2019-07-31
Spain | ESP | 2019-07-13 12:00 | 2019-07-13 14:00 | 53.09 | 2019 | 3.62 | 2019-07-31
Spain | ESP | 2019-07-13 13:00 | 2019-07-13 15:00 | 50.61 | 2019 | 3.62 | 2019-07-31
Spain | ESP | 2019-07-13 14:00 | 2019-07-13 16:00 | 48.53 | 2019 | 3.62 | 2019-07-31
Spain | ESP | 2019-07-13 15:00 | 2019-07-13 17:00 | 47.41 | 2019 | 3.62 | 2019-07-31
Spain | ESP | 2019-07-13 16:00 | 2019-07-13 18:00 | 47.11 | 2019 | 3.62 | 2019-07-31
Spain | ESP | 2019-07-13 17:00 | 2019-07-13 19:00 | 48.59 | 2019 | 3.62 | 2019-07-31
Spain | ESP | 2019-07-13 18:00 | 2019-07-13 20:00 | 51.35 | 2019 | 3.62 | 2019-07-31
Spain | ESP | 2019-07-13 19:00 | 2019-07-13 21:00 | 52.49 | 2019 | 3.62 | 2019-07-31
Spain | ESP | 2019-07-13 20:00 | 2019-07-13 22:00 | 52.96 | 2019 | 3.62 | 2019-07-31
Spain | ESP | 2019-07-13 21:00 | 2019-07-13 23:00 | 50.53 | 2019 | 3.62 | 2019-07-31
Spain | ESP | 2019-07-13 22:00 | 2019-07-14 | 54.41 | 2019 | 3.62 | 2019-07-31
Spain | ESP | 2019-07-13 23:00 | 2019-07-14 01:00 | 49.99 | 2019 | 3.62 | 2019-07-31
Spain | ESP | 2019-07-14 | 2019-07-14 02:00 | 47.8 | 2019 | 3.62 | 2019-07-31
Spain | ESP | 2019-07-14 01:00 | 2019-07-14 03:00 | 45.63 | 2019 | 3.62 | 2019-07-31
Spain | ESP | 2019-07-14 02:00 | 2019-07-14 04:00 | 43 | 2019 | 3.62 | 2019-07-31
Spain | ESP | 2019-07-14 03:00 | 2019-07-14 05:00 | 44.57 | 2019 | 3.62 | 2019-07-31
Spain | ESP | 2019-07-14 04:00 | 2019-07-14 06:00 | 45.77 | 2019 | 3.62 | 2019-07-31
Spain | ESP | 2019-07-14 05:00 | 2019-07-14 07:00 | 45.63 | 2019 | 3.62 | 2019-07-31
Spain | ESP | 2019-07-14 06:00 | 2019-07-14 08:00 | 47.91 | 2019 | 3.62 | 2019-07-31
Spain | ESP | 2019-07-14 07:00 | 2019-07-14 09:00 | 48.34 | 2019 | 3.62 | 2019-07-31
Spain | ESP | 2019-07-14 08:00 | 2019-07-14 10:00 | 48.12 | 2019 | 3.62 | 2019-07-31
Spain | ESP | 2019-07-14 09:00 | 2019-07-14 11:00 | 48.48 | 2019 | 3.62 | 2019-07-31
Spain | ESP | 2019-07-14 10:00 | 2019-07-14 12:00 | 49.62 | 2019 | 3.62 | 2019-07-31
Spain | ESP | 2019-07-14 11:00 | 2019-07-14 13:00 | 50.3 | 2019 | 3.62 | 2019-07-31
Spain | ESP | 2019-07-14 12:00 | 2019-07-14 14:00 | 50 | 2019 | 3.62 | 2019-07-31
Spain | ESP | 2019-07-14 13:00 | 2019-07-14 15:00 | 48.36 | 2019 | 3.62 | 2019-07-31
Spain | ESP | 2019-07-14 14:00 | 2019-07-14 16:00 | 47.4 | 2019 | 3.62 | 2019-07-31
Spain | ESP | 2019-07-14 15:00 | 2019-07-14 17:00 | 45.63 | 2019 | 3.62 | 2019-07-31
Spain | ESP | 2019-07-14 16:00 | 2019-07-14 18:00 | 45.78 | 2019 | 3.62 | 2019-07-31
Spain | ESP | 2019-07-14 17:00 | 2019-07-14 19:00 | 47.4 | 2019 | 3.62 | 2019-07-31
Spain | ESP | 2019-07-14 18:00 | 2019-07-14 20:00 | 49.62 | 2019 | 3.62 | 2019-07-31
Spain | ESP | 2019-07-14 19:00 | 2019-07-14 21:00 | 55.82 | 2019 | 3.62 | 2019-07-31
Spain | ESP | 2019-07-14 20:00 | 2019-07-14 22:00 | 58.31 | 2019 | 3.62 | 2019-07-31
Spain | ESP | 2019-07-14 21:00 | 2019-07-14 23:00 | 55.5 | 2019 | 3.62 | 2019-07-31
Spain | ESP | 2019-07-14 22:00 | 2019-07-15 | 56.89 | 2019 | 3.62 | 2019-07-31
Spain | ESP | 2019-07-14 23:00 | 2019-07-15 01:00 | 49.96 | 2019 | 3.62 | 2019-07-31
Spain | ESP | 2019-07-15 | 2019-07-15 02:00 | 44 | 2019 | 3.62 | 2019-07-31
Spain | ESP | 2019-07-15 01:00 | 2019-07-15 03:00 | 43 | 2019 | 3.62 | 2019-07-31
Spain | ESP | 2019-07-15 02:00 | 2019-07-15 04:00 | 42.89 | 2019 | 3.62 | 2019-07-31
Spain | ESP | 2019-07-15 03:00 | 2019-07-15 05:00 | 46 | 2019 | 3.62 | 2019-07-31
Spain | ESP | 2019-07-15 04:00 | 2019-07-15 06:00 | 50.5 | 2019 | 3.62 | 2019-07-31
Spain | ESP | 2019-07-15 05:00 | 2019-07-15 07:00 | 52.44 | 2019 | 3.62 | 2019-07-31
Spain | ESP | 2019-07-15 06:00 | 2019-07-15 08:00 | 55.02 | 2019 | 3.62 | 2019-07-31
Spain | ESP | 2019-07-15 07:00 | 2019-07-15 09:00 | 55.17 | 2019 | 3.62 | 2019-07-31
Spain | ESP | 2019-07-15 08:00 | 2019-07-15 10:00 | 55 | 2019 | 3.62 | 2019-07-31
Spain | ESP | 2019-07-15 09:00 | 2019-07-15 11:00 | 55.9 | 2019 | 3.62 | 2019-07-31
Spain | ESP | 2019-07-15 10:00 | 2019-07-15 12:00 | 57.21 | 2019 | 3.62 | 2019-07-31
Spain | ESP | 2019-07-15 11:00 | 2019-07-15 13:00 | 57.31 | 2019 | 3.62 | 2019-07-31
Spain | ESP | 2019-07-15 12:00 | 2019-07-15 14:00 | 55.82 | 2019 | 3.62 | 2019-07-31
Spain | ESP | 2019-07-15 13:00 | 2019-07-15 15:00 | 54.49 | 2019 | 3.62 | 2019-07-31
Spain | ESP | 2019-07-15 14:00 | 2019-07-15 16:00 | 53.99 | 2019 | 3.62 | 2019-07-31
Spain | ESP | 2019-07-15 15:00 | 2019-07-15 17:00 | 54.3 | 2019 | 3.62 | 2019-07-31
Spain | ESP | 2019-07-15 16:00 | 2019-07-15 18:00 | 51.58 | 2019 | 3.62 | 2019-07-31
Spain | ESP | 2019-07-15 17:00 | 2019-07-15 19:00 | 51.95 | 2019 | 3.62 | 2019-07-31
Spain | ESP | 2019-07-15 18:00 | 2019-07-15 20:00 | 53.4 | 2019 | 3.62 | 2019-07-31
Spain | ESP | 2019-07-15 19:00 | 2019-07-15 21:00 | 56.24 | 2019 | 3.62 | 2019-07-31
Spain | ESP | 2019-07-15 20:00 | 2019-07-15 22:00 | 52.66 | 2019 | 3.62 | 2019-07-31
Spain | ESP | 2019-07-15 21:00 | 2019-07-15 23:00 | 51 | 2019 | 3.62 | 2019-07-31
Spain | ESP | 2019-07-15 22:00 | 2019-07-16 | 52.76 | 2019 | 3.62 | 2019-07-31
Spain | ESP | 2019-07-15 23:00 | 2019-07-16 01:00 | 48.29 | 2019 | 3.62 | 2019-07-31
Spain | ESP | 2019-07-16 | 2019-07-16 02:00 | 44.87 | 2019 | 3.62 | 2019-07-31
Spain | ESP | 2019-07-16 01:00 | 2019-07-16 03:00 | 43.59 | 2019 | 3.62 | 2019-07-31
Spain | ESP | 2019-07-16 02:00 | 2019-07-16 04:00 | 43.77 | 2019 | 3.62 | 2019-07-31
Spain | ESP | 2019-07-16 03:00 | 2019-07-16 05:00 | 45.17 | 2019 | 3.62 | 2019-07-31
Spain | ESP | 2019-07-16 04:00 | 2019-07-16 06:00 | 45.97 | 2019 | 3.62 | 2019-07-31
Spain | ESP | 2019-07-16 05:00 | 2019-07-16 07:00 | 50.03 | 2019 | 3.62 | 2019-07-31
Spain | ESP | 2019-07-16 06:00 | 2019-07-16 08:00 | 53 | 2019 | 3.62 | 2019-07-31
Spain | ESP | 2019-07-16 07:00 | 2019-07-16 09:00 | 55.51 | 2019 | 3.62 | 2019-07-31
Spain | ESP | 2019-07-16 08:00 | 2019-07-16 10:00 | 54.84 | 2019 | 3.62 | 2019-07-31
Spain | ESP | 2019-07-16 09:00 | 2019-07-16 11:00 | 55.32 | 2019 | 3.62 | 2019-07-31
Spain | ESP | 2019-07-16 10:00 | 2019-07-16 12:00 | 56.24 | 2019 | 3.62 | 2019-07-31
Spain | ESP | 2019-07-16 11:00 | 2019-07-16 13:00 | 57.25 | 2019 | 3.62 | 2019-07-31
Spain | ESP | 2019-07-16 12:00 | 2019-07-16 14:00 | 56.1 | 2019 | 3.62 | 2019-07-31
Spain | ESP | 2019-07-16 13:00 | 2019-07-16 15:00 | 54.49 | 2019 | 3.62 | 2019-07-31
Spain | ESP | 2019-07-16 14:00 | 2019-07-16 16:00 | 53.67 | 2019 | 3.62 | 2019-07-31
Spain | ESP | 2019-07-16 15:00 | 2019-07-16 17:00 | 53.66 | 2019 | 3.62 | 2019-07-31
Spain | ESP | 2019-07-16 16:00 | 2019-07-16 18:00 | 51.73 | 2019 | 3.62 | 2019-07-31
Spain | ESP | 2019-07-16 17:00 | 2019-07-16 19:00 | 52.64 | 2019 | 3.62 | 2019-07-31
Spain | ESP | 2019-07-16 18:00 | 2019-07-16 20:00 | 52 | 2019 | 3.62 | 2019-07-31
Spain | ESP | 2019-07-16 19:00 | 2019-07-16 21:00 | 53.03 | 2019 | 3.62 | 2019-07-31
Spain | ESP | 2019-07-16 20:00 | 2019-07-16 22:00 | 52.07 | 2019 | 3.62 | 2019-07-31
Spain | ESP | 2019-07-16 21:00 | 2019-07-16 23:00 | 50.04 | 2019 | 3.62 | 2019-07-31
Spain | ESP | 2019-07-16 22:00 | 2019-07-17 | 54.99 | 2019 | 3.62 | 2019-07-31
Spain | ESP | 2019-07-16 23:00 | 2019-07-17 01:00 | 49.84 | 2019 | 3.62 | 2019-07-31
Spain | ESP | 2019-07-17 | 2019-07-17 02:00 | 45.96 | 2019 | 3.62 | 2019-07-31
Spain | ESP | 2019-07-17 01:00 | 2019-07-17 03:00 | 45.63 | 2019 | 3.62 | 2019-07-31
Spain | ESP | 2019-07-17 02:00 | 2019-07-17 04:00 | 45.96 | 2019 | 3.62 | 2019-07-31
Spain | ESP | 2019-07-17 03:00 | 2019-07-17 05:00 | 48.58 | 2019 | 3.62 | 2019-07-31
Spain | ESP | 2019-07-17 04:00 | 2019-07-17 06:00 | 49.86 | 2019 | 3.62 | 2019-07-31
Spain | ESP | 2019-07-17 05:00 | 2019-07-17 07:00 | 49.98 | 2019 | 3.62 | 2019-07-31
Spain | ESP | 2019-07-17 06:00 | 2019-07-17 08:00 | 53.18 | 2019 | 3.62 | 2019-07-31
Spain | ESP | 2019-07-17 07:00 | 2019-07-17 09:00 | 54.49 | 2019 | 3.62 | 2019-07-31
Spain | ESP | 2019-07-17 08:00 | 2019-07-17 10:00 | 55 | 2019 | 3.62 | 2019-07-31
Spain | ESP | 2019-07-17 09:00 | 2019-07-17 11:00 | 55.68 | 2019 | 3.62 | 2019-07-31
Spain | ESP | 2019-07-17 10:00 | 2019-07-17 12:00 | 56.94 | 2019 | 3.62 | 2019-07-31
Spain | ESP | 2019-07-17 11:00 | 2019-07-17 13:00 | 57.31 | 2019 | 3.62 | 2019-07-31
Spain | ESP | 2019-07-17 12:00 | 2019-07-17 14:00 | 55.98 | 2019 | 3.62 | 2019-07-31
Spain | ESP | 2019-07-17 13:00 | 2019-07-17 15:00 | 54.49 | 2019 | 3.62 | 2019-07-31
Spain | ESP | 2019-07-17 14:00 | 2019-07-17 16:00 | 54.47 | 2019 | 3.62 | 2019-07-31
Spain | ESP | 2019-07-17 15:00 | 2019-07-17 17:00 | 54.49 | 2019 | 3.62 | 2019-07-31
Spain | ESP | 2019-07-17 16:00 | 2019-07-17 18:00 | 53.32 | 2019 | 3.62 | 2019-07-31
Spain | ESP | 2019-07-17 17:00 | 2019-07-17 19:00 | 54.01 | 2019 | 3.62 | 2019-07-31
Spain | ESP | 2019-07-17 18:00 | 2019-07-17 20:00 | 53.21 | 2019 | 3.62 | 2019-07-31
Spain | ESP | 2019-07-17 19:00 | 2019-07-17 21:00 | 54.53 | 2019 | 3.62 | 2019-07-31
Spain | ESP | 2019-07-17 20:00 | 2019-07-17 22:00 | 54 | 2019 | 3.62 | 2019-07-31
Spain | ESP | 2019-07-17 21:00 | 2019-07-17 23:00 | 52.29 | 2019 | 3.62 | 2019-07-31
Spain | ESP | 2019-07-17 22:00 | 2019-07-18 | 56 | 2019 | 3.62 | 2019-07-31
Spain | ESP | 2019-07-17 23:00 | 2019-07-18 01:00 | 51.72 | 2019 | 3.62 | 2019-07-31
Spain | ESP | 2019-07-18 | 2019-07-18 02:00 | 47.36 | 2019 | 3.62 | 2019-07-31
Spain | ESP | 2019-07-18 01:00 | 2019-07-18 03:00 | 45.96 | 2019 | 3.62 | 2019-07-31
Spain | ESP | 2019-07-18 02:00 | 2019-07-18 04:00 | 46 | 2019 | 3.62 | 2019-07-31
Spain | ESP | 2019-07-18 03:00 | 2019-07-18 05:00 | 47.4 | 2019 | 3.62 | 2019-07-31
Spain | ESP | 2019-07-18 04:00 | 2019-07-18 06:00 | 46.9 | 2019 | 3.62 | 2019-07-31
Spain | ESP | 2019-07-18 05:00 | 2019-07-18 07:00 | 50.36 | 2019 | 3.62 | 2019-07-31
Spain | ESP | 2019-07-18 06:00 | 2019-07-18 08:00 | 54 | 2019 | 3.62 | 2019-07-31
Spain | ESP | 2019-07-18 07:00 | 2019-07-18 09:00 | 55.57 | 2019 | 3.62 | 2019-07-31
Spain | ESP | 2019-07-18 08:00 | 2019-07-18 10:00 | 56.19 | 2019 | 3.62 | 2019-07-31
Spain | ESP | 2019-07-18 09:00 | 2019-07-18 11:00 | 57.01 | 2019 | 3.62 | 2019-07-31
Spain | ESP | 2019-07-18 10:00 | 2019-07-18 12:00 | 57.89 | 2019 | 3.62 | 2019-07-31
Spain | ESP | 2019-07-18 11:00 | 2019-07-18 13:00 | 58.39 | 2019 | 3.62 | 2019-07-31
Spain | ESP | 2019-07-18 12:00 | 2019-07-18 14:00 | 57.69 | 2019 | 3.62 | 2019-07-31
Spain | ESP | 2019-07-18 13:00 | 2019-07-18 15:00 | 57.24 | 2019 | 3.62 | 2019-07-31
Spain | ESP | 2019-07-18 14:00 | 2019-07-18 16:00 | 57.17 | 2019 | 3.62 | 2019-07-31
Spain | ESP | 2019-07-18 15:00 | 2019-07-18 17:00 | 57.17 | 2019 | 3.62 | 2019-07-31
Spain | ESP | 2019-07-18 16:00 | 2019-07-18 18:00 | 56.19 | 2019 | 3.62 | 2019-07-31
Spain | ESP | 2019-07-18 17:00 | 2019-07-18 19:00 | 56.19 | 2019 | 3.62 | 2019-07-31
Spain | ESP | 2019-07-18 18:00 | 2019-07-18 20:00 | 56.5 | 2019 | 3.62 | 2019-07-31
Spain | ESP | 2019-07-18 19:00 | 2019-07-18 21:00 | 57.05 | 2019 | 3.62 | 2019-07-31
Spain | ESP | 2019-07-18 20:00 | 2019-07-18 22:00 | 56.19 | 2019 | 3.62 | 2019-07-31
Spain | ESP | 2019-07-18 21:00 | 2019-07-18 23:00 | 52 | 2019 | 3.62 | 2019-07-31
Spain | ESP | 2019-07-18 22:00 | 2019-07-19 | 53.67 | 2019 | 3.62 | 2019-07-31
Spain | ESP | 2019-07-18 23:00 | 2019-07-19 01:00 | 49.75 | 2019 | 3.62 | 2019-07-31
Spain | ESP | 2019-07-19 | 2019-07-19 02:00 | 47.25 | 2019 | 3.62 | 2019-07-31
Spain | ESP | 2019-07-19 01:00 | 2019-07-19 03:00 | 47.07 | 2019 | 3.62 | 2019-07-31
Spain | ESP | 2019-07-19 02:00 | 2019-07-19 04:00 | 47.36 | 2019 | 3.62 | 2019-07-31
Spain | ESP | 2019-07-19 03:00 | 2019-07-19 05:00 | 49.88 | 2019 | 3.62 | 2019-07-31
Spain | ESP | 2019-07-19 04:00 | 2019-07-19 06:00 | 50.91 | 2019 | 3.62 | 2019-07-31
Spain | ESP | 2019-07-19 05:00 | 2019-07-19 07:00 | 52.35 | 2019 | 3.62 | 2019-07-31
Spain | ESP | 2019-07-19 06:00 | 2019-07-19 08:00 | 56.61 | 2019 | 3.62 | 2019-07-31
Spain | ESP | 2019-07-19 07:00 | 2019-07-19 09:00 | 57.08 | 2019 | 3.62 | 2019-07-31
Spain | ESP | 2019-07-19 08:00 | 2019-07-19 10:00 | 57.17 | 2019 | 3.62 | 2019-07-31
Spain | ESP | 2019-07-19 09:00 | 2019-07-19 11:00 | 57.01 | 2019 | 3.62 | 2019-07-31
Spain | ESP | 2019-07-19 10:00 | 2019-07-19 12:00 | 57.17 | 2019 | 3.62 | 2019-07-31
Spain | ESP | 2019-07-19 11:00 | 2019-07-19 13:00 | 57.05 | 2019 | 3.62 | 2019-07-31
Spain | ESP | 2019-07-19 12:00 | 2019-07-19 14:00 | 54.41 | 2019 | 3.62 | 2019-07-31
Spain | ESP | 2019-07-19 13:00 | 2019-07-19 15:00 | 52.14 | 2019 | 3.62 | 2019-07-31
Spain | ESP | 2019-07-19 14:00 | 2019-07-19 16:00 | 52.34 | 2019 | 3.62 | 2019-07-31
Spain | ESP | 2019-07-19 15:00 | 2019-07-19 17:00 | 51.81 | 2019 | 3.62 | 2019-07-31
Spain | ESP | 2019-07-19 16:00 | 2019-07-19 18:00 | 50.98 | 2019 | 3.62 | 2019-07-31
Spain | ESP | 2019-07-19 17:00 | 2019-07-19 19:00 | 52 | 2019 | 3.62 | 2019-07-31
Spain | ESP | 2019-07-19 18:00 | 2019-07-19 20:00 | 52.34 | 2019 | 3.62 | 2019-07-31
Spain | ESP | 2019-07-19 19:00 | 2019-07-19 21:00 | 52.07 | 2019 | 3.62 | 2019-07-31
Spain | ESP | 2019-07-19 20:00 | 2019-07-19 22:00 | 51.1 | 2019 | 3.62 | 2019-07-31
Spain | ESP | 2019-07-19 21:00 | 2019-07-19 23:00 | 49.61 | 2019 | 3.62 | 2019-07-31
Spain | ESP | 2019-07-19 22:00 | 2019-07-20 | 53 | 2019 | 3.62 | 2019-07-31
Spain | ESP | 2019-07-19 23:00 | 2019-07-20 01:00 | 51.51 | 2019 | 3.62 | 2019-07-31
Spain | ESP | 2019-07-20 | 2019-07-20 02:00 | 49.15 | 2019 | 3.62 | 2019-07-31
Spain | ESP | 2019-07-20 01:00 | 2019-07-20 03:00 | 47.07 | 2019 | 3.62 | 2019-07-31
Spain | ESP | 2019-07-20 02:00 | 2019-07-20 04:00 | 46.71 | 2019 | 3.62 | 2019-07-31
Spain | ESP | 2019-07-20 03:00 | 2019-07-20 05:00 | 48.89 | 2019 | 3.62 | 2019-07-31
Spain | ESP | 2019-07-20 04:00 | 2019-07-20 06:00 | 45.5 | 2019 | 3.62 | 2019-07-31
Spain | ESP | 2019-07-20 05:00 | 2019-07-20 07:00 | 45 | 2019 | 3.62 | 2019-07-31
Spain | ESP | 2019-07-20 06:00 | 2019-07-20 08:00 | 47.51 | 2019 | 3.62 | 2019-07-31
Spain | ESP | 2019-07-20 07:00 | 2019-07-20 09:00 | 53.07 | 2019 | 3.62 | 2019-07-31
Spain | ESP | 2019-07-20 08:00 | 2019-07-20 10:00 | 56.19 | 2019 | 3.62 | 2019-07-31
Spain | ESP | 2019-07-20 09:00 | 2019-07-20 11:00 | 56.19 | 2019 | 3.62 | 2019-07-31
Spain | ESP | 2019-07-20 10:00 | 2019-07-20 12:00 | 56.17 | 2019 | 3.62 | 2019-07-31
Spain | ESP | 2019-07-20 11:00 | 2019-07-20 13:00 | 56.94 | 2019 | 3.62 | 2019-07-31
Spain | ESP | 2019-07-20 12:00 | 2019-07-20 14:00 | 55.53 | 2019 | 3.62 | 2019-07-31
Spain | ESP | 2019-07-20 13:00 | 2019-07-20 15:00 | 52.77 | 2019 | 3.62 | 2019-07-31
Spain | ESP | 2019-07-20 14:00 | 2019-07-20 16:00 | 49.1 | 2019 | 3.62 | 2019-07-31
Spain | ESP | 2019-07-20 15:00 | 2019-07-20 17:00 | 47.51 | 2019 | 3.62 | 2019-07-31
Spain | ESP | 2019-07-20 16:00 | 2019-07-20 18:00 | 46.8 | 2019 | 3.62 | 2019-07-31
Spain | ESP | 2019-07-20 17:00 | 2019-07-20 19:00 | 47.01 | 2019 | 3.62 | 2019-07-31
Spain | ESP | 2019-07-20 18:00 | 2019-07-20 20:00 | 50.24 | 2019 | 3.62 | 2019-07-31
Spain | ESP | 2019-07-20 19:00 | 2019-07-20 21:00 | 51.78 | 2019 | 3.62 | 2019-07-31
Spain | ESP | 2019-07-20 20:00 | 2019-07-20 22:00 | 51.81 | 2019 | 3.62 | 2019-07-31
Spain | ESP | 2019-07-20 21:00 | 2019-07-20 23:00 | 48.8 | 2019 | 3.62 | 2019-07-31
Spain | ESP | 2019-07-20 22:00 | 2019-07-21 | 50.28 | 2019 | 3.62 | 2019-07-31
Spain | ESP | 2019-07-20 23:00 | 2019-07-21 01:00 | 45 | 2019 | 3.62 | 2019-07-31
Spain | ESP | 2019-07-21 | 2019-07-21 02:00 | 43 | 2019 | 3.62 | 2019-07-31
Spain | ESP | 2019-07-21 01:00 | 2019-07-21 03:00 | 44 | 2019 | 3.62 | 2019-07-31
Spain | ESP | 2019-07-21 02:00 | 2019-07-21 04:00 | 44.7 | 2019 | 3.62 | 2019-07-31
Spain | ESP | 2019-07-21 03:00 | 2019-07-21 05:00 | 45.5 | 2019 | 3.62 | 2019-07-31
Spain | ESP | 2019-07-21 04:00 | 2019-07-21 06:00 | 43.93 | 2019 | 3.62 | 2019-07-31
Spain | ESP | 2019-07-21 05:00 | 2019-07-21 07:00 | 45 | 2019 | 3.62 | 2019-07-31
Spain | ESP | 2019-07-21 06:00 | 2019-07-21 08:00 | 46.51 | 2019 | 3.62 | 2019-07-31
Spain | ESP | 2019-07-21 07:00 | 2019-07-21 09:00 | 48 | 2019 | 3.62 | 2019-07-31
Spain | ESP | 2019-07-21 08:00 | 2019-07-21 10:00 | 46.66 | 2019 | 3.62 | 2019-07-31
Spain | ESP | 2019-07-21 09:00 | 2019-07-21 11:00 | 48.1 | 2019 | 3.62 | 2019-07-31
Spain | ESP | 2019-07-21 10:00 | 2019-07-21 12:00 | 51.01 | 2019 | 3.62 | 2019-07-31
Spain | ESP | 2019-07-21 11:00 | 2019-07-21 13:00 | 54.31 | 2019 | 3.62 | 2019-07-31
Spain | ESP | 2019-07-21 12:00 | 2019-07-21 14:00 | 55.42 | 2019 | 3.62 | 2019-07-31
Spain | ESP | 2019-07-21 13:00 | 2019-07-21 15:00 | 53.01 | 2019 | 3.62 | 2019-07-31
Spain | ESP | 2019-07-21 14:00 | 2019-07-21 16:00 | 50.1 | 2019 | 3.62 | 2019-07-31
Spain | ESP | 2019-07-21 15:00 | 2019-07-21 17:00 | 48.87 | 2019 | 3.62 | 2019-07-31
Spain | ESP | 2019-07-21 16:00 | 2019-07-21 18:00 | 48 | 2019 | 3.62 | 2019-07-31
Spain | ESP | 2019-07-21 17:00 | 2019-07-21 19:00 | 49.5 | 2019 | 3.62 | 2019-07-31
Spain | ESP | 2019-07-21 18:00 | 2019-07-21 20:00 | 54.4 | 2019 | 3.62 | 2019-07-31
Spain | ESP | 2019-07-21 19:00 | 2019-07-21 21:00 | 56.51 | 2019 | 3.62 | 2019-07-31
Spain | ESP | 2019-07-21 20:00 | 2019-07-21 22:00 | 57.69 | 2019 | 3.62 | 2019-07-31
Spain | ESP | 2019-07-21 21:00 | 2019-07-21 23:00 | 53.75 | 2019 | 3.62 | 2019-07-31
Spain | ESP | 2019-07-21 22:00 | 2019-07-22 | 57.17 | 2019 | 3.62 | 2019-07-31
Spain | ESP | 2019-07-21 23:00 | 2019-07-22 01:00 | 54.17 | 2019 | 3.62 | 2019-07-31
Spain | ESP | 2019-07-22 | 2019-07-22 02:00 | 52 | 2019 | 3.62 | 2019-07-31
Spain | ESP | 2019-07-22 01:00 | 2019-07-22 03:00 | 52.07 | 2019 | 3.62 | 2019-07-31
Spain | ESP | 2019-07-22 02:00 | 2019-07-22 04:00 | 53.5 | 2019 | 3.62 | 2019-07-31
Spain | ESP | 2019-07-22 03:00 | 2019-07-22 05:00 | 56.19 | 2019 | 3.62 | 2019-07-31
Spain | ESP | 2019-07-22 04:00 | 2019-07-22 06:00 | 56.78 | 2019 | 3.62 | 2019-07-31
Spain | ESP | 2019-07-22 05:00 | 2019-07-22 07:00 | 57.69 | 2019 | 3.62 | 2019-07-31
Spain | ESP | 2019-07-22 06:00 | 2019-07-22 08:00 | 57.69 | 2019 | 3.62 | 2019-07-31
Spain | ESP | 2019-07-22 07:00 | 2019-07-22 09:00 | 57.69 | 2019 | 3.62 | 2019-07-31
Spain | ESP | 2019-07-22 08:00 | 2019-07-22 10:00 | 57.05 | 2019 | 3.62 | 2019-07-31
Spain | ESP | 2019-07-22 09:00 | 2019-07-22 11:00 | 56.19 | 2019 | 3.62 | 2019-07-31
Spain | ESP | 2019-07-22 10:00 | 2019-07-22 12:00 | 57 | 2019 | 3.62 | 2019-07-31
Spain | ESP | 2019-07-22 11:00 | 2019-07-22 13:00 | 57.05 | 2019 | 3.62 | 2019-07-31
Spain | ESP | 2019-07-22 12:00 | 2019-07-22 14:00 | 56.54 | 2019 | 3.62 | 2019-07-31
Spain | ESP | 2019-07-22 13:00 | 2019-07-22 15:00 | 57.08 | 2019 | 3.62 | 2019-07-31
Spain | ESP | 2019-07-22 14:00 | 2019-07-22 16:00 | 57.17 | 2019 | 3.62 | 2019-07-31
Spain | ESP | 2019-07-22 15:00 | 2019-07-22 17:00 | 57.17 | 2019 | 3.62 | 2019-07-31
Spain | ESP | 2019-07-22 16:00 | 2019-07-22 18:00 | 57.01 | 2019 | 3.62 | 2019-07-31
Spain | ESP | 2019-07-22 17:00 | 2019-07-22 19:00 | 56.54 | 2019 | 3.62 | 2019-07-31
Spain | ESP | 2019-07-22 18:00 | 2019-07-22 20:00 | 55.99 | 2019 | 3.62 | 2019-07-31
Spain | ESP | 2019-07-22 19:00 | 2019-07-22 21:00 | 56.19 | 2019 | 3.62 | 2019-07-31
Spain | ESP | 2019-07-22 20:00 | 2019-07-22 22:00 | 55.42 | 2019 | 3.62 | 2019-07-31
Spain | ESP | 2019-07-22 21:00 | 2019-07-22 23:00 | 55.67 | 2019 | 3.62 | 2019-07-31
Spain | ESP | 2019-07-22 22:00 | 2019-07-23 | 56.02 | 2019 | 3.62 | 2019-07-31
Spain | ESP | 2019-07-22 23:00 | 2019-07-23 01:00 | 53.25 | 2019 | 3.62 | 2019-07-31
Spain | ESP | 2019-07-23 | 2019-07-23 02:00 | 51.51 | 2019 | 3.62 | 2019-07-31
Spain | ESP | 2019-07-23 01:00 | 2019-07-23 03:00 | 50.77 | 2019 | 3.62 | 2019-07-31
Spain | ESP | 2019-07-23 02:00 | 2019-07-23 04:00 | 50.19 | 2019 | 3.62 | 2019-07-31
Spain | ESP | 2019-07-23 03:00 | 2019-07-23 05:00 | 51.5 | 2019 | 3.62 | 2019-07-31
Spain | ESP | 2019-07-23 04:00 | 2019-07-23 06:00 | 52.79 | 2019 | 3.62 | 2019-07-31
Spain | ESP | 2019-07-23 05:00 | 2019-07-23 07:00 | 53.93 | 2019 | 3.62 | 2019-07-31
Spain | ESP | 2019-07-23 06:00 | 2019-07-23 08:00 | 55.99 | 2019 | 3.62 | 2019-07-31
Spain | ESP | 2019-07-23 07:00 | 2019-07-23 09:00 | 55.57 | 2019 | 3.62 | 2019-07-31
Spain | ESP | 2019-07-23 08:00 | 2019-07-23 10:00 | 55.42 | 2019 | 3.62 | 2019-07-31
Spain | ESP | 2019-07-23 09:00 | 2019-07-23 11:00 | 55.1 | 2019 | 3.62 | 2019-07-31
Spain | ESP | 2019-07-23 10:00 | 2019-07-23 12:00 | 55.4 | 2019 | 3.62 | 2019-07-31
Spain | ESP | 2019-07-23 11:00 | 2019-07-23 13:00 | 55.4 | 2019 | 3.62 | 2019-07-31
Spain | ESP | 2019-07-23 12:00 | 2019-07-23 14:00 | 54 | 2019 | 3.62 | 2019-07-31
Spain | ESP | 2019-07-23 13:00 | 2019-07-23 15:00 | 55.4 | 2019 | 3.62 | 2019-07-31
Spain | ESP | 2019-07-23 14:00 | 2019-07-23 16:00 | 55.42 | 2019 | 3.62 | 2019-07-31
Spain | ESP | 2019-07-23 15:00 | 2019-07-23 17:00 | 56.25 | 2019 | 3.62 | 2019-07-31
Spain | ESP | 2019-07-23 16:00 | 2019-07-23 18:00 | 57.71 | 2019 | 3.62 | 2019-07-31
Spain | ESP | 2019-07-23 17:00 | 2019-07-23 19:00 | 58.98 | 2019 | 3.62 | 2019-07-31
Spain | ESP | 2019-07-23 18:00 | 2019-07-23 20:00 | 57.43 | 2019 | 3.62 | 2019-07-31
Spain | ESP | 2019-07-23 19:00 | 2019-07-23 21:00 | 57.71 | 2019 | 3.62 | 2019-07-31
Spain | ESP | 2019-07-23 20:00 | 2019-07-23 22:00 | 57.85 | 2019 | 3.62 | 2019-07-31
Spain | ESP | 2019-07-23 21:00 | 2019-07-23 23:00 | 57.1 | 2019 | 3.62 | 2019-07-31
Spain | ESP | 2019-07-23 22:00 | 2019-07-24 | 55.21 | 2019 | 3.62 | 2019-07-31
Spain | ESP | 2019-07-23 23:00 | 2019-07-24 01:00 | 53.19 | 2019 | 3.62 | 2019-07-31
Spain | ESP | 2019-07-24 | 2019-07-24 02:00 | 51.86 | 2019 | 3.62 | 2019-07-31
Spain | ESP | 2019-07-24 01:00 | 2019-07-24 03:00 | 51.68 | 2019 | 3.62 | 2019-07-31
Spain | ESP | 2019-07-24 02:00 | 2019-07-24 04:00 | 51.98 | 2019 | 3.62 | 2019-07-31
Spain | ESP | 2019-07-24 03:00 | 2019-07-24 05:00 | 53.2 | 2019 | 3.62 | 2019-07-31
Spain | ESP | 2019-07-24 04:00 | 2019-07-24 06:00 | 53.23 | 2019 | 3.62 | 2019-07-31
Spain | ESP | 2019-07-24 05:00 | 2019-07-24 07:00 | 54.2 | 2019 | 3.62 | 2019-07-31
Spain | ESP | 2019-07-24 06:00 | 2019-07-24 08:00 | 57.35 | 2019 | 3.62 | 2019-07-31
Spain | ESP | 2019-07-24 07:00 | 2019-07-24 09:00 | 57.79 | 2019 | 3.62 | 2019-07-31
Spain | ESP | 2019-07-24 08:00 | 2019-07-24 10:00 | 57.71 | 2019 | 3.62 | 2019-07-31
Spain | ESP | 2019-07-24 09:00 | 2019-07-24 11:00 | 58.11 | 2019 | 3.62 | 2019-07-31
Spain | ESP | 2019-07-24 10:00 | 2019-07-24 12:00 | 57.99 | 2019 | 3.62 | 2019-07-31
Spain | ESP | 2019-07-24 11:00 | 2019-07-24 13:00 | 57.24 | 2019 | 3.62 | 2019-07-31
Spain | ESP | 2019-07-24 12:00 | 2019-07-24 14:00 | 56.46 | 2019 | 3.62 | 2019-07-31
Spain | ESP | 2019-07-24 13:00 | 2019-07-24 15:00 | 54.93 | 2019 | 3.62 | 2019-07-31
Spain | ESP | 2019-07-24 14:00 | 2019-07-24 16:00 | 54.88 | 2019 | 3.62 | 2019-07-31
Spain | ESP | 2019-07-24 15:00 | 2019-07-24 17:00 | 57.75 | 2019 | 3.62 | 2019-07-31
Spain | ESP | 2019-07-24 16:00 | 2019-07-24 18:00 | 58.25 | 2019 | 3.62 | 2019-07-31
Spain | ESP | 2019-07-24 17:00 | 2019-07-24 19:00 | 58.37 | 2019 | 3.62 | 2019-07-31
Spain | ESP | 2019-07-24 18:00 | 2019-07-24 20:00 | 58.73 | 2019 | 3.62 | 2019-07-31
Spain | ESP | 2019-07-24 19:00 | 2019-07-24 21:00 | 58.98 | 2019 | 3.62 | 2019-07-31
Spain | ESP | 2019-07-24 20:00 | 2019-07-24 22:00 | 57.81 | 2019 | 3.62 | 2019-07-31
Spain | ESP | 2019-07-24 21:00 | 2019-07-24 23:00 | 53.04 | 2019 | 3.62 | 2019-07-31
Spain | ESP | 2019-07-24 22:00 | 2019-07-25 | 50.68 | 2019 | 3.62 | 2019-07-31
Spain | ESP | 2019-07-24 23:00 | 2019-07-25 01:00 | 52.06 | 2019 | 3.62 | 2019-07-31
Spain | ESP | 2019-07-25 | 2019-07-25 02:00 | 48 | 2019 | 3.62 | 2019-07-31
Spain | ESP | 2019-07-25 01:00 | 2019-07-25 03:00 | 45.71 | 2019 | 3.62 | 2019-07-31
Spain | ESP | 2019-07-25 02:00 | 2019-07-25 04:00 | 45 | 2019 | 3.62 | 2019-07-31
Spain | ESP | 2019-07-25 03:00 | 2019-07-25 05:00 | 47.5 | 2019 | 3.62 | 2019-07-31
Spain | ESP | 2019-07-25 04:00 | 2019-07-25 06:00 | 51.68 | 2019 | 3.62 | 2019-07-31
Spain | ESP | 2019-07-25 05:00 | 2019-07-25 07:00 | 56.99 | 2019 | 3.62 | 2019-07-31
Spain | ESP | 2019-07-25 06:00 | 2019-07-25 08:00 | 55.25 | 2019 | 3.62 | 2019-07-31
Spain | ESP | 2019-07-25 07:00 | 2019-07-25 09:00 | 56.7 | 2019 | 3.62 | 2019-07-31
Spain | ESP | 2019-07-25 08:00 | 2019-07-25 10:00 | 54.94 | 2019 | 3.62 | 2019-07-31
Spain | ESP | 2019-07-25 09:00 | 2019-07-25 11:00 | 53.84 | 2019 | 3.62 | 2019-07-31
Spain | ESP | 2019-07-25 10:00 | 2019-07-25 12:00 | 56.46 | 2019 | 3.62 | 2019-07-31
Spain | ESP | 2019-07-25 11:00 | 2019-07-25 13:00 | 57.08 | 2019 | 3.62 | 2019-07-31
Spain | ESP | 2019-07-25 12:00 | 2019-07-25 14:00 | 54.94 | 2019 | 3.62 | 2019-07-31
Spain | ESP | 2019-07-25 13:00 | 2019-07-25 15:00 | 53.84 | 2019 | 3.62 | 2019-07-31
Spain | ESP | 2019-07-25 14:00 | 2019-07-25 16:00 | 53.96 | 2019 | 3.62 | 2019-07-31
Spain | ESP | 2019-07-25 15:00 | 2019-07-25 17:00 | 56.85 | 2019 | 3.62 | 2019-07-31
Spain | ESP | 2019-07-25 16:00 | 2019-07-25 18:00 | 58.11 | 2019 | 3.62 | 2019-07-31
Spain | ESP | 2019-07-25 17:00 | 2019-07-25 19:00 | 58.37 | 2019 | 3.62 | 2019-07-31
Spain | ESP | 2019-07-25 18:00 | 2019-07-25 20:00 | 58.52 | 2019 | 3.62 | 2019-07-31
Spain | ESP | 2019-07-25 19:00 | 2019-07-25 21:00 | 56.75 | 2019 | 3.62 | 2019-07-31
Spain | ESP | 2019-07-25 20:00 | 2019-07-25 22:00 | 55.5 | 2019 | 3.62 | 2019-07-31
Spain | ESP | 2019-07-25 21:00 | 2019-07-25 23:00 | 49.41 | 2019 | 3.62 | 2019-07-31
Spain | ESP | 2019-07-25 22:00 | 2019-07-26 | 54.91 | 2019 | 3.62 | 2019-07-31
Spain | ESP | 2019-07-25 23:00 | 2019-07-26 01:00 | 51.25 | 2019 | 3.62 | 2019-07-31
Spain | ESP | 2019-07-26 | 2019-07-26 02:00 | 47.07 | 2019 | 3.62 | 2019-07-31
Spain | ESP | 2019-07-26 01:00 | 2019-07-26 03:00 | 45.2 | 2019 | 3.62 | 2019-07-31
Spain | ESP | 2019-07-26 02:00 | 2019-07-26 04:00 | 45.55 | 2019 | 3.62 | 2019-07-31
Spain | ESP | 2019-07-26 03:00 | 2019-07-26 05:00 | 48.01 | 2019 | 3.62 | 2019-07-31
Spain | ESP | 2019-07-26 04:00 | 2019-07-26 06:00 | 50.2 | 2019 | 3.62 | 2019-07-31
Spain | ESP | 2019-07-26 05:00 | 2019-07-26 07:00 | 49.66 | 2019 | 3.62 | 2019-07-31
Spain | ESP | 2019-07-26 06:00 | 2019-07-26 08:00 | 54.18 | 2019 | 3.62 | 2019-07-31
Spain | ESP | 2019-07-26 07:00 | 2019-07-26 09:00 | 56.07 | 2019 | 3.62 | 2019-07-31
Spain | ESP | 2019-07-26 08:00 | 2019-07-26 10:00 | 56.06 | 2019 | 3.62 | 2019-07-31
Spain | ESP | 2019-07-26 09:00 | 2019-07-26 11:00 | 56.06 | 2019 | 3.62 | 2019-07-31
Spain | ESP | 2019-07-26 10:00 | 2019-07-26 12:00 | 56.46 | 2019 | 3.62 | 2019-07-31
Spain | ESP | 2019-07-26 11:00 | 2019-07-26 13:00 | 56.99 | 2019 | 3.62 | 2019-07-31
Spain | ESP | 2019-07-26 12:00 | 2019-07-26 14:00 | 55.21 | 2019 | 3.62 | 2019-07-31
Spain | ESP | 2019-07-26 13:00 | 2019-07-26 15:00 | 52.29 | 2019 | 3.62 | 2019-07-31
Spain | ESP | 2019-07-26 14:00 | 2019-07-26 16:00 | 51.49 | 2019 | 3.62 | 2019-07-31
Spain | ESP | 2019-07-26 15:00 | 2019-07-26 17:00 | 51 | 2019 | 3.62 | 2019-07-31
Spain | ESP | 2019-07-26 16:00 | 2019-07-26 18:00 | 52.07 | 2019 | 3.62 | 2019-07-31
Spain | ESP | 2019-07-26 17:00 | 2019-07-26 19:00 | 53.62 | 2019 | 3.62 | 2019-07-31
Spain | ESP | 2019-07-26 18:00 | 2019-07-26 20:00 | 52.06 | 2019 | 3.62 | 2019-07-31
Spain | ESP | 2019-07-26 19:00 | 2019-07-26 21:00 | 51.8 | 2019 | 3.62 | 2019-07-31
Spain | ESP | 2019-07-26 20:00 | 2019-07-26 22:00 | 56.06 | 2019 | 3.62 | 2019-07-31
Spain | ESP | 2019-07-26 21:00 | 2019-07-26 23:00 | 52.77 | 2019 | 3.62 | 2019-07-31
Spain | ESP | 2019-07-26 22:00 | 2019-07-27 | 52.06 | 2019 | 3.62 | 2019-07-31
Spain | ESP | 2019-07-26 23:00 | 2019-07-27 01:00 | 50.04 | 2019 | 3.62 | 2019-07-31
Spain | ESP | 2019-07-27 | 2019-07-27 02:00 | 48 | 2019 | 3.62 | 2019-07-31
Spain | ESP | 2019-07-27 01:00 | 2019-07-27 03:00 | 48.44 | 2019 | 3.62 | 2019-07-31
Spain | ESP | 2019-07-27 02:00 | 2019-07-27 04:00 | 46.85 | 2019 | 3.62 | 2019-07-31
Spain | ESP | 2019-07-27 03:00 | 2019-07-27 05:00 | 46 | 2019 | 3.62 | 2019-07-31
Spain | ESP | 2019-07-27 04:00 | 2019-07-27 06:00 | 43.5 | 2019 | 3.62 | 2019-07-31
Spain | ESP | 2019-07-27 05:00 | 2019-07-27 07:00 | 42.21 | 2019 | 3.62 | 2019-07-31
Spain | ESP | 2019-07-27 06:00 | 2019-07-27 08:00 | 44.95 | 2019 | 3.62 | 2019-07-31
Spain | ESP | 2019-07-27 07:00 | 2019-07-27 09:00 | 48.9 | 2019 | 3.62 | 2019-07-31
Spain | ESP | 2019-07-27 08:00 | 2019-07-27 10:00 | 49.28 | 2019 | 3.62 | 2019-07-31
Spain | ESP | 2019-07-27 09:00 | 2019-07-27 11:00 | 49.95 | 2019 | 3.62 | 2019-07-31
Spain | ESP | 2019-07-27 10:00 | 2019-07-27 12:00 | 50 | 2019 | 3.62 | 2019-07-31
Spain | ESP | 2019-07-27 11:00 | 2019-07-27 13:00 | 49.48 | 2019 | 3.62 | 2019-07-31
Spain | ESP | 2019-07-27 12:00 | 2019-07-27 14:00 | 45.27 | 2019 | 3.62 | 2019-07-31
Spain | ESP | 2019-07-27 13:00 | 2019-07-27 15:00 | 41.81 | 2019 | 3.62 | 2019-07-31
Spain | ESP | 2019-07-27 14:00 | 2019-07-27 16:00 | 40.64 | 2019 | 3.62 | 2019-07-31
Spain | ESP | 2019-07-27 15:00 | 2019-07-27 17:00 | 40.5 | 2019 | 3.62 | 2019-07-31
Spain | ESP | 2019-07-27 16:00 | 2019-07-27 18:00 | 40.64 | 2019 | 3.62 | 2019-07-31
Spain | ESP | 2019-07-27 17:00 | 2019-07-27 19:00 | 41.05 | 2019 | 3.62 | 2019-07-31
Spain | ESP | 2019-07-27 18:00 | 2019-07-27 20:00 | 42.82 | 2019 | 3.62 | 2019-07-31
Spain | ESP | 2019-07-27 19:00 | 2019-07-27 21:00 | 45.78 | 2019 | 3.62 | 2019-07-31
Spain | ESP | 2019-07-27 20:00 | 2019-07-27 22:00 | 49.49 | 2019 | 3.62 | 2019-07-31
Spain | ESP | 2019-07-27 21:00 | 2019-07-27 23:00 | 44.94 | 2019 | 3.62 | 2019-07-31
Spain | ESP | 2019-07-27 22:00 | 2019-07-28 | 48.14 | 2019 | 3.62 | 2019-07-31
Spain | ESP | 2019-07-27 23:00 | 2019-07-28 01:00 | 43.73 | 2019 | 3.62 | 2019-07-31
Spain | ESP | 2019-07-28 | 2019-07-28 02:00 | 41 | 2019 | 3.62 | 2019-07-31
Spain | ESP | 2019-07-28 01:00 | 2019-07-28 03:00 | 40.6 | 2019 | 3.62 | 2019-07-31
Spain | ESP | 2019-07-28 02:00 | 2019-07-28 04:00 | 40.6 | 2019 | 3.62 | 2019-07-31
Spain | ESP | 2019-07-28 03:00 | 2019-07-28 05:00 | 40.6 | 2019 | 3.62 | 2019-07-31
Spain | ESP | 2019-07-28 04:00 | 2019-07-28 06:00 | 40.25 | 2019 | 3.62 | 2019-07-31
Spain | ESP | 2019-07-28 05:00 | 2019-07-28 07:00 | 40.05 | 2019 | 3.62 | 2019-07-31
Spain | ESP | 2019-07-28 06:00 | 2019-07-28 08:00 | 42.21 | 2019 | 3.62 | 2019-07-31
Spain | ESP | 2019-07-28 07:00 | 2019-07-28 09:00 | 45.25 | 2019 | 3.62 | 2019-07-31
Spain | ESP | 2019-07-28 08:00 | 2019-07-28 10:00 | 43.02 | 2019 | 3.62 | 2019-07-31
Spain | ESP | 2019-07-28 09:00 | 2019-07-28 11:00 | 44.01 | 2019 | 3.62 | 2019-07-31
Spain | ESP | 2019-07-28 10:00 | 2019-07-28 12:00 | 45.27 | 2019 | 3.62 | 2019-07-31
Spain | ESP | 2019-07-28 11:00 | 2019-07-28 13:00 | 48.07 | 2019 | 3.62 | 2019-07-31
Spain | ESP | 2019-07-28 12:00 | 2019-07-28 14:00 | 47.62 | 2019 | 3.62 | 2019-07-31
Spain | ESP | 2019-07-28 13:00 | 2019-07-28 15:00 | 44.79 | 2019 | 3.62 | 2019-07-31
Spain | ESP | 2019-07-28 14:00 | 2019-07-28 16:00 | 43 | 2019 | 3.62 | 2019-07-31
Spain | ESP | 2019-07-28 15:00 | 2019-07-28 17:00 | 42.92 | 2019 | 3.62 | 2019-07-31
Spain | ESP | 2019-07-28 16:00 | 2019-07-28 18:00 | 42.7 | 2019 | 3.62 | 2019-07-31
Spain | ESP | 2019-07-28 17:00 | 2019-07-28 19:00 | 46.42 | 2019 | 3.62 | 2019-07-31
Spain | ESP | 2019-07-28 18:00 | 2019-07-28 20:00 | 53.59 | 2019 | 3.62 | 2019-07-31
Spain | ESP | 2019-07-28 19:00 | 2019-07-28 21:00 | 57.05 | 2019 | 3.62 | 2019-07-31
Spain | ESP | 2019-07-28 20:00 | 2019-07-28 22:00 | 58.25 | 2019 | 3.62 | 2019-07-31
Spain | ESP | 2019-07-28 21:00 | 2019-07-28 23:00 | 55.09 | 2019 | 3.62 | 2019-07-31
Spain | ESP | 2019-07-28 22:00 | 2019-07-29 | 54.3 | 2019 | 3.62 | 2019-07-31
Spain | ESP | 2019-07-28 23:00 | 2019-07-29 01:00 | 47 | 2019 | 3.62 | 2019-07-31
Spain | ESP | 2019-07-29 | 2019-07-29 02:00 | 40.81 | 2019 | 3.62 | 2019-07-31
Spain | ESP | 2019-07-29 01:00 | 2019-07-29 03:00 | 40.25 | 2019 | 3.62 | 2019-07-31
Spain | ESP | 2019-07-29 02:00 | 2019-07-29 04:00 | 40.05 | 2019 | 3.62 | 2019-07-31
Spain | ESP | 2019-07-29 03:00 | 2019-07-29 05:00 | 40.6 | 2019 | 3.62 | 2019-07-31
Spain | ESP | 2019-07-29 04:00 | 2019-07-29 06:00 | 43.24 | 2019 | 3.62 | 2019-07-31
Spain | ESP | 2019-07-29 05:00 | 2019-07-29 07:00 | 44.94 | 2019 | 3.62 | 2019-07-31
Spain | ESP | 2019-07-29 06:00 | 2019-07-29 08:00 | 51.18 | 2019 | 3.62 | 2019-07-31
Spain | ESP | 2019-07-29 07:00 | 2019-07-29 09:00 | 56.28 | 2019 | 3.62 | 2019-07-31
Spain | ESP | 2019-07-29 08:00 | 2019-07-29 10:00 | 54.48 | 2019 | 3.62 | 2019-07-31
Spain | ESP | 2019-07-29 09:00 | 2019-07-29 11:00 | 54.19 | 2019 | 3.62 | 2019-07-31
Spain | ESP | 2019-07-29 10:00 | 2019-07-29 12:00 | 55.69 | 2019 | 3.62 | 2019-07-31
Spain | ESP | 2019-07-29 11:00 | 2019-07-29 13:00 | 55 | 2019 | 3.62 | 2019-07-31
Spain | ESP | 2019-07-29 12:00 | 2019-07-29 14:00 | 51.24 | 2019 | 3.62 | 2019-07-31
Spain | ESP | 2019-07-29 13:00 | 2019-07-29 15:00 | 47.49 | 2019 | 3.62 | 2019-07-31
Spain | ESP | 2019-07-29 14:00 | 2019-07-29 16:00 | 46.97 | 2019 | 3.62 | 2019-07-31
Spain | ESP | 2019-07-29 15:00 | 2019-07-29 17:00 | 46.21 | 2019 | 3.62 | 2019-07-31
Spain | ESP | 2019-07-29 16:00 | 2019-07-29 18:00 | 46.97 | 2019 | 3.62 | 2019-07-31
Spain | ESP | 2019-07-29 17:00 | 2019-07-29 19:00 | 47.23 | 2019 | 3.62 | 2019-07-31
Spain | ESP | 2019-07-29 18:00 | 2019-07-29 20:00 | 46.07 | 2019 | 3.62 | 2019-07-31
Spain | ESP | 2019-07-29 19:00 | 2019-07-29 21:00 | 46.99 | 2019 | 3.62 | 2019-07-31
Spain | ESP | 2019-07-29 20:00 | 2019-07-29 22:00 | 49.38 | 2019 | 3.62 | 2019-07-31
Spain | ESP | 2019-07-29 21:00 | 2019-07-29 23:00 | 44.64 | 2019 | 3.62 | 2019-07-31
Spain | ESP | 2019-07-29 22:00 | 2019-07-30 | 44.61 | 2019 | 3.62 | 2019-07-31
Spain | ESP | 2019-07-29 23:00 | 2019-07-30 01:00 | 40.25 | 2019 | 3.62 | 2019-07-31
Spain | ESP | 2019-07-30 | 2019-07-30 02:00 | 39.4 | 2019 | 3.62 | 2019-07-31
Spain | ESP | 2019-07-30 01:00 | 2019-07-30 03:00 | 39.1 | 2019 | 3.62 | 2019-07-31
Spain | ESP | 2019-07-30 02:00 | 2019-07-30 04:00 | 39.2 | 2019 | 3.62 | 2019-07-31
Spain | ESP | 2019-07-30 03:00 | 2019-07-30 05:00 | 39.5 | 2019 | 3.62 | 2019-07-31
Spain | ESP | 2019-07-30 04:00 | 2019-07-30 06:00 | 40.6 | 2019 | 3.62 | 2019-07-31
Spain | ESP | 2019-07-30 05:00 | 2019-07-30 07:00 | 45.12 | 2019 | 3.62 | 2019-07-31
Spain | ESP | 2019-07-30 06:00 | 2019-07-30 08:00 | 48.68 | 2019 | 3.62 | 2019-07-31
Spain | ESP | 2019-07-30 07:00 | 2019-07-30 09:00 | 51.19 | 2019 | 3.62 | 2019-07-31
Spain | ESP | 2019-07-30 08:00 | 2019-07-30 10:00 | 50.17 | 2019 | 3.62 | 2019-07-31
Spain | ESP | 2019-07-30 09:00 | 2019-07-30 11:00 | 51.42 | 2019 | 3.62 | 2019-07-31
Spain | ESP | 2019-07-30 10:00 | 2019-07-30 12:00 | 54.18 | 2019 | 3.62 | 2019-07-31
Spain | ESP | 2019-07-30 11:00 | 2019-07-30 13:00 | 55.2 | 2019 | 3.62 | 2019-07-31
Spain | ESP | 2019-07-30 12:00 | 2019-07-30 14:00 | 54.26 | 2019 | 3.62 | 2019-07-31
Spain | ESP | 2019-07-30 13:00 | 2019-07-30 15:00 | 54.07 | 2019 | 3.62 | 2019-07-31
Spain | ESP | 2019-07-30 14:00 | 2019-07-30 16:00 | 53.43 | 2019 | 3.62 | 2019-07-31
Spain | ESP | 2019-07-30 15:00 | 2019-07-30 17:00 | 52.76 | 2019 | 3.62 | 2019-07-31
Spain | ESP | 2019-07-30 16:00 | 2019-07-30 18:00 | 51.19 | 2019 | 3.62 | 2019-07-31
Spain | ESP | 2019-07-30 17:00 | 2019-07-30 19:00 | 49.18 | 2019 | 3.62 | 2019-07-31
Spain | ESP | 2019-07-30 18:00 | 2019-07-30 20:00 | 50.01 | 2019 | 3.62 | 2019-07-31
Spain | ESP | 2019-07-30 19:00 | 2019-07-30 21:00 | 50.85 | 2019 | 3.62 | 2019-07-31
Spain | ESP | 2019-07-30 20:00 | 2019-07-30 22:00 | 51.42 | 2019 | 3.62 | 2019-07-31
Spain | ESP | 2019-07-30 21:00 | 2019-07-30 23:00 | 47 | 2019 | 3.62 | 2019-07-31
Spain | ESP | 2019-07-30 22:00 | 2019-07-31 | 50.17 | 2019 | 3.62 | 2019-07-31
Spain | ESP | 2019-07-30 23:00 | 2019-07-31 01:00 | 42.68 | 2019 | 3.62 | 2019-07-31
Spain | ESP | 2019-07-31 | 2019-07-31 02:00 | 40 | 2019 | 3.62 | 2019-07-31
Spain | ESP | 2019-07-31 01:00 | 2019-07-31 03:00 | 39.5 | 2019 | 3.62 | 2019-07-31
Spain | ESP | 2019-07-31 02:00 | 2019-07-31 04:00 | 39.4 | 2019 | 3.62 | 2019-07-31
Spain | ESP | 2019-07-31 03:00 | 2019-07-31 05:00 | 39.4 | 2019 | 3.62 | 2019-07-31
Spain | ESP | 2019-07-31 04:00 | 2019-07-31 06:00 | 40.16 | 2019 | 3.62 | 2019-07-31
Spain | ESP | 2019-07-31 05:00 | 2019-07-31 07:00 | 43.22 | 2019 | 3.62 | 2019-07-31
Spain | ESP | 2019-07-31 06:00 | 2019-07-31 08:00 | 48.79 | 2019 | 3.62 | 2019-07-31
Spain | ESP | 2019-07-31 07:00 | 2019-07-31 09:00 | 51 | 2019 | 3.62 | 2019-07-31
Spain | ESP | 2019-07-31 08:00 | 2019-07-31 10:00 | 50.29 | 2019 | 3.62 | 2019-07-31
Spain | ESP | 2019-07-31 09:00 | 2019-07-31 11:00 | 51.19 | 2019 | 3.62 | 2019-07-31
Spain | ESP | 2019-07-31 10:00 | 2019-07-31 12:00 | 51.26 | 2019 | 3.62 | 2019-07-31
Spain | ESP | 2019-07-31 11:00 | 2019-07-31 13:00 | 52.19 | 2019 | 3.62 | 2019-07-31
Spain | ESP | 2019-07-31 12:00 | 2019-07-31 14:00 | 50.69 | 2019 | 3.62 | 2019-07-31
Spain | ESP | 2019-07-31 13:00 | 2019-07-31 15:00 | 50.29 | 2019 | 3.62 | 2019-07-31
Spain | ESP | 2019-07-31 14:00 | 2019-07-31 16:00 | 50.29 | 2019 | 3.62 | 2019-07-31
Spain | ESP | 2019-07-31 15:00 | 2019-07-31 17:00 | 50.29 | 2019 | 3.62 | 2019-07-31
Spain | ESP | 2019-07-31 16:00 | 2019-07-31 18:00 | 48.79 | 2019 | 3.62 | 2019-07-31
Spain | ESP | 2019-07-31 17:00 | 2019-07-31 19:00 | 48.79 | 2019 | 3.62 | 2019-07-31
Spain | ESP | 2019-07-31 18:00 | 2019-07-31 20:00 | 48.17 | 2019 | 3.62 | 2019-07-31
Spain | ESP | 2019-07-31 19:00 | 2019-07-31 21:00 | 48.79 | 2019 | 3.62 | 2019-07-31
Spain | ESP | 2019-07-31 20:00 | 2019-07-31 22:00 | 50.17 | 2019 | 3.62 | 2019-07-31
Spain | ESP | 2019-07-31 21:00 | 2019-07-31 23:00 | 45.19 | 2019 | 3.62 | 2019-07-31
Spain | ESP | 2019-07-31 22:00 | 2019-08-01 | 50.15 | 2019 | 3.62 | 2019-07-31
Spain | ESP | 2019-07-31 23:00 | 2019-08-01 01:00 | 45.05 | 2019 | 3.62 | 2019-07-31
Spain | ESP | 2019-08-01 | 2019-08-01 02:00 | 42 | 2019 | 3.68 | 2019-08-31
Spain | ESP | 2019-08-01 01:00 | 2019-08-01 03:00 | 42.15 | 2019 | 3.68 | 2019-08-31
Spain | ESP | 2019-08-01 02:00 | 2019-08-01 04:00 | 42.5 | 2019 | 3.68 | 2019-08-31
Spain | ESP | 2019-08-01 03:00 | 2019-08-01 05:00 | 44.2 | 2019 | 3.68 | 2019-08-31
Spain | ESP | 2019-08-01 04:00 | 2019-08-01 06:00 | 43.86 | 2019 | 3.68 | 2019-08-31
Spain | ESP | 2019-08-01 05:00 | 2019-08-01 07:00 | 45 | 2019 | 3.68 | 2019-08-31
Spain | ESP | 2019-08-01 06:00 | 2019-08-01 08:00 | 47.74 | 2019 | 3.68 | 2019-08-31
Spain | ESP | 2019-08-01 07:00 | 2019-08-01 09:00 | 50.95 | 2019 | 3.68 | 2019-08-31
Spain | ESP | 2019-08-01 08:00 | 2019-08-01 10:00 | 51.01 | 2019 | 3.68 | 2019-08-31
Spain | ESP | 2019-08-01 09:00 | 2019-08-01 11:00 | 50.53 | 2019 | 3.68 | 2019-08-31
Spain | ESP | 2019-08-01 10:00 | 2019-08-01 12:00 | 51.18 | 2019 | 3.68 | 2019-08-31
Spain | ESP | 2019-08-01 11:00 | 2019-08-01 13:00 | 51.18 | 2019 | 3.68 | 2019-08-31
Spain | ESP | 2019-08-01 12:00 | 2019-08-01 14:00 | 49.86 | 2019 | 3.68 | 2019-08-31
Spain | ESP | 2019-08-01 13:00 | 2019-08-01 15:00 | 48.99 | 2019 | 3.68 | 2019-08-31
Spain | ESP | 2019-08-01 14:00 | 2019-08-01 16:00 | 49.53 | 2019 | 3.68 | 2019-08-31
Spain | ESP | 2019-08-01 15:00 | 2019-08-01 17:00 | 49.07 | 2019 | 3.68 | 2019-08-31
Spain | ESP | 2019-08-01 16:00 | 2019-08-01 18:00 | 51.08 | 2019 | 3.68 | 2019-08-31
Spain | ESP | 2019-08-01 17:00 | 2019-08-01 19:00 | 50.08 | 2019 | 3.68 | 2019-08-31
Spain | ESP | 2019-08-01 18:00 | 2019-08-01 20:00 | 49.5 | 2019 | 3.68 | 2019-08-31
Spain | ESP | 2019-08-01 19:00 | 2019-08-01 21:00 | 51 | 2019 | 3.68 | 2019-08-31
Spain | ESP | 2019-08-01 20:00 | 2019-08-01 22:00 | 51.53 | 2019 | 3.68 | 2019-08-31
Spain | ESP | 2019-08-01 21:00 | 2019-08-01 23:00 | 49.01 | 2019 | 3.68 | 2019-08-31
Spain | ESP | 2019-08-01 22:00 | 2019-08-02 | 50.95 | 2019 | 3.68 | 2019-08-31
Spain | ESP | 2019-08-01 23:00 | 2019-08-02 01:00 | 47.57 | 2019 | 3.68 | 2019-08-31
Spain | ESP | 2019-08-02 | 2019-08-02 02:00 | 44.17 | 2019 | 3.68 | 2019-08-31
Spain | ESP | 2019-08-02 01:00 | 2019-08-02 03:00 | 43 | 2019 | 3.68 | 2019-08-31
Spain | ESP | 2019-08-02 02:00 | 2019-08-02 04:00 | 42 | 2019 | 3.68 | 2019-08-31
Spain | ESP | 2019-08-02 03:00 | 2019-08-02 05:00 | 43.33 | 2019 | 3.68 | 2019-08-31
Spain | ESP | 2019-08-02 04:00 | 2019-08-02 06:00 | 44.57 | 2019 | 3.68 | 2019-08-31
Spain | ESP | 2019-08-02 05:00 | 2019-08-02 07:00 | 46.5 | 2019 | 3.68 | 2019-08-31
Spain | ESP | 2019-08-02 06:00 | 2019-08-02 08:00 | 49.99 | 2019 | 3.68 | 2019-08-31
Spain | ESP | 2019-08-02 07:00 | 2019-08-02 09:00 | 50.95 | 2019 | 3.68 | 2019-08-31
Spain | ESP | 2019-08-02 08:00 | 2019-08-02 10:00 | 51.01 | 2019 | 3.68 | 2019-08-31
Spain | ESP | 2019-08-02 09:00 | 2019-08-02 11:00 | 51.7 | 2019 | 3.68 | 2019-08-31
Spain | ESP | 2019-08-02 10:00 | 2019-08-02 12:00 | 51.7 | 2019 | 3.68 | 2019-08-31
Spain | ESP | 2019-08-02 11:00 | 2019-08-02 13:00 | 51.7 | 2019 | 3.68 | 2019-08-31
Spain | ESP | 2019-08-02 12:00 | 2019-08-02 14:00 | 51.2 | 2019 | 3.68 | 2019-08-31
Spain | ESP | 2019-08-02 13:00 | 2019-08-02 15:00 | 50.95 | 2019 | 3.68 | 2019-08-31
Spain | ESP | 2019-08-02 14:00 | 2019-08-02 16:00 | 50.87 | 2019 | 3.68 | 2019-08-31
Spain | ESP | 2019-08-02 15:00 | 2019-08-02 17:00 | 50.7 | 2019 | 3.68 | 2019-08-31
Spain | ESP | 2019-08-02 16:00 | 2019-08-02 18:00 | 50.2 | 2019 | 3.68 | 2019-08-31
Spain | ESP | 2019-08-02 17:00 | 2019-08-02 19:00 | 49.93 | 2019 | 3.68 | 2019-08-31
Spain | ESP | 2019-08-02 18:00 | 2019-08-02 20:00 | 50.7 | 2019 | 3.68 | 2019-08-31
Spain | ESP | 2019-08-02 19:00 | 2019-08-02 21:00 | 50.87 | 2019 | 3.68 | 2019-08-31
Spain | ESP | 2019-08-02 20:00 | 2019-08-02 22:00 | 49.92 | 2019 | 3.68 | 2019-08-31
Spain | ESP | 2019-08-02 21:00 | 2019-08-02 23:00 | 48 | 2019 | 3.68 | 2019-08-31
Spain | ESP | 2019-08-02 22:00 | 2019-08-03 | 51.33 | 2019 | 3.68 | 2019-08-31
Spain | ESP | 2019-08-02 23:00 | 2019-08-03 01:00 | 50 | 2019 | 3.68 | 2019-08-31
Spain | ESP | 2019-08-03 | 2019-08-03 02:00 | 47.58 | 2019 | 3.68 | 2019-08-31
Spain | ESP | 2019-08-03 01:00 | 2019-08-03 03:00 | 46.72 | 2019 | 3.68 | 2019-08-31
Spain | ESP | 2019-08-03 02:00 | 2019-08-03 04:00 | 46.47 | 2019 | 3.68 | 2019-08-31
Spain | ESP | 2019-08-03 03:00 | 2019-08-03 05:00 | 46.01 | 2019 | 3.68 | 2019-08-31
Spain | ESP | 2019-08-03 04:00 | 2019-08-03 06:00 | 43.57 | 2019 | 3.68 | 2019-08-31
Spain | ESP | 2019-08-03 05:00 | 2019-08-03 07:00 | 44.63 | 2019 | 3.68 | 2019-08-31
Spain | ESP | 2019-08-03 06:00 | 2019-08-03 08:00 | 45.51 | 2019 | 3.68 | 2019-08-31
Spain | ESP | 2019-08-03 07:00 | 2019-08-03 09:00 | 48.95 | 2019 | 3.68 | 2019-08-31
Spain | ESP | 2019-08-03 08:00 | 2019-08-03 10:00 | 50.5 | 2019 | 3.68 | 2019-08-31
Spain | ESP | 2019-08-03 09:00 | 2019-08-03 11:00 | 51.2 | 2019 | 3.68 | 2019-08-31
Spain | ESP | 2019-08-03 10:00 | 2019-08-03 12:00 | 50.53 | 2019 | 3.68 | 2019-08-31
Spain | ESP | 2019-08-03 11:00 | 2019-08-03 13:00 | 50.89 | 2019 | 3.68 | 2019-08-31
Spain | ESP | 2019-08-03 12:00 | 2019-08-03 14:00 | 48.49 | 2019 | 3.68 | 2019-08-31
Spain | ESP | 2019-08-03 13:00 | 2019-08-03 15:00 | 46.58 | 2019 | 3.68 | 2019-08-31
Spain | ESP | 2019-08-03 14:00 | 2019-08-03 16:00 | 44.46 | 2019 | 3.68 | 2019-08-31
Spain | ESP | 2019-08-03 15:00 | 2019-08-03 17:00 | 43.03 | 2019 | 3.68 | 2019-08-31
Spain | ESP | 2019-08-03 16:00 | 2019-08-03 18:00 | 43.03 | 2019 | 3.68 | 2019-08-31
Spain | ESP | 2019-08-03 17:00 | 2019-08-03 19:00 | 44.2 | 2019 | 3.68 | 2019-08-31
Spain | ESP | 2019-08-03 18:00 | 2019-08-03 20:00 | 46 | 2019 | 3.68 | 2019-08-31
Spain | ESP | 2019-08-03 19:00 | 2019-08-03 21:00 | 49.07 | 2019 | 3.68 | 2019-08-31
Spain | ESP | 2019-08-03 20:00 | 2019-08-03 22:00 | 49 | 2019 | 3.68 | 2019-08-31
Spain | ESP | 2019-08-03 21:00 | 2019-08-03 23:00 | 50.07 | 2019 | 3.68 | 2019-08-31
Spain | ESP | 2019-08-03 22:00 | 2019-08-04 | 51.2 | 2019 | 3.68 | 2019-08-31
Spain | ESP | 2019-08-03 23:00 | 2019-08-04 01:00 | 49.82 | 2019 | 3.68 | 2019-08-31
Spain | ESP | 2019-08-04 | 2019-08-04 02:00 | 46.6 | 2019 | 3.68 | 2019-08-31
Spain | ESP | 2019-08-04 01:00 | 2019-08-04 03:00 | 45.47 | 2019 | 3.68 | 2019-08-31
Spain | ESP | 2019-08-04 02:00 | 2019-08-04 04:00 | 44.6 | 2019 | 3.68 | 2019-08-31
Spain | ESP | 2019-08-04 03:00 | 2019-08-04 05:00 | 44.7 | 2019 | 3.68 | 2019-08-31
Spain | ESP | 2019-08-04 04:00 | 2019-08-04 06:00 | 44.01 | 2019 | 3.68 | 2019-08-31
Spain | ESP | 2019-08-04 05:00 | 2019-08-04 07:00 | 44.71 | 2019 | 3.68 | 2019-08-31
Spain | ESP | 2019-08-04 06:00 | 2019-08-04 08:00 | 44.71 | 2019 | 3.68 | 2019-08-31
Spain | ESP | 2019-08-04 07:00 | 2019-08-04 09:00 | 44.72 | 2019 | 3.68 | 2019-08-31
Spain | ESP | 2019-08-04 08:00 | 2019-08-04 10:00 | 44.16 | 2019 | 3.68 | 2019-08-31
Spain | ESP | 2019-08-04 09:00 | 2019-08-04 11:00 | 46.36 | 2019 | 3.68 | 2019-08-31
Spain | ESP | 2019-08-04 10:00 | 2019-08-04 12:00 | 48.95 | 2019 | 3.68 | 2019-08-31
Spain | ESP | 2019-08-04 11:00 | 2019-08-04 13:00 | 49.47 | 2019 | 3.68 | 2019-08-31
Spain | ESP | 2019-08-04 12:00 | 2019-08-04 14:00 | 47.01 | 2019 | 3.68 | 2019-08-31
Spain | ESP | 2019-08-04 13:00 | 2019-08-04 15:00 | 46.58 | 2019 | 3.68 | 2019-08-31
Spain | ESP | 2019-08-04 14:00 | 2019-08-04 16:00 | 43.01 | 2019 | 3.68 | 2019-08-31
Spain | ESP | 2019-08-04 15:00 | 2019-08-04 17:00 | 42.89 | 2019 | 3.68 | 2019-08-31
Spain | ESP | 2019-08-04 16:00 | 2019-08-04 18:00 | 41.75 | 2019 | 3.68 | 2019-08-31
Spain | ESP | 2019-08-04 17:00 | 2019-08-04 19:00 | 42.9 | 2019 | 3.68 | 2019-08-31
Spain | ESP | 2019-08-04 18:00 | 2019-08-04 20:00 | 44.91 | 2019 | 3.68 | 2019-08-31
Spain | ESP | 2019-08-04 19:00 | 2019-08-04 21:00 | 51.21 | 2019 | 3.68 | 2019-08-31
Spain | ESP | 2019-08-04 20:00 | 2019-08-04 22:00 | 52.1 | 2019 | 3.68 | 2019-08-31
Spain | ESP | 2019-08-04 21:00 | 2019-08-04 23:00 | 51.95 | 2019 | 3.68 | 2019-08-31
Spain | ESP | 2019-08-04 22:00 | 2019-08-05 | 51.49 | 2019 | 3.68 | 2019-08-31
Spain | ESP | 2019-08-04 23:00 | 2019-08-05 01:00 | 47.18 | 2019 | 3.68 | 2019-08-31
Spain | ESP | 2019-08-05 | 2019-08-05 02:00 | 45.75 | 2019 | 3.68 | 2019-08-31
Spain | ESP | 2019-08-05 01:00 | 2019-08-05 03:00 | 45.6 | 2019 | 3.68 | 2019-08-31
Spain | ESP | 2019-08-05 02:00 | 2019-08-05 04:00 | 45.75 | 2019 | 3.68 | 2019-08-31
Spain | ESP | 2019-08-05 03:00 | 2019-08-05 05:00 | 49.17 | 2019 | 3.68 | 2019-08-31
Spain | ESP | 2019-08-05 04:00 | 2019-08-05 06:00 | 51.25 | 2019 | 3.68 | 2019-08-31
Spain | ESP | 2019-08-05 05:00 | 2019-08-05 07:00 | 51.89 | 2019 | 3.68 | 2019-08-31
Spain | ESP | 2019-08-05 06:00 | 2019-08-05 08:00 | 51.79 | 2019 | 3.68 | 2019-08-31
Spain | ESP | 2019-08-05 07:00 | 2019-08-05 09:00 | 51.49 | 2019 | 3.68 | 2019-08-31
Spain | ESP | 2019-08-05 08:00 | 2019-08-05 10:00 | 51.17 | 2019 | 3.68 | 2019-08-31
Spain | ESP | 2019-08-05 09:00 | 2019-08-05 11:00 | 51.79 | 2019 | 3.68 | 2019-08-31
Spain | ESP | 2019-08-05 10:00 | 2019-08-05 12:00 | 52.04 | 2019 | 3.68 | 2019-08-31
Spain | ESP | 2019-08-05 11:00 | 2019-08-05 13:00 | 52.79 | 2019 | 3.68 | 2019-08-31
Spain | ESP | 2019-08-05 12:00 | 2019-08-05 14:00 | 52.04 | 2019 | 3.68 | 2019-08-31
Spain | ESP | 2019-08-05 13:00 | 2019-08-05 15:00 | 51.79 | 2019 | 3.68 | 2019-08-31
Spain | ESP | 2019-08-05 14:00 | 2019-08-05 16:00 | 51.25 | 2019 | 3.68 | 2019-08-31
Spain | ESP | 2019-08-05 15:00 | 2019-08-05 17:00 | 50.89 | 2019 | 3.68 | 2019-08-31
Spain | ESP | 2019-08-05 16:00 | 2019-08-05 18:00 | 48.8 | 2019 | 3.68 | 2019-08-31
Spain | ESP | 2019-08-05 17:00 | 2019-08-05 19:00 | 48.49 | 2019 | 3.68 | 2019-08-31
Spain | ESP | 2019-08-05 18:00 | 2019-08-05 20:00 | 50.08 | 2019 | 3.68 | 2019-08-31
Spain | ESP | 2019-08-05 19:00 | 2019-08-05 21:00 | 51.79 | 2019 | 3.68 | 2019-08-31
Spain | ESP | 2019-08-05 20:00 | 2019-08-05 22:00 | 51.49 | 2019 | 3.68 | 2019-08-31
Spain | ESP | 2019-08-05 21:00 | 2019-08-05 23:00 | 50.79 | 2019 | 3.68 | 2019-08-31
Spain | ESP | 2019-08-05 22:00 | 2019-08-06 | 51.79 | 2019 | 3.68 | 2019-08-31
Spain | ESP | 2019-08-05 23:00 | 2019-08-06 01:00 | 50.9 | 2019 | 3.68 | 2019-08-31
Spain | ESP | 2019-08-06 | 2019-08-06 02:00 | 49.16 | 2019 | 3.68 | 2019-08-31
Spain | ESP | 2019-08-06 01:00 | 2019-08-06 03:00 | 48.1 | 2019 | 3.68 | 2019-08-31
Spain | ESP | 2019-08-06 02:00 | 2019-08-06 04:00 | 48 | 2019 | 3.68 | 2019-08-31
Spain | ESP | 2019-08-06 03:00 | 2019-08-06 05:00 | 48.55 | 2019 | 3.68 | 2019-08-31
Spain | ESP | 2019-08-06 04:00 | 2019-08-06 06:00 | 46.93 | 2019 | 3.68 | 2019-08-31
Spain | ESP | 2019-08-06 05:00 | 2019-08-06 07:00 | 50 | 2019 | 3.68 | 2019-08-31
Spain | ESP | 2019-08-06 06:00 | 2019-08-06 08:00 | 51.2 | 2019 | 3.68 | 2019-08-31
Spain | ESP | 2019-08-06 07:00 | 2019-08-06 09:00 | 51.83 | 2019 | 3.68 | 2019-08-31
Spain | ESP | 2019-08-06 08:00 | 2019-08-06 10:00 | 51 | 2019 | 3.68 | 2019-08-31
Spain | ESP | 2019-08-06 09:00 | 2019-08-06 11:00 | 51.79 | 2019 | 3.68 | 2019-08-31
Spain | ESP | 2019-08-06 10:00 | 2019-08-06 12:00 | 51.99 | 2019 | 3.68 | 2019-08-31
Spain | ESP | 2019-08-06 11:00 | 2019-08-06 13:00 | 52.03 | 2019 | 3.68 | 2019-08-31
Spain | ESP | 2019-08-06 12:00 | 2019-08-06 14:00 | 51.79 | 2019 | 3.68 | 2019-08-31
Spain | ESP | 2019-08-06 13:00 | 2019-08-06 15:00 | 50.8 | 2019 | 3.68 | 2019-08-31
Spain | ESP | 2019-08-06 14:00 | 2019-08-06 16:00 | 50.11 | 2019 | 3.68 | 2019-08-31
Spain | ESP | 2019-08-06 15:00 | 2019-08-06 17:00 | 48.81 | 2019 | 3.68 | 2019-08-31
Spain | ESP | 2019-08-06 16:00 | 2019-08-06 18:00 | 48.93 | 2019 | 3.68 | 2019-08-31
Spain | ESP | 2019-08-06 17:00 | 2019-08-06 19:00 | 49.75 | 2019 | 3.68 | 2019-08-31
Spain | ESP | 2019-08-06 18:00 | 2019-08-06 20:00 | 49.07 | 2019 | 3.68 | 2019-08-31
Spain | ESP | 2019-08-06 19:00 | 2019-08-06 21:00 | 50.07 | 2019 | 3.68 | 2019-08-31
Spain | ESP | 2019-08-06 20:00 | 2019-08-06 22:00 | 49.12 | 2019 | 3.68 | 2019-08-31
Spain | ESP | 2019-08-06 21:00 | 2019-08-06 23:00 | 47.51 | 2019 | 3.68 | 2019-08-31
Spain | ESP | 2019-08-06 22:00 | 2019-08-07 | 49.76 | 2019 | 3.68 | 2019-08-31
Spain | ESP | 2019-08-06 23:00 | 2019-08-07 01:00 | 46.21 | 2019 | 3.68 | 2019-08-31
Spain | ESP | 2019-08-07 | 2019-08-07 02:00 | 43.51 | 2019 | 3.68 | 2019-08-31
Spain | ESP | 2019-08-07 01:00 | 2019-08-07 03:00 | 41.75 | 2019 | 3.68 | 2019-08-31
Spain | ESP | 2019-08-07 02:00 | 2019-08-07 04:00 | 42.8 | 2019 | 3.68 | 2019-08-31
Spain | ESP | 2019-08-07 03:00 | 2019-08-07 05:00 | 45 | 2019 | 3.68 | 2019-08-31
Spain | ESP | 2019-08-07 04:00 | 2019-08-07 06:00 | 47 | 2019 | 3.68 | 2019-08-31
Spain | ESP | 2019-08-07 05:00 | 2019-08-07 07:00 | 48.28 | 2019 | 3.68 | 2019-08-31
Spain | ESP | 2019-08-07 06:00 | 2019-08-07 08:00 | 51.2 | 2019 | 3.68 | 2019-08-31
Spain | ESP | 2019-08-07 07:00 | 2019-08-07 09:00 | 51.45 | 2019 | 3.68 | 2019-08-31
Spain | ESP | 2019-08-07 08:00 | 2019-08-07 10:00 | 51.24 | 2019 | 3.68 | 2019-08-31
Spain | ESP | 2019-08-07 09:00 | 2019-08-07 11:00 | 51.83 | 2019 | 3.68 | 2019-08-31
Spain | ESP | 2019-08-07 10:00 | 2019-08-07 12:00 | 51.97 | 2019 | 3.68 | 2019-08-31
Spain | ESP | 2019-08-07 11:00 | 2019-08-07 13:00 | 52.81 | 2019 | 3.68 | 2019-08-31
Spain | ESP | 2019-08-07 12:00 | 2019-08-07 14:00 | 51.89 | 2019 | 3.68 | 2019-08-31
Spain | ESP | 2019-08-07 13:00 | 2019-08-07 15:00 | 51.45 | 2019 | 3.68 | 2019-08-31
Spain | ESP | 2019-08-07 14:00 | 2019-08-07 16:00 | 51.22 | 2019 | 3.68 | 2019-08-31
Spain | ESP | 2019-08-07 15:00 | 2019-08-07 17:00 | 51.12 | 2019 | 3.68 | 2019-08-31
Spain | ESP | 2019-08-07 16:00 | 2019-08-07 18:00 | 50.97 | 2019 | 3.68 | 2019-08-31
Spain | ESP | 2019-08-07 17:00 | 2019-08-07 19:00 | 51.45 | 2019 | 3.68 | 2019-08-31
Spain | ESP | 2019-08-07 18:00 | 2019-08-07 20:00 | 51 | 2019 | 3.68 | 2019-08-31
Spain | ESP | 2019-08-07 19:00 | 2019-08-07 21:00 | 51.81 | 2019 | 3.68 | 2019-08-31
Spain | ESP | 2019-08-07 20:00 | 2019-08-07 22:00 | 51.22 | 2019 | 3.68 | 2019-08-31
Spain | ESP | 2019-08-07 21:00 | 2019-08-07 23:00 | 50.07 | 2019 | 3.68 | 2019-08-31
Spain | ESP | 2019-08-07 22:00 | 2019-08-08 | 50.5 | 2019 | 3.68 | 2019-08-31
Spain | ESP | 2019-08-07 23:00 | 2019-08-08 01:00 | 50.07 | 2019 | 3.68 | 2019-08-31
Spain | ESP | 2019-08-08 | 2019-08-08 02:00 | 47.51 | 2019 | 3.68 | 2019-08-31
Spain | ESP | 2019-08-08 01:00 | 2019-08-08 03:00 | 45.5 | 2019 | 3.68 | 2019-08-31
Spain | ESP | 2019-08-08 02:00 | 2019-08-08 04:00 | 44.53 | 2019 | 3.68 | 2019-08-31
Spain | ESP | 2019-08-08 03:00 | 2019-08-08 05:00 | 46 | 2019 | 3.68 | 2019-08-31
Spain | ESP | 2019-08-08 04:00 | 2019-08-08 06:00 | 48.55 | 2019 | 3.68 | 2019-08-31
Spain | ESP | 2019-08-08 05:00 | 2019-08-08 07:00 | 49.44 | 2019 | 3.68 | 2019-08-31
Spain | ESP | 2019-08-08 06:00 | 2019-08-08 08:00 | 50.93 | 2019 | 3.68 | 2019-08-31
Spain | ESP | 2019-08-08 07:00 | 2019-08-08 09:00 | 50.96 | 2019 | 3.68 | 2019-08-31
Spain | ESP | 2019-08-08 08:00 | 2019-08-08 10:00 | 50.03 | 2019 | 3.68 | 2019-08-31
Spain | ESP | 2019-08-08 09:00 | 2019-08-08 11:00 | 49.24 | 2019 | 3.68 | 2019-08-31
Spain | ESP | 2019-08-08 10:00 | 2019-08-08 12:00 | 49.33 | 2019 | 3.68 | 2019-08-31
Spain | ESP | 2019-08-08 11:00 | 2019-08-08 13:00 | 50.47 | 2019 | 3.68 | 2019-08-31
Spain | ESP | 2019-08-08 12:00 | 2019-08-08 14:00 | 47.57 | 2019 | 3.68 | 2019-08-31
Spain | ESP | 2019-08-08 13:00 | 2019-08-08 15:00 | 45.9 | 2019 | 3.68 | 2019-08-31
Spain | ESP | 2019-08-08 14:00 | 2019-08-08 16:00 | 45.25 | 2019 | 3.68 | 2019-08-31
Spain | ESP | 2019-08-08 15:00 | 2019-08-08 17:00 | 45.24 | 2019 | 3.68 | 2019-08-31
Spain | ESP | 2019-08-08 16:00 | 2019-08-08 18:00 | 45.23 | 2019 | 3.68 | 2019-08-31
Spain | ESP | 2019-08-08 17:00 | 2019-08-08 19:00 | 45.25 | 2019 | 3.68 | 2019-08-31
Spain | ESP | 2019-08-08 18:00 | 2019-08-08 20:00 | 45.9 | 2019 | 3.68 | 2019-08-31
Spain | ESP | 2019-08-08 19:00 | 2019-08-08 21:00 | 50.41 | 2019 | 3.68 | 2019-08-31
Spain | ESP | 2019-08-08 20:00 | 2019-08-08 22:00 | 47.9 | 2019 | 3.68 | 2019-08-31
Spain | ESP | 2019-08-08 21:00 | 2019-08-08 23:00 | 47.57 | 2019 | 3.68 | 2019-08-31
Spain | ESP | 2019-08-08 22:00 | 2019-08-09 | 42.6 | 2019 | 3.68 | 2019-08-31
Spain | ESP | 2019-08-08 23:00 | 2019-08-09 01:00 | 42 | 2019 | 3.68 | 2019-08-31
Spain | ESP | 2019-08-09 | 2019-08-09 02:00 | 38.75 | 2019 | 3.68 | 2019-08-31
Spain | ESP | 2019-08-09 01:00 | 2019-08-09 03:00 | 37.96 | 2019 | 3.68 | 2019-08-31
Spain | ESP | 2019-08-09 02:00 | 2019-08-09 04:00 | 36.69 | 2019 | 3.68 | 2019-08-31
Spain | ESP | 2019-08-09 03:00 | 2019-08-09 05:00 | 37.41 | 2019 | 3.68 | 2019-08-31
Spain | ESP | 2019-08-09 04:00 | 2019-08-09 06:00 | 39.09 | 2019 | 3.68 | 2019-08-31
Spain | ESP | 2019-08-09 05:00 | 2019-08-09 07:00 | 42 | 2019 | 3.68 | 2019-08-31
Spain | ESP | 2019-08-09 06:00 | 2019-08-09 08:00 | 44.24 | 2019 | 3.68 | 2019-08-31
Spain | ESP | 2019-08-09 07:00 | 2019-08-09 09:00 | 44.75 | 2019 | 3.68 | 2019-08-31
Spain | ESP | 2019-08-09 08:00 | 2019-08-09 10:00 | 44.7 | 2019 | 3.68 | 2019-08-31
Spain | ESP | 2019-08-09 09:00 | 2019-08-09 11:00 | 44.33 | 2019 | 3.68 | 2019-08-31
Spain | ESP | 2019-08-09 10:00 | 2019-08-09 12:00 | 45.25 | 2019 | 3.68 | 2019-08-31
Spain | ESP | 2019-08-09 11:00 | 2019-08-09 13:00 | 45.46 | 2019 | 3.68 | 2019-08-31
Spain | ESP | 2019-08-09 12:00 | 2019-08-09 14:00 | 44.95 | 2019 | 3.68 | 2019-08-31
Spain | ESP | 2019-08-09 13:00 | 2019-08-09 15:00 | 43.28 | 2019 | 3.68 | 2019-08-31
Spain | ESP | 2019-08-09 14:00 | 2019-08-09 16:00 | 42.5 | 2019 | 3.68 | 2019-08-31
Spain | ESP | 2019-08-09 15:00 | 2019-08-09 17:00 | 42.5 | 2019 | 3.68 | 2019-08-31
Spain | ESP | 2019-08-09 16:00 | 2019-08-09 18:00 | 43.88 | 2019 | 3.68 | 2019-08-31
Spain | ESP | 2019-08-09 17:00 | 2019-08-09 19:00 | 45.25 | 2019 | 3.68 | 2019-08-31
Spain | ESP | 2019-08-09 18:00 | 2019-08-09 20:00 | 49.45 | 2019 | 3.68 | 2019-08-31
Spain | ESP | 2019-08-09 19:00 | 2019-08-09 21:00 | 53.2 | 2019 | 3.68 | 2019-08-31
Spain | ESP | 2019-08-09 20:00 | 2019-08-09 22:00 | 53.19 | 2019 | 3.68 | 2019-08-31
Spain | ESP | 2019-08-09 21:00 | 2019-08-09 23:00 | 51.45 | 2019 | 3.68 | 2019-08-31
Spain | ESP | 2019-08-09 22:00 | 2019-08-10 | 48.53 | 2019 | 3.68 | 2019-08-31
Spain | ESP | 2019-08-09 23:00 | 2019-08-10 01:00 | 45.88 | 2019 | 3.68 | 2019-08-31
Spain | ESP | 2019-08-10 | 2019-08-10 02:00 | 44.7 | 2019 | 3.68 | 2019-08-31
Spain | ESP | 2019-08-10 01:00 | 2019-08-10 03:00 | 43.95 | 2019 | 3.68 | 2019-08-31
Spain | ESP | 2019-08-10 02:00 | 2019-08-10 04:00 | 43.71 | 2019 | 3.68 | 2019-08-31
Spain | ESP | 2019-08-10 03:00 | 2019-08-10 05:00 | 43.46 | 2019 | 3.68 | 2019-08-31
Spain | ESP | 2019-08-10 04:00 | 2019-08-10 06:00 | 42.66 | 2019 | 3.68 | 2019-08-31
Spain | ESP | 2019-08-10 05:00 | 2019-08-10 07:00 | 44 | 2019 | 3.68 | 2019-08-31
Spain | ESP | 2019-08-10 06:00 | 2019-08-10 08:00 | 45.26 | 2019 | 3.68 | 2019-08-31
Spain | ESP | 2019-08-10 07:00 | 2019-08-10 09:00 | 47.97 | 2019 | 3.68 | 2019-08-31
Spain | ESP | 2019-08-10 08:00 | 2019-08-10 10:00 | 46.52 | 2019 | 3.68 | 2019-08-31
Spain | ESP | 2019-08-10 09:00 | 2019-08-10 11:00 | 46.71 | 2019 | 3.68 | 2019-08-31
Spain | ESP | 2019-08-10 10:00 | 2019-08-10 12:00 | 47.44 | 2019 | 3.68 | 2019-08-31
Spain | ESP | 2019-08-10 11:00 | 2019-08-10 13:00 | 48.05 | 2019 | 3.68 | 2019-08-31
Spain | ESP | 2019-08-10 12:00 | 2019-08-10 14:00 | 47.51 | 2019 | 3.68 | 2019-08-31
Spain | ESP | 2019-08-10 13:00 | 2019-08-10 15:00 | 46.13 | 2019 | 3.68 | 2019-08-31
Spain | ESP | 2019-08-10 14:00 | 2019-08-10 16:00 | 44.89 | 2019 | 3.68 | 2019-08-31
Spain | ESP | 2019-08-10 15:00 | 2019-08-10 17:00 | 44.23 | 2019 | 3.68 | 2019-08-31
Spain | ESP | 2019-08-10 16:00 | 2019-08-10 18:00 | 44.13 | 2019 | 3.68 | 2019-08-31
Spain | ESP | 2019-08-10 17:00 | 2019-08-10 19:00 | 45.25 | 2019 | 3.68 | 2019-08-31
Spain | ESP | 2019-08-10 18:00 | 2019-08-10 20:00 | 49 | 2019 | 3.68 | 2019-08-31
Spain | ESP | 2019-08-10 19:00 | 2019-08-10 21:00 | 51 | 2019 | 3.68 | 2019-08-31
Spain | ESP | 2019-08-10 20:00 | 2019-08-10 22:00 | 50.25 | 2019 | 3.68 | 2019-08-31
Spain | ESP | 2019-08-10 21:00 | 2019-08-10 23:00 | 47.42 | 2019 | 3.68 | 2019-08-31
Spain | ESP | 2019-08-10 22:00 | 2019-08-11 | 47.25 | 2019 | 3.68 | 2019-08-31
Spain | ESP | 2019-08-10 23:00 | 2019-08-11 01:00 | 45.53 | 2019 | 3.68 | 2019-08-31
Spain | ESP | 2019-08-11 | 2019-08-11 02:00 | 42.48 | 2019 | 3.68 | 2019-08-31
Spain | ESP | 2019-08-11 01:00 | 2019-08-11 03:00 | 41 | 2019 | 3.68 | 2019-08-31
Spain | ESP | 2019-08-11 02:00 | 2019-08-11 04:00 | 40 | 2019 | 3.68 | 2019-08-31
Spain | ESP | 2019-08-11 03:00 | 2019-08-11 05:00 | 40 | 2019 | 3.68 | 2019-08-31
Spain | ESP | 2019-08-11 04:00 | 2019-08-11 06:00 | 39.75 | 2019 | 3.68 | 2019-08-31
Spain | ESP | 2019-08-11 05:00 | 2019-08-11 07:00 | 38.5 | 2019 | 3.68 | 2019-08-31
Spain | ESP | 2019-08-11 06:00 | 2019-08-11 08:00 | 39.77 | 2019 | 3.68 | 2019-08-31
Spain | ESP | 2019-08-11 07:00 | 2019-08-11 09:00 | 43 | 2019 | 3.68 | 2019-08-31
Spain | ESP | 2019-08-11 08:00 | 2019-08-11 10:00 | 43 | 2019 | 3.68 | 2019-08-31
Spain | ESP | 2019-08-11 09:00 | 2019-08-11 11:00 | 44 | 2019 | 3.68 | 2019-08-31
Spain | ESP | 2019-08-11 10:00 | 2019-08-11 12:00 | 44.7 | 2019 | 3.68 | 2019-08-31
Spain | ESP | 2019-08-11 11:00 | 2019-08-11 13:00 | 45 | 2019 | 3.68 | 2019-08-31
Spain | ESP | 2019-08-11 12:00 | 2019-08-11 14:00 | 43.53 | 2019 | 3.68 | 2019-08-31
Spain | ESP | 2019-08-11 13:00 | 2019-08-11 15:00 | 40.47 | 2019 | 3.68 | 2019-08-31
Spain | ESP | 2019-08-11 14:00 | 2019-08-11 16:00 | 38.45 | 2019 | 3.68 | 2019-08-31
Spain | ESP | 2019-08-11 15:00 | 2019-08-11 17:00 | 38.01 | 2019 | 3.68 | 2019-08-31
Spain | ESP | 2019-08-11 16:00 | 2019-08-11 18:00 | 38.03 | 2019 | 3.68 | 2019-08-31
Spain | ESP | 2019-08-11 17:00 | 2019-08-11 19:00 | 39.75 | 2019 | 3.68 | 2019-08-31
Spain | ESP | 2019-08-11 18:00 | 2019-08-11 20:00 | 42.31 | 2019 | 3.68 | 2019-08-31
Spain | ESP | 2019-08-11 19:00 | 2019-08-11 21:00 | 48.03 | 2019 | 3.68 | 2019-08-31
Spain | ESP | 2019-08-11 20:00 | 2019-08-11 22:00 | 50.9 | 2019 | 3.68 | 2019-08-31
Spain | ESP | 2019-08-11 21:00 | 2019-08-11 23:00 | 46.05 | 2019 | 3.68 | 2019-08-31
Spain | ESP | 2019-08-11 22:00 | 2019-08-12 | 42 | 2019 | 3.68 | 2019-08-31
Spain | ESP | 2019-08-11 23:00 | 2019-08-12 01:00 | 38 | 2019 | 3.68 | 2019-08-31
Spain | ESP | 2019-08-12 | 2019-08-12 02:00 | 36.52 | 2019 | 3.68 | 2019-08-31
Spain | ESP | 2019-08-12 01:00 | 2019-08-12 03:00 | 36.3 | 2019 | 3.68 | 2019-08-31
Spain | ESP | 2019-08-12 02:00 | 2019-08-12 04:00 | 36.1 | 2019 | 3.68 | 2019-08-31
Spain | ESP | 2019-08-12 03:00 | 2019-08-12 05:00 | 36.52 | 2019 | 3.68 | 2019-08-31
Spain | ESP | 2019-08-12 04:00 | 2019-08-12 06:00 | 38.5 | 2019 | 3.68 | 2019-08-31
Spain | ESP | 2019-08-12 05:00 | 2019-08-12 07:00 | 41.3 | 2019 | 3.68 | 2019-08-31
Spain | ESP | 2019-08-12 06:00 | 2019-08-12 08:00 | 43.16 | 2019 | 3.68 | 2019-08-31
Spain | ESP | 2019-08-12 07:00 | 2019-08-12 09:00 | 45.58 | 2019 | 3.68 | 2019-08-31
Spain | ESP | 2019-08-12 08:00 | 2019-08-12 10:00 | 44.89 | 2019 | 3.68 | 2019-08-31
Spain | ESP | 2019-08-12 09:00 | 2019-08-12 11:00 | 44.9 | 2019 | 3.68 | 2019-08-31
Spain | ESP | 2019-08-12 10:00 | 2019-08-12 12:00 | 46 | 2019 | 3.68 | 2019-08-31
Spain | ESP | 2019-08-12 11:00 | 2019-08-12 13:00 | 48.5 | 2019 | 3.68 | 2019-08-31
Spain | ESP | 2019-08-12 12:00 | 2019-08-12 14:00 | 47.51 | 2019 | 3.68 | 2019-08-31
Spain | ESP | 2019-08-12 13:00 | 2019-08-12 15:00 | 46.57 | 2019 | 3.68 | 2019-08-31
Spain | ESP | 2019-08-12 14:00 | 2019-08-12 16:00 | 46 | 2019 | 3.68 | 2019-08-31
Spain | ESP | 2019-08-12 15:00 | 2019-08-12 17:00 | 46.57 | 2019 | 3.68 | 2019-08-31
Spain | ESP | 2019-08-12 16:00 | 2019-08-12 18:00 | 46.28 | 2019 | 3.68 | 2019-08-31
Spain | ESP | 2019-08-12 17:00 | 2019-08-12 19:00 | 45.79 | 2019 | 3.68 | 2019-08-31
Spain | ESP | 2019-08-12 18:00 | 2019-08-12 20:00 | 47 | 2019 | 3.68 | 2019-08-31
Spain | ESP | 2019-08-12 19:00 | 2019-08-12 21:00 | 50.1 | 2019 | 3.68 | 2019-08-31
Spain | ESP | 2019-08-12 20:00 | 2019-08-12 22:00 | 48.5 | 2019 | 3.68 | 2019-08-31
Spain | ESP | 2019-08-12 21:00 | 2019-08-12 23:00 | 43.68 | 2019 | 3.68 | 2019-08-31
Spain | ESP | 2019-08-12 22:00 | 2019-08-13 | 38.45 | 2019 | 3.68 | 2019-08-31
Spain | ESP | 2019-08-12 23:00 | 2019-08-13 01:00 | 36.3 | 2019 | 3.68 | 2019-08-31
Spain | ESP | 2019-08-13 | 2019-08-13 02:00 | 35.11 | 2019 | 3.68 | 2019-08-31
Spain | ESP | 2019-08-13 01:00 | 2019-08-13 03:00 | 35 | 2019 | 3.68 | 2019-08-31
Spain | ESP | 2019-08-13 02:00 | 2019-08-13 04:00 | 35 | 2019 | 3.68 | 2019-08-31
Spain | ESP | 2019-08-13 03:00 | 2019-08-13 05:00 | 35.11 | 2019 | 3.68 | 2019-08-31
Spain | ESP | 2019-08-13 04:00 | 2019-08-13 06:00 | 36.97 | 2019 | 3.68 | 2019-08-31
Spain | ESP | 2019-08-13 05:00 | 2019-08-13 07:00 | 38.5 | 2019 | 3.68 | 2019-08-31
Spain | ESP | 2019-08-13 06:00 | 2019-08-13 08:00 | 42.46 | 2019 | 3.68 | 2019-08-31
Spain | ESP | 2019-08-13 07:00 | 2019-08-13 09:00 | 44.26 | 2019 | 3.68 | 2019-08-31
Spain | ESP | 2019-08-13 08:00 | 2019-08-13 10:00 | 44.89 | 2019 | 3.68 | 2019-08-31
Spain | ESP | 2019-08-13 09:00 | 2019-08-13 11:00 | 46.17 | 2019 | 3.68 | 2019-08-31
Spain | ESP | 2019-08-13 10:00 | 2019-08-13 12:00 | 47.49 | 2019 | 3.68 | 2019-08-31
Spain | ESP | 2019-08-13 11:00 | 2019-08-13 13:00 | 48.5 | 2019 | 3.68 | 2019-08-31
Spain | ESP | 2019-08-13 12:00 | 2019-08-13 14:00 | 48.5 | 2019 | 3.68 | 2019-08-31
Spain | ESP | 2019-08-13 13:00 | 2019-08-13 15:00 | 47.25 | 2019 | 3.68 | 2019-08-31
Spain | ESP | 2019-08-13 14:00 | 2019-08-13 16:00 | 46.83 | 2019 | 3.68 | 2019-08-31
Spain | ESP | 2019-08-13 15:00 | 2019-08-13 17:00 | 46.5 | 2019 | 3.68 | 2019-08-31
Spain | ESP | 2019-08-13 16:00 | 2019-08-13 18:00 | 46 | 2019 | 3.68 | 2019-08-31
Spain | ESP | 2019-08-13 17:00 | 2019-08-13 19:00 | 45.14 | 2019 | 3.68 | 2019-08-31
Spain | ESP | 2019-08-13 18:00 | 2019-08-13 20:00 | 46.53 | 2019 | 3.68 | 2019-08-31
Spain | ESP | 2019-08-13 19:00 | 2019-08-13 21:00 | 49.01 | 2019 | 3.68 | 2019-08-31
Spain | ESP | 2019-08-13 20:00 | 2019-08-13 22:00 | 46.83 | 2019 | 3.68 | 2019-08-31
Spain | ESP | 2019-08-13 21:00 | 2019-08-13 23:00 | 43.49 | 2019 | 3.68 | 2019-08-31
Spain | ESP | 2019-08-13 22:00 | 2019-08-14 | 46.56 | 2019 | 3.68 | 2019-08-31
Spain | ESP | 2019-08-13 23:00 | 2019-08-14 01:00 | 42.62 | 2019 | 3.68 | 2019-08-31
Spain | ESP | 2019-08-14 | 2019-08-14 02:00 | 39.99 | 2019 | 3.68 | 2019-08-31
Spain | ESP | 2019-08-14 01:00 | 2019-08-14 03:00 | 40.36 | 2019 | 3.68 | 2019-08-31
Spain | ESP | 2019-08-14 02:00 | 2019-08-14 04:00 | 38.69 | 2019 | 3.68 | 2019-08-31
Spain | ESP | 2019-08-14 03:00 | 2019-08-14 05:00 | 42.5 | 2019 | 3.68 | 2019-08-31
Spain | ESP | 2019-08-14 04:00 | 2019-08-14 06:00 | 44.54 | 2019 | 3.68 | 2019-08-31
Spain | ESP | 2019-08-14 05:00 | 2019-08-14 07:00 | 46 | 2019 | 3.68 | 2019-08-31
Spain | ESP | 2019-08-14 06:00 | 2019-08-14 08:00 | 47.5 | 2019 | 3.68 | 2019-08-31
Spain | ESP | 2019-08-14 07:00 | 2019-08-14 09:00 | 48.35 | 2019 | 3.68 | 2019-08-31
Spain | ESP | 2019-08-14 08:00 | 2019-08-14 10:00 | 47.75 | 2019 | 3.68 | 2019-08-31
Spain | ESP | 2019-08-14 09:00 | 2019-08-14 11:00 | 47.5 | 2019 | 3.68 | 2019-08-31
Spain | ESP | 2019-08-14 10:00 | 2019-08-14 12:00 | 47.75 | 2019 | 3.68 | 2019-08-31
Spain | ESP | 2019-08-14 11:00 | 2019-08-14 13:00 | 48 | 2019 | 3.68 | 2019-08-31
Spain | ESP | 2019-08-14 12:00 | 2019-08-14 14:00 | 47.25 | 2019 | 3.68 | 2019-08-31
Spain | ESP | 2019-08-14 13:00 | 2019-08-14 15:00 | 45.83 | 2019 | 3.68 | 2019-08-31
Spain | ESP | 2019-08-14 14:00 | 2019-08-14 16:00 | 46 | 2019 | 3.68 | 2019-08-31
Spain | ESP | 2019-08-14 15:00 | 2019-08-14 17:00 | 46.56 | 2019 | 3.68 | 2019-08-31
Spain | ESP | 2019-08-14 16:00 | 2019-08-14 18:00 | 47.01 | 2019 | 3.68 | 2019-08-31
Spain | ESP | 2019-08-14 17:00 | 2019-08-14 19:00 | 47.1 | 2019 | 3.68 | 2019-08-31
Spain | ESP | 2019-08-14 18:00 | 2019-08-14 20:00 | 47.4 | 2019 | 3.68 | 2019-08-31
Spain | ESP | 2019-08-14 19:00 | 2019-08-14 21:00 | 48.26 | 2019 | 3.68 | 2019-08-31
Spain | ESP | 2019-08-14 20:00 | 2019-08-14 22:00 | 47.25 | 2019 | 3.68 | 2019-08-31
Spain | ESP | 2019-08-14 21:00 | 2019-08-14 23:00 | 45.93 | 2019 | 3.68 | 2019-08-31
Spain | ESP | 2019-08-14 22:00 | 2019-08-15 | 45.9 | 2019 | 3.68 | 2019-08-31
Spain | ESP | 2019-08-14 23:00 | 2019-08-15 01:00 | 43.36 | 2019 | 3.68 | 2019-08-31
Spain | ESP | 2019-08-15 | 2019-08-15 02:00 | 40.36 | 2019 | 3.68 | 2019-08-31
Spain | ESP | 2019-08-15 01:00 | 2019-08-15 03:00 | 37.36 | 2019 | 3.68 | 2019-08-31
Spain | ESP | 2019-08-15 02:00 | 2019-08-15 04:00 | 36.69 | 2019 | 3.68 | 2019-08-31
Spain | ESP | 2019-08-15 03:00 | 2019-08-15 05:00 | 36.57 | 2019 | 3.68 | 2019-08-31
Spain | ESP | 2019-08-15 04:00 | 2019-08-15 06:00 | 37 | 2019 | 3.68 | 2019-08-31
Spain | ESP | 2019-08-15 05:00 | 2019-08-15 07:00 | 37.09 | 2019 | 3.68 | 2019-08-31
Spain | ESP | 2019-08-15 06:00 | 2019-08-15 08:00 | 39.75 | 2019 | 3.68 | 2019-08-31
Spain | ESP | 2019-08-15 07:00 | 2019-08-15 09:00 | 40.38 | 2019 | 3.68 | 2019-08-31
Spain | ESP | 2019-08-15 08:00 | 2019-08-15 10:00 | 40 | 2019 | 3.68 | 2019-08-31
Spain | ESP | 2019-08-15 09:00 | 2019-08-15 11:00 | 40 | 2019 | 3.68 | 2019-08-31
Spain | ESP | 2019-08-15 10:00 | 2019-08-15 12:00 | 41.5 | 2019 | 3.68 | 2019-08-31
Spain | ESP | 2019-08-15 11:00 | 2019-08-15 13:00 | 42.37 | 2019 | 3.68 | 2019-08-31
Spain | ESP | 2019-08-15 12:00 | 2019-08-15 14:00 | 41.85 | 2019 | 3.68 | 2019-08-31
Spain | ESP | 2019-08-15 13:00 | 2019-08-15 15:00 | 40.49 | 2019 | 3.68 | 2019-08-31
Spain | ESP | 2019-08-15 14:00 | 2019-08-15 16:00 | 39.51 | 2019 | 3.68 | 2019-08-31
Spain | ESP | 2019-08-15 15:00 | 2019-08-15 17:00 | 38.89 | 2019 | 3.68 | 2019-08-31
Spain | ESP | 2019-08-15 16:00 | 2019-08-15 18:00 | 38.8 | 2019 | 3.68 | 2019-08-31
Spain | ESP | 2019-08-15 17:00 | 2019-08-15 19:00 | 39.3 | 2019 | 3.68 | 2019-08-31
Spain | ESP | 2019-08-15 18:00 | 2019-08-15 20:00 | 41.6 | 2019 | 3.68 | 2019-08-31
Spain | ESP | 2019-08-15 19:00 | 2019-08-15 21:00 | 47.75 | 2019 | 3.68 | 2019-08-31
Spain | ESP | 2019-08-15 20:00 | 2019-08-15 22:00 | 47.75 | 2019 | 3.68 | 2019-08-31
Spain | ESP | 2019-08-15 21:00 | 2019-08-15 23:00 | 44.51 | 2019 | 3.68 | 2019-08-31
Spain | ESP | 2019-08-15 22:00 | 2019-08-16 | 46 | 2019 | 3.68 | 2019-08-31
Spain | ESP | 2019-08-15 23:00 | 2019-08-16 01:00 | 44.01 | 2019 | 3.68 | 2019-08-31
Spain | ESP | 2019-08-16 | 2019-08-16 02:00 | 44 | 2019 | 3.68 | 2019-08-31
Spain | ESP | 2019-08-16 01:00 | 2019-08-16 03:00 | 43.6 | 2019 | 3.68 | 2019-08-31
Spain | ESP | 2019-08-16 02:00 | 2019-08-16 04:00 | 43.61 | 2019 | 3.68 | 2019-08-31
Spain | ESP | 2019-08-16 03:00 | 2019-08-16 05:00 | 44 | 2019 | 3.68 | 2019-08-31
Spain | ESP | 2019-08-16 04:00 | 2019-08-16 06:00 | 41.64 | 2019 | 3.68 | 2019-08-31
Spain | ESP | 2019-08-16 05:00 | 2019-08-16 07:00 | 42.23 | 2019 | 3.68 | 2019-08-31
Spain | ESP | 2019-08-16 06:00 | 2019-08-16 08:00 | 43.7 | 2019 | 3.68 | 2019-08-31
Spain | ESP | 2019-08-16 07:00 | 2019-08-16 09:00 | 45.04 | 2019 | 3.68 | 2019-08-31
Spain | ESP | 2019-08-16 08:00 | 2019-08-16 10:00 | 44.94 | 2019 | 3.68 | 2019-08-31
Spain | ESP | 2019-08-16 09:00 | 2019-08-16 11:00 | 46.01 | 2019 | 3.68 | 2019-08-31
Spain | ESP | 2019-08-16 10:00 | 2019-08-16 12:00 | 47.02 | 2019 | 3.68 | 2019-08-31
Spain | ESP | 2019-08-16 11:00 | 2019-08-16 13:00 | 47.5 | 2019 | 3.68 | 2019-08-31
Spain | ESP | 2019-08-16 12:00 | 2019-08-16 14:00 | 46.01 | 2019 | 3.68 | 2019-08-31
Spain | ESP | 2019-08-16 13:00 | 2019-08-16 15:00 | 43.52 | 2019 | 3.68 | 2019-08-31
Spain | ESP | 2019-08-16 14:00 | 2019-08-16 16:00 | 42.66 | 2019 | 3.68 | 2019-08-31
Spain | ESP | 2019-08-16 15:00 | 2019-08-16 17:00 | 42.09 | 2019 | 3.68 | 2019-08-31
Spain | ESP | 2019-08-16 16:00 | 2019-08-16 18:00 | 42.23 | 2019 | 3.68 | 2019-08-31
Spain | ESP | 2019-08-16 17:00 | 2019-08-16 19:00 | 42.67 | 2019 | 3.68 | 2019-08-31
Spain | ESP | 2019-08-16 18:00 | 2019-08-16 20:00 | 44.53 | 2019 | 3.68 | 2019-08-31
Spain | ESP | 2019-08-16 19:00 | 2019-08-16 21:00 | 48.1 | 2019 | 3.68 | 2019-08-31
Spain | ESP | 2019-08-16 20:00 | 2019-08-16 22:00 | 47.4 | 2019 | 3.68 | 2019-08-31
Spain | ESP | 2019-08-16 21:00 | 2019-08-16 23:00 | 44.98 | 2019 | 3.68 | 2019-08-31
Spain | ESP | 2019-08-16 22:00 | 2019-08-17 | 45.27 | 2019 | 3.68 | 2019-08-31
Spain | ESP | 2019-08-16 23:00 | 2019-08-17 01:00 | 45.25 | 2019 | 3.68 | 2019-08-31
Spain | ESP | 2019-08-17 | 2019-08-17 02:00 | 43.64 | 2019 | 3.68 | 2019-08-31
Spain | ESP | 2019-08-17 01:00 | 2019-08-17 03:00 | 43.11 | 2019 | 3.68 | 2019-08-31
Spain | ESP | 2019-08-17 02:00 | 2019-08-17 04:00 | 42.73 | 2019 | 3.68 | 2019-08-31
Spain | ESP | 2019-08-17 03:00 | 2019-08-17 05:00 | 43.05 | 2019 | 3.68 | 2019-08-31
Spain | ESP | 2019-08-17 04:00 | 2019-08-17 06:00 | 41.49 | 2019 | 3.68 | 2019-08-31
Spain | ESP | 2019-08-17 05:00 | 2019-08-17 07:00 | 38.01 | 2019 | 3.68 | 2019-08-31
Spain | ESP | 2019-08-17 06:00 | 2019-08-17 08:00 | 41.25 | 2019 | 3.68 | 2019-08-31
Spain | ESP | 2019-08-17 07:00 | 2019-08-17 09:00 | 42.01 | 2019 | 3.68 | 2019-08-31
Spain | ESP | 2019-08-17 08:00 | 2019-08-17 10:00 | 41.81 | 2019 | 3.68 | 2019-08-31
Spain | ESP | 2019-08-17 09:00 | 2019-08-17 11:00 | 43.57 | 2019 | 3.68 | 2019-08-31
Spain | ESP | 2019-08-17 10:00 | 2019-08-17 12:00 | 44.01 | 2019 | 3.68 | 2019-08-31
Spain | ESP | 2019-08-17 11:00 | 2019-08-17 13:00 | 44.01 | 2019 | 3.68 | 2019-08-31
Spain | ESP | 2019-08-17 12:00 | 2019-08-17 14:00 | 42.2 | 2019 | 3.68 | 2019-08-31
Spain | ESP | 2019-08-17 13:00 | 2019-08-17 15:00 | 39.01 | 2019 | 3.68 | 2019-08-31
Spain | ESP | 2019-08-17 14:00 | 2019-08-17 16:00 | 37.67 | 2019 | 3.68 | 2019-08-31
Spain | ESP | 2019-08-17 15:00 | 2019-08-17 17:00 | 37 | 2019 | 3.68 | 2019-08-31
Spain | ESP | 2019-08-17 16:00 | 2019-08-17 18:00 | 37.12 | 2019 | 3.68 | 2019-08-31
Spain | ESP | 2019-08-17 17:00 | 2019-08-17 19:00 | 38 | 2019 | 3.68 | 2019-08-31
Spain | ESP | 2019-08-17 18:00 | 2019-08-17 20:00 | 42 | 2019 | 3.68 | 2019-08-31
Spain | ESP | 2019-08-17 19:00 | 2019-08-17 21:00 | 47.4 | 2019 | 3.68 | 2019-08-31
Spain | ESP | 2019-08-17 20:00 | 2019-08-17 22:00 | 45.98 | 2019 | 3.68 | 2019-08-31
Spain | ESP | 2019-08-17 21:00 | 2019-08-17 23:00 | 40.19 | 2019 | 3.68 | 2019-08-31
Spain | ESP | 2019-08-17 22:00 | 2019-08-18 | 42.8 | 2019 | 3.68 | 2019-08-31
Spain | ESP | 2019-08-17 23:00 | 2019-08-18 01:00 | 36.74 | 2019 | 3.68 | 2019-08-31
Spain | ESP | 2019-08-18 | 2019-08-18 02:00 | 35.27 | 2019 | 3.68 | 2019-08-31
Spain | ESP | 2019-08-18 01:00 | 2019-08-18 03:00 | 34.93 | 2019 | 3.68 | 2019-08-31
Spain | ESP | 2019-08-18 02:00 | 2019-08-18 04:00 | 35.02 | 2019 | 3.68 | 2019-08-31
Spain | ESP | 2019-08-18 03:00 | 2019-08-18 05:00 | 36.69 | 2019 | 3.68 | 2019-08-31
Spain | ESP | 2019-08-18 04:00 | 2019-08-18 06:00 | 36.79 | 2019 | 3.68 | 2019-08-31
Spain | ESP | 2019-08-18 05:00 | 2019-08-18 07:00 | 36.69 | 2019 | 3.68 | 2019-08-31
Spain | ESP | 2019-08-18 06:00 | 2019-08-18 08:00 | 38.01 | 2019 | 3.68 | 2019-08-31
Spain | ESP | 2019-08-18 07:00 | 2019-08-18 09:00 | 40 | 2019 | 3.68 | 2019-08-31
Spain | ESP | 2019-08-18 08:00 | 2019-08-18 10:00 | 39.39 | 2019 | 3.68 | 2019-08-31
Spain | ESP | 2019-08-18 09:00 | 2019-08-18 11:00 | 40 | 2019 | 3.68 | 2019-08-31
Spain | ESP | 2019-08-18 10:00 | 2019-08-18 12:00 | 40.63 | 2019 | 3.68 | 2019-08-31
Spain | ESP | 2019-08-18 11:00 | 2019-08-18 13:00 | 41.89 | 2019 | 3.68 | 2019-08-31
Spain | ESP | 2019-08-18 12:00 | 2019-08-18 14:00 | 41.17 | 2019 | 3.68 | 2019-08-31
Spain | ESP | 2019-08-18 13:00 | 2019-08-18 15:00 | 38.01 | 2019 | 3.68 | 2019-08-31
Spain | ESP | 2019-08-18 14:00 | 2019-08-18 16:00 | 37 | 2019 | 3.68 | 2019-08-31
Spain | ESP | 2019-08-18 15:00 | 2019-08-18 17:00 | 36 | 2019 | 3.68 | 2019-08-31
Spain | ESP | 2019-08-18 16:00 | 2019-08-18 18:00 | 35.59 | 2019 | 3.68 | 2019-08-31
Spain | ESP | 2019-08-18 17:00 | 2019-08-18 19:00 | 36.48 | 2019 | 3.68 | 2019-08-31
Spain | ESP | 2019-08-18 18:00 | 2019-08-18 20:00 | 37.23 | 2019 | 3.68 | 2019-08-31
Spain | ESP | 2019-08-18 19:00 | 2019-08-18 21:00 | 47.26 | 2019 | 3.68 | 2019-08-31
Spain | ESP | 2019-08-18 20:00 | 2019-08-18 22:00 | 47.51 | 2019 | 3.68 | 2019-08-31
Spain | ESP | 2019-08-18 21:00 | 2019-08-18 23:00 | 42 | 2019 | 3.68 | 2019-08-31
Spain | ESP | 2019-08-18 22:00 | 2019-08-19 | 40 | 2019 | 3.68 | 2019-08-31
Spain | ESP | 2019-08-18 23:00 | 2019-08-19 01:00 | 35.69 | 2019 | 3.68 | 2019-08-31
Spain | ESP | 2019-08-19 | 2019-08-19 02:00 | 33.93 | 2019 | 3.68 | 2019-08-31
Spain | ESP | 2019-08-19 01:00 | 2019-08-19 03:00 | 33.25 | 2019 | 3.68 | 2019-08-31
Spain | ESP | 2019-08-19 02:00 | 2019-08-19 04:00 | 33.25 | 2019 | 3.68 | 2019-08-31
Spain | ESP | 2019-08-19 03:00 | 2019-08-19 05:00 | 33.75 | 2019 | 3.68 | 2019-08-31
Spain | ESP | 2019-08-19 04:00 | 2019-08-19 06:00 | 35.69 | 2019 | 3.68 | 2019-08-31
Spain | ESP | 2019-08-19 05:00 | 2019-08-19 07:00 | 39.05 | 2019 | 3.68 | 2019-08-31
Spain | ESP | 2019-08-19 06:00 | 2019-08-19 08:00 | 42.01 | 2019 | 3.68 | 2019-08-31
Spain | ESP | 2019-08-19 07:00 | 2019-08-19 09:00 | 44.4 | 2019 | 3.68 | 2019-08-31
Spain | ESP | 2019-08-19 08:00 | 2019-08-19 10:00 | 45 | 2019 | 3.68 | 2019-08-31
Spain | ESP | 2019-08-19 09:00 | 2019-08-19 11:00 | 45.51 | 2019 | 3.68 | 2019-08-31
Spain | ESP | 2019-08-19 10:00 | 2019-08-19 12:00 | 47.26 | 2019 | 3.68 | 2019-08-31
Spain | ESP | 2019-08-19 11:00 | 2019-08-19 13:00 | 48.37 | 2019 | 3.68 | 2019-08-31
Spain | ESP | 2019-08-19 12:00 | 2019-08-19 14:00 | 47.51 | 2019 | 3.68 | 2019-08-31
Spain | ESP | 2019-08-19 13:00 | 2019-08-19 15:00 | 45.41 | 2019 | 3.68 | 2019-08-31
Spain | ESP | 2019-08-19 14:00 | 2019-08-19 16:00 | 45 | 2019 | 3.68 | 2019-08-31
Spain | ESP | 2019-08-19 15:00 | 2019-08-19 17:00 | 43.18 | 2019 | 3.68 | 2019-08-31
Spain | ESP | 2019-08-19 16:00 | 2019-08-19 18:00 | 43.07 | 2019 | 3.68 | 2019-08-31
Spain | ESP | 2019-08-19 17:00 | 2019-08-19 19:00 | 42.17 | 2019 | 3.68 | 2019-08-31
Spain | ESP | 2019-08-19 18:00 | 2019-08-19 20:00 | 42.35 | 2019 | 3.68 | 2019-08-31
Spain | ESP | 2019-08-19 19:00 | 2019-08-19 21:00 | 47.02 | 2019 | 3.68 | 2019-08-31
Spain | ESP | 2019-08-19 20:00 | 2019-08-19 22:00 | 43.04 | 2019 | 3.68 | 2019-08-31
Spain | ESP | 2019-08-19 21:00 | 2019-08-19 23:00 | 39.62 | 2019 | 3.68 | 2019-08-31
Spain | ESP | 2019-08-19 22:00 | 2019-08-20 | 35.58 | 2019 | 3.68 | 2019-08-31
Spain | ESP | 2019-08-19 23:00 | 2019-08-20 01:00 | 34 | 2019 | 3.68 | 2019-08-31
Spain | ESP | 2019-08-20 | 2019-08-20 02:00 | 33.33 | 2019 | 3.68 | 2019-08-31
Spain | ESP | 2019-08-20 01:00 | 2019-08-20 03:00 | 33 | 2019 | 3.68 | 2019-08-31
Spain | ESP | 2019-08-20 02:00 | 2019-08-20 04:00 | 32.67 | 2019 | 3.68 | 2019-08-31
Spain | ESP | 2019-08-20 03:00 | 2019-08-20 05:00 | 33 | 2019 | 3.68 | 2019-08-31
Spain | ESP | 2019-08-20 04:00 | 2019-08-20 06:00 | 34.02 | 2019 | 3.68 | 2019-08-31
Spain | ESP | 2019-08-20 05:00 | 2019-08-20 07:00 | 36.15 | 2019 | 3.68 | 2019-08-31
Spain | ESP | 2019-08-20 06:00 | 2019-08-20 08:00 | 40.49 | 2019 | 3.68 | 2019-08-31
Spain | ESP | 2019-08-20 07:00 | 2019-08-20 09:00 | 41.02 | 2019 | 3.68 | 2019-08-31
Spain | ESP | 2019-08-20 08:00 | 2019-08-20 10:00 | 39.75 | 2019 | 3.68 | 2019-08-31
Spain | ESP | 2019-08-20 09:00 | 2019-08-20 11:00 | 41.66 | 2019 | 3.68 | 2019-08-31
Spain | ESP | 2019-08-20 10:00 | 2019-08-20 12:00 | 42.73 | 2019 | 3.68 | 2019-08-31
Spain | ESP | 2019-08-20 11:00 | 2019-08-20 13:00 | 46.25 | 2019 | 3.68 | 2019-08-31
Spain | ESP | 2019-08-20 12:00 | 2019-08-20 14:00 | 46.25 | 2019 | 3.68 | 2019-08-31
Spain | ESP | 2019-08-20 13:00 | 2019-08-20 15:00 | 45.05 | 2019 | 3.68 | 2019-08-31
Spain | ESP | 2019-08-20 14:00 | 2019-08-20 16:00 | 45.17 | 2019 | 3.68 | 2019-08-31
Spain | ESP | 2019-08-20 15:00 | 2019-08-20 17:00 | 44.73 | 2019 | 3.68 | 2019-08-31
Spain | ESP | 2019-08-20 16:00 | 2019-08-20 18:00 | 42.73 | 2019 | 3.68 | 2019-08-31
Spain | ESP | 2019-08-20 17:00 | 2019-08-20 19:00 | 42.41 | 2019 | 3.68 | 2019-08-31
Spain | ESP | 2019-08-20 18:00 | 2019-08-20 20:00 | 42.53 | 2019 | 3.68 | 2019-08-31
Spain | ESP | 2019-08-20 19:00 | 2019-08-20 21:00 | 47.1 | 2019 | 3.68 | 2019-08-31
Spain | ESP | 2019-08-20 20:00 | 2019-08-20 22:00 | 42.94 | 2019 | 3.68 | 2019-08-31
Spain | ESP | 2019-08-20 21:00 | 2019-08-20 23:00 | 38.05 | 2019 | 3.68 | 2019-08-31
Spain | ESP | 2019-08-20 22:00 | 2019-08-21 | 34.36 | 2019 | 3.68 | 2019-08-31
Spain | ESP | 2019-08-20 23:00 | 2019-08-21 01:00 | 33.27 | 2019 | 3.68 | 2019-08-31
Spain | ESP | 2019-08-21 | 2019-08-21 02:00 | 32.48 | 2019 | 3.68 | 2019-08-31
Spain | ESP | 2019-08-21 01:00 | 2019-08-21 03:00 | 32 | 2019 | 3.68 | 2019-08-31
Spain | ESP | 2019-08-21 02:00 | 2019-08-21 04:00 | 32 | 2019 | 3.68 | 2019-08-31
Spain | ESP | 2019-08-21 03:00 | 2019-08-21 05:00 | 33 | 2019 | 3.68 | 2019-08-31
Spain | ESP | 2019-08-21 04:00 | 2019-08-21 06:00 | 34 | 2019 | 3.68 | 2019-08-31
Spain | ESP | 2019-08-21 05:00 | 2019-08-21 07:00 | 35.57 | 2019 | 3.68 | 2019-08-31
Spain | ESP | 2019-08-21 06:00 | 2019-08-21 08:00 | 40.55 | 2019 | 3.68 | 2019-08-31
Spain | ESP | 2019-08-21 07:00 | 2019-08-21 09:00 | 43 | 2019 | 3.68 | 2019-08-31
Spain | ESP | 2019-08-21 08:00 | 2019-08-21 10:00 | 42.98 | 2019 | 3.68 | 2019-08-31
Spain | ESP | 2019-08-21 09:00 | 2019-08-21 11:00 | 44.98 | 2019 | 3.68 | 2019-08-31
Spain | ESP | 2019-08-21 10:00 | 2019-08-21 12:00 | 46.5 | 2019 | 3.68 | 2019-08-31
Spain | ESP | 2019-08-21 11:00 | 2019-08-21 13:00 | 47.27 | 2019 | 3.68 | 2019-08-31
Spain | ESP | 2019-08-21 12:00 | 2019-08-21 14:00 | 47.26 | 2019 | 3.68 | 2019-08-31
Spain | ESP | 2019-08-21 13:00 | 2019-08-21 15:00 | 46.25 | 2019 | 3.68 | 2019-08-31
Spain | ESP | 2019-08-21 14:00 | 2019-08-21 16:00 | 46.25 | 2019 | 3.68 | 2019-08-31
Spain | ESP | 2019-08-21 15:00 | 2019-08-21 17:00 | 46.25 | 2019 | 3.68 | 2019-08-31
Spain | ESP | 2019-08-21 16:00 | 2019-08-21 18:00 | 45.01 | 2019 | 3.68 | 2019-08-31
Spain | ESP | 2019-08-21 17:00 | 2019-08-21 19:00 | 45 | 2019 | 3.68 | 2019-08-31
Spain | ESP | 2019-08-21 18:00 | 2019-08-21 20:00 | 45.25 | 2019 | 3.68 | 2019-08-31
Spain | ESP | 2019-08-21 19:00 | 2019-08-21 21:00 | 47.5 | 2019 | 3.68 | 2019-08-31
Spain | ESP | 2019-08-21 20:00 | 2019-08-21 22:00 | 44.76 | 2019 | 3.68 | 2019-08-31
Spain | ESP | 2019-08-21 21:00 | 2019-08-21 23:00 | 41.26 | 2019 | 3.68 | 2019-08-31
Spain | ESP | 2019-08-21 22:00 | 2019-08-22 | 41.81 | 2019 | 3.68 | 2019-08-31
Spain | ESP | 2019-08-21 23:00 | 2019-08-22 01:00 | 33.7 | 2019 | 3.68 | 2019-08-31
Spain | ESP | 2019-08-22 | 2019-08-22 02:00 | 32.51 | 2019 | 3.68 | 2019-08-31
Spain | ESP | 2019-08-22 01:00 | 2019-08-22 03:00 | 32.09 | 2019 | 3.68 | 2019-08-31
Spain | ESP | 2019-08-22 02:00 | 2019-08-22 04:00 | 32 | 2019 | 3.68 | 2019-08-31
Spain | ESP | 2019-08-22 03:00 | 2019-08-22 05:00 | 32.09 | 2019 | 3.68 | 2019-08-31
Spain | ESP | 2019-08-22 04:00 | 2019-08-22 06:00 | 33.7 | 2019 | 3.68 | 2019-08-31
Spain | ESP | 2019-08-22 05:00 | 2019-08-22 07:00 | 37.64 | 2019 | 3.68 | 2019-08-31
Spain | ESP | 2019-08-22 06:00 | 2019-08-22 08:00 | 40.64 | 2019 | 3.68 | 2019-08-31
Spain | ESP | 2019-08-22 07:00 | 2019-08-22 09:00 | 41.51 | 2019 | 3.68 | 2019-08-31
Spain | ESP | 2019-08-22 08:00 | 2019-08-22 10:00 | 41.51 | 2019 | 3.68 | 2019-08-31
Spain | ESP | 2019-08-22 09:00 | 2019-08-22 11:00 | 42.73 | 2019 | 3.68 | 2019-08-31
Spain | ESP | 2019-08-22 10:00 | 2019-08-22 12:00 | 44 | 2019 | 3.68 | 2019-08-31
Spain | ESP | 2019-08-22 11:00 | 2019-08-22 13:00 | 46.04 | 2019 | 3.68 | 2019-08-31
Spain | ESP | 2019-08-22 12:00 | 2019-08-22 14:00 | 45.54 | 2019 | 3.68 | 2019-08-31
Spain | ESP | 2019-08-22 13:00 | 2019-08-22 15:00 | 44.96 | 2019 | 3.68 | 2019-08-31
Spain | ESP | 2019-08-22 14:00 | 2019-08-22 16:00 | 45 | 2019 | 3.68 | 2019-08-31
Spain | ESP | 2019-08-22 15:00 | 2019-08-22 17:00 | 45.11 | 2019 | 3.68 | 2019-08-31
Spain | ESP | 2019-08-22 16:00 | 2019-08-22 18:00 | 45.01 | 2019 | 3.68 | 2019-08-31
Spain | ESP | 2019-08-22 17:00 | 2019-08-22 19:00 | 45.11 | 2019 | 3.68 | 2019-08-31
Spain | ESP | 2019-08-22 18:00 | 2019-08-22 20:00 | 45.25 | 2019 | 3.68 | 2019-08-31
Spain | ESP | 2019-08-22 19:00 | 2019-08-22 21:00 | 47.04 | 2019 | 3.68 | 2019-08-31
Spain | ESP | 2019-08-22 20:00 | 2019-08-22 22:00 | 45.42 | 2019 | 3.68 | 2019-08-31
Spain | ESP | 2019-08-22 21:00 | 2019-08-22 23:00 | 43.5 | 2019 | 3.68 | 2019-08-31
Spain | ESP | 2019-08-22 22:00 | 2019-08-23 | 41.09 | 2019 | 3.68 | 2019-08-31
Spain | ESP | 2019-08-22 23:00 | 2019-08-23 01:00 | 34.92 | 2019 | 3.68 | 2019-08-31
Spain | ESP | 2019-08-23 | 2019-08-23 02:00 | 35.96 | 2019 | 3.68 | 2019-08-31
Spain | ESP | 2019-08-23 01:00 | 2019-08-23 03:00 | 34 | 2019 | 3.68 | 2019-08-31
Spain | ESP | 2019-08-23 02:00 | 2019-08-23 04:00 | 33.5 | 2019 | 3.68 | 2019-08-31
Spain | ESP | 2019-08-23 03:00 | 2019-08-23 05:00 | 35 | 2019 | 3.68 | 2019-08-31
Spain | ESP | 2019-08-23 04:00 | 2019-08-23 06:00 | 39.66 | 2019 | 3.68 | 2019-08-31
Spain | ESP | 2019-08-23 05:00 | 2019-08-23 07:00 | 40.75 | 2019 | 3.68 | 2019-08-31
Spain | ESP | 2019-08-23 06:00 | 2019-08-23 08:00 | 42.24 | 2019 | 3.68 | 2019-08-31
Spain | ESP | 2019-08-23 07:00 | 2019-08-23 09:00 | 42.01 | 2019 | 3.68 | 2019-08-31
Spain | ESP | 2019-08-23 08:00 | 2019-08-23 10:00 | 41.51 | 2019 | 3.68 | 2019-08-31
Spain | ESP | 2019-08-23 09:00 | 2019-08-23 11:00 | 42 | 2019 | 3.68 | 2019-08-31
Spain | ESP | 2019-08-23 10:00 | 2019-08-23 12:00 | 42.21 | 2019 | 3.68 | 2019-08-31
Spain | ESP | 2019-08-23 11:00 | 2019-08-23 13:00 | 43.6 | 2019 | 3.68 | 2019-08-31
Spain | ESP | 2019-08-23 12:00 | 2019-08-23 14:00 | 44.55 | 2019 | 3.68 | 2019-08-31
Spain | ESP | 2019-08-23 13:00 | 2019-08-23 15:00 | 43.99 | 2019 | 3.68 | 2019-08-31
Spain | ESP | 2019-08-23 14:00 | 2019-08-23 16:00 | 43.78 | 2019 | 3.68 | 2019-08-31
Spain | ESP | 2019-08-23 15:00 | 2019-08-23 17:00 | 43.98 | 2019 | 3.68 | 2019-08-31
Spain | ESP | 2019-08-23 16:00 | 2019-08-23 18:00 | 44.55 | 2019 | 3.68 | 2019-08-31
Spain | ESP | 2019-08-23 17:00 | 2019-08-23 19:00 | 44.33 | 2019 | 3.68 | 2019-08-31
Spain | ESP | 2019-08-23 18:00 | 2019-08-23 20:00 | 45.01 | 2019 | 3.68 | 2019-08-31
Spain | ESP | 2019-08-23 19:00 | 2019-08-23 21:00 | 46.18 | 2019 | 3.68 | 2019-08-31
Spain | ESP | 2019-08-23 20:00 | 2019-08-23 22:00 | 45.21 | 2019 | 3.68 | 2019-08-31
Spain | ESP | 2019-08-23 21:00 | 2019-08-23 23:00 | 43.75 | 2019 | 3.68 | 2019-08-31
Spain | ESP | 2019-08-23 22:00 | 2019-08-24 | 44.01 | 2019 | 3.68 | 2019-08-31
Spain | ESP | 2019-08-23 23:00 | 2019-08-24 01:00 | 43.5 | 2019 | 3.68 | 2019-08-31
Spain | ESP | 2019-08-24 | 2019-08-24 02:00 | 42.49 | 2019 | 3.68 | 2019-08-31
Spain | ESP | 2019-08-24 01:00 | 2019-08-24 03:00 | 42.5 | 2019 | 3.68 | 2019-08-31
Spain | ESP | 2019-08-24 02:00 | 2019-08-24 04:00 | 42.9 | 2019 | 3.68 | 2019-08-31
Spain | ESP | 2019-08-24 03:00 | 2019-08-24 05:00 | 42.9 | 2019 | 3.68 | 2019-08-31
Spain | ESP | 2019-08-24 04:00 | 2019-08-24 06:00 | 41 | 2019 | 3.68 | 2019-08-31
Spain | ESP | 2019-08-24 05:00 | 2019-08-24 07:00 | 40.94 | 2019 | 3.68 | 2019-08-31
Spain | ESP | 2019-08-24 06:00 | 2019-08-24 08:00 | 42.24 | 2019 | 3.68 | 2019-08-31
Spain | ESP | 2019-08-24 07:00 | 2019-08-24 09:00 | 42.75 | 2019 | 3.68 | 2019-08-31
Spain | ESP | 2019-08-24 08:00 | 2019-08-24 10:00 | 40.97 | 2019 | 3.68 | 2019-08-31
Spain | ESP | 2019-08-24 09:00 | 2019-08-24 11:00 | 40.85 | 2019 | 3.68 | 2019-08-31
Spain | ESP | 2019-08-24 10:00 | 2019-08-24 12:00 | 41.72 | 2019 | 3.68 | 2019-08-31
Spain | ESP | 2019-08-24 11:00 | 2019-08-24 13:00 | 43.3 | 2019 | 3.68 | 2019-08-31
Spain | ESP | 2019-08-24 12:00 | 2019-08-24 14:00 | 42.4 | 2019 | 3.68 | 2019-08-31
Spain | ESP | 2019-08-24 13:00 | 2019-08-24 15:00 | 41.05 | 2019 | 3.68 | 2019-08-31
Spain | ESP | 2019-08-24 14:00 | 2019-08-24 16:00 | 39.52 | 2019 | 3.68 | 2019-08-31
Spain | ESP | 2019-08-24 15:00 | 2019-08-24 17:00 | 39 | 2019 | 3.68 | 2019-08-31
Spain | ESP | 2019-08-24 16:00 | 2019-08-24 18:00 | 39.84 | 2019 | 3.68 | 2019-08-31
Spain | ESP | 2019-08-24 17:00 | 2019-08-24 19:00 | 42.46 | 2019 | 3.68 | 2019-08-31
Spain | ESP | 2019-08-24 18:00 | 2019-08-24 20:00 | 42.91 | 2019 | 3.68 | 2019-08-31
Spain | ESP | 2019-08-24 19:00 | 2019-08-24 21:00 | 44.8 | 2019 | 3.68 | 2019-08-31
Spain | ESP | 2019-08-24 20:00 | 2019-08-24 22:00 | 43.8 | 2019 | 3.68 | 2019-08-31
Spain | ESP | 2019-08-24 21:00 | 2019-08-24 23:00 | 43.5 | 2019 | 3.68 | 2019-08-31
Spain | ESP | 2019-08-24 22:00 | 2019-08-25 | 43.6 | 2019 | 3.68 | 2019-08-31
Spain | ESP | 2019-08-24 23:00 | 2019-08-25 01:00 | 42.5 | 2019 | 3.68 | 2019-08-31
Spain | ESP | 2019-08-25 | 2019-08-25 02:00 | 42.5 | 2019 | 3.68 | 2019-08-31
Spain | ESP | 2019-08-25 01:00 | 2019-08-25 03:00 | 41.62 | 2019 | 3.68 | 2019-08-31
Spain | ESP | 2019-08-25 02:00 | 2019-08-25 04:00 | 41.62 | 2019 | 3.68 | 2019-08-31
Spain | ESP | 2019-08-25 03:00 | 2019-08-25 05:00 | 41.62 | 2019 | 3.68 | 2019-08-31
Spain | ESP | 2019-08-25 04:00 | 2019-08-25 06:00 | 36.11 | 2019 | 3.68 | 2019-08-31
Spain | ESP | 2019-08-25 05:00 | 2019-08-25 07:00 | 34.57 | 2019 | 3.68 | 2019-08-31
Spain | ESP | 2019-08-25 06:00 | 2019-08-25 08:00 | 36.13 | 2019 | 3.68 | 2019-08-31
Spain | ESP | 2019-08-25 07:00 | 2019-08-25 09:00 | 38.5 | 2019 | 3.68 | 2019-08-31
Spain | ESP | 2019-08-25 08:00 | 2019-08-25 10:00 | 36.84 | 2019 | 3.68 | 2019-08-31
Spain | ESP | 2019-08-25 09:00 | 2019-08-25 11:00 | 36.15 | 2019 | 3.68 | 2019-08-31
Spain | ESP | 2019-08-25 10:00 | 2019-08-25 12:00 | 37.8 | 2019 | 3.68 | 2019-08-31
Spain | ESP | 2019-08-25 11:00 | 2019-08-25 13:00 | 40.22 | 2019 | 3.68 | 2019-08-31
Spain | ESP | 2019-08-25 12:00 | 2019-08-25 14:00 | 40.42 | 2019 | 3.68 | 2019-08-31
Spain | ESP | 2019-08-25 13:00 | 2019-08-25 15:00 | 36.13 | 2019 | 3.68 | 2019-08-31
Spain | ESP | 2019-08-25 14:00 | 2019-08-25 16:00 | 35.5 | 2019 | 3.68 | 2019-08-31
Spain | ESP | 2019-08-25 15:00 | 2019-08-25 17:00 | 35 | 2019 | 3.68 | 2019-08-31
Spain | ESP | 2019-08-25 16:00 | 2019-08-25 18:00 | 35 | 2019 | 3.68 | 2019-08-31
Spain | ESP | 2019-08-25 17:00 | 2019-08-25 19:00 | 36.12 | 2019 | 3.68 | 2019-08-31
Spain | ESP | 2019-08-25 18:00 | 2019-08-25 20:00 | 40.18 | 2019 | 3.68 | 2019-08-31
Spain | ESP | 2019-08-25 19:00 | 2019-08-25 21:00 | 45.21 | 2019 | 3.68 | 2019-08-31
Spain | ESP | 2019-08-25 20:00 | 2019-08-25 22:00 | 45.6 | 2019 | 3.68 | 2019-08-31
Spain | ESP | 2019-08-25 21:00 | 2019-08-25 23:00 | 43.8 | 2019 | 3.68 | 2019-08-31
Spain | ESP | 2019-08-25 22:00 | 2019-08-26 | 45.75 | 2019 | 3.68 | 2019-08-31
Spain | ESP | 2019-08-25 23:00 | 2019-08-26 01:00 | 39 | 2019 | 3.68 | 2019-08-31
Spain | ESP | 2019-08-26 | 2019-08-26 02:00 | 34.8 | 2019 | 3.68 | 2019-08-31
Spain | ESP | 2019-08-26 01:00 | 2019-08-26 03:00 | 34.7 | 2019 | 3.68 | 2019-08-31
Spain | ESP | 2019-08-26 02:00 | 2019-08-26 04:00 | 34.7 | 2019 | 3.68 | 2019-08-31
Spain | ESP | 2019-08-26 03:00 | 2019-08-26 05:00 | 35.2 | 2019 | 3.68 | 2019-08-31
Spain | ESP | 2019-08-26 04:00 | 2019-08-26 06:00 | 40.73 | 2019 | 3.68 | 2019-08-31
Spain | ESP | 2019-08-26 05:00 | 2019-08-26 07:00 | 40.73 | 2019 | 3.68 | 2019-08-31
Spain | ESP | 2019-08-26 06:00 | 2019-08-26 08:00 | 45.32 | 2019 | 3.68 | 2019-08-31
Spain | ESP | 2019-08-26 07:00 | 2019-08-26 09:00 | 46.38 | 2019 | 3.68 | 2019-08-31
Spain | ESP | 2019-08-26 08:00 | 2019-08-26 10:00 | 45.7 | 2019 | 3.68 | 2019-08-31
Spain | ESP | 2019-08-26 09:00 | 2019-08-26 11:00 | 43.74 | 2019 | 3.68 | 2019-08-31
Spain | ESP | 2019-08-26 10:00 | 2019-08-26 12:00 | 42.25 | 2019 | 3.68 | 2019-08-31
Spain | ESP | 2019-08-26 11:00 | 2019-08-26 13:00 | 43.45 | 2019 | 3.68 | 2019-08-31
Spain | ESP | 2019-08-26 12:00 | 2019-08-26 14:00 | 42.42 | 2019 | 3.68 | 2019-08-31
Spain | ESP | 2019-08-26 13:00 | 2019-08-26 15:00 | 43.46 | 2019 | 3.68 | 2019-08-31
Spain | ESP | 2019-08-26 14:00 | 2019-08-26 16:00 | 43.46 | 2019 | 3.68 | 2019-08-31
Spain | ESP | 2019-08-26 15:00 | 2019-08-26 17:00 | 46.27 | 2019 | 3.68 | 2019-08-31
Spain | ESP | 2019-08-26 16:00 | 2019-08-26 18:00 | 47.87 | 2019 | 3.68 | 2019-08-31
Spain | ESP | 2019-08-26 17:00 | 2019-08-26 19:00 | 48.6 | 2019 | 3.68 | 2019-08-31
Spain | ESP | 2019-08-26 18:00 | 2019-08-26 20:00 | 47.87 | 2019 | 3.68 | 2019-08-31
Spain | ESP | 2019-08-26 19:00 | 2019-08-26 21:00 | 49.06 | 2019 | 3.68 | 2019-08-31
Spain | ESP | 2019-08-26 20:00 | 2019-08-26 22:00 | 47.87 | 2019 | 3.68 | 2019-08-31
Spain | ESP | 2019-08-26 21:00 | 2019-08-26 23:00 | 46.9 | 2019 | 3.68 | 2019-08-31
Spain | ESP | 2019-08-26 22:00 | 2019-08-27 | 50.69 | 2019 | 3.68 | 2019-08-31
Spain | ESP | 2019-08-26 23:00 | 2019-08-27 01:00 | 50.2 | 2019 | 3.68 | 2019-08-31
Spain | ESP | 2019-08-27 | 2019-08-27 02:00 | 49.2 | 2019 | 3.68 | 2019-08-31
Spain | ESP | 2019-08-27 01:00 | 2019-08-27 03:00 | 49.2 | 2019 | 3.68 | 2019-08-31
Spain | ESP | 2019-08-27 02:00 | 2019-08-27 04:00 | 49.1 | 2019 | 3.68 | 2019-08-31
Spain | ESP | 2019-08-27 03:00 | 2019-08-27 05:00 | 49.19 | 2019 | 3.68 | 2019-08-31
Spain | ESP | 2019-08-27 04:00 | 2019-08-27 06:00 | 49.2 | 2019 | 3.68 | 2019-08-31
Spain | ESP | 2019-08-27 05:00 | 2019-08-27 07:00 | 50.4 | 2019 | 3.68 | 2019-08-31
Spain | ESP | 2019-08-27 06:00 | 2019-08-27 08:00 | 53.69 | 2019 | 3.68 | 2019-08-31
Spain | ESP | 2019-08-27 07:00 | 2019-08-27 09:00 | 53.53 | 2019 | 3.68 | 2019-08-31
Spain | ESP | 2019-08-27 08:00 | 2019-08-27 10:00 | 50.95 | 2019 | 3.68 | 2019-08-31
Spain | ESP | 2019-08-27 09:00 | 2019-08-27 11:00 | 49.87 | 2019 | 3.68 | 2019-08-31
Spain | ESP | 2019-08-27 10:00 | 2019-08-27 12:00 | 49.9 | 2019 | 3.68 | 2019-08-31
Spain | ESP | 2019-08-27 11:00 | 2019-08-27 13:00 | 50.2 | 2019 | 3.68 | 2019-08-31
Spain | ESP | 2019-08-27 12:00 | 2019-08-27 14:00 | 49.36 | 2019 | 3.68 | 2019-08-31
Spain | ESP | 2019-08-27 13:00 | 2019-08-27 15:00 | 48.59 | 2019 | 3.68 | 2019-08-31
Spain | ESP | 2019-08-27 14:00 | 2019-08-27 16:00 | 48.1 | 2019 | 3.68 | 2019-08-31
Spain | ESP | 2019-08-27 15:00 | 2019-08-27 17:00 | 51.22 | 2019 | 3.68 | 2019-08-31
Spain | ESP | 2019-08-27 16:00 | 2019-08-27 18:00 | 51.5 | 2019 | 3.68 | 2019-08-31
Spain | ESP | 2019-08-27 17:00 | 2019-08-27 19:00 | 51.2 | 2019 | 3.68 | 2019-08-31
Spain | ESP | 2019-08-27 18:00 | 2019-08-27 20:00 | 52.6 | 2019 | 3.68 | 2019-08-31
Spain | ESP | 2019-08-27 19:00 | 2019-08-27 21:00 | 51.2 | 2019 | 3.68 | 2019-08-31
Spain | ESP | 2019-08-27 20:00 | 2019-08-27 22:00 | 49.19 | 2019 | 3.68 | 2019-08-31
Spain | ESP | 2019-08-27 21:00 | 2019-08-27 23:00 | 49.19 | 2019 | 3.68 | 2019-08-31
Spain | ESP | 2019-08-27 22:00 | 2019-08-28 | 51.59 | 2019 | 3.68 | 2019-08-31
Spain | ESP | 2019-08-27 23:00 | 2019-08-28 01:00 | 50.38 | 2019 | 3.68 | 2019-08-31
Spain | ESP | 2019-08-28 | 2019-08-28 02:00 | 49.99 | 2019 | 3.68 | 2019-08-31
Spain | ESP | 2019-08-28 01:00 | 2019-08-28 03:00 | 49.99 | 2019 | 3.68 | 2019-08-31
Spain | ESP | 2019-08-28 02:00 | 2019-08-28 04:00 | 49.89 | 2019 | 3.68 | 2019-08-31
Spain | ESP | 2019-08-28 03:00 | 2019-08-28 05:00 | 49.97 | 2019 | 3.68 | 2019-08-31
Spain | ESP | 2019-08-28 04:00 | 2019-08-28 06:00 | 49.99 | 2019 | 3.68 | 2019-08-31
Spain | ESP | 2019-08-28 05:00 | 2019-08-28 07:00 | 50.39 | 2019 | 3.68 | 2019-08-31
Spain | ESP | 2019-08-28 06:00 | 2019-08-28 08:00 | 50.59 | 2019 | 3.68 | 2019-08-31
Spain | ESP | 2019-08-28 07:00 | 2019-08-28 09:00 | 52.99 | 2019 | 3.68 | 2019-08-31
Spain | ESP | 2019-08-28 08:00 | 2019-08-28 10:00 | 52.79 | 2019 | 3.68 | 2019-08-31
Spain | ESP | 2019-08-28 09:00 | 2019-08-28 11:00 | 51.7 | 2019 | 3.68 | 2019-08-31
Spain | ESP | 2019-08-28 10:00 | 2019-08-28 12:00 | 51.09 | 2019 | 3.68 | 2019-08-31
Spain | ESP | 2019-08-28 11:00 | 2019-08-28 13:00 | 51.49 | 2019 | 3.68 | 2019-08-31
Spain | ESP | 2019-08-28 12:00 | 2019-08-28 14:00 | 50.59 | 2019 | 3.68 | 2019-08-31
Spain | ESP | 2019-08-28 13:00 | 2019-08-28 15:00 | 49.99 | 2019 | 3.68 | 2019-08-31
Spain | ESP | 2019-08-28 14:00 | 2019-08-28 16:00 | 49.95 | 2019 | 3.68 | 2019-08-31
Spain | ESP | 2019-08-28 15:00 | 2019-08-28 17:00 | 52.9 | 2019 | 3.68 | 2019-08-31
Spain | ESP | 2019-08-28 16:00 | 2019-08-28 18:00 | 52.9 | 2019 | 3.68 | 2019-08-31
Spain | ESP | 2019-08-28 17:00 | 2019-08-28 19:00 | 52.79 | 2019 | 3.68 | 2019-08-31
Spain | ESP | 2019-08-28 18:00 | 2019-08-28 20:00 | 53.06 | 2019 | 3.68 | 2019-08-31
Spain | ESP | 2019-08-28 19:00 | 2019-08-28 21:00 | 53.84 | 2019 | 3.68 | 2019-08-31
Spain | ESP | 2019-08-28 20:00 | 2019-08-28 22:00 | 50.79 | 2019 | 3.68 | 2019-08-31
Spain | ESP | 2019-08-28 21:00 | 2019-08-28 23:00 | 49 | 2019 | 3.68 | 2019-08-31
Spain | ESP | 2019-08-28 22:00 | 2019-08-29 | 50.99 | 2019 | 3.68 | 2019-08-31
Spain | ESP | 2019-08-28 23:00 | 2019-08-29 01:00 | 50.29 | 2019 | 3.68 | 2019-08-31
Spain | ESP | 2019-08-29 | 2019-08-29 02:00 | 48.32 | 2019 | 3.68 | 2019-08-31
Spain | ESP | 2019-08-29 01:00 | 2019-08-29 03:00 | 47.5 | 2019 | 3.68 | 2019-08-31
Spain | ESP | 2019-08-29 02:00 | 2019-08-29 04:00 | 47.29 | 2019 | 3.68 | 2019-08-31
Spain | ESP | 2019-08-29 03:00 | 2019-08-29 05:00 | 48.01 | 2019 | 3.68 | 2019-08-31
Spain | ESP | 2019-08-29 04:00 | 2019-08-29 06:00 | 47.5 | 2019 | 3.68 | 2019-08-31
Spain | ESP | 2019-08-29 05:00 | 2019-08-29 07:00 | 48.5 | 2019 | 3.68 | 2019-08-31
Spain | ESP | 2019-08-29 06:00 | 2019-08-29 08:00 | 51.99 | 2019 | 3.68 | 2019-08-31
Spain | ESP | 2019-08-29 07:00 | 2019-08-29 09:00 | 53.59 | 2019 | 3.68 | 2019-08-31
Spain | ESP | 2019-08-29 08:00 | 2019-08-29 10:00 | 51.9 | 2019 | 3.68 | 2019-08-31
Spain | ESP | 2019-08-29 09:00 | 2019-08-29 11:00 | 50.39 | 2019 | 3.68 | 2019-08-31
Spain | ESP | 2019-08-29 10:00 | 2019-08-29 12:00 | 50.49 | 2019 | 3.68 | 2019-08-31
Spain | ESP | 2019-08-29 11:00 | 2019-08-29 13:00 | 50.49 | 2019 | 3.68 | 2019-08-31
Spain | ESP | 2019-08-29 12:00 | 2019-08-29 14:00 | 50.69 | 2019 | 3.68 | 2019-08-31
Spain | ESP | 2019-08-29 13:00 | 2019-08-29 15:00 | 50.38 | 2019 | 3.68 | 2019-08-31
Spain | ESP | 2019-08-29 14:00 | 2019-08-29 16:00 | 50 | 2019 | 3.68 | 2019-08-31
Spain | ESP | 2019-08-29 15:00 | 2019-08-29 17:00 | 50.29 | 2019 | 3.68 | 2019-08-31
Spain | ESP | 2019-08-29 16:00 | 2019-08-29 18:00 | 50.49 | 2019 | 3.68 | 2019-08-31
Spain | ESP | 2019-08-29 17:00 | 2019-08-29 19:00 | 50.74 | 2019 | 3.68 | 2019-08-31
Spain | ESP | 2019-08-29 18:00 | 2019-08-29 20:00 | 50.79 | 2019 | 3.68 | 2019-08-31
Spain | ESP | 2019-08-29 19:00 | 2019-08-29 21:00 | 50.96 | 2019 | 3.68 | 2019-08-31
Spain | ESP | 2019-08-29 20:00 | 2019-08-29 22:00 | 49.94 | 2019 | 3.68 | 2019-08-31
Spain | ESP | 2019-08-29 21:00 | 2019-08-29 23:00 | 50.04 | 2019 | 3.68 | 2019-08-31
Spain | ESP | 2019-08-29 22:00 | 2019-08-30 | 50.29 | 2019 | 3.68 | 2019-08-31
Spain | ESP | 2019-08-29 23:00 | 2019-08-30 01:00 | 50.1 | 2019 | 3.68 | 2019-08-31
Spain | ESP | 2019-08-30 | 2019-08-30 02:00 | 47.73 | 2019 | 3.68 | 2019-08-31
Spain | ESP | 2019-08-30 01:00 | 2019-08-30 03:00 | 47.31 | 2019 | 3.68 | 2019-08-31
Spain | ESP | 2019-08-30 02:00 | 2019-08-30 04:00 | 47 | 2019 | 3.68 | 2019-08-31
Spain | ESP | 2019-08-30 03:00 | 2019-08-30 05:00 | 47.15 | 2019 | 3.68 | 2019-08-31
Spain | ESP | 2019-08-30 04:00 | 2019-08-30 06:00 | 48.89 | 2019 | 3.68 | 2019-08-31
Spain | ESP | 2019-08-30 05:00 | 2019-08-30 07:00 | 49.94 | 2019 | 3.68 | 2019-08-31
Spain | ESP | 2019-08-30 06:00 | 2019-08-30 08:00 | 50.4 | 2019 | 3.68 | 2019-08-31
Spain | ESP | 2019-08-30 07:00 | 2019-08-30 09:00 | 50 | 2019 | 3.68 | 2019-08-31
Spain | ESP | 2019-08-30 08:00 | 2019-08-30 10:00 | 49.35 | 2019 | 3.68 | 2019-08-31
Spain | ESP | 2019-08-30 09:00 | 2019-08-30 11:00 | 49.51 | 2019 | 3.68 | 2019-08-31
Spain | ESP | 2019-08-30 10:00 | 2019-08-30 12:00 | 49.94 | 2019 | 3.68 | 2019-08-31
Spain | ESP | 2019-08-30 11:00 | 2019-08-30 13:00 | 50.05 | 2019 | 3.68 | 2019-08-31
Spain | ESP | 2019-08-30 12:00 | 2019-08-30 14:00 | 49.94 | 2019 | 3.68 | 2019-08-31
Spain | ESP | 2019-08-30 13:00 | 2019-08-30 15:00 | 48 | 2019 | 3.68 | 2019-08-31
Spain | ESP | 2019-08-30 14:00 | 2019-08-30 16:00 | 48.3 | 2019 | 3.68 | 2019-08-31
Spain | ESP | 2019-08-30 15:00 | 2019-08-30 17:00 | 49.92 | 2019 | 3.68 | 2019-08-31
Spain | ESP | 2019-08-30 16:00 | 2019-08-30 18:00 | 50.49 | 2019 | 3.68 | 2019-08-31
Spain | ESP | 2019-08-30 17:00 | 2019-08-30 19:00 | 52.34 | 2019 | 3.68 | 2019-08-31
Spain | ESP | 2019-08-30 18:00 | 2019-08-30 20:00 | 52.49 | 2019 | 3.68 | 2019-08-31
Spain | ESP | 2019-08-30 19:00 | 2019-08-30 21:00 | 51.51 | 2019 | 3.68 | 2019-08-31
Spain | ESP | 2019-08-30 20:00 | 2019-08-30 22:00 | 48.65 | 2019 | 3.68 | 2019-08-31
Spain | ESP | 2019-08-30 21:00 | 2019-08-30 23:00 | 46.02 | 2019 | 3.68 | 2019-08-31
Spain | ESP | 2019-08-30 22:00 | 2019-08-31 | 48.29 | 2019 | 3.68 | 2019-08-31
Spain | ESP | 2019-08-30 23:00 | 2019-08-31 01:00 | 48.29 | 2019 | 3.68 | 2019-08-31
Spain | ESP | 2019-08-31 | 2019-08-31 02:00 | 47.07 | 2019 | 3.68 | 2019-08-31
Spain | ESP | 2019-08-31 01:00 | 2019-08-31 03:00 | 47.02 | 2019 | 3.68 | 2019-08-31
Spain | ESP | 2019-08-31 02:00 | 2019-08-31 04:00 | 46.09 | 2019 | 3.68 | 2019-08-31
Spain | ESP | 2019-08-31 03:00 | 2019-08-31 05:00 | 46 | 2019 | 3.68 | 2019-08-31
Spain | ESP | 2019-08-31 04:00 | 2019-08-31 06:00 | 41.28 | 2019 | 3.68 | 2019-08-31
Spain | ESP | 2019-08-31 05:00 | 2019-08-31 07:00 | 39.52 | 2019 | 3.68 | 2019-08-31
Spain | ESP | 2019-08-31 06:00 | 2019-08-31 08:00 | 39.51 | 2019 | 3.68 | 2019-08-31
Spain | ESP | 2019-08-31 07:00 | 2019-08-31 09:00 | 41.07 | 2019 | 3.68 | 2019-08-31
Spain | ESP | 2019-08-31 08:00 | 2019-08-31 10:00 | 40.13 | 2019 | 3.68 | 2019-08-31
Spain | ESP | 2019-08-31 09:00 | 2019-08-31 11:00 | 41.28 | 2019 | 3.68 | 2019-08-31
Spain | ESP | 2019-08-31 10:00 | 2019-08-31 12:00 | 42.27 | 2019 | 3.68 | 2019-08-31
Spain | ESP | 2019-08-31 11:00 | 2019-08-31 13:00 | 43.07 | 2019 | 3.68 | 2019-08-31
Spain | ESP | 2019-08-31 12:00 | 2019-08-31 14:00 | 43.93 | 2019 | 3.68 | 2019-08-31
Spain | ESP | 2019-08-31 13:00 | 2019-08-31 15:00 | 43.01 | 2019 | 3.68 | 2019-08-31
Spain | ESP | 2019-08-31 14:00 | 2019-08-31 16:00 | 42.01 | 2019 | 3.68 | 2019-08-31
Spain | ESP | 2019-08-31 15:00 | 2019-08-31 17:00 | 41.08 | 2019 | 3.68 | 2019-08-31
Spain | ESP | 2019-08-31 16:00 | 2019-08-31 18:00 | 44.49 | 2019 | 3.68 | 2019-08-31
Spain | ESP | 2019-08-31 17:00 | 2019-08-31 19:00 | 44.8 | 2019 | 3.68 | 2019-08-31
Spain | ESP | 2019-08-31 18:00 | 2019-08-31 20:00 | 45.66 | 2019 | 3.68 | 2019-08-31
Spain | ESP | 2019-08-31 19:00 | 2019-08-31 21:00 | 46.66 | 2019 | 3.68 | 2019-08-31
Spain | ESP | 2019-08-31 20:00 | 2019-08-31 22:00 | 44.8 | 2019 | 3.68 | 2019-08-31
Spain | ESP | 2019-08-31 21:00 | 2019-08-31 23:00 | 44.8 | 2019 | 3.68 | 2019-08-31
Spain | ESP | 2019-08-31 22:00 | 2019-09-01 | 46.53 | 2019 | 3.68 | 2019-08-31
Spain | ESP | 2019-08-31 23:00 | 2019-09-01 01:00 | 42.01 | 2019 | 3.68 | 2019-08-31
Spain | ESP | 2019-09-01 | 2019-09-01 02:00 | 40 | 2019 | 4.21 | 2019-09-30
Spain | ESP | 2019-09-01 01:00 | 2019-09-01 03:00 | 41.42 | 2019 | 4.21 | 2019-09-30
Spain | ESP | 2019-09-01 02:00 | 2019-09-01 04:00 | 41.08 | 2019 | 4.21 | 2019-09-30
Spain | ESP | 2019-09-01 03:00 | 2019-09-01 05:00 | 41.81 | 2019 | 4.21 | 2019-09-30
Spain | ESP | 2019-09-01 04:00 | 2019-09-01 06:00 | 38.39 | 2019 | 4.21 | 2019-09-30
Spain | ESP | 2019-09-01 05:00 | 2019-09-01 07:00 | 36.52 | 2019 | 4.21 | 2019-09-30
Spain | ESP | 2019-09-01 06:00 | 2019-09-01 08:00 | 36.5 | 2019 | 4.21 | 2019-09-30
Spain | ESP | 2019-09-01 07:00 | 2019-09-01 09:00 | 37.9 | 2019 | 4.21 | 2019-09-30
Spain | ESP | 2019-09-01 08:00 | 2019-09-01 10:00 | 36.13 | 2019 | 4.21 | 2019-09-30
Spain | ESP | 2019-09-01 09:00 | 2019-09-01 11:00 | 38 | 2019 | 4.21 | 2019-09-30
Spain | ESP | 2019-09-01 10:00 | 2019-09-01 12:00 | 38 | 2019 | 4.21 | 2019-09-30
Spain | ESP | 2019-09-01 11:00 | 2019-09-01 13:00 | 42.59 | 2019 | 4.21 | 2019-09-30
Spain | ESP | 2019-09-01 12:00 | 2019-09-01 14:00 | 41.82 | 2019 | 4.21 | 2019-09-30
Spain | ESP | 2019-09-01 13:00 | 2019-09-01 15:00 | 38 | 2019 | 4.21 | 2019-09-30
Spain | ESP | 2019-09-01 14:00 | 2019-09-01 16:00 | 36 | 2019 | 4.21 | 2019-09-30
Spain | ESP | 2019-09-01 15:00 | 2019-09-01 17:00 | 34 | 2019 | 4.21 | 2019-09-30
Spain | ESP | 2019-09-01 16:00 | 2019-09-01 18:00 | 34.07 | 2019 | 4.21 | 2019-09-30
Spain | ESP | 2019-09-01 17:00 | 2019-09-01 19:00 | 36.52 | 2019 | 4.21 | 2019-09-30
Spain | ESP | 2019-09-01 18:00 | 2019-09-01 20:00 | 39.67 | 2019 | 4.21 | 2019-09-30
Spain | ESP | 2019-09-01 19:00 | 2019-09-01 21:00 | 47.19 | 2019 | 4.21 | 2019-09-30
Spain | ESP | 2019-09-01 20:00 | 2019-09-01 22:00 | 42 | 2019 | 4.21 | 2019-09-30
Spain | ESP | 2019-09-01 21:00 | 2019-09-01 23:00 | 37.5 | 2019 | 4.21 | 2019-09-30
Spain | ESP | 2019-09-01 22:00 | 2019-09-02 | 33 | 2019 | 4.21 | 2019-09-30
Spain | ESP | 2019-09-01 23:00 | 2019-09-02 01:00 | 30.5 | 2019 | 4.21 | 2019-09-30
Spain | ESP | 2019-09-02 | 2019-09-02 02:00 | 25.96 | 2019 | 4.21 | 2019-09-30
Spain | ESP | 2019-09-02 01:00 | 2019-09-02 03:00 | 25 | 2019 | 4.21 | 2019-09-30
Spain | ESP | 2019-09-02 02:00 | 2019-09-02 04:00 | 25.63 | 2019 | 4.21 | 2019-09-30
Spain | ESP | 2019-09-02 03:00 | 2019-09-02 05:00 | 27.06 | 2019 | 4.21 | 2019-09-30
Spain | ESP | 2019-09-02 04:00 | 2019-09-02 06:00 | 34.58 | 2019 | 4.21 | 2019-09-30
Spain | ESP | 2019-09-02 05:00 | 2019-09-02 07:00 | 46.09 | 2019 | 4.21 | 2019-09-30
Spain | ESP | 2019-09-02 06:00 | 2019-09-02 08:00 | 49.55 | 2019 | 4.21 | 2019-09-30
Spain | ESP | 2019-09-02 07:00 | 2019-09-02 09:00 | 48.29 | 2019 | 4.21 | 2019-09-30
Spain | ESP | 2019-09-02 08:00 | 2019-09-02 10:00 | 44.07 | 2019 | 4.21 | 2019-09-30
Spain | ESP | 2019-09-02 09:00 | 2019-09-02 11:00 | 41.81 | 2019 | 4.21 | 2019-09-30
Spain | ESP | 2019-09-02 10:00 | 2019-09-02 12:00 | 39.1 | 2019 | 4.21 | 2019-09-30
Spain | ESP | 2019-09-02 11:00 | 2019-09-02 13:00 | 41.16 | 2019 | 4.21 | 2019-09-30
Spain | ESP | 2019-09-02 12:00 | 2019-09-02 14:00 | 40 | 2019 | 4.21 | 2019-09-30
Spain | ESP | 2019-09-02 13:00 | 2019-09-02 15:00 | 40.2 | 2019 | 4.21 | 2019-09-30
Spain | ESP | 2019-09-02 14:00 | 2019-09-02 16:00 | 38.2 | 2019 | 4.21 | 2019-09-30
Spain | ESP | 2019-09-02 15:00 | 2019-09-02 17:00 | 40.84 | 2019 | 4.21 | 2019-09-30
Spain | ESP | 2019-09-02 16:00 | 2019-09-02 18:00 | 45.41 | 2019 | 4.21 | 2019-09-30
Spain | ESP | 2019-09-02 17:00 | 2019-09-02 19:00 | 49.55 | 2019 | 4.21 | 2019-09-30
Spain | ESP | 2019-09-02 18:00 | 2019-09-02 20:00 | 49.78 | 2019 | 4.21 | 2019-09-30
Spain | ESP | 2019-09-02 19:00 | 2019-09-02 21:00 | 46.92 | 2019 | 4.21 | 2019-09-30
Spain | ESP | 2019-09-02 20:00 | 2019-09-02 22:00 | 40.76 | 2019 | 4.21 | 2019-09-30
Spain | ESP | 2019-09-02 21:00 | 2019-09-02 23:00 | 35.27 | 2019 | 4.21 | 2019-09-30
Spain | ESP | 2019-09-02 22:00 | 2019-09-03 | 33.75 | 2019 | 4.21 | 2019-09-30
Spain | ESP | 2019-09-02 23:00 | 2019-09-03 01:00 | 32.95 | 2019 | 4.21 | 2019-09-30
Spain | ESP | 2019-09-03 | 2019-09-03 02:00 | 32.9 | 2019 | 4.21 | 2019-09-30
Spain | ESP | 2019-09-03 01:00 | 2019-09-03 03:00 | 32.95 | 2019 | 4.21 | 2019-09-30
Spain | ESP | 2019-09-03 02:00 | 2019-09-03 04:00 | 33 | 2019 | 4.21 | 2019-09-30
Spain | ESP | 2019-09-03 03:00 | 2019-09-03 05:00 | 33.75 | 2019 | 4.21 | 2019-09-30
Spain | ESP | 2019-09-03 04:00 | 2019-09-03 06:00 | 40.46 | 2019 | 4.21 | 2019-09-30
Spain | ESP | 2019-09-03 05:00 | 2019-09-03 07:00 | 45.9 | 2019 | 4.21 | 2019-09-30
Spain | ESP | 2019-09-03 06:00 | 2019-09-03 08:00 | 42.42 | 2019 | 4.21 | 2019-09-30
Spain | ESP | 2019-09-03 07:00 | 2019-09-03 09:00 | 46.08 | 2019 | 4.21 | 2019-09-30
Spain | ESP | 2019-09-03 08:00 | 2019-09-03 10:00 | 46.89 | 2019 | 4.21 | 2019-09-30
Spain | ESP | 2019-09-03 09:00 | 2019-09-03 11:00 | 46.9 | 2019 | 4.21 | 2019-09-30
Spain | ESP | 2019-09-03 10:00 | 2019-09-03 12:00 | 48.07 | 2019 | 4.21 | 2019-09-30
Spain | ESP | 2019-09-03 11:00 | 2019-09-03 13:00 | 49 | 2019 | 4.21 | 2019-09-30
Spain | ESP | 2019-09-03 12:00 | 2019-09-03 14:00 | 46.9 | 2019 | 4.21 | 2019-09-30
Spain | ESP | 2019-09-03 13:00 | 2019-09-03 15:00 | 46.5 | 2019 | 4.21 | 2019-09-30
Spain | ESP | 2019-09-03 14:00 | 2019-09-03 16:00 | 46.09 | 2019 | 4.21 | 2019-09-30
Spain | ESP | 2019-09-03 15:00 | 2019-09-03 17:00 | 46.9 | 2019 | 4.21 | 2019-09-30
Spain | ESP | 2019-09-03 16:00 | 2019-09-03 18:00 | 47.79 | 2019 | 4.21 | 2019-09-30
Spain | ESP | 2019-09-03 17:00 | 2019-09-03 19:00 | 50.83 | 2019 | 4.21 | 2019-09-30
Spain | ESP | 2019-09-03 18:00 | 2019-09-03 20:00 | 51.22 | 2019 | 4.21 | 2019-09-30
Spain | ESP | 2019-09-03 19:00 | 2019-09-03 21:00 | 49.64 | 2019 | 4.21 | 2019-09-30
Spain | ESP | 2019-09-03 20:00 | 2019-09-03 22:00 | 47 | 2019 | 4.21 | 2019-09-30
Spain | ESP | 2019-09-03 21:00 | 2019-09-03 23:00 | 45.9 | 2019 | 4.21 | 2019-09-30
Spain | ESP | 2019-09-03 22:00 | 2019-09-04 | 46.19 | 2019 | 4.21 | 2019-09-30
Spain | ESP | 2019-09-03 23:00 | 2019-09-04 01:00 | 44.9 | 2019 | 4.21 | 2019-09-30
Spain | ESP | 2019-09-04 | 2019-09-04 02:00 | 42.01 | 2019 | 4.21 | 2019-09-30
Spain | ESP | 2019-09-04 01:00 | 2019-09-04 03:00 | 43.65 | 2019 | 4.21 | 2019-09-30
Spain | ESP | 2019-09-04 02:00 | 2019-09-04 04:00 | 42.64 | 2019 | 4.21 | 2019-09-30
Spain | ESP | 2019-09-04 03:00 | 2019-09-04 05:00 | 43.07 | 2019 | 4.21 | 2019-09-30
Spain | ESP | 2019-09-04 04:00 | 2019-09-04 06:00 | 41.98 | 2019 | 4.21 | 2019-09-30
Spain | ESP | 2019-09-04 05:00 | 2019-09-04 07:00 | 45.78 | 2019 | 4.21 | 2019-09-30
Spain | ESP | 2019-09-04 06:00 | 2019-09-04 08:00 | 46 | 2019 | 4.21 | 2019-09-30
Spain | ESP | 2019-09-04 07:00 | 2019-09-04 09:00 | 46.73 | 2019 | 4.21 | 2019-09-30
Spain | ESP | 2019-09-04 08:00 | 2019-09-04 10:00 | 46.29 | 2019 | 4.21 | 2019-09-30
Spain | ESP | 2019-09-04 09:00 | 2019-09-04 11:00 | 46.09 | 2019 | 4.21 | 2019-09-30
Spain | ESP | 2019-09-04 10:00 | 2019-09-04 12:00 | 46.29 | 2019 | 4.21 | 2019-09-30
Spain | ESP | 2019-09-04 11:00 | 2019-09-04 13:00 | 46.69 | 2019 | 4.21 | 2019-09-30
Spain | ESP | 2019-09-04 12:00 | 2019-09-04 14:00 | 45.17 | 2019 | 4.21 | 2019-09-30
Spain | ESP | 2019-09-04 13:00 | 2019-09-04 15:00 | 42.66 | 2019 | 4.21 | 2019-09-30
Spain | ESP | 2019-09-04 14:00 | 2019-09-04 16:00 | 42.01 | 2019 | 4.21 | 2019-09-30
Spain | ESP | 2019-09-04 15:00 | 2019-09-04 17:00 | 41.07 | 2019 | 4.21 | 2019-09-30
Spain | ESP | 2019-09-04 16:00 | 2019-09-04 18:00 | 38.89 | 2019 | 4.21 | 2019-09-30
Spain | ESP | 2019-09-04 17:00 | 2019-09-04 19:00 | 39.9 | 2019 | 4.21 | 2019-09-30
Spain | ESP | 2019-09-04 18:00 | 2019-09-04 20:00 | 40.67 | 2019 | 4.21 | 2019-09-30
Spain | ESP | 2019-09-04 19:00 | 2019-09-04 21:00 | 41.98 | 2019 | 4.21 | 2019-09-30
Spain | ESP | 2019-09-04 20:00 | 2019-09-04 22:00 | 41.89 | 2019 | 4.21 | 2019-09-30
Spain | ESP | 2019-09-04 21:00 | 2019-09-04 23:00 | 38.88 | 2019 | 4.21 | 2019-09-30
Spain | ESP | 2019-09-04 22:00 | 2019-09-05 | 38.77 | 2019 | 4.21 | 2019-09-30
Spain | ESP | 2019-09-04 23:00 | 2019-09-05 01:00 | 32.58 | 2019 | 4.21 | 2019-09-30
Spain | ESP | 2019-09-05 | 2019-09-05 02:00 | 31.55 | 2019 | 4.21 | 2019-09-30
Spain | ESP | 2019-09-05 01:00 | 2019-09-05 03:00 | 31.01 | 2019 | 4.21 | 2019-09-30
Spain | ESP | 2019-09-05 02:00 | 2019-09-05 04:00 | 30 | 2019 | 4.21 | 2019-09-30
Spain | ESP | 2019-09-05 03:00 | 2019-09-05 05:00 | 30 | 2019 | 4.21 | 2019-09-30
Spain | ESP | 2019-09-05 04:00 | 2019-09-05 06:00 | 33.68 | 2019 | 4.21 | 2019-09-30
Spain | ESP | 2019-09-05 05:00 | 2019-09-05 07:00 | 39.62 | 2019 | 4.21 | 2019-09-30
Spain | ESP | 2019-09-05 06:00 | 2019-09-05 08:00 | 40.77 | 2019 | 4.21 | 2019-09-30
Spain | ESP | 2019-09-05 07:00 | 2019-09-05 09:00 | 40.46 | 2019 | 4.21 | 2019-09-30
Spain | ESP | 2019-09-05 08:00 | 2019-09-05 10:00 | 38.15 | 2019 | 4.21 | 2019-09-30
Spain | ESP | 2019-09-05 09:00 | 2019-09-05 11:00 | 37.5 | 2019 | 4.21 | 2019-09-30
Spain | ESP | 2019-09-05 10:00 | 2019-09-05 12:00 | 39 | 2019 | 4.21 | 2019-09-30
Spain | ESP | 2019-09-05 11:00 | 2019-09-05 13:00 | 41.21 | 2019 | 4.21 | 2019-09-30
Spain | ESP | 2019-09-05 12:00 | 2019-09-05 14:00 | 39.07 | 2019 | 4.21 | 2019-09-30
Spain | ESP | 2019-09-05 13:00 | 2019-09-05 15:00 | 39.51 | 2019 | 4.21 | 2019-09-30
Spain | ESP | 2019-09-05 14:00 | 2019-09-05 16:00 | 39.54 | 2019 | 4.21 | 2019-09-30
Spain | ESP | 2019-09-05 15:00 | 2019-09-05 17:00 | 40.46 | 2019 | 4.21 | 2019-09-30
Spain | ESP | 2019-09-05 16:00 | 2019-09-05 18:00 | 38.23 | 2019 | 4.21 | 2019-09-30
Spain | ESP | 2019-09-05 17:00 | 2019-09-05 19:00 | 40.14 | 2019 | 4.21 | 2019-09-30
Spain | ESP | 2019-09-05 18:00 | 2019-09-05 20:00 | 41.01 | 2019 | 4.21 | 2019-09-30
Spain | ESP | 2019-09-05 19:00 | 2019-09-05 21:00 | 43.65 | 2019 | 4.21 | 2019-09-30
Spain | ESP | 2019-09-05 20:00 | 2019-09-05 22:00 | 38 | 2019 | 4.21 | 2019-09-30
Spain | ESP | 2019-09-05 21:00 | 2019-09-05 23:00 | 33 | 2019 | 4.21 | 2019-09-30
Spain | ESP | 2019-09-05 22:00 | 2019-09-06 | 31.75 | 2019 | 4.21 | 2019-09-30
Spain | ESP | 2019-09-05 23:00 | 2019-09-06 01:00 | 28.5 | 2019 | 4.21 | 2019-09-30
Spain | ESP | 2019-09-06 | 2019-09-06 02:00 | 27.9 | 2019 | 4.21 | 2019-09-30
Spain | ESP | 2019-09-06 01:00 | 2019-09-06 03:00 | 27 | 2019 | 4.21 | 2019-09-30
Spain | ESP | 2019-09-06 02:00 | 2019-09-06 04:00 | 26.21 | 2019 | 4.21 | 2019-09-30
Spain | ESP | 2019-09-06 03:00 | 2019-09-06 05:00 | 27.1 | 2019 | 4.21 | 2019-09-30
Spain | ESP | 2019-09-06 04:00 | 2019-09-06 06:00 | 30.5 | 2019 | 4.21 | 2019-09-30
Spain | ESP | 2019-09-06 05:00 | 2019-09-06 07:00 | 38.23 | 2019 | 4.21 | 2019-09-30
Spain | ESP | 2019-09-06 06:00 | 2019-09-06 08:00 | 39.07 | 2019 | 4.21 | 2019-09-30
Spain | ESP | 2019-09-06 07:00 | 2019-09-06 09:00 | 39.02 | 2019 | 4.21 | 2019-09-30
Spain | ESP | 2019-09-06 08:00 | 2019-09-06 10:00 | 37.88 | 2019 | 4.21 | 2019-09-30
Spain | ESP | 2019-09-06 09:00 | 2019-09-06 11:00 | 38 | 2019 | 4.21 | 2019-09-30
Spain | ESP | 2019-09-06 10:00 | 2019-09-06 12:00 | 40.26 | 2019 | 4.21 | 2019-09-30
Spain | ESP | 2019-09-06 11:00 | 2019-09-06 13:00 | 41.4 | 2019 | 4.21 | 2019-09-30
Spain | ESP | 2019-09-06 12:00 | 2019-09-06 14:00 | 41.43 | 2019 | 4.21 | 2019-09-30
Spain | ESP | 2019-09-06 13:00 | 2019-09-06 15:00 | 41.06 | 2019 | 4.21 | 2019-09-30
Spain | ESP | 2019-09-06 14:00 | 2019-09-06 16:00 | 41.06 | 2019 | 4.21 | 2019-09-30
Spain | ESP | 2019-09-06 15:00 | 2019-09-06 17:00 | 40.74 | 2019 | 4.21 | 2019-09-30
Spain | ESP | 2019-09-06 16:00 | 2019-09-06 18:00 | 39.75 | 2019 | 4.21 | 2019-09-30
Spain | ESP | 2019-09-06 17:00 | 2019-09-06 19:00 | 40.46 | 2019 | 4.21 | 2019-09-30
Spain | ESP | 2019-09-06 18:00 | 2019-09-06 20:00 | 40.51 | 2019 | 4.21 | 2019-09-30
Spain | ESP | 2019-09-06 19:00 | 2019-09-06 21:00 | 41.06 | 2019 | 4.21 | 2019-09-30
Spain | ESP | 2019-09-06 20:00 | 2019-09-06 22:00 | 37.89 | 2019 | 4.21 | 2019-09-30
Spain | ESP | 2019-09-06 21:00 | 2019-09-06 23:00 | 34.07 | 2019 | 4.21 | 2019-09-30
Spain | ESP | 2019-09-06 22:00 | 2019-09-07 | 32.01 | 2019 | 4.21 | 2019-09-30
Spain | ESP | 2019-09-06 23:00 | 2019-09-07 01:00 | 30 | 2019 | 4.21 | 2019-09-30
Spain | ESP | 2019-09-07 | 2019-09-07 02:00 | 29.44 | 2019 | 4.21 | 2019-09-30
Spain | ESP | 2019-09-07 01:00 | 2019-09-07 03:00 | 28 | 2019 | 4.21 | 2019-09-30
Spain | ESP | 2019-09-07 02:00 | 2019-09-07 04:00 | 27.09 | 2019 | 4.21 | 2019-09-30
Spain | ESP | 2019-09-07 03:00 | 2019-09-07 05:00 | 27.1 | 2019 | 4.21 | 2019-09-30
Spain | ESP | 2019-09-07 04:00 | 2019-09-07 06:00 | 28 | 2019 | 4.21 | 2019-09-30
Spain | ESP | 2019-09-07 05:00 | 2019-09-07 07:00 | 30.5 | 2019 | 4.21 | 2019-09-30
Spain | ESP | 2019-09-07 06:00 | 2019-09-07 08:00 | 31.75 | 2019 | 4.21 | 2019-09-30
Spain | ESP | 2019-09-07 07:00 | 2019-09-07 09:00 | 37.51 | 2019 | 4.21 | 2019-09-30
Spain | ESP | 2019-09-07 08:00 | 2019-09-07 10:00 | 34.92 | 2019 | 4.21 | 2019-09-30
Spain | ESP | 2019-09-07 09:00 | 2019-09-07 11:00 | 36.99 | 2019 | 4.21 | 2019-09-30
Spain | ESP | 2019-09-07 10:00 | 2019-09-07 12:00 | 36 | 2019 | 4.21 | 2019-09-30
Spain | ESP | 2019-09-07 11:00 | 2019-09-07 13:00 | 35.05 | 2019 | 4.21 | 2019-09-30
Spain | ESP | 2019-09-07 12:00 | 2019-09-07 14:00 | 32.19 | 2019 | 4.21 | 2019-09-30
Spain | ESP | 2019-09-07 13:00 | 2019-09-07 15:00 | 31.55 | 2019 | 4.21 | 2019-09-30
Spain | ESP | 2019-09-07 14:00 | 2019-09-07 16:00 | 28.3 | 2019 | 4.21 | 2019-09-30
Spain | ESP | 2019-09-07 15:00 | 2019-09-07 17:00 | 30.64 | 2019 | 4.21 | 2019-09-30
Spain | ESP | 2019-09-07 16:00 | 2019-09-07 18:00 | 33.56 | 2019 | 4.21 | 2019-09-30
Spain | ESP | 2019-09-07 17:00 | 2019-09-07 19:00 | 35.79 | 2019 | 4.21 | 2019-09-30
Spain | ESP | 2019-09-07 18:00 | 2019-09-07 20:00 | 39.45 | 2019 | 4.21 | 2019-09-30
Spain | ESP | 2019-09-07 19:00 | 2019-09-07 21:00 | 40.26 | 2019 | 4.21 | 2019-09-30
Spain | ESP | 2019-09-07 20:00 | 2019-09-07 22:00 | 37.98 | 2019 | 4.21 | 2019-09-30
Spain | ESP | 2019-09-07 21:00 | 2019-09-07 23:00 | 34.78 | 2019 | 4.21 | 2019-09-30
Spain | ESP | 2019-09-07 22:00 | 2019-09-08 | 34.46 | 2019 | 4.21 | 2019-09-30
Spain | ESP | 2019-09-07 23:00 | 2019-09-08 01:00 | 32.61 | 2019 | 4.21 | 2019-09-30
Spain | ESP | 2019-09-08 | 2019-09-08 02:00 | 28.5 | 2019 | 4.21 | 2019-09-30
Spain | ESP | 2019-09-08 01:00 | 2019-09-08 03:00 | 27.1 | 2019 | 4.21 | 2019-09-30
Spain | ESP | 2019-09-08 02:00 | 2019-09-08 04:00 | 27.1 | 2019 | 4.21 | 2019-09-30
Spain | ESP | 2019-09-08 03:00 | 2019-09-08 05:00 | 27.9 | 2019 | 4.21 | 2019-09-30
Spain | ESP | 2019-09-08 04:00 | 2019-09-08 06:00 | 28 | 2019 | 4.21 | 2019-09-30
Spain | ESP | 2019-09-08 05:00 | 2019-09-08 07:00 | 29.07 | 2019 | 4.21 | 2019-09-30
Spain | ESP | 2019-09-08 06:00 | 2019-09-08 08:00 | 28.3 | 2019 | 4.21 | 2019-09-30
Spain | ESP | 2019-09-08 07:00 | 2019-09-08 09:00 | 32 | 2019 | 4.21 | 2019-09-30
Spain | ESP | 2019-09-08 08:00 | 2019-09-08 10:00 | 32.75 | 2019 | 4.21 | 2019-09-30
Spain | ESP | 2019-09-08 09:00 | 2019-09-08 11:00 | 35 | 2019 | 4.21 | 2019-09-30
Spain | ESP | 2019-09-08 10:00 | 2019-09-08 12:00 | 35.46 | 2019 | 4.21 | 2019-09-30
Spain | ESP | 2019-09-08 11:00 | 2019-09-08 13:00 | 36.64 | 2019 | 4.21 | 2019-09-30
Spain | ESP | 2019-09-08 12:00 | 2019-09-08 14:00 | 38.2 | 2019 | 4.21 | 2019-09-30
Spain | ESP | 2019-09-08 13:00 | 2019-09-08 15:00 | 35.5 | 2019 | 4.21 | 2019-09-30
Spain | ESP | 2019-09-08 14:00 | 2019-09-08 16:00 | 34.24 | 2019 | 4.21 | 2019-09-30
Spain | ESP | 2019-09-08 15:00 | 2019-09-08 17:00 | 33.88 | 2019 | 4.21 | 2019-09-30
Spain | ESP | 2019-09-08 16:00 | 2019-09-08 18:00 | 36.13 | 2019 | 4.21 | 2019-09-30
Spain | ESP | 2019-09-08 17:00 | 2019-09-08 19:00 | 41.06 | 2019 | 4.21 | 2019-09-30
Spain | ESP | 2019-09-08 18:00 | 2019-09-08 20:00 | 43.4 | 2019 | 4.21 | 2019-09-30
Spain | ESP | 2019-09-08 19:00 | 2019-09-08 21:00 | 45.49 | 2019 | 4.21 | 2019-09-30
Spain | ESP | 2019-09-08 20:00 | 2019-09-08 22:00 | 42.65 | 2019 | 4.21 | 2019-09-30
Spain | ESP | 2019-09-08 21:00 | 2019-09-08 23:00 | 40.01 | 2019 | 4.21 | 2019-09-30
Spain | ESP | 2019-09-08 22:00 | 2019-09-09 | 46.77 | 2019 | 4.21 | 2019-09-30
Spain | ESP | 2019-09-08 23:00 | 2019-09-09 01:00 | 45.78 | 2019 | 4.21 | 2019-09-30
Spain | ESP | 2019-09-09 | 2019-09-09 02:00 | 45.23 | 2019 | 4.21 | 2019-09-30
Spain | ESP | 2019-09-09 01:00 | 2019-09-09 03:00 | 44.94 | 2019 | 4.21 | 2019-09-30
Spain | ESP | 2019-09-09 02:00 | 2019-09-09 04:00 | 41.75 | 2019 | 4.21 | 2019-09-30
Spain | ESP | 2019-09-09 03:00 | 2019-09-09 05:00 | 39.81 | 2019 | 4.21 | 2019-09-30
Spain | ESP | 2019-09-09 04:00 | 2019-09-09 06:00 | 42.45 | 2019 | 4.21 | 2019-09-30
Spain | ESP | 2019-09-09 05:00 | 2019-09-09 07:00 | 47 | 2019 | 4.21 | 2019-09-30
Spain | ESP | 2019-09-09 06:00 | 2019-09-09 08:00 | 48.58 | 2019 | 4.21 | 2019-09-30
Spain | ESP | 2019-09-09 07:00 | 2019-09-09 09:00 | 50.07 | 2019 | 4.21 | 2019-09-30
Spain | ESP | 2019-09-09 08:00 | 2019-09-09 10:00 | 48.07 | 2019 | 4.21 | 2019-09-30
Spain | ESP | 2019-09-09 09:00 | 2019-09-09 11:00 | 46.77 | 2019 | 4.21 | 2019-09-30
Spain | ESP | 2019-09-09 10:00 | 2019-09-09 12:00 | 46 | 2019 | 4.21 | 2019-09-30
Spain | ESP | 2019-09-09 11:00 | 2019-09-09 13:00 | 45.23 | 2019 | 4.21 | 2019-09-30
Spain | ESP | 2019-09-09 12:00 | 2019-09-09 14:00 | 42.64 | 2019 | 4.21 | 2019-09-30
Spain | ESP | 2019-09-09 13:00 | 2019-09-09 15:00 | 42.23 | 2019 | 4.21 | 2019-09-30
Spain | ESP | 2019-09-09 14:00 | 2019-09-09 16:00 | 41.6 | 2019 | 4.21 | 2019-09-30
Spain | ESP | 2019-09-09 15:00 | 2019-09-09 17:00 | 43.31 | 2019 | 4.21 | 2019-09-30
Spain | ESP | 2019-09-09 16:00 | 2019-09-09 18:00 | 40 | 2019 | 4.21 | 2019-09-30
Spain | ESP | 2019-09-09 17:00 | 2019-09-09 19:00 | 40.09 | 2019 | 4.21 | 2019-09-30
Spain | ESP | 2019-09-09 18:00 | 2019-09-09 20:00 | 41.24 | 2019 | 4.21 | 2019-09-30
Spain | ESP | 2019-09-09 19:00 | 2019-09-09 21:00 | 43 | 2019 | 4.21 | 2019-09-30
Spain | ESP | 2019-09-09 20:00 | 2019-09-09 22:00 | 39 | 2019 | 4.21 | 2019-09-30
Spain | ESP | 2019-09-09 21:00 | 2019-09-09 23:00 | 34.35 | 2019 | 4.21 | 2019-09-30
Spain | ESP | 2019-09-09 22:00 | 2019-09-10 | 33.01 | 2019 | 4.21 | 2019-09-30
Spain | ESP | 2019-09-09 23:00 | 2019-09-10 01:00 | 32.45 | 2019 | 4.21 | 2019-09-30
Spain | ESP | 2019-09-10 | 2019-09-10 02:00 | 31 | 2019 | 4.21 | 2019-09-30
Spain | ESP | 2019-09-10 01:00 | 2019-09-10 03:00 | 29 | 2019 | 4.21 | 2019-09-30
Spain | ESP | 2019-09-10 02:00 | 2019-09-10 04:00 | 27.56 | 2019 | 4.21 | 2019-09-30
Spain | ESP | 2019-09-10 03:00 | 2019-09-10 05:00 | 28 | 2019 | 4.21 | 2019-09-30
Spain | ESP | 2019-09-10 04:00 | 2019-09-10 06:00 | 33 | 2019 | 4.21 | 2019-09-30
Spain | ESP | 2019-09-10 05:00 | 2019-09-10 07:00 | 37.54 | 2019 | 4.21 | 2019-09-30
Spain | ESP | 2019-09-10 06:00 | 2019-09-10 08:00 | 41.04 | 2019 | 4.21 | 2019-09-30
Spain | ESP | 2019-09-10 07:00 | 2019-09-10 09:00 | 41 | 2019 | 4.21 | 2019-09-30
Spain | ESP | 2019-09-10 08:00 | 2019-09-10 10:00 | 36 | 2019 | 4.21 | 2019-09-30
Spain | ESP | 2019-09-10 09:00 | 2019-09-10 11:00 | 32.6 | 2019 | 4.21 | 2019-09-30
Spain | ESP | 2019-09-10 10:00 | 2019-09-10 12:00 | 32.98 | 2019 | 4.21 | 2019-09-30
Spain | ESP | 2019-09-10 11:00 | 2019-09-10 13:00 | 32.88 | 2019 | 4.21 | 2019-09-30
Spain | ESP | 2019-09-10 12:00 | 2019-09-10 14:00 | 31.3 | 2019 | 4.21 | 2019-09-30
Spain | ESP | 2019-09-10 13:00 | 2019-09-10 15:00 | 32.01 | 2019 | 4.21 | 2019-09-30
Spain | ESP | 2019-09-10 14:00 | 2019-09-10 16:00 | 32.06 | 2019 | 4.21 | 2019-09-30
Spain | ESP | 2019-09-10 15:00 | 2019-09-10 17:00 | 34.01 | 2019 | 4.21 | 2019-09-30
Spain | ESP | 2019-09-10 16:00 | 2019-09-10 18:00 | 34.92 | 2019 | 4.21 | 2019-09-30
Spain | ESP | 2019-09-10 17:00 | 2019-09-10 19:00 | 37.58 | 2019 | 4.21 | 2019-09-30
Spain | ESP | 2019-09-10 18:00 | 2019-09-10 20:00 | 43.29 | 2019 | 4.21 | 2019-09-30
Spain | ESP | 2019-09-10 19:00 | 2019-09-10 21:00 | 42.75 | 2019 | 4.21 | 2019-09-30
Spain | ESP | 2019-09-10 20:00 | 2019-09-10 22:00 | 35.89 | 2019 | 4.21 | 2019-09-30
Spain | ESP | 2019-09-10 21:00 | 2019-09-10 23:00 | 31.7 | 2019 | 4.21 | 2019-09-30
Spain | ESP | 2019-09-10 22:00 | 2019-09-11 | 31.25 | 2019 | 4.21 | 2019-09-30
Spain | ESP | 2019-09-10 23:00 | 2019-09-11 01:00 | 30.23 | 2019 | 4.21 | 2019-09-30
Spain | ESP | 2019-09-11 | 2019-09-11 02:00 | 28.29 | 2019 | 4.21 | 2019-09-30
Spain | ESP | 2019-09-11 01:00 | 2019-09-11 03:00 | 26.1 | 2019 | 4.21 | 2019-09-30
Spain | ESP | 2019-09-11 02:00 | 2019-09-11 04:00 | 26 | 2019 | 4.21 | 2019-09-30
Spain | ESP | 2019-09-11 03:00 | 2019-09-11 05:00 | 26.07 | 2019 | 4.21 | 2019-09-30
Spain | ESP | 2019-09-11 04:00 | 2019-09-11 06:00 | 33.75 | 2019 | 4.21 | 2019-09-30
Spain | ESP | 2019-09-11 05:00 | 2019-09-11 07:00 | 35.56 | 2019 | 4.21 | 2019-09-30
Spain | ESP | 2019-09-11 06:00 | 2019-09-11 08:00 | 39.12 | 2019 | 4.21 | 2019-09-30
Spain | ESP | 2019-09-11 07:00 | 2019-09-11 09:00 | 39.82 | 2019 | 4.21 | 2019-09-30
Spain | ESP | 2019-09-11 08:00 | 2019-09-11 10:00 | 36.29 | 2019 | 4.21 | 2019-09-30
Spain | ESP | 2019-09-11 09:00 | 2019-09-11 11:00 | 33.94 | 2019 | 4.21 | 2019-09-30
Spain | ESP | 2019-09-11 10:00 | 2019-09-11 12:00 | 32.07 | 2019 | 4.21 | 2019-09-30
Spain | ESP | 2019-09-11 11:00 | 2019-09-11 13:00 | 34.2 | 2019 | 4.21 | 2019-09-30
Spain | ESP | 2019-09-11 12:00 | 2019-09-11 14:00 | 34.73 | 2019 | 4.21 | 2019-09-30
Spain | ESP | 2019-09-11 13:00 | 2019-09-11 15:00 | 33.91 | 2019 | 4.21 | 2019-09-30
Spain | ESP | 2019-09-11 14:00 | 2019-09-11 16:00 | 35.16 | 2019 | 4.21 | 2019-09-30
Spain | ESP | 2019-09-11 15:00 | 2019-09-11 17:00 | 34.9 | 2019 | 4.21 | 2019-09-30
Spain | ESP | 2019-09-11 16:00 | 2019-09-11 18:00 | 37.34 | 2019 | 4.21 | 2019-09-30
Spain | ESP | 2019-09-11 17:00 | 2019-09-11 19:00 | 39.67 | 2019 | 4.21 | 2019-09-30
Spain | ESP | 2019-09-11 18:00 | 2019-09-11 20:00 | 41.1 | 2019 | 4.21 | 2019-09-30
Spain | ESP | 2019-09-11 19:00 | 2019-09-11 21:00 | 42 | 2019 | 4.21 | 2019-09-30
Spain | ESP | 2019-09-11 20:00 | 2019-09-11 22:00 | 36.48 | 2019 | 4.21 | 2019-09-30
Spain | ESP | 2019-09-11 21:00 | 2019-09-11 23:00 | 36 | 2019 | 4.21 | 2019-09-30
Spain | ESP | 2019-09-11 22:00 | 2019-09-12 | 32.9 | 2019 | 4.21 | 2019-09-30
Spain | ESP | 2019-09-11 23:00 | 2019-09-12 01:00 | 30 | 2019 | 4.21 | 2019-09-30
Spain | ESP | 2019-09-12 | 2019-09-12 02:00 | 29.07 | 2019 | 4.21 | 2019-09-30
Spain | ESP | 2019-09-12 01:00 | 2019-09-12 03:00 | 28.75 | 2019 | 4.21 | 2019-09-30
Spain | ESP | 2019-09-12 02:00 | 2019-09-12 04:00 | 28.75 | 2019 | 4.21 | 2019-09-30
Spain | ESP | 2019-09-12 03:00 | 2019-09-12 05:00 | 29.55 | 2019 | 4.21 | 2019-09-30
Spain | ESP | 2019-09-12 04:00 | 2019-09-12 06:00 | 41.51 | 2019 | 4.21 | 2019-09-30
Spain | ESP | 2019-09-12 05:00 | 2019-09-12 07:00 | 43.57 | 2019 | 4.21 | 2019-09-30
Spain | ESP | 2019-09-12 06:00 | 2019-09-12 08:00 | 43 | 2019 | 4.21 | 2019-09-30
Spain | ESP | 2019-09-12 07:00 | 2019-09-12 09:00 | 44.1 | 2019 | 4.21 | 2019-09-30
Spain | ESP | 2019-09-12 08:00 | 2019-09-12 10:00 | 43.93 | 2019 | 4.21 | 2019-09-30
Spain | ESP | 2019-09-12 09:00 | 2019-09-12 11:00 | 41.97 | 2019 | 4.21 | 2019-09-30
Spain | ESP | 2019-09-12 10:00 | 2019-09-12 12:00 | 40.99 | 2019 | 4.21 | 2019-09-30
Spain | ESP | 2019-09-12 11:00 | 2019-09-12 13:00 | 41.51 | 2019 | 4.21 | 2019-09-30
Spain | ESP | 2019-09-12 12:00 | 2019-09-12 14:00 | 39.54 | 2019 | 4.21 | 2019-09-30
Spain | ESP | 2019-09-12 13:00 | 2019-09-12 15:00 | 38.87 | 2019 | 4.21 | 2019-09-30
Spain | ESP | 2019-09-12 14:00 | 2019-09-12 16:00 | 38.49 | 2019 | 4.21 | 2019-09-30
Spain | ESP | 2019-09-12 15:00 | 2019-09-12 17:00 | 39.9 | 2019 | 4.21 | 2019-09-30
Spain | ESP | 2019-09-12 16:00 | 2019-09-12 18:00 | 42 | 2019 | 4.21 | 2019-09-30
Spain | ESP | 2019-09-12 17:00 | 2019-09-12 19:00 | 42.57 | 2019 | 4.21 | 2019-09-30
Spain | ESP | 2019-09-12 18:00 | 2019-09-12 20:00 | 44.07 | 2019 | 4.21 | 2019-09-30
Spain | ESP | 2019-09-12 19:00 | 2019-09-12 21:00 | 41.51 | 2019 | 4.21 | 2019-09-30
Spain | ESP | 2019-09-12 20:00 | 2019-09-12 22:00 | 38.05 | 2019 | 4.21 | 2019-09-30
Spain | ESP | 2019-09-12 21:00 | 2019-09-12 23:00 | 37.5 | 2019 | 4.21 | 2019-09-30
Spain | ESP | 2019-09-12 22:00 | 2019-09-13 | 33.8 | 2019 | 4.21 | 2019-09-30
Spain | ESP | 2019-09-12 23:00 | 2019-09-13 01:00 | 31.25 | 2019 | 4.21 | 2019-09-30
Spain | ESP | 2019-09-13 | 2019-09-13 02:00 | 30.09 | 2019 | 4.21 | 2019-09-30
Spain | ESP | 2019-09-13 01:00 | 2019-09-13 03:00 | 30 | 2019 | 4.21 | 2019-09-30
Spain | ESP | 2019-09-13 02:00 | 2019-09-13 04:00 | 29.61 | 2019 | 4.21 | 2019-09-30
Spain | ESP | 2019-09-13 03:00 | 2019-09-13 05:00 | 30.01 | 2019 | 4.21 | 2019-09-30
Spain | ESP | 2019-09-13 04:00 | 2019-09-13 06:00 | 40.01 | 2019 | 4.21 | 2019-09-30
Spain | ESP | 2019-09-13 05:00 | 2019-09-13 07:00 | 43.98 | 2019 | 4.21 | 2019-09-30
Spain | ESP | 2019-09-13 06:00 | 2019-09-13 08:00 | 43.59 | 2019 | 4.21 | 2019-09-30
Spain | ESP | 2019-09-13 07:00 | 2019-09-13 09:00 | 44.69 | 2019 | 4.21 | 2019-09-30
Spain | ESP | 2019-09-13 08:00 | 2019-09-13 10:00 | 43.65 | 2019 | 4.21 | 2019-09-30
Spain | ESP | 2019-09-13 09:00 | 2019-09-13 11:00 | 42.21 | 2019 | 4.21 | 2019-09-30
Spain | ESP | 2019-09-13 10:00 | 2019-09-13 12:00 | 42 | 2019 | 4.21 | 2019-09-30
Spain | ESP | 2019-09-13 11:00 | 2019-09-13 13:00 | 41.01 | 2019 | 4.21 | 2019-09-30
Spain | ESP | 2019-09-13 12:00 | 2019-09-13 14:00 | 38.01 | 2019 | 4.21 | 2019-09-30
Spain | ESP | 2019-09-13 13:00 | 2019-09-13 15:00 | 36.25 | 2019 | 4.21 | 2019-09-30
Spain | ESP | 2019-09-13 14:00 | 2019-09-13 16:00 | 37.53 | 2019 | 4.21 | 2019-09-30
Spain | ESP | 2019-09-13 15:00 | 2019-09-13 17:00 | 42.01 | 2019 | 4.21 | 2019-09-30
Spain | ESP | 2019-09-13 16:00 | 2019-09-13 18:00 | 42.01 | 2019 | 4.21 | 2019-09-30
Spain | ESP | 2019-09-13 17:00 | 2019-09-13 19:00 | 42.42 | 2019 | 4.21 | 2019-09-30
Spain | ESP | 2019-09-13 18:00 | 2019-09-13 20:00 | 44.44 | 2019 | 4.21 | 2019-09-30
Spain | ESP | 2019-09-13 19:00 | 2019-09-13 21:00 | 44.91 | 2019 | 4.21 | 2019-09-30
Spain | ESP | 2019-09-13 20:00 | 2019-09-13 22:00 | 42.02 | 2019 | 4.21 | 2019-09-30
Spain | ESP | 2019-09-13 21:00 | 2019-09-13 23:00 | 39 | 2019 | 4.21 | 2019-09-30
Spain | ESP | 2019-09-13 22:00 | 2019-09-14 | 39.7 | 2019 | 4.21 | 2019-09-30
Spain | ESP | 2019-09-13 23:00 | 2019-09-14 01:00 | 32.5 | 2019 | 4.21 | 2019-09-30
Spain | ESP | 2019-09-14 | 2019-09-14 02:00 | 32.07 | 2019 | 4.21 | 2019-09-30
Spain | ESP | 2019-09-14 01:00 | 2019-09-14 03:00 | 31.09 | 2019 | 4.21 | 2019-09-30
Spain | ESP | 2019-09-14 02:00 | 2019-09-14 04:00 | 30.91 | 2019 | 4.21 | 2019-09-30
Spain | ESP | 2019-09-14 03:00 | 2019-09-14 05:00 | 30.61 | 2019 | 4.21 | 2019-09-30
Spain | ESP | 2019-09-14 04:00 | 2019-09-14 06:00 | 31.12 | 2019 | 4.21 | 2019-09-30
Spain | ESP | 2019-09-14 05:00 | 2019-09-14 07:00 | 32.3 | 2019 | 4.21 | 2019-09-30
Spain | ESP | 2019-09-14 06:00 | 2019-09-14 08:00 | 35.81 | 2019 | 4.21 | 2019-09-30
Spain | ESP | 2019-09-14 07:00 | 2019-09-14 09:00 | 41.77 | 2019 | 4.21 | 2019-09-30
Spain | ESP | 2019-09-14 08:00 | 2019-09-14 10:00 | 39.17 | 2019 | 4.21 | 2019-09-30
Spain | ESP | 2019-09-14 09:00 | 2019-09-14 11:00 | 39.17 | 2019 | 4.21 | 2019-09-30
Spain | ESP | 2019-09-14 10:00 | 2019-09-14 12:00 | 39.17 | 2019 | 4.21 | 2019-09-30
Spain | ESP | 2019-09-14 11:00 | 2019-09-14 13:00 | 39.9 | 2019 | 4.21 | 2019-09-30
Spain | ESP | 2019-09-14 12:00 | 2019-09-14 14:00 | 39.06 | 2019 | 4.21 | 2019-09-30
Spain | ESP | 2019-09-14 13:00 | 2019-09-14 15:00 | 35.48 | 2019 | 4.21 | 2019-09-30
Spain | ESP | 2019-09-14 14:00 | 2019-09-14 16:00 | 32.07 | 2019 | 4.21 | 2019-09-30
Spain | ESP | 2019-09-14 15:00 | 2019-09-14 17:00 | 35.48 | 2019 | 4.21 | 2019-09-30
Spain | ESP | 2019-09-14 16:00 | 2019-09-14 18:00 | 42.42 | 2019 | 4.21 | 2019-09-30
Spain | ESP | 2019-09-14 17:00 | 2019-09-14 19:00 | 43.92 | 2019 | 4.21 | 2019-09-30
Spain | ESP | 2019-09-14 18:00 | 2019-09-14 20:00 | 47.99 | 2019 | 4.21 | 2019-09-30
Spain | ESP | 2019-09-14 19:00 | 2019-09-14 21:00 | 44.05 | 2019 | 4.21 | 2019-09-30
Spain | ESP | 2019-09-14 20:00 | 2019-09-14 22:00 | 41.77 | 2019 | 4.21 | 2019-09-30
Spain | ESP | 2019-09-14 21:00 | 2019-09-14 23:00 | 36.1 | 2019 | 4.21 | 2019-09-30
Spain | ESP | 2019-09-14 22:00 | 2019-09-15 | 40 | 2019 | 4.21 | 2019-09-30
Spain | ESP | 2019-09-14 23:00 | 2019-09-15 01:00 | 36.05 | 2019 | 4.21 | 2019-09-30
Spain | ESP | 2019-09-15 | 2019-09-15 02:00 | 31.75 | 2019 | 4.21 | 2019-09-30
Spain | ESP | 2019-09-15 01:00 | 2019-09-15 03:00 | 31.5 | 2019 | 4.21 | 2019-09-30
Spain | ESP | 2019-09-15 02:00 | 2019-09-15 04:00 | 31.41 | 2019 | 4.21 | 2019-09-30
Spain | ESP | 2019-09-15 03:00 | 2019-09-15 05:00 | 31.5 | 2019 | 4.21 | 2019-09-30
Spain | ESP | 2019-09-15 04:00 | 2019-09-15 06:00 | 31.75 | 2019 | 4.21 | 2019-09-30
Spain | ESP | 2019-09-15 05:00 | 2019-09-15 07:00 | 31.75 | 2019 | 4.21 | 2019-09-30
Spain | ESP | 2019-09-15 06:00 | 2019-09-15 08:00 | 31.75 | 2019 | 4.21 | 2019-09-30
Spain | ESP | 2019-09-15 07:00 | 2019-09-15 09:00 | 36.56 | 2019 | 4.21 | 2019-09-30
Spain | ESP | 2019-09-15 08:00 | 2019-09-15 10:00 | 39.01 | 2019 | 4.21 | 2019-09-30
Spain | ESP | 2019-09-15 09:00 | 2019-09-15 11:00 | 39.01 | 2019 | 4.21 | 2019-09-30
Spain | ESP | 2019-09-15 10:00 | 2019-09-15 12:00 | 39.5 | 2019 | 4.21 | 2019-09-30
Spain | ESP | 2019-09-15 11:00 | 2019-09-15 13:00 | 39.77 | 2019 | 4.21 | 2019-09-30
Spain | ESP | 2019-09-15 12:00 | 2019-09-15 14:00 | 39.76 | 2019 | 4.21 | 2019-09-30
Spain | ESP | 2019-09-15 13:00 | 2019-09-15 15:00 | 36.53 | 2019 | 4.21 | 2019-09-30
Spain | ESP | 2019-09-15 14:00 | 2019-09-15 16:00 | 35.76 | 2019 | 4.21 | 2019-09-30
Spain | ESP | 2019-09-15 15:00 | 2019-09-15 17:00 | 36 | 2019 | 4.21 | 2019-09-30
Spain | ESP | 2019-09-15 16:00 | 2019-09-15 18:00 | 41.75 | 2019 | 4.21 | 2019-09-30
Spain | ESP | 2019-09-15 17:00 | 2019-09-15 19:00 | 43.96 | 2019 | 4.21 | 2019-09-30
Spain | ESP | 2019-09-15 18:00 | 2019-09-15 20:00 | 48.9 | 2019 | 4.21 | 2019-09-30
Spain | ESP | 2019-09-15 19:00 | 2019-09-15 21:00 | 50 | 2019 | 4.21 | 2019-09-30
Spain | ESP | 2019-09-15 20:00 | 2019-09-15 22:00 | 45.91 | 2019 | 4.21 | 2019-09-30
Spain | ESP | 2019-09-15 21:00 | 2019-09-15 23:00 | 43.51 | 2019 | 4.21 | 2019-09-30
Spain | ESP | 2019-09-15 22:00 | 2019-09-16 | 44.86 | 2019 | 4.21 | 2019-09-30
Spain | ESP | 2019-09-15 23:00 | 2019-09-16 01:00 | 44.08 | 2019 | 4.21 | 2019-09-30
Spain | ESP | 2019-09-16 | 2019-09-16 02:00 | 40.8 | 2019 | 4.21 | 2019-09-30
Spain | ESP | 2019-09-16 01:00 | 2019-09-16 03:00 | 39.5 | 2019 | 4.21 | 2019-09-30
Spain | ESP | 2019-09-16 02:00 | 2019-09-16 04:00 | 38.75 | 2019 | 4.21 | 2019-09-30
Spain | ESP | 2019-09-16 03:00 | 2019-09-16 05:00 | 39.98 | 2019 | 4.21 | 2019-09-30
Spain | ESP | 2019-09-16 04:00 | 2019-09-16 06:00 | 46.44 | 2019 | 4.21 | 2019-09-30
Spain | ESP | 2019-09-16 05:00 | 2019-09-16 07:00 | 49.93 | 2019 | 4.21 | 2019-09-30
Spain | ESP | 2019-09-16 06:00 | 2019-09-16 08:00 | 50.77 | 2019 | 4.21 | 2019-09-30
Spain | ESP | 2019-09-16 07:00 | 2019-09-16 09:00 | 52.3 | 2019 | 4.21 | 2019-09-30
Spain | ESP | 2019-09-16 08:00 | 2019-09-16 10:00 | 50.79 | 2019 | 4.21 | 2019-09-30
Spain | ESP | 2019-09-16 09:00 | 2019-09-16 11:00 | 50.82 | 2019 | 4.21 | 2019-09-30
Spain | ESP | 2019-09-16 10:00 | 2019-09-16 12:00 | 50 | 2019 | 4.21 | 2019-09-30
Spain | ESP | 2019-09-16 11:00 | 2019-09-16 13:00 | 50.32 | 2019 | 4.21 | 2019-09-30
Spain | ESP | 2019-09-16 12:00 | 2019-09-16 14:00 | 49.39 | 2019 | 4.21 | 2019-09-30
Spain | ESP | 2019-09-16 13:00 | 2019-09-16 15:00 | 48.91 | 2019 | 4.21 | 2019-09-30
Spain | ESP | 2019-09-16 14:00 | 2019-09-16 16:00 | 48.11 | 2019 | 4.21 | 2019-09-30
Spain | ESP | 2019-09-16 15:00 | 2019-09-16 17:00 | 50.67 | 2019 | 4.21 | 2019-09-30
Spain | ESP | 2019-09-16 16:00 | 2019-09-16 18:00 | 49.93 | 2019 | 4.21 | 2019-09-30
Spain | ESP | 2019-09-16 17:00 | 2019-09-16 19:00 | 50.79 | 2019 | 4.21 | 2019-09-30
Spain | ESP | 2019-09-16 18:00 | 2019-09-16 20:00 | 55.38 | 2019 | 4.21 | 2019-09-30
Spain | ESP | 2019-09-16 19:00 | 2019-09-16 21:00 | 51.09 | 2019 | 4.21 | 2019-09-30
Spain | ESP | 2019-09-16 20:00 | 2019-09-16 22:00 | 48.32 | 2019 | 4.21 | 2019-09-30
Spain | ESP | 2019-09-16 21:00 | 2019-09-16 23:00 | 49.68 | 2019 | 4.21 | 2019-09-30
Spain | ESP | 2019-09-16 22:00 | 2019-09-17 | 50.51 | 2019 | 4.21 | 2019-09-30
Spain | ESP | 2019-09-16 23:00 | 2019-09-17 01:00 | 50.51 | 2019 | 4.21 | 2019-09-30
Spain | ESP | 2019-09-17 | 2019-09-17 02:00 | 50.11 | 2019 | 4.21 | 2019-09-30
Spain | ESP | 2019-09-17 01:00 | 2019-09-17 03:00 | 49.88 | 2019 | 4.21 | 2019-09-30
Spain | ESP | 2019-09-17 02:00 | 2019-09-17 04:00 | 49.86 | 2019 | 4.21 | 2019-09-30
Spain | ESP | 2019-09-17 03:00 | 2019-09-17 05:00 | 50.11 | 2019 | 4.21 | 2019-09-30
Spain | ESP | 2019-09-17 04:00 | 2019-09-17 06:00 | 50.34 | 2019 | 4.21 | 2019-09-30
Spain | ESP | 2019-09-17 05:00 | 2019-09-17 07:00 | 50.91 | 2019 | 4.21 | 2019-09-30
Spain | ESP | 2019-09-17 06:00 | 2019-09-17 08:00 | 52.03 | 2019 | 4.21 | 2019-09-30
Spain | ESP | 2019-09-17 07:00 | 2019-09-17 09:00 | 50.76 | 2019 | 4.21 | 2019-09-30
Spain | ESP | 2019-09-17 08:00 | 2019-09-17 10:00 | 50.36 | 2019 | 4.21 | 2019-09-30
Spain | ESP | 2019-09-17 09:00 | 2019-09-17 11:00 | 49.9 | 2019 | 4.21 | 2019-09-30
Spain | ESP | 2019-09-17 10:00 | 2019-09-17 12:00 | 50.11 | 2019 | 4.21 | 2019-09-30
Spain | ESP | 2019-09-17 11:00 | 2019-09-17 13:00 | 50.11 | 2019 | 4.21 | 2019-09-30
Spain | ESP | 2019-09-17 12:00 | 2019-09-17 14:00 | 50.11 | 2019 | 4.21 | 2019-09-30
Spain | ESP | 2019-09-17 13:00 | 2019-09-17 15:00 | 49.88 | 2019 | 4.21 | 2019-09-30
Spain | ESP | 2019-09-17 14:00 | 2019-09-17 16:00 | 50 | 2019 | 4.21 | 2019-09-30
Spain | ESP | 2019-09-17 15:00 | 2019-09-17 17:00 | 50.11 | 2019 | 4.21 | 2019-09-30
Spain | ESP | 2019-09-17 16:00 | 2019-09-17 18:00 | 50.51 | 2019 | 4.21 | 2019-09-30
Spain | ESP | 2019-09-17 17:00 | 2019-09-17 19:00 | 50.34 | 2019 | 4.21 | 2019-09-30
Spain | ESP | 2019-09-17 18:00 | 2019-09-17 20:00 | 51.26 | 2019 | 4.21 | 2019-09-30
Spain | ESP | 2019-09-17 19:00 | 2019-09-17 21:00 | 52.01 | 2019 | 4.21 | 2019-09-30
Spain | ESP | 2019-09-17 20:00 | 2019-09-17 22:00 | 49.86 | 2019 | 4.21 | 2019-09-30
Spain | ESP | 2019-09-17 21:00 | 2019-09-17 23:00 | 50.11 | 2019 | 4.21 | 2019-09-30
Spain | ESP | 2019-09-17 22:00 | 2019-09-18 | 50.4 | 2019 | 4.21 | 2019-09-30
Spain | ESP | 2019-09-17 23:00 | 2019-09-18 01:00 | 49.03 | 2019 | 4.21 | 2019-09-30
Spain | ESP | 2019-09-18 | 2019-09-18 02:00 | 48.03 | 2019 | 4.21 | 2019-09-30
Spain | ESP | 2019-09-18 01:00 | 2019-09-18 03:00 | 47.67 | 2019 | 4.21 | 2019-09-30
Spain | ESP | 2019-09-18 02:00 | 2019-09-18 04:00 | 47.5 | 2019 | 4.21 | 2019-09-30
Spain | ESP | 2019-09-18 03:00 | 2019-09-18 05:00 | 47.67 | 2019 | 4.21 | 2019-09-30
Spain | ESP | 2019-09-18 04:00 | 2019-09-18 06:00 | 47.67 | 2019 | 4.21 | 2019-09-30
Spain | ESP | 2019-09-18 05:00 | 2019-09-18 07:00 | 49.95 | 2019 | 4.21 | 2019-09-30
Spain | ESP | 2019-09-18 06:00 | 2019-09-18 08:00 | 51.22 | 2019 | 4.21 | 2019-09-30
Spain | ESP | 2019-09-18 07:00 | 2019-09-18 09:00 | 51.07 | 2019 | 4.21 | 2019-09-30
Spain | ESP | 2019-09-18 08:00 | 2019-09-18 10:00 | 50.51 | 2019 | 4.21 | 2019-09-30
Spain | ESP | 2019-09-18 09:00 | 2019-09-18 11:00 | 50.1 | 2019 | 4.21 | 2019-09-30
Spain | ESP | 2019-09-18 10:00 | 2019-09-18 12:00 | 50.49 | 2019 | 4.21 | 2019-09-30
Spain | ESP | 2019-09-18 11:00 | 2019-09-18 13:00 | 50.8 | 2019 | 4.21 | 2019-09-30
Spain | ESP | 2019-09-18 12:00 | 2019-09-18 14:00 | 50.01 | 2019 | 4.21 | 2019-09-30
Spain | ESP | 2019-09-18 13:00 | 2019-09-18 15:00 | 50.03 | 2019 | 4.21 | 2019-09-30
Spain | ESP | 2019-09-18 14:00 | 2019-09-18 16:00 | 50.4 | 2019 | 4.21 | 2019-09-30
Spain | ESP | 2019-09-18 15:00 | 2019-09-18 17:00 | 50.98 | 2019 | 4.21 | 2019-09-30
Spain | ESP | 2019-09-18 16:00 | 2019-09-18 18:00 | 51.01 | 2019 | 4.21 | 2019-09-30
Spain | ESP | 2019-09-18 17:00 | 2019-09-18 19:00 | 52.27 | 2019 | 4.21 | 2019-09-30
Spain | ESP | 2019-09-18 18:00 | 2019-09-18 20:00 | 53.53 | 2019 | 4.21 | 2019-09-30
Spain | ESP | 2019-09-18 19:00 | 2019-09-18 21:00 | 54.74 | 2019 | 4.21 | 2019-09-30
Spain | ESP | 2019-09-18 20:00 | 2019-09-18 22:00 | 50.85 | 2019 | 4.21 | 2019-09-30
Spain | ESP | 2019-09-18 21:00 | 2019-09-18 23:00 | 49.86 | 2019 | 4.21 | 2019-09-30
Spain | ESP | 2019-09-18 22:00 | 2019-09-19 | 50.34 | 2019 | 4.21 | 2019-09-30
Spain | ESP | 2019-09-18 23:00 | 2019-09-19 01:00 | 49.51 | 2019 | 4.21 | 2019-09-30
Spain | ESP | 2019-09-19 | 2019-09-19 02:00 | 47.59 | 2019 | 4.21 | 2019-09-30
Spain | ESP | 2019-09-19 01:00 | 2019-09-19 03:00 | 46.5 | 2019 | 4.21 | 2019-09-30
Spain | ESP | 2019-09-19 02:00 | 2019-09-19 04:00 | 45.48 | 2019 | 4.21 | 2019-09-30
Spain | ESP | 2019-09-19 03:00 | 2019-09-19 05:00 | 47.1 | 2019 | 4.21 | 2019-09-30
Spain | ESP | 2019-09-19 04:00 | 2019-09-19 06:00 | 48.73 | 2019 | 4.21 | 2019-09-30
Spain | ESP | 2019-09-19 05:00 | 2019-09-19 07:00 | 51.79 | 2019 | 4.21 | 2019-09-30
Spain | ESP | 2019-09-19 06:00 | 2019-09-19 08:00 | 54 | 2019 | 4.21 | 2019-09-30
Spain | ESP | 2019-09-19 07:00 | 2019-09-19 09:00 | 52 | 2019 | 4.21 | 2019-09-30
Spain | ESP | 2019-09-19 08:00 | 2019-09-19 10:00 | 50.34 | 2019 | 4.21 | 2019-09-30
Spain | ESP | 2019-09-19 09:00 | 2019-09-19 11:00 | 50.3 | 2019 | 4.21 | 2019-09-30
Spain | ESP | 2019-09-19 10:00 | 2019-09-19 12:00 | 50.87 | 2019 | 4.21 | 2019-09-30
Spain | ESP | 2019-09-19 11:00 | 2019-09-19 13:00 | 51 | 2019 | 4.21 | 2019-09-30
Spain | ESP | 2019-09-19 12:00 | 2019-09-19 14:00 | 50.49 | 2019 | 4.21 | 2019-09-30
Spain | ESP | 2019-09-19 13:00 | 2019-09-19 15:00 | 50.34 | 2019 | 4.21 | 2019-09-30
Spain | ESP | 2019-09-19 14:00 | 2019-09-19 16:00 | 50.47 | 2019 | 4.21 | 2019-09-30
Spain | ESP | 2019-09-19 15:00 | 2019-09-19 17:00 | 50.65 | 2019 | 4.21 | 2019-09-30
Spain | ESP | 2019-09-19 16:00 | 2019-09-19 18:00 | 52.2 | 2019 | 4.21 | 2019-09-30
Spain | ESP | 2019-09-19 17:00 | 2019-09-19 19:00 | 55.07 | 2019 | 4.21 | 2019-09-30
Spain | ESP | 2019-09-19 18:00 | 2019-09-19 20:00 | 56.24 | 2019 | 4.21 | 2019-09-30
Spain | ESP | 2019-09-19 19:00 | 2019-09-19 21:00 | 53.53 | 2019 | 4.21 | 2019-09-30
Spain | ESP | 2019-09-19 20:00 | 2019-09-19 22:00 | 50.55 | 2019 | 4.21 | 2019-09-30
Spain | ESP | 2019-09-19 21:00 | 2019-09-19 23:00 | 49.51 | 2019 | 4.21 | 2019-09-30
Spain | ESP | 2019-09-19 22:00 | 2019-09-20 | 50.34 | 2019 | 4.21 | 2019-09-30
Spain | ESP | 2019-09-19 23:00 | 2019-09-20 01:00 | 49.07 | 2019 | 4.21 | 2019-09-30
Spain | ESP | 2019-09-20 | 2019-09-20 02:00 | 48.48 | 2019 | 4.21 | 2019-09-30
Spain | ESP | 2019-09-20 01:00 | 2019-09-20 03:00 | 47.07 | 2019 | 4.21 | 2019-09-30
Spain | ESP | 2019-09-20 02:00 | 2019-09-20 04:00 | 46.28 | 2019 | 4.21 | 2019-09-30
Spain | ESP | 2019-09-20 03:00 | 2019-09-20 05:00 | 46.89 | 2019 | 4.21 | 2019-09-30
Spain | ESP | 2019-09-20 04:00 | 2019-09-20 06:00 | 47.7 | 2019 | 4.21 | 2019-09-30
Spain | ESP | 2019-09-20 05:00 | 2019-09-20 07:00 | 52.05 | 2019 | 4.21 | 2019-09-30
Spain | ESP | 2019-09-20 06:00 | 2019-09-20 08:00 | 53.47 | 2019 | 4.21 | 2019-09-30
Spain | ESP | 2019-09-20 07:00 | 2019-09-20 09:00 | 52.09 | 2019 | 4.21 | 2019-09-30
Spain | ESP | 2019-09-20 08:00 | 2019-09-20 10:00 | 49.48 | 2019 | 4.21 | 2019-09-30
Spain | ESP | 2019-09-20 09:00 | 2019-09-20 11:00 | 48.67 | 2019 | 4.21 | 2019-09-30
Spain | ESP | 2019-09-20 10:00 | 2019-09-20 12:00 | 48.87 | 2019 | 4.21 | 2019-09-30
Spain | ESP | 2019-09-20 11:00 | 2019-09-20 13:00 | 48.69 | 2019 | 4.21 | 2019-09-30
Spain | ESP | 2019-09-20 12:00 | 2019-09-20 14:00 | 46.3 | 2019 | 4.21 | 2019-09-30
Spain | ESP | 2019-09-20 13:00 | 2019-09-20 15:00 | 45.13 | 2019 | 4.21 | 2019-09-30
Spain | ESP | 2019-09-20 14:00 | 2019-09-20 16:00 | 45.1 | 2019 | 4.21 | 2019-09-30
Spain | ESP | 2019-09-20 15:00 | 2019-09-20 17:00 | 46.3 | 2019 | 4.21 | 2019-09-30
Spain | ESP | 2019-09-20 16:00 | 2019-09-20 18:00 | 47.77 | 2019 | 4.21 | 2019-09-30
Spain | ESP | 2019-09-20 17:00 | 2019-09-20 19:00 | 50.75 | 2019 | 4.21 | 2019-09-30
Spain | ESP | 2019-09-20 18:00 | 2019-09-20 20:00 | 51.1 | 2019 | 4.21 | 2019-09-30
Spain | ESP | 2019-09-20 19:00 | 2019-09-20 21:00 | 49.7 | 2019 | 4.21 | 2019-09-30
Spain | ESP | 2019-09-20 20:00 | 2019-09-20 22:00 | 46.3 | 2019 | 4.21 | 2019-09-30
Spain | ESP | 2019-09-20 21:00 | 2019-09-20 23:00 | 46.5 | 2019 | 4.21 | 2019-09-30
Spain | ESP | 2019-09-20 22:00 | 2019-09-21 | 47.5 | 2019 | 4.21 | 2019-09-30
Spain | ESP | 2019-09-20 23:00 | 2019-09-21 01:00 | 46.46 | 2019 | 4.21 | 2019-09-30
Spain | ESP | 2019-09-21 | 2019-09-21 02:00 | 41.5 | 2019 | 4.21 | 2019-09-30
Spain | ESP | 2019-09-21 01:00 | 2019-09-21 03:00 | 39.08 | 2019 | 4.21 | 2019-09-30
Spain | ESP | 2019-09-21 02:00 | 2019-09-21 04:00 | 36 | 2019 | 4.21 | 2019-09-30
Spain | ESP | 2019-09-21 03:00 | 2019-09-21 05:00 | 35.09 | 2019 | 4.21 | 2019-09-30
Spain | ESP | 2019-09-21 04:00 | 2019-09-21 06:00 | 35 | 2019 | 4.21 | 2019-09-30
Spain | ESP | 2019-09-21 05:00 | 2019-09-21 07:00 | 35.24 | 2019 | 4.21 | 2019-09-30
Spain | ESP | 2019-09-21 06:00 | 2019-09-21 08:00 | 36.13 | 2019 | 4.21 | 2019-09-30
Spain | ESP | 2019-09-21 07:00 | 2019-09-21 09:00 | 40.86 | 2019 | 4.21 | 2019-09-30
Spain | ESP | 2019-09-21 08:00 | 2019-09-21 10:00 | 41.6 | 2019 | 4.21 | 2019-09-30
Spain | ESP | 2019-09-21 09:00 | 2019-09-21 11:00 | 40.85 | 2019 | 4.21 | 2019-09-30
Spain | ESP | 2019-09-21 10:00 | 2019-09-21 12:00 | 40 | 2019 | 4.21 | 2019-09-30
Spain | ESP | 2019-09-21 11:00 | 2019-09-21 13:00 | 39 | 2019 | 4.21 | 2019-09-30
Spain | ESP | 2019-09-21 12:00 | 2019-09-21 14:00 | 37 | 2019 | 4.21 | 2019-09-30
Spain | ESP | 2019-09-21 13:00 | 2019-09-21 15:00 | 35 | 2019 | 4.21 | 2019-09-30
Spain | ESP | 2019-09-21 14:00 | 2019-09-21 16:00 | 34.9 | 2019 | 4.21 | 2019-09-30
Spain | ESP | 2019-09-21 15:00 | 2019-09-21 17:00 | 35 | 2019 | 4.21 | 2019-09-30
Spain | ESP | 2019-09-21 16:00 | 2019-09-21 18:00 | 38.13 | 2019 | 4.21 | 2019-09-30
Spain | ESP | 2019-09-21 17:00 | 2019-09-21 19:00 | 44.6 | 2019 | 4.21 | 2019-09-30
Spain | ESP | 2019-09-21 18:00 | 2019-09-21 20:00 | 48.73 | 2019 | 4.21 | 2019-09-30
Spain | ESP | 2019-09-21 19:00 | 2019-09-21 21:00 | 49.69 | 2019 | 4.21 | 2019-09-30
Spain | ESP | 2019-09-21 20:00 | 2019-09-21 22:00 | 42.3 | 2019 | 4.21 | 2019-09-30
Spain | ESP | 2019-09-21 21:00 | 2019-09-21 23:00 | 37 | 2019 | 4.21 | 2019-09-30
Spain | ESP | 2019-09-21 22:00 | 2019-09-22 | 35.55 | 2019 | 4.21 | 2019-09-30
Spain | ESP | 2019-09-21 23:00 | 2019-09-22 01:00 | 34.6 | 2019 | 4.21 | 2019-09-30
Spain | ESP | 2019-09-22 | 2019-09-22 02:00 | 32 | 2019 | 4.21 | 2019-09-30
Spain | ESP | 2019-09-22 01:00 | 2019-09-22 03:00 | 30.32 | 2019 | 4.21 | 2019-09-30
Spain | ESP | 2019-09-22 02:00 | 2019-09-22 04:00 | 29.86 | 2019 | 4.21 | 2019-09-30
Spain | ESP | 2019-09-22 03:00 | 2019-09-22 05:00 | 30.32 | 2019 | 4.21 | 2019-09-30
Spain | ESP | 2019-09-22 04:00 | 2019-09-22 06:00 | 33 | 2019 | 4.21 | 2019-09-30
Spain | ESP | 2019-09-22 05:00 | 2019-09-22 07:00 | 34.45 | 2019 | 4.21 | 2019-09-30
Spain | ESP | 2019-09-22 06:00 | 2019-09-22 08:00 | 34.7 | 2019 | 4.21 | 2019-09-30
Spain | ESP | 2019-09-22 07:00 | 2019-09-22 09:00 | 35.55 | 2019 | 4.21 | 2019-09-30
Spain | ESP | 2019-09-22 08:00 | 2019-09-22 10:00 | 37.57 | 2019 | 4.21 | 2019-09-30
Spain | ESP | 2019-09-22 09:00 | 2019-09-22 11:00 | 35.55 | 2019 | 4.21 | 2019-09-30
Spain | ESP | 2019-09-22 10:00 | 2019-09-22 12:00 | 35.55 | 2019 | 4.21 | 2019-09-30
Spain | ESP | 2019-09-22 11:00 | 2019-09-22 13:00 | 35.55 | 2019 | 4.21 | 2019-09-30
Spain | ESP | 2019-09-22 12:00 | 2019-09-22 14:00 | 34.95 | 2019 | 4.21 | 2019-09-30
Spain | ESP | 2019-09-22 13:00 | 2019-09-22 15:00 | 34.7 | 2019 | 4.21 | 2019-09-30
Spain | ESP | 2019-09-22 14:00 | 2019-09-22 16:00 | 34.45 | 2019 | 4.21 | 2019-09-30
Spain | ESP | 2019-09-22 15:00 | 2019-09-22 17:00 | 34.99 | 2019 | 4.21 | 2019-09-30
Spain | ESP | 2019-09-22 16:00 | 2019-09-22 18:00 | 39.5 | 2019 | 4.21 | 2019-09-30
Spain | ESP | 2019-09-22 17:00 | 2019-09-22 19:00 | 45 | 2019 | 4.21 | 2019-09-30
Spain | ESP | 2019-09-22 18:00 | 2019-09-22 20:00 | 50.09 | 2019 | 4.21 | 2019-09-30
Spain | ESP | 2019-09-22 19:00 | 2019-09-22 21:00 | 55.32 | 2019 | 4.21 | 2019-09-30
Spain | ESP | 2019-09-22 20:00 | 2019-09-22 22:00 | 53.26 | 2019 | 4.21 | 2019-09-30
Spain | ESP | 2019-09-22 21:00 | 2019-09-22 23:00 | 49.49 | 2019 | 4.21 | 2019-09-30
Spain | ESP | 2019-09-22 22:00 | 2019-09-23 | 48.99 | 2019 | 4.21 | 2019-09-30
Spain | ESP | 2019-09-22 23:00 | 2019-09-23 01:00 | 42.26 | 2019 | 4.21 | 2019-09-30
Spain | ESP | 2019-09-23 | 2019-09-23 02:00 | 41.65 | 2019 | 4.21 | 2019-09-30
Spain | ESP | 2019-09-23 01:00 | 2019-09-23 03:00 | 40.86 | 2019 | 4.21 | 2019-09-30
Spain | ESP | 2019-09-23 02:00 | 2019-09-23 04:00 | 39 | 2019 | 4.21 | 2019-09-30
Spain | ESP | 2019-09-23 03:00 | 2019-09-23 05:00 | 41.48 | 2019 | 4.21 | 2019-09-30
Spain | ESP | 2019-09-23 04:00 | 2019-09-23 06:00 | 44.27 | 2019 | 4.21 | 2019-09-30
Spain | ESP | 2019-09-23 05:00 | 2019-09-23 07:00 | 48.99 | 2019 | 4.21 | 2019-09-30
Spain | ESP | 2019-09-23 06:00 | 2019-09-23 08:00 | 50 | 2019 | 4.21 | 2019-09-30
Spain | ESP | 2019-09-23 07:00 | 2019-09-23 09:00 | 50.2 | 2019 | 4.21 | 2019-09-30
Spain | ESP | 2019-09-23 08:00 | 2019-09-23 10:00 | 49.99 | 2019 | 4.21 | 2019-09-30
Spain | ESP | 2019-09-23 09:00 | 2019-09-23 11:00 | 48.93 | 2019 | 4.21 | 2019-09-30
Spain | ESP | 2019-09-23 10:00 | 2019-09-23 12:00 | 48 | 2019 | 4.21 | 2019-09-30
Spain | ESP | 2019-09-23 11:00 | 2019-09-23 13:00 | 45.77 | 2019 | 4.21 | 2019-09-30
Spain | ESP | 2019-09-23 12:00 | 2019-09-23 14:00 | 43 | 2019 | 4.21 | 2019-09-30
Spain | ESP | 2019-09-23 13:00 | 2019-09-23 15:00 | 41.75 | 2019 | 4.21 | 2019-09-30
Spain | ESP | 2019-09-23 14:00 | 2019-09-23 16:00 | 41.41 | 2019 | 4.21 | 2019-09-30
Spain | ESP | 2019-09-23 15:00 | 2019-09-23 17:00 | 45 | 2019 | 4.21 | 2019-09-30
Spain | ESP | 2019-09-23 16:00 | 2019-09-23 18:00 | 48.61 | 2019 | 4.21 | 2019-09-30
Spain | ESP | 2019-09-23 17:00 | 2019-09-23 19:00 | 50.51 | 2019 | 4.21 | 2019-09-30
Spain | ESP | 2019-09-23 18:00 | 2019-09-23 20:00 | 52.48 | 2019 | 4.21 | 2019-09-30
Spain | ESP | 2019-09-23 19:00 | 2019-09-23 21:00 | 49.81 | 2019 | 4.21 | 2019-09-30
Spain | ESP | 2019-09-23 20:00 | 2019-09-23 22:00 | 42.85 | 2019 | 4.21 | 2019-09-30
Spain | ESP | 2019-09-23 21:00 | 2019-09-23 23:00 | 41 | 2019 | 4.21 | 2019-09-30
Spain | ESP | 2019-09-23 22:00 | 2019-09-24 | 39.07 | 2019 | 4.21 | 2019-09-30
Spain | ESP | 2019-09-23 23:00 | 2019-09-24 01:00 | 35.55 | 2019 | 4.21 | 2019-09-30
Spain | ESP | 2019-09-24 | 2019-09-24 02:00 | 34.4 | 2019 | 4.21 | 2019-09-30
Spain | ESP | 2019-09-24 01:00 | 2019-09-24 03:00 | 33.91 | 2019 | 4.21 | 2019-09-30
Spain | ESP | 2019-09-24 02:00 | 2019-09-24 04:00 | 32.95 | 2019 | 4.21 | 2019-09-30
Spain | ESP | 2019-09-24 03:00 | 2019-09-24 05:00 | 34.4 | 2019 | 4.21 | 2019-09-30
Spain | ESP | 2019-09-24 04:00 | 2019-09-24 06:00 | 39.07 | 2019 | 4.21 | 2019-09-30
Spain | ESP | 2019-09-24 05:00 | 2019-09-24 07:00 | 49.75 | 2019 | 4.21 | 2019-09-30
Spain | ESP | 2019-09-24 06:00 | 2019-09-24 08:00 | 50.01 | 2019 | 4.21 | 2019-09-30
Spain | ESP | 2019-09-24 07:00 | 2019-09-24 09:00 | 50.26 | 2019 | 4.21 | 2019-09-30
Spain | ESP | 2019-09-24 08:00 | 2019-09-24 10:00 | 49.2 | 2019 | 4.21 | 2019-09-30
Spain | ESP | 2019-09-24 09:00 | 2019-09-24 11:00 | 48.19 | 2019 | 4.21 | 2019-09-30
Spain | ESP | 2019-09-24 10:00 | 2019-09-24 12:00 | 44.97 | 2019 | 4.21 | 2019-09-30
Spain | ESP | 2019-09-24 11:00 | 2019-09-24 13:00 | 42.23 | 2019 | 4.21 | 2019-09-30
Spain | ESP | 2019-09-24 12:00 | 2019-09-24 14:00 | 40.01 | 2019 | 4.21 | 2019-09-30
Spain | ESP | 2019-09-24 13:00 | 2019-09-24 15:00 | 39.57 | 2019 | 4.21 | 2019-09-30
Spain | ESP | 2019-09-24 14:00 | 2019-09-24 16:00 | 39.91 | 2019 | 4.21 | 2019-09-30
Spain | ESP | 2019-09-24 15:00 | 2019-09-24 17:00 | 41.8 | 2019 | 4.21 | 2019-09-30
Spain | ESP | 2019-09-24 16:00 | 2019-09-24 18:00 | 47.24 | 2019 | 4.21 | 2019-09-30
Spain | ESP | 2019-09-24 17:00 | 2019-09-24 19:00 | 50 | 2019 | 4.21 | 2019-09-30
Spain | ESP | 2019-09-24 18:00 | 2019-09-24 20:00 | 52.48 | 2019 | 4.21 | 2019-09-30
Spain | ESP | 2019-09-24 19:00 | 2019-09-24 21:00 | 49.76 | 2019 | 4.21 | 2019-09-30
Spain | ESP | 2019-09-24 20:00 | 2019-09-24 22:00 | 44.95 | 2019 | 4.21 | 2019-09-30
Spain | ESP | 2019-09-24 21:00 | 2019-09-24 23:00 | 42.12 | 2019 | 4.21 | 2019-09-30
Spain | ESP | 2019-09-24 22:00 | 2019-09-25 | 39 | 2019 | 4.21 | 2019-09-30
Spain | ESP | 2019-09-24 23:00 | 2019-09-25 01:00 | 35.76 | 2019 | 4.21 | 2019-09-30
Spain | ESP | 2019-09-25 | 2019-09-25 02:00 | 35.27 | 2019 | 4.21 | 2019-09-30
Spain | ESP | 2019-09-25 01:00 | 2019-09-25 03:00 | 34.95 | 2019 | 4.21 | 2019-09-30
Spain | ESP | 2019-09-25 02:00 | 2019-09-25 04:00 | 35 | 2019 | 4.21 | 2019-09-30
Spain | ESP | 2019-09-25 03:00 | 2019-09-25 05:00 | 35.69 | 2019 | 4.21 | 2019-09-30
Spain | ESP | 2019-09-25 04:00 | 2019-09-25 06:00 | 38.89 | 2019 | 4.21 | 2019-09-30
Spain | ESP | 2019-09-25 05:00 | 2019-09-25 07:00 | 45.54 | 2019 | 4.21 | 2019-09-30
Spain | ESP | 2019-09-25 06:00 | 2019-09-25 08:00 | 49.36 | 2019 | 4.21 | 2019-09-30
Spain | ESP | 2019-09-25 07:00 | 2019-09-25 09:00 | 49.19 | 2019 | 4.21 | 2019-09-30
Spain | ESP | 2019-09-25 08:00 | 2019-09-25 10:00 | 49.11 | 2019 | 4.21 | 2019-09-30
Spain | ESP | 2019-09-25 09:00 | 2019-09-25 11:00 | 48.03 | 2019 | 4.21 | 2019-09-30
Spain | ESP | 2019-09-25 10:00 | 2019-09-25 12:00 | 48.88 | 2019 | 4.21 | 2019-09-30
Spain | ESP | 2019-09-25 11:00 | 2019-09-25 13:00 | 46.83 | 2019 | 4.21 | 2019-09-30
Spain | ESP | 2019-09-25 12:00 | 2019-09-25 14:00 | 44.16 | 2019 | 4.21 | 2019-09-30
Spain | ESP | 2019-09-25 13:00 | 2019-09-25 15:00 | 41 | 2019 | 4.21 | 2019-09-30
Spain | ESP | 2019-09-25 14:00 | 2019-09-25 16:00 | 41.03 | 2019 | 4.21 | 2019-09-30
Spain | ESP | 2019-09-25 15:00 | 2019-09-25 17:00 | 44.96 | 2019 | 4.21 | 2019-09-30
Spain | ESP | 2019-09-25 16:00 | 2019-09-25 18:00 | 46.99 | 2019 | 4.21 | 2019-09-30
Spain | ESP | 2019-09-25 17:00 | 2019-09-25 19:00 | 50.14 | 2019 | 4.21 | 2019-09-30
Spain | ESP | 2019-09-25 18:00 | 2019-09-25 20:00 | 51.74 | 2019 | 4.21 | 2019-09-30
Spain | ESP | 2019-09-25 19:00 | 2019-09-25 21:00 | 50.74 | 2019 | 4.21 | 2019-09-30
Spain | ESP | 2019-09-25 20:00 | 2019-09-25 22:00 | 48.59 | 2019 | 4.21 | 2019-09-30
Spain | ESP | 2019-09-25 21:00 | 2019-09-25 23:00 | 45.5 | 2019 | 4.21 | 2019-09-30
Spain | ESP | 2019-09-25 22:00 | 2019-09-26 | 49.59 | 2019 | 4.21 | 2019-09-30
Spain | ESP | 2019-09-25 23:00 | 2019-09-26 01:00 | 49.36 | 2019 | 4.21 | 2019-09-30
Spain | ESP | 2019-09-26 | 2019-09-26 02:00 | 48.28 | 2019 | 4.21 | 2019-09-30
Spain | ESP | 2019-09-26 01:00 | 2019-09-26 03:00 | 47.15 | 2019 | 4.21 | 2019-09-30
Spain | ESP | 2019-09-26 02:00 | 2019-09-26 04:00 | 46.83 | 2019 | 4.21 | 2019-09-30
Spain | ESP | 2019-09-26 03:00 | 2019-09-26 05:00 | 48.52 | 2019 | 4.21 | 2019-09-30
Spain | ESP | 2019-09-26 04:00 | 2019-09-26 06:00 | 48.59 | 2019 | 4.21 | 2019-09-30
Spain | ESP | 2019-09-26 05:00 | 2019-09-26 07:00 | 50.29 | 2019 | 4.21 | 2019-09-30
Spain | ESP | 2019-09-26 06:00 | 2019-09-26 08:00 | 51.51 | 2019 | 4.21 | 2019-09-30
Spain | ESP | 2019-09-26 07:00 | 2019-09-26 09:00 | 50.74 | 2019 | 4.21 | 2019-09-30
Spain | ESP | 2019-09-26 08:00 | 2019-09-26 10:00 | 49.84 | 2019 | 4.21 | 2019-09-30
Spain | ESP | 2019-09-26 09:00 | 2019-09-26 11:00 | 48.88 | 2019 | 4.21 | 2019-09-30
Spain | ESP | 2019-09-26 10:00 | 2019-09-26 12:00 | 48.07 | 2019 | 4.21 | 2019-09-30
Spain | ESP | 2019-09-26 11:00 | 2019-09-26 13:00 | 48.51 | 2019 | 4.21 | 2019-09-30
Spain | ESP | 2019-09-26 12:00 | 2019-09-26 14:00 | 46.82 | 2019 | 4.21 | 2019-09-30
Spain | ESP | 2019-09-26 13:00 | 2019-09-26 15:00 | 45.54 | 2019 | 4.21 | 2019-09-30
Spain | ESP | 2019-09-26 14:00 | 2019-09-26 16:00 | 45.71 | 2019 | 4.21 | 2019-09-30
Spain | ESP | 2019-09-26 15:00 | 2019-09-26 17:00 | 47 | 2019 | 4.21 | 2019-09-30
Spain | ESP | 2019-09-26 16:00 | 2019-09-26 18:00 | 47.21 | 2019 | 4.21 | 2019-09-30
Spain | ESP | 2019-09-26 17:00 | 2019-09-26 19:00 | 50 | 2019 | 4.21 | 2019-09-30
Spain | ESP | 2019-09-26 18:00 | 2019-09-26 20:00 | 50.94 | 2019 | 4.21 | 2019-09-30
Spain | ESP | 2019-09-26 19:00 | 2019-09-26 21:00 | 50.74 | 2019 | 4.21 | 2019-09-30
Spain | ESP | 2019-09-26 20:00 | 2019-09-26 22:00 | 48.59 | 2019 | 4.21 | 2019-09-30
Spain | ESP | 2019-09-26 21:00 | 2019-09-26 23:00 | 46.37 | 2019 | 4.21 | 2019-09-30
Spain | ESP | 2019-09-26 22:00 | 2019-09-27 | 49.56 | 2019 | 4.21 | 2019-09-30
Spain | ESP | 2019-09-26 23:00 | 2019-09-27 01:00 | 48.89 | 2019 | 4.21 | 2019-09-30
Spain | ESP | 2019-09-27 | 2019-09-27 02:00 | 47.89 | 2019 | 4.21 | 2019-09-30
Spain | ESP | 2019-09-27 01:00 | 2019-09-27 03:00 | 47.45 | 2019 | 4.21 | 2019-09-30
Spain | ESP | 2019-09-27 02:00 | 2019-09-27 04:00 | 47.4 | 2019 | 4.21 | 2019-09-30
Spain | ESP | 2019-09-27 03:00 | 2019-09-27 05:00 | 47.89 | 2019 | 4.21 | 2019-09-30
Spain | ESP | 2019-09-27 04:00 | 2019-09-27 06:00 | 48.53 | 2019 | 4.21 | 2019-09-30
Spain | ESP | 2019-09-27 05:00 | 2019-09-27 07:00 | 49.55 | 2019 | 4.21 | 2019-09-30
Spain | ESP | 2019-09-27 06:00 | 2019-09-27 08:00 | 50.31 | 2019 | 4.21 | 2019-09-30
Spain | ESP | 2019-09-27 07:00 | 2019-09-27 09:00 | 50.15 | 2019 | 4.21 | 2019-09-30
Spain | ESP | 2019-09-27 08:00 | 2019-09-27 10:00 | 49.55 | 2019 | 4.21 | 2019-09-30
Spain | ESP | 2019-09-27 09:00 | 2019-09-27 11:00 | 49.27 | 2019 | 4.21 | 2019-09-30
Spain | ESP | 2019-09-27 10:00 | 2019-09-27 12:00 | 48.94 | 2019 | 4.21 | 2019-09-30
Spain | ESP | 2019-09-27 11:00 | 2019-09-27 13:00 | 48.94 | 2019 | 4.21 | 2019-09-30
Spain | ESP | 2019-09-27 12:00 | 2019-09-27 14:00 | 47.89 | 2019 | 4.21 | 2019-09-30
Spain | ESP | 2019-09-27 13:00 | 2019-09-27 15:00 | 47 | 2019 | 4.21 | 2019-09-30
Spain | ESP | 2019-09-27 14:00 | 2019-09-27 16:00 | 46.49 | 2019 | 4.21 | 2019-09-30
Spain | ESP | 2019-09-27 15:00 | 2019-09-27 17:00 | 47.2 | 2019 | 4.21 | 2019-09-30
Spain | ESP | 2019-09-27 16:00 | 2019-09-27 18:00 | 47.19 | 2019 | 4.21 | 2019-09-30
Spain | ESP | 2019-09-27 17:00 | 2019-09-27 19:00 | 48.75 | 2019 | 4.21 | 2019-09-30
Spain | ESP | 2019-09-27 18:00 | 2019-09-27 20:00 | 50.56 | 2019 | 4.21 | 2019-09-30
Spain | ESP | 2019-09-27 19:00 | 2019-09-27 21:00 | 50.89 | 2019 | 4.21 | 2019-09-30
Spain | ESP | 2019-09-27 20:00 | 2019-09-27 22:00 | 48.59 | 2019 | 4.21 | 2019-09-30
Spain | ESP | 2019-09-27 21:00 | 2019-09-27 23:00 | 46.5 | 2019 | 4.21 | 2019-09-30
Spain | ESP | 2019-09-27 22:00 | 2019-09-28 | 49.69 | 2019 | 4.21 | 2019-09-30
Spain | ESP | 2019-09-27 23:00 | 2019-09-28 01:00 | 49.16 | 2019 | 4.21 | 2019-09-30
Spain | ESP | 2019-09-28 | 2019-09-28 02:00 | 48.89 | 2019 | 4.21 | 2019-09-30
Spain | ESP | 2019-09-28 01:00 | 2019-09-28 03:00 | 48.03 | 2019 | 4.21 | 2019-09-30
Spain | ESP | 2019-09-28 02:00 | 2019-09-28 04:00 | 47.89 | 2019 | 4.21 | 2019-09-30
Spain | ESP | 2019-09-28 03:00 | 2019-09-28 05:00 | 47.95 | 2019 | 4.21 | 2019-09-30
Spain | ESP | 2019-09-28 04:00 | 2019-09-28 06:00 | 44.4 | 2019 | 4.21 | 2019-09-30
Spain | ESP | 2019-09-28 05:00 | 2019-09-28 07:00 | 44.4 | 2019 | 4.21 | 2019-09-30
Spain | ESP | 2019-09-28 06:00 | 2019-09-28 08:00 | 44.4 | 2019 | 4.21 | 2019-09-30
Spain | ESP | 2019-09-28 07:00 | 2019-09-28 09:00 | 48.89 | 2019 | 4.21 | 2019-09-30
Spain | ESP | 2019-09-28 08:00 | 2019-09-28 10:00 | 47.52 | 2019 | 4.21 | 2019-09-30
Spain | ESP | 2019-09-28 09:00 | 2019-09-28 11:00 | 44.95 | 2019 | 4.21 | 2019-09-30
Spain | ESP | 2019-09-28 10:00 | 2019-09-28 12:00 | 46.14 | 2019 | 4.21 | 2019-09-30
Spain | ESP | 2019-09-28 11:00 | 2019-09-28 13:00 | 46.79 | 2019 | 4.21 | 2019-09-30
Spain | ESP | 2019-09-28 12:00 | 2019-09-28 14:00 | 43.82 | 2019 | 4.21 | 2019-09-30
Spain | ESP | 2019-09-28 13:00 | 2019-09-28 15:00 | 39.12 | 2019 | 4.21 | 2019-09-30
Spain | ESP | 2019-09-28 14:00 | 2019-09-28 16:00 | 37.83 | 2019 | 4.21 | 2019-09-30
Spain | ESP | 2019-09-28 15:00 | 2019-09-28 17:00 | 38 | 2019 | 4.21 | 2019-09-30
Spain | ESP | 2019-09-28 16:00 | 2019-09-28 18:00 | 40.25 | 2019 | 4.21 | 2019-09-30
Spain | ESP | 2019-09-28 17:00 | 2019-09-28 19:00 | 46.25 | 2019 | 4.21 | 2019-09-30
Spain | ESP | 2019-09-28 18:00 | 2019-09-28 20:00 | 49.81 | 2019 | 4.21 | 2019-09-30
Spain | ESP | 2019-09-28 19:00 | 2019-09-28 21:00 | 50.14 | 2019 | 4.21 | 2019-09-30
Spain | ESP | 2019-09-28 20:00 | 2019-09-28 22:00 | 48.76 | 2019 | 4.21 | 2019-09-30
Spain | ESP | 2019-09-28 21:00 | 2019-09-28 23:00 | 43.26 | 2019 | 4.21 | 2019-09-30
Spain | ESP | 2019-09-28 22:00 | 2019-09-29 | 48.69 | 2019 | 4.21 | 2019-09-30
Spain | ESP | 2019-09-28 23:00 | 2019-09-29 01:00 | 44.14 | 2019 | 4.21 | 2019-09-30
Spain | ESP | 2019-09-29 | 2019-09-29 02:00 | 40.5 | 2019 | 4.21 | 2019-09-30
Spain | ESP | 2019-09-29 01:00 | 2019-09-29 03:00 | 36.01 | 2019 | 4.21 | 2019-09-30
Spain | ESP | 2019-09-29 02:00 | 2019-09-29 04:00 | 35.26 | 2019 | 4.21 | 2019-09-30
Spain | ESP | 2019-09-29 03:00 | 2019-09-29 05:00 | 35.26 | 2019 | 4.21 | 2019-09-30
Spain | ESP | 2019-09-29 04:00 | 2019-09-29 06:00 | 35.92 | 2019 | 4.21 | 2019-09-30
Spain | ESP | 2019-09-29 05:00 | 2019-09-29 07:00 | 36.77 | 2019 | 4.21 | 2019-09-30
Spain | ESP | 2019-09-29 06:00 | 2019-09-29 08:00 | 38.44 | 2019 | 4.21 | 2019-09-30
Spain | ESP | 2019-09-29 07:00 | 2019-09-29 09:00 | 40.96 | 2019 | 4.21 | 2019-09-30
Spain | ESP | 2019-09-29 08:00 | 2019-09-29 10:00 | 41.5 | 2019 | 4.21 | 2019-09-30
Spain | ESP | 2019-09-29 09:00 | 2019-09-29 11:00 | 40.95 | 2019 | 4.21 | 2019-09-30
Spain | ESP | 2019-09-29 10:00 | 2019-09-29 12:00 | 40.95 | 2019 | 4.21 | 2019-09-30
Spain | ESP | 2019-09-29 11:00 | 2019-09-29 13:00 | 42.08 | 2019 | 4.21 | 2019-09-30
Spain | ESP | 2019-09-29 12:00 | 2019-09-29 14:00 | 40.94 | 2019 | 4.21 | 2019-09-30
Spain | ESP | 2019-09-29 13:00 | 2019-09-29 15:00 | 35.42 | 2019 | 4.21 | 2019-09-30
Spain | ESP | 2019-09-29 14:00 | 2019-09-29 16:00 | 35.26 | 2019 | 4.21 | 2019-09-30
Spain | ESP | 2019-09-29 15:00 | 2019-09-29 17:00 | 36.01 | 2019 | 4.21 | 2019-09-30
Spain | ESP | 2019-09-29 16:00 | 2019-09-29 18:00 | 40.95 | 2019 | 4.21 | 2019-09-30
Spain | ESP | 2019-09-29 17:00 | 2019-09-29 19:00 | 49.11 | 2019 | 4.21 | 2019-09-30
Spain | ESP | 2019-09-29 18:00 | 2019-09-29 20:00 | 52.98 | 2019 | 4.21 | 2019-09-30
Spain | ESP | 2019-09-29 19:00 | 2019-09-29 21:00 | 56.86 | 2019 | 4.21 | 2019-09-30
Spain | ESP | 2019-09-29 20:00 | 2019-09-29 22:00 | 54.5 | 2019 | 4.21 | 2019-09-30
Spain | ESP | 2019-09-29 21:00 | 2019-09-29 23:00 | 50.29 | 2019 | 4.21 | 2019-09-30
Spain | ESP | 2019-09-29 22:00 | 2019-09-30 | 50.29 | 2019 | 4.21 | 2019-09-30
Spain | ESP | 2019-09-29 23:00 | 2019-09-30 01:00 | 48.39 | 2019 | 4.21 | 2019-09-30
Spain | ESP | 2019-09-30 | 2019-09-30 02:00 | 46.78 | 2019 | 4.21 | 2019-09-30
Spain | ESP | 2019-09-30 01:00 | 2019-09-30 03:00 | 45.79 | 2019 | 4.21 | 2019-09-30
Spain | ESP | 2019-09-30 02:00 | 2019-09-30 04:00 | 44.45 | 2019 | 4.21 | 2019-09-30
Spain | ESP | 2019-09-30 03:00 | 2019-09-30 05:00 | 45.01 | 2019 | 4.21 | 2019-09-30
Spain | ESP | 2019-09-30 04:00 | 2019-09-30 06:00 | 47.27 | 2019 | 4.21 | 2019-09-30
Spain | ESP | 2019-09-30 05:00 | 2019-09-30 07:00 | 51.25 | 2019 | 4.21 | 2019-09-30
Spain | ESP | 2019-09-30 06:00 | 2019-09-30 08:00 | 52.13 | 2019 | 4.21 | 2019-09-30
Spain | ESP | 2019-09-30 07:00 | 2019-09-30 09:00 | 52.04 | 2019 | 4.21 | 2019-09-30
Spain | ESP | 2019-09-30 08:00 | 2019-09-30 10:00 | 51.5 | 2019 | 4.21 | 2019-09-30
Spain | ESP | 2019-09-30 09:00 | 2019-09-30 11:00 | 50.29 | 2019 | 4.21 | 2019-09-30
Spain | ESP | 2019-09-30 10:00 | 2019-09-30 12:00 | 50.29 | 2019 | 4.21 | 2019-09-30
Spain | ESP | 2019-09-30 11:00 | 2019-09-30 13:00 | 50.29 | 2019 | 4.21 | 2019-09-30
Spain | ESP | 2019-09-30 12:00 | 2019-09-30 14:00 | 49.45 | 2019 | 4.21 | 2019-09-30
Spain | ESP | 2019-09-30 13:00 | 2019-09-30 15:00 | 47.33 | 2019 | 4.21 | 2019-09-30
Spain | ESP | 2019-09-30 14:00 | 2019-09-30 16:00 | 47.32 | 2019 | 4.21 | 2019-09-30
Spain | ESP | 2019-09-30 15:00 | 2019-09-30 17:00 | 47.98 | 2019 | 4.21 | 2019-09-30
Spain | ESP | 2019-09-30 16:00 | 2019-09-30 18:00 | 51.13 | 2019 | 4.21 | 2019-09-30
Spain | ESP | 2019-09-30 17:00 | 2019-09-30 19:00 | 52.6 | 2019 | 4.21 | 2019-09-30
Spain | ESP | 2019-09-30 18:00 | 2019-09-30 20:00 | 56.74 | 2019 | 4.21 | 2019-09-30
Spain | ESP | 2019-09-30 19:00 | 2019-09-30 21:00 | 51.75 | 2019 | 4.21 | 2019-09-30
Spain | ESP | 2019-09-30 20:00 | 2019-09-30 22:00 | 47.95 | 2019 | 4.21 | 2019-09-30
Spain | ESP | 2019-09-30 21:00 | 2019-09-30 23:00 | 46.83 | 2019 | 4.21 | 2019-09-30
Spain | ESP | 2019-09-30 22:00 | 2019-10-01 | 50.59 | 2019 | 4.21 | 2019-09-30
Spain | ESP | 2019-09-30 23:00 | 2019-10-01 01:00 | 49.75 | 2019 | 4.21 | 2019-09-30
Spain | ESP | 2019-10-01 | 2019-10-01 02:00 | 48.45 | 2019 | 5.06 | 2019-10-31
Spain | ESP | 2019-10-01 01:00 | 2019-10-01 03:00 | 45.06 | 2019 | 5.06 | 2019-10-31
Spain | ESP | 2019-10-01 02:00 | 2019-10-01 04:00 | 44.07 | 2019 | 5.06 | 2019-10-31
Spain | ESP | 2019-10-01 03:00 | 2019-10-01 05:00 | 44.58 | 2019 | 5.06 | 2019-10-31
Spain | ESP | 2019-10-01 04:00 | 2019-10-01 06:00 | 48.51 | 2019 | 5.06 | 2019-10-31
Spain | ESP | 2019-10-01 05:00 | 2019-10-01 07:00 | 50.36 | 2019 | 5.06 | 2019-10-31
Spain | ESP | 2019-10-01 06:00 | 2019-10-01 08:00 | 51.28 | 2019 | 5.06 | 2019-10-31
Spain | ESP | 2019-10-01 07:00 | 2019-10-01 09:00 | 51.81 | 2019 | 5.06 | 2019-10-31
Spain | ESP | 2019-10-01 08:00 | 2019-10-01 10:00 | 50.92 | 2019 | 5.06 | 2019-10-31
Spain | ESP | 2019-10-01 09:00 | 2019-10-01 11:00 | 49.75 | 2019 | 5.06 | 2019-10-31
Spain | ESP | 2019-10-01 10:00 | 2019-10-01 12:00 | 48.74 | 2019 | 5.06 | 2019-10-31
Spain | ESP | 2019-10-01 11:00 | 2019-10-01 13:00 | 46.89 | 2019 | 5.06 | 2019-10-31
Spain | ESP | 2019-10-01 12:00 | 2019-10-01 14:00 | 39.49 | 2019 | 5.06 | 2019-10-31
Spain | ESP | 2019-10-01 13:00 | 2019-10-01 15:00 | 39.38 | 2019 | 5.06 | 2019-10-31
Spain | ESP | 2019-10-01 14:00 | 2019-10-01 16:00 | 42.88 | 2019 | 5.06 | 2019-10-31
Spain | ESP | 2019-10-01 15:00 | 2019-10-01 17:00 | 47.02 | 2019 | 5.06 | 2019-10-31
Spain | ESP | 2019-10-01 16:00 | 2019-10-01 18:00 | 49.75 | 2019 | 5.06 | 2019-10-31
Spain | ESP | 2019-10-01 17:00 | 2019-10-01 19:00 | 51.65 | 2019 | 5.06 | 2019-10-31
Spain | ESP | 2019-10-01 18:00 | 2019-10-01 20:00 | 52.92 | 2019 | 5.06 | 2019-10-31
Spain | ESP | 2019-10-01 19:00 | 2019-10-01 21:00 | 50.02 | 2019 | 5.06 | 2019-10-31
Spain | ESP | 2019-10-01 20:00 | 2019-10-01 22:00 | 45.06 | 2019 | 5.06 | 2019-10-31
Spain | ESP | 2019-10-01 21:00 | 2019-10-01 23:00 | 36.97 | 2019 | 5.06 | 2019-10-31
Spain | ESP | 2019-10-01 22:00 | 2019-10-02 | 36.25 | 2019 | 5.06 | 2019-10-31
Spain | ESP | 2019-10-01 23:00 | 2019-10-02 01:00 | 35.75 | 2019 | 5.06 | 2019-10-31
Spain | ESP | 2019-10-02 | 2019-10-02 02:00 | 35.07 | 2019 | 5.06 | 2019-10-31
Spain | ESP | 2019-10-02 01:00 | 2019-10-02 03:00 | 33 | 2019 | 5.06 | 2019-10-31
Spain | ESP | 2019-10-02 02:00 | 2019-10-02 04:00 | 34 | 2019 | 5.06 | 2019-10-31
Spain | ESP | 2019-10-02 03:00 | 2019-10-02 05:00 | 35.86 | 2019 | 5.06 | 2019-10-31
Spain | ESP | 2019-10-02 04:00 | 2019-10-02 06:00 | 40 | 2019 | 5.06 | 2019-10-31
Spain | ESP | 2019-10-02 05:00 | 2019-10-02 07:00 | 50.1 | 2019 | 5.06 | 2019-10-31
Spain | ESP | 2019-10-02 06:00 | 2019-10-02 08:00 | 52 | 2019 | 5.06 | 2019-10-31
Spain | ESP | 2019-10-02 07:00 | 2019-10-02 09:00 | 51.75 | 2019 | 5.06 | 2019-10-31
Spain | ESP | 2019-10-02 08:00 | 2019-10-02 10:00 | 50 | 2019 | 5.06 | 2019-10-31
Spain | ESP | 2019-10-02 09:00 | 2019-10-02 11:00 | 46.83 | 2019 | 5.06 | 2019-10-31
Spain | ESP | 2019-10-02 10:00 | 2019-10-02 12:00 | 44.16 | 2019 | 5.06 | 2019-10-31
Spain | ESP | 2019-10-02 11:00 | 2019-10-02 13:00 | 42.12 | 2019 | 5.06 | 2019-10-31
Spain | ESP | 2019-10-02 12:00 | 2019-10-02 14:00 | 39.9 | 2019 | 5.06 | 2019-10-31
Spain | ESP | 2019-10-02 13:00 | 2019-10-02 15:00 | 38.07 | 2019 | 5.06 | 2019-10-31
Spain | ESP | 2019-10-02 14:00 | 2019-10-02 16:00 | 38.49 | 2019 | 5.06 | 2019-10-31
Spain | ESP | 2019-10-02 15:00 | 2019-10-02 17:00 | 40.55 | 2019 | 5.06 | 2019-10-31
Spain | ESP | 2019-10-02 16:00 | 2019-10-02 18:00 | 48.01 | 2019 | 5.06 | 2019-10-31
Spain | ESP | 2019-10-02 17:00 | 2019-10-02 19:00 | 51.61 | 2019 | 5.06 | 2019-10-31
Spain | ESP | 2019-10-02 18:00 | 2019-10-02 20:00 | 52.1 | 2019 | 5.06 | 2019-10-31
Spain | ESP | 2019-10-02 19:00 | 2019-10-02 21:00 | 51.6 | 2019 | 5.06 | 2019-10-31
Spain | ESP | 2019-10-02 20:00 | 2019-10-02 22:00 | 49.82 | 2019 | 5.06 | 2019-10-31
Spain | ESP | 2019-10-02 21:00 | 2019-10-02 23:00 | 45.08 | 2019 | 5.06 | 2019-10-31
Spain | ESP | 2019-10-02 22:00 | 2019-10-03 | 50.25 | 2019 | 5.06 | 2019-10-31
Spain | ESP | 2019-10-02 23:00 | 2019-10-03 01:00 | 49.81 | 2019 | 5.06 | 2019-10-31
Spain | ESP | 2019-10-03 | 2019-10-03 02:00 | 48.4 | 2019 | 5.06 | 2019-10-31
Spain | ESP | 2019-10-03 01:00 | 2019-10-03 03:00 | 46 | 2019 | 5.06 | 2019-10-31
Spain | ESP | 2019-10-03 02:00 | 2019-10-03 04:00 | 46.11 | 2019 | 5.06 | 2019-10-31
Spain | ESP | 2019-10-03 03:00 | 2019-10-03 05:00 | 47.37 | 2019 | 5.06 | 2019-10-31
Spain | ESP | 2019-10-03 04:00 | 2019-10-03 06:00 | 49.5 | 2019 | 5.06 | 2019-10-31
Spain | ESP | 2019-10-03 05:00 | 2019-10-03 07:00 | 50.4 | 2019 | 5.06 | 2019-10-31
Spain | ESP | 2019-10-03 06:00 | 2019-10-03 08:00 | 50.98 | 2019 | 5.06 | 2019-10-31
Spain | ESP | 2019-10-03 07:00 | 2019-10-03 09:00 | 52.13 | 2019 | 5.06 | 2019-10-31
Spain | ESP | 2019-10-03 08:00 | 2019-10-03 10:00 | 50.02 | 2019 | 5.06 | 2019-10-31
Spain | ESP | 2019-10-03 09:00 | 2019-10-03 11:00 | 49.1 | 2019 | 5.06 | 2019-10-31
Spain | ESP | 2019-10-03 10:00 | 2019-10-03 12:00 | 46.68 | 2019 | 5.06 | 2019-10-31
Spain | ESP | 2019-10-03 11:00 | 2019-10-03 13:00 | 45.25 | 2019 | 5.06 | 2019-10-31
Spain | ESP | 2019-10-03 12:00 | 2019-10-03 14:00 | 41.86 | 2019 | 5.06 | 2019-10-31
Spain | ESP | 2019-10-03 13:00 | 2019-10-03 15:00 | 40.8 | 2019 | 5.06 | 2019-10-31
Spain | ESP | 2019-10-03 14:00 | 2019-10-03 16:00 | 41.5 | 2019 | 5.06 | 2019-10-31
Spain | ESP | 2019-10-03 15:00 | 2019-10-03 17:00 | 47.93 | 2019 | 5.06 | 2019-10-31
Spain | ESP | 2019-10-03 16:00 | 2019-10-03 18:00 | 51.23 | 2019 | 5.06 | 2019-10-31
Spain | ESP | 2019-10-03 17:00 | 2019-10-03 19:00 | 55.06 | 2019 | 5.06 | 2019-10-31
Spain | ESP | 2019-10-03 18:00 | 2019-10-03 20:00 | 53.53 | 2019 | 5.06 | 2019-10-31
Spain | ESP | 2019-10-03 19:00 | 2019-10-03 21:00 | 51.48 | 2019 | 5.06 | 2019-10-31
Spain | ESP | 2019-10-03 20:00 | 2019-10-03 22:00 | 49.5 | 2019 | 5.06 | 2019-10-31
Spain | ESP | 2019-10-03 21:00 | 2019-10-03 23:00 | 44.07 | 2019 | 5.06 | 2019-10-31
Spain | ESP | 2019-10-03 22:00 | 2019-10-04 | 50.8 | 2019 | 5.06 | 2019-10-31
Spain | ESP | 2019-10-03 23:00 | 2019-10-04 01:00 | 50 | 2019 | 5.06 | 2019-10-31
Spain | ESP | 2019-10-04 | 2019-10-04 02:00 | 50.15 | 2019 | 5.06 | 2019-10-31
Spain | ESP | 2019-10-04 01:00 | 2019-10-04 03:00 | 50.89 | 2019 | 5.06 | 2019-10-31
Spain | ESP | 2019-10-04 02:00 | 2019-10-04 04:00 | 51.36 | 2019 | 5.06 | 2019-10-31
Spain | ESP | 2019-10-04 03:00 | 2019-10-04 05:00 | 51.75 | 2019 | 5.06 | 2019-10-31
Spain | ESP | 2019-10-04 04:00 | 2019-10-04 06:00 | 51.75 | 2019 | 5.06 | 2019-10-31
Spain | ESP | 2019-10-04 05:00 | 2019-10-04 07:00 | 54.5 | 2019 | 5.06 | 2019-10-31
Spain | ESP | 2019-10-04 06:00 | 2019-10-04 08:00 | 54.53 | 2019 | 5.06 | 2019-10-31
Spain | ESP | 2019-10-04 07:00 | 2019-10-04 09:00 | 55.52 | 2019 | 5.06 | 2019-10-31
Spain | ESP | 2019-10-04 08:00 | 2019-10-04 10:00 | 54.25 | 2019 | 5.06 | 2019-10-31
Spain | ESP | 2019-10-04 09:00 | 2019-10-04 11:00 | 54.05 | 2019 | 5.06 | 2019-10-31
Spain | ESP | 2019-10-04 10:00 | 2019-10-04 12:00 | 54.52 | 2019 | 5.06 | 2019-10-31
Spain | ESP | 2019-10-04 11:00 | 2019-10-04 13:00 | 54.12 | 2019 | 5.06 | 2019-10-31
Spain | ESP | 2019-10-04 12:00 | 2019-10-04 14:00 | 52.27 | 2019 | 5.06 | 2019-10-31
Spain | ESP | 2019-10-04 13:00 | 2019-10-04 15:00 | 51.86 | 2019 | 5.06 | 2019-10-31
Spain | ESP | 2019-10-04 14:00 | 2019-10-04 16:00 | 51.69 | 2019 | 5.06 | 2019-10-31
Spain | ESP | 2019-10-04 15:00 | 2019-10-04 17:00 | 51.51 | 2019 | 5.06 | 2019-10-31
Spain | ESP | 2019-10-04 16:00 | 2019-10-04 18:00 | 51.69 | 2019 | 5.06 | 2019-10-31
Spain | ESP | 2019-10-04 17:00 | 2019-10-04 19:00 | 53.52 | 2019 | 5.06 | 2019-10-31
Spain | ESP | 2019-10-04 18:00 | 2019-10-04 20:00 | 56.52 | 2019 | 5.06 | 2019-10-31
Spain | ESP | 2019-10-04 19:00 | 2019-10-04 21:00 | 55.62 | 2019 | 5.06 | 2019-10-31
Spain | ESP | 2019-10-04 20:00 | 2019-10-04 22:00 | 52.52 | 2019 | 5.06 | 2019-10-31
Spain | ESP | 2019-10-04 21:00 | 2019-10-04 23:00 | 50.28 | 2019 | 5.06 | 2019-10-31
Spain | ESP | 2019-10-04 22:00 | 2019-10-05 | 53.89 | 2019 | 5.06 | 2019-10-31
Spain | ESP | 2019-10-04 23:00 | 2019-10-05 01:00 | 51.94 | 2019 | 5.06 | 2019-10-31
Spain | ESP | 2019-10-05 | 2019-10-05 02:00 | 50.12 | 2019 | 5.06 | 2019-10-31
Spain | ESP | 2019-10-05 01:00 | 2019-10-05 03:00 | 49.02 | 2019 | 5.06 | 2019-10-31
Spain | ESP | 2019-10-05 02:00 | 2019-10-05 04:00 | 48.12 | 2019 | 5.06 | 2019-10-31
Spain | ESP | 2019-10-05 03:00 | 2019-10-05 05:00 | 48.12 | 2019 | 5.06 | 2019-10-31
Spain | ESP | 2019-10-05 04:00 | 2019-10-05 06:00 | 46.52 | 2019 | 5.06 | 2019-10-31
Spain | ESP | 2019-10-05 05:00 | 2019-10-05 07:00 | 49 | 2019 | 5.06 | 2019-10-31
Spain | ESP | 2019-10-05 06:00 | 2019-10-05 08:00 | 49.17 | 2019 | 5.06 | 2019-10-31
Spain | ESP | 2019-10-05 07:00 | 2019-10-05 09:00 | 51.25 | 2019 | 5.06 | 2019-10-31
Spain | ESP | 2019-10-05 08:00 | 2019-10-05 10:00 | 50.5 | 2019 | 5.06 | 2019-10-31
Spain | ESP | 2019-10-05 09:00 | 2019-10-05 11:00 | 49 | 2019 | 5.06 | 2019-10-31
Spain | ESP | 2019-10-05 10:00 | 2019-10-05 12:00 | 48.37 | 2019 | 5.06 | 2019-10-31
Spain | ESP | 2019-10-05 11:00 | 2019-10-05 13:00 | 49 | 2019 | 5.06 | 2019-10-31
Spain | ESP | 2019-10-05 12:00 | 2019-10-05 14:00 | 46.07 | 2019 | 5.06 | 2019-10-31
Spain | ESP | 2019-10-05 13:00 | 2019-10-05 15:00 | 44.77 | 2019 | 5.06 | 2019-10-31
Spain | ESP | 2019-10-05 14:00 | 2019-10-05 16:00 | 42.8 | 2019 | 5.06 | 2019-10-31
Spain | ESP | 2019-10-05 15:00 | 2019-10-05 17:00 | 43.59 | 2019 | 5.06 | 2019-10-31
Spain | ESP | 2019-10-05 16:00 | 2019-10-05 18:00 | 48.11 | 2019 | 5.06 | 2019-10-31
Spain | ESP | 2019-10-05 17:00 | 2019-10-05 19:00 | 52.09 | 2019 | 5.06 | 2019-10-31
Spain | ESP | 2019-10-05 18:00 | 2019-10-05 20:00 | 54.12 | 2019 | 5.06 | 2019-10-31
Spain | ESP | 2019-10-05 19:00 | 2019-10-05 21:00 | 54.12 | 2019 | 5.06 | 2019-10-31
Spain | ESP | 2019-10-05 20:00 | 2019-10-05 22:00 | 51.12 | 2019 | 5.06 | 2019-10-31
Spain | ESP | 2019-10-05 21:00 | 2019-10-05 23:00 | 46.77 | 2019 | 5.06 | 2019-10-31
Spain | ESP | 2019-10-05 22:00 | 2019-10-06 | 51.12 | 2019 | 5.06 | 2019-10-31
Spain | ESP | 2019-10-05 23:00 | 2019-10-06 01:00 | 50.12 | 2019 | 5.06 | 2019-10-31
Spain | ESP | 2019-10-06 | 2019-10-06 02:00 | 47.51 | 2019 | 5.06 | 2019-10-31
Spain | ESP | 2019-10-06 01:00 | 2019-10-06 03:00 | 44.07 | 2019 | 5.06 | 2019-10-31
Spain | ESP | 2019-10-06 02:00 | 2019-10-06 04:00 | 43.78 | 2019 | 5.06 | 2019-10-31
Spain | ESP | 2019-10-06 03:00 | 2019-10-06 05:00 | 43.6 | 2019 | 5.06 | 2019-10-31
Spain | ESP | 2019-10-06 04:00 | 2019-10-06 06:00 | 42.51 | 2019 | 5.06 | 2019-10-31
Spain | ESP | 2019-10-06 05:00 | 2019-10-06 07:00 | 43.34 | 2019 | 5.06 | 2019-10-31
Spain | ESP | 2019-10-06 06:00 | 2019-10-06 08:00 | 43.33 | 2019 | 5.06 | 2019-10-31
Spain | ESP | 2019-10-06 07:00 | 2019-10-06 09:00 | 45.48 | 2019 | 5.06 | 2019-10-31
Spain | ESP | 2019-10-06 08:00 | 2019-10-06 10:00 | 47.01 | 2019 | 5.06 | 2019-10-31
Spain | ESP | 2019-10-06 09:00 | 2019-10-06 11:00 | 45.01 | 2019 | 5.06 | 2019-10-31
Spain | ESP | 2019-10-06 10:00 | 2019-10-06 12:00 | 45.71 | 2019 | 5.06 | 2019-10-31
Spain | ESP | 2019-10-06 11:00 | 2019-10-06 13:00 | 47.21 | 2019 | 5.06 | 2019-10-31
Spain | ESP | 2019-10-06 12:00 | 2019-10-06 14:00 | 43.35 | 2019 | 5.06 | 2019-10-31
Spain | ESP | 2019-10-06 13:00 | 2019-10-06 15:00 | 40.01 | 2019 | 5.06 | 2019-10-31
Spain | ESP | 2019-10-06 14:00 | 2019-10-06 16:00 | 39.33 | 2019 | 5.06 | 2019-10-31
Spain | ESP | 2019-10-06 15:00 | 2019-10-06 17:00 | 39.12 | 2019 | 5.06 | 2019-10-31
Spain | ESP | 2019-10-06 16:00 | 2019-10-06 18:00 | 39.96 | 2019 | 5.06 | 2019-10-31
Spain | ESP | 2019-10-06 17:00 | 2019-10-06 19:00 | 43.35 | 2019 | 5.06 | 2019-10-31
Spain | ESP | 2019-10-06 18:00 | 2019-10-06 20:00 | 51 | 2019 | 5.06 | 2019-10-31
Spain | ESP | 2019-10-06 19:00 | 2019-10-06 21:00 | 52.12 | 2019 | 5.06 | 2019-10-31
Spain | ESP | 2019-10-06 20:00 | 2019-10-06 22:00 | 50.29 | 2019 | 5.06 | 2019-10-31
Spain | ESP | 2019-10-06 21:00 | 2019-10-06 23:00 | 47.36 | 2019 | 5.06 | 2019-10-31
Spain | ESP | 2019-10-06 22:00 | 2019-10-07 | 51 | 2019 | 5.06 | 2019-10-31
Spain | ESP | 2019-10-06 23:00 | 2019-10-07 01:00 | 47.57 | 2019 | 5.06 | 2019-10-31
Spain | ESP | 2019-10-07 | 2019-10-07 02:00 | 45 | 2019 | 5.06 | 2019-10-31
Spain | ESP | 2019-10-07 01:00 | 2019-10-07 03:00 | 44 | 2019 | 5.06 | 2019-10-31
Spain | ESP | 2019-10-07 02:00 | 2019-10-07 04:00 | 44 | 2019 | 5.06 | 2019-10-31
Spain | ESP | 2019-10-07 03:00 | 2019-10-07 05:00 | 43.01 | 2019 | 5.06 | 2019-10-31
Spain | ESP | 2019-10-07 04:00 | 2019-10-07 06:00 | 47.54 | 2019 | 5.06 | 2019-10-31
Spain | ESP | 2019-10-07 05:00 | 2019-10-07 07:00 | 56 | 2019 | 5.06 | 2019-10-31
Spain | ESP | 2019-10-07 06:00 | 2019-10-07 08:00 | 55.1 | 2019 | 5.06 | 2019-10-31
Spain | ESP | 2019-10-07 07:00 | 2019-10-07 09:00 | 55.89 | 2019 | 5.06 | 2019-10-31
Spain | ESP | 2019-10-07 08:00 | 2019-10-07 10:00 | 53.08 | 2019 | 5.06 | 2019-10-31
Spain | ESP | 2019-10-07 09:00 | 2019-10-07 11:00 | 51.75 | 2019 | 5.06 | 2019-10-31
Spain | ESP | 2019-10-07 10:00 | 2019-10-07 12:00 | 49.91 | 2019 | 5.06 | 2019-10-31
Spain | ESP | 2019-10-07 11:00 | 2019-10-07 13:00 | 48.8 | 2019 | 5.06 | 2019-10-31
Spain | ESP | 2019-10-07 12:00 | 2019-10-07 14:00 | 47.57 | 2019 | 5.06 | 2019-10-31
Spain | ESP | 2019-10-07 13:00 | 2019-10-07 15:00 | 48.04 | 2019 | 5.06 | 2019-10-31
Spain | ESP | 2019-10-07 14:00 | 2019-10-07 16:00 | 48.78 | 2019 | 5.06 | 2019-10-31
Spain | ESP | 2019-10-07 15:00 | 2019-10-07 17:00 | 51.5 | 2019 | 5.06 | 2019-10-31
Spain | ESP | 2019-10-07 16:00 | 2019-10-07 18:00 | 54.91 | 2019 | 5.06 | 2019-10-31
Spain | ESP | 2019-10-07 17:00 | 2019-10-07 19:00 | 57.51 | 2019 | 5.06 | 2019-10-31
Spain | ESP | 2019-10-07 18:00 | 2019-10-07 20:00 | 56 | 2019 | 5.06 | 2019-10-31
Spain | ESP | 2019-10-07 19:00 | 2019-10-07 21:00 | 56 | 2019 | 5.06 | 2019-10-31
Spain | ESP | 2019-10-07 20:00 | 2019-10-07 22:00 | 51.25 | 2019 | 5.06 | 2019-10-31
Spain | ESP | 2019-10-07 21:00 | 2019-10-07 23:00 | 47.72 | 2019 | 5.06 | 2019-10-31
Spain | ESP | 2019-10-07 22:00 | 2019-10-08 | 57.5 | 2019 | 5.06 | 2019-10-31
Spain | ESP | 2019-10-07 23:00 | 2019-10-08 01:00 | 55.91 | 2019 | 5.06 | 2019-10-31
Spain | ESP | 2019-10-08 | 2019-10-08 02:00 | 54.63 | 2019 | 5.06 | 2019-10-31
Spain | ESP | 2019-10-08 01:00 | 2019-10-08 03:00 | 54.23 | 2019 | 5.06 | 2019-10-31
Spain | ESP | 2019-10-08 02:00 | 2019-10-08 04:00 | 53.67 | 2019 | 5.06 | 2019-10-31
Spain | ESP | 2019-10-08 03:00 | 2019-10-08 05:00 | 52.89 | 2019 | 5.06 | 2019-10-31
Spain | ESP | 2019-10-08 04:00 | 2019-10-08 06:00 | 52.72 | 2019 | 5.06 | 2019-10-31
Spain | ESP | 2019-10-08 05:00 | 2019-10-08 07:00 | 56 | 2019 | 5.06 | 2019-10-31
Spain | ESP | 2019-10-08 06:00 | 2019-10-08 08:00 | 56.65 | 2019 | 5.06 | 2019-10-31
Spain | ESP | 2019-10-08 07:00 | 2019-10-08 09:00 | 57.64 | 2019 | 5.06 | 2019-10-31
Spain | ESP | 2019-10-08 08:00 | 2019-10-08 10:00 | 55.14 | 2019 | 5.06 | 2019-10-31
Spain | ESP | 2019-10-08 09:00 | 2019-10-08 11:00 | 54.23 | 2019 | 5.06 | 2019-10-31
Spain | ESP | 2019-10-08 10:00 | 2019-10-08 12:00 | 54.98 | 2019 | 5.06 | 2019-10-31
Spain | ESP | 2019-10-08 11:00 | 2019-10-08 13:00 | 54.48 | 2019 | 5.06 | 2019-10-31
Spain | ESP | 2019-10-08 12:00 | 2019-10-08 14:00 | 52.94 | 2019 | 5.06 | 2019-10-31
Spain | ESP | 2019-10-08 13:00 | 2019-10-08 15:00 | 52.1 | 2019 | 5.06 | 2019-10-31
Spain | ESP | 2019-10-08 14:00 | 2019-10-08 16:00 | 51.49 | 2019 | 5.06 | 2019-10-31
Spain | ESP | 2019-10-08 15:00 | 2019-10-08 17:00 | 52.81 | 2019 | 5.06 | 2019-10-31
Spain | ESP | 2019-10-08 16:00 | 2019-10-08 18:00 | 53.16 | 2019 | 5.06 | 2019-10-31
Spain | ESP | 2019-10-08 17:00 | 2019-10-08 19:00 | 54.98 | 2019 | 5.06 | 2019-10-31
Spain | ESP | 2019-10-08 18:00 | 2019-10-08 20:00 | 58.97 | 2019 | 5.06 | 2019-10-31
Spain | ESP | 2019-10-08 19:00 | 2019-10-08 21:00 | 57.79 | 2019 | 5.06 | 2019-10-31
Spain | ESP | 2019-10-08 20:00 | 2019-10-08 22:00 | 51.6 | 2019 | 5.06 | 2019-10-31
Spain | ESP | 2019-10-08 21:00 | 2019-10-08 23:00 | 47.1 | 2019 | 5.06 | 2019-10-31
Spain | ESP | 2019-10-08 22:00 | 2019-10-09 | 48.8 | 2019 | 5.06 | 2019-10-31
Spain | ESP | 2019-10-08 23:00 | 2019-10-09 01:00 | 45.05 | 2019 | 5.06 | 2019-10-31
Spain | ESP | 2019-10-09 | 2019-10-09 02:00 | 43.14 | 2019 | 5.06 | 2019-10-31
Spain | ESP | 2019-10-09 01:00 | 2019-10-09 03:00 | 42.15 | 2019 | 5.06 | 2019-10-31
Spain | ESP | 2019-10-09 02:00 | 2019-10-09 04:00 | 41.07 | 2019 | 5.06 | 2019-10-31
Spain | ESP | 2019-10-09 03:00 | 2019-10-09 05:00 | 40.99 | 2019 | 5.06 | 2019-10-31
Spain | ESP | 2019-10-09 04:00 | 2019-10-09 06:00 | 41.82 | 2019 | 5.06 | 2019-10-31
Spain | ESP | 2019-10-09 05:00 | 2019-10-09 07:00 | 50.21 | 2019 | 5.06 | 2019-10-31
Spain | ESP | 2019-10-09 06:00 | 2019-10-09 08:00 | 52.73 | 2019 | 5.06 | 2019-10-31
Spain | ESP | 2019-10-09 07:00 | 2019-10-09 09:00 | 53.16 | 2019 | 5.06 | 2019-10-31
Spain | ESP | 2019-10-09 08:00 | 2019-10-09 10:00 | 50.85 | 2019 | 5.06 | 2019-10-31
Spain | ESP | 2019-10-09 09:00 | 2019-10-09 11:00 | 48.5 | 2019 | 5.06 | 2019-10-31
Spain | ESP | 2019-10-09 10:00 | 2019-10-09 12:00 | 50.22 | 2019 | 5.06 | 2019-10-31
Spain | ESP | 2019-10-09 11:00 | 2019-10-09 13:00 | 52.1 | 2019 | 5.06 | 2019-10-31
Spain | ESP | 2019-10-09 12:00 | 2019-10-09 14:00 | 48.35 | 2019 | 5.06 | 2019-10-31
Spain | ESP | 2019-10-09 13:00 | 2019-10-09 15:00 | 46.94 | 2019 | 5.06 | 2019-10-31
Spain | ESP | 2019-10-09 14:00 | 2019-10-09 16:00 | 46.9 | 2019 | 5.06 | 2019-10-31
Spain | ESP | 2019-10-09 15:00 | 2019-10-09 17:00 | 46.95 | 2019 | 5.06 | 2019-10-31
Spain | ESP | 2019-10-09 16:00 | 2019-10-09 18:00 | 47.09 | 2019 | 5.06 | 2019-10-31
Spain | ESP | 2019-10-09 17:00 | 2019-10-09 19:00 | 51.8 | 2019 | 5.06 | 2019-10-31
Spain | ESP | 2019-10-09 18:00 | 2019-10-09 20:00 | 55.23 | 2019 | 5.06 | 2019-10-31
Spain | ESP | 2019-10-09 19:00 | 2019-10-09 21:00 | 53.72 | 2019 | 5.06 | 2019-10-31
Spain | ESP | 2019-10-09 20:00 | 2019-10-09 22:00 | 47.48 | 2019 | 5.06 | 2019-10-31
Spain | ESP | 2019-10-09 21:00 | 2019-10-09 23:00 | 44.02 | 2019 | 5.06 | 2019-10-31
Spain | ESP | 2019-10-09 22:00 | 2019-10-10 | 44.04 | 2019 | 5.06 | 2019-10-31
Spain | ESP | 2019-10-09 23:00 | 2019-10-10 01:00 | 41.44 | 2019 | 5.06 | 2019-10-31
Spain | ESP | 2019-10-10 | 2019-10-10 02:00 | 40 | 2019 | 5.06 | 2019-10-31
Spain | ESP | 2019-10-10 01:00 | 2019-10-10 03:00 | 39.25 | 2019 | 5.06 | 2019-10-31
Spain | ESP | 2019-10-10 02:00 | 2019-10-10 04:00 | 38.75 | 2019 | 5.06 | 2019-10-31
Spain | ESP | 2019-10-10 03:00 | 2019-10-10 05:00 | 38.83 | 2019 | 5.06 | 2019-10-31
Spain | ESP | 2019-10-10 04:00 | 2019-10-10 06:00 | 40.23 | 2019 | 5.06 | 2019-10-31
Spain | ESP | 2019-10-10 05:00 | 2019-10-10 07:00 | 47.53 | 2019 | 5.06 | 2019-10-31
Spain | ESP | 2019-10-10 06:00 | 2019-10-10 08:00 | 48.01 | 2019 | 5.06 | 2019-10-31
Spain | ESP | 2019-10-10 07:00 | 2019-10-10 09:00 | 50 | 2019 | 5.06 | 2019-10-31
Spain | ESP | 2019-10-10 08:00 | 2019-10-10 10:00 | 46.16 | 2019 | 5.06 | 2019-10-31
Spain | ESP | 2019-10-10 09:00 | 2019-10-10 11:00 | 45.03 | 2019 | 5.06 | 2019-10-31
Spain | ESP | 2019-10-10 10:00 | 2019-10-10 12:00 | 46.21 | 2019 | 5.06 | 2019-10-31
Spain | ESP | 2019-10-10 11:00 | 2019-10-10 13:00 | 47.68 | 2019 | 5.06 | 2019-10-31
Spain | ESP | 2019-10-10 12:00 | 2019-10-10 14:00 | 46.05 | 2019 | 5.06 | 2019-10-31
Spain | ESP | 2019-10-10 13:00 | 2019-10-10 15:00 | 47.51 | 2019 | 5.06 | 2019-10-31
Spain | ESP | 2019-10-10 14:00 | 2019-10-10 16:00 | 47.77 | 2019 | 5.06 | 2019-10-31
Spain | ESP | 2019-10-10 15:00 | 2019-10-10 17:00 | 50.51 | 2019 | 5.06 | 2019-10-31
Spain | ESP | 2019-10-10 16:00 | 2019-10-10 18:00 | 50.51 | 2019 | 5.06 | 2019-10-31
Spain | ESP | 2019-10-10 17:00 | 2019-10-10 19:00 | 54.69 | 2019 | 5.06 | 2019-10-31
Spain | ESP | 2019-10-10 18:00 | 2019-10-10 20:00 | 59.13 | 2019 | 5.06 | 2019-10-31
Spain | ESP | 2019-10-10 19:00 | 2019-10-10 21:00 | 57.79 | 2019 | 5.06 | 2019-10-31
Spain | ESP | 2019-10-10 20:00 | 2019-10-10 22:00 | 52.22 | 2019 | 5.06 | 2019-10-31
Spain | ESP | 2019-10-10 21:00 | 2019-10-10 23:00 | 47.69 | 2019 | 5.06 | 2019-10-31
Spain | ESP | 2019-10-10 22:00 | 2019-10-11 | 52.45 | 2019 | 5.06 | 2019-10-31
Spain | ESP | 2019-10-10 23:00 | 2019-10-11 01:00 | 51.24 | 2019 | 5.06 | 2019-10-31
Spain | ESP | 2019-10-11 | 2019-10-11 02:00 | 47.4 | 2019 | 5.06 | 2019-10-31
Spain | ESP | 2019-10-11 01:00 | 2019-10-11 03:00 | 45.65 | 2019 | 5.06 | 2019-10-31
Spain | ESP | 2019-10-11 02:00 | 2019-10-11 04:00 | 45.96 | 2019 | 5.06 | 2019-10-31
Spain | ESP | 2019-10-11 03:00 | 2019-10-11 05:00 | 45.07 | 2019 | 5.06 | 2019-10-31
Spain | ESP | 2019-10-11 04:00 | 2019-10-11 06:00 | 45.07 | 2019 | 5.06 | 2019-10-31
Spain | ESP | 2019-10-11 05:00 | 2019-10-11 07:00 | 51.39 | 2019 | 5.06 | 2019-10-31
Spain | ESP | 2019-10-11 06:00 | 2019-10-11 08:00 | 52.45 | 2019 | 5.06 | 2019-10-31
Spain | ESP | 2019-10-11 07:00 | 2019-10-11 09:00 | 53.01 | 2019 | 5.06 | 2019-10-31
Spain | ESP | 2019-10-11 08:00 | 2019-10-11 10:00 | 51.24 | 2019 | 5.06 | 2019-10-31
Spain | ESP | 2019-10-11 09:00 | 2019-10-11 11:00 | 48.68 | 2019 | 5.06 | 2019-10-31
Spain | ESP | 2019-10-11 10:00 | 2019-10-11 12:00 | 49 | 2019 | 5.06 | 2019-10-31
Spain | ESP | 2019-10-11 11:00 | 2019-10-11 13:00 | 47 | 2019 | 5.06 | 2019-10-31
Spain | ESP | 2019-10-11 12:00 | 2019-10-11 14:00 | 45 | 2019 | 5.06 | 2019-10-31
Spain | ESP | 2019-10-11 13:00 | 2019-10-11 15:00 | 43.56 | 2019 | 5.06 | 2019-10-31
Spain | ESP | 2019-10-11 14:00 | 2019-10-11 16:00 | 44.2 | 2019 | 5.06 | 2019-10-31
Spain | ESP | 2019-10-11 15:00 | 2019-10-11 17:00 | 45.16 | 2019 | 5.06 | 2019-10-31
Spain | ESP | 2019-10-11 16:00 | 2019-10-11 18:00 | 46.42 | 2019 | 5.06 | 2019-10-31
Spain | ESP | 2019-10-11 17:00 | 2019-10-11 19:00 | 52.18 | 2019 | 5.06 | 2019-10-31
Spain | ESP | 2019-10-11 18:00 | 2019-10-11 20:00 | 54.69 | 2019 | 5.06 | 2019-10-31
Spain | ESP | 2019-10-11 19:00 | 2019-10-11 21:00 | 53.05 | 2019 | 5.06 | 2019-10-31
Spain | ESP | 2019-10-11 20:00 | 2019-10-11 22:00 | 46.05 | 2019 | 5.06 | 2019-10-31
Spain | ESP | 2019-10-11 21:00 | 2019-10-11 23:00 | 47.14 | 2019 | 5.06 | 2019-10-31
Spain | ESP | 2019-10-11 22:00 | 2019-10-12 | 47.1 | 2019 | 5.06 | 2019-10-31
Spain | ESP | 2019-10-11 23:00 | 2019-10-12 01:00 | 44.63 | 2019 | 5.06 | 2019-10-31
Spain | ESP | 2019-10-12 | 2019-10-12 02:00 | 41.01 | 2019 | 5.06 | 2019-10-31
Spain | ESP | 2019-10-12 01:00 | 2019-10-12 03:00 | 38.7 | 2019 | 5.06 | 2019-10-31
Spain | ESP | 2019-10-12 02:00 | 2019-10-12 04:00 | 38.45 | 2019 | 5.06 | 2019-10-31
Spain | ESP | 2019-10-12 03:00 | 2019-10-12 05:00 | 37.6 | 2019 | 5.06 | 2019-10-31
Spain | ESP | 2019-10-12 04:00 | 2019-10-12 06:00 | 37.25 | 2019 | 5.06 | 2019-10-31
Spain | ESP | 2019-10-12 05:00 | 2019-10-12 07:00 | 38 | 2019 | 5.06 | 2019-10-31
Spain | ESP | 2019-10-12 06:00 | 2019-10-12 08:00 | 38.5 | 2019 | 5.06 | 2019-10-31
Spain | ESP | 2019-10-12 07:00 | 2019-10-12 09:00 | 42.27 | 2019 | 5.06 | 2019-10-31
Spain | ESP | 2019-10-12 08:00 | 2019-10-12 10:00 | 46.02 | 2019 | 5.06 | 2019-10-31
Spain | ESP | 2019-10-12 09:00 | 2019-10-12 11:00 | 40.37 | 2019 | 5.06 | 2019-10-31
Spain | ESP | 2019-10-12 10:00 | 2019-10-12 12:00 | 38.45 | 2019 | 5.06 | 2019-10-31
Spain | ESP | 2019-10-12 11:00 | 2019-10-12 13:00 | 37.1 | 2019 | 5.06 | 2019-10-31
Spain | ESP | 2019-10-12 12:00 | 2019-10-12 14:00 | 35.6 | 2019 | 5.06 | 2019-10-31
Spain | ESP | 2019-10-12 13:00 | 2019-10-12 15:00 | 30.04 | 2019 | 5.06 | 2019-10-31
Spain | ESP | 2019-10-12 14:00 | 2019-10-12 16:00 | 30 | 2019 | 5.06 | 2019-10-31
Spain | ESP | 2019-10-12 15:00 | 2019-10-12 17:00 | 30.74 | 2019 | 5.06 | 2019-10-31
Spain | ESP | 2019-10-12 16:00 | 2019-10-12 18:00 | 36.25 | 2019 | 5.06 | 2019-10-31
Spain | ESP | 2019-10-12 17:00 | 2019-10-12 19:00 | 44.65 | 2019 | 5.06 | 2019-10-31
Spain | ESP | 2019-10-12 18:00 | 2019-10-12 20:00 | 46.02 | 2019 | 5.06 | 2019-10-31
Spain | ESP | 2019-10-12 19:00 | 2019-10-12 21:00 | 46.05 | 2019 | 5.06 | 2019-10-31
Spain | ESP | 2019-10-12 20:00 | 2019-10-12 22:00 | 38.7 | 2019 | 5.06 | 2019-10-31
Spain | ESP | 2019-10-12 21:00 | 2019-10-12 23:00 | 37.89 | 2019 | 5.06 | 2019-10-31
Spain | ESP | 2019-10-12 22:00 | 2019-10-13 | 35.86 | 2019 | 5.06 | 2019-10-31
Spain | ESP | 2019-10-12 23:00 | 2019-10-13 01:00 | 34.1 | 2019 | 5.06 | 2019-10-31
Spain | ESP | 2019-10-13 | 2019-10-13 02:00 | 32.5 | 2019 | 5.06 | 2019-10-31
Spain | ESP | 2019-10-13 01:00 | 2019-10-13 03:00 | 31 | 2019 | 5.06 | 2019-10-31
Spain | ESP | 2019-10-13 02:00 | 2019-10-13 04:00 | 30 | 2019 | 5.06 | 2019-10-31
Spain | ESP | 2019-10-13 03:00 | 2019-10-13 05:00 | 31.99 | 2019 | 5.06 | 2019-10-31
Spain | ESP | 2019-10-13 04:00 | 2019-10-13 06:00 | 32.5 | 2019 | 5.06 | 2019-10-31
Spain | ESP | 2019-10-13 05:00 | 2019-10-13 07:00 | 33.6 | 2019 | 5.06 | 2019-10-31
Spain | ESP | 2019-10-13 06:00 | 2019-10-13 08:00 | 33.75 | 2019 | 5.06 | 2019-10-31
Spain | ESP | 2019-10-13 07:00 | 2019-10-13 09:00 | 35.25 | 2019 | 5.06 | 2019-10-31
Spain | ESP | 2019-10-13 08:00 | 2019-10-13 10:00 | 35.55 | 2019 | 5.06 | 2019-10-31
Spain | ESP | 2019-10-13 09:00 | 2019-10-13 11:00 | 35.45 | 2019 | 5.06 | 2019-10-31
Spain | ESP | 2019-10-13 10:00 | 2019-10-13 12:00 | 35.25 | 2019 | 5.06 | 2019-10-31
Spain | ESP | 2019-10-13 11:00 | 2019-10-13 13:00 | 35.25 | 2019 | 5.06 | 2019-10-31
Spain | ESP | 2019-10-13 12:00 | 2019-10-13 14:00 | 34.9 | 2019 | 5.06 | 2019-10-31
Spain | ESP | 2019-10-13 13:00 | 2019-10-13 15:00 | 33.7 | 2019 | 5.06 | 2019-10-31
Spain | ESP | 2019-10-13 14:00 | 2019-10-13 16:00 | 33.7 | 2019 | 5.06 | 2019-10-31
Spain | ESP | 2019-10-13 15:00 | 2019-10-13 17:00 | 35 | 2019 | 5.06 | 2019-10-31
Spain | ESP | 2019-10-13 16:00 | 2019-10-13 18:00 | 36.8 | 2019 | 5.06 | 2019-10-31
Spain | ESP | 2019-10-13 17:00 | 2019-10-13 19:00 | 49.08 | 2019 | 5.06 | 2019-10-31
Spain | ESP | 2019-10-13 18:00 | 2019-10-13 20:00 | 56.01 | 2019 | 5.06 | 2019-10-31
Spain | ESP | 2019-10-13 19:00 | 2019-10-13 21:00 | 56.41 | 2019 | 5.06 | 2019-10-31
Spain | ESP | 2019-10-13 20:00 | 2019-10-13 22:00 | 53.52 | 2019 | 5.06 | 2019-10-31
Spain | ESP | 2019-10-13 21:00 | 2019-10-13 23:00 | 50.09 | 2019 | 5.06 | 2019-10-31
Spain | ESP | 2019-10-13 22:00 | 2019-10-14 | 41.01 | 2019 | 5.06 | 2019-10-31
Spain | ESP | 2019-10-13 23:00 | 2019-10-14 01:00 | 35.55 | 2019 | 5.06 | 2019-10-31
Spain | ESP | 2019-10-14 | 2019-10-14 02:00 | 34.45 | 2019 | 5.06 | 2019-10-31
Spain | ESP | 2019-10-14 01:00 | 2019-10-14 03:00 | 33.57 | 2019 | 5.06 | 2019-10-31
Spain | ESP | 2019-10-14 02:00 | 2019-10-14 04:00 | 32.58 | 2019 | 5.06 | 2019-10-31
Spain | ESP | 2019-10-14 03:00 | 2019-10-14 05:00 | 32.07 | 2019 | 5.06 | 2019-10-31
Spain | ESP | 2019-10-14 04:00 | 2019-10-14 06:00 | 36.06 | 2019 | 5.06 | 2019-10-31
Spain | ESP | 2019-10-14 05:00 | 2019-10-14 07:00 | 48.92 | 2019 | 5.06 | 2019-10-31
Spain | ESP | 2019-10-14 06:00 | 2019-10-14 08:00 | 50.24 | 2019 | 5.06 | 2019-10-31
Spain | ESP | 2019-10-14 07:00 | 2019-10-14 09:00 | 50.39 | 2019 | 5.06 | 2019-10-31
Spain | ESP | 2019-10-14 08:00 | 2019-10-14 10:00 | 49.58 | 2019 | 5.06 | 2019-10-31
Spain | ESP | 2019-10-14 09:00 | 2019-10-14 11:00 | 48 | 2019 | 5.06 | 2019-10-31
Spain | ESP | 2019-10-14 10:00 | 2019-10-14 12:00 | 45.25 | 2019 | 5.06 | 2019-10-31
Spain | ESP | 2019-10-14 11:00 | 2019-10-14 13:00 | 43 | 2019 | 5.06 | 2019-10-31
Spain | ESP | 2019-10-14 12:00 | 2019-10-14 14:00 | 39.5 | 2019 | 5.06 | 2019-10-31
Spain | ESP | 2019-10-14 13:00 | 2019-10-14 15:00 | 40.8 | 2019 | 5.06 | 2019-10-31
Spain | ESP | 2019-10-14 14:00 | 2019-10-14 16:00 | 39.99 | 2019 | 5.06 | 2019-10-31
Spain | ESP | 2019-10-14 15:00 | 2019-10-14 17:00 | 41.49 | 2019 | 5.06 | 2019-10-31
Spain | ESP | 2019-10-14 16:00 | 2019-10-14 18:00 | 47.5 | 2019 | 5.06 | 2019-10-31
Spain | ESP | 2019-10-14 17:00 | 2019-10-14 19:00 | 52.19 | 2019 | 5.06 | 2019-10-31
Spain | ESP | 2019-10-14 18:00 | 2019-10-14 20:00 | 50.44 | 2019 | 5.06 | 2019-10-31
Spain | ESP | 2019-10-14 19:00 | 2019-10-14 21:00 | 50.09 | 2019 | 5.06 | 2019-10-31
Spain | ESP | 2019-10-14 20:00 | 2019-10-14 22:00 | 39.96 | 2019 | 5.06 | 2019-10-31
Spain | ESP | 2019-10-14 21:00 | 2019-10-14 23:00 | 35.55 | 2019 | 5.06 | 2019-10-31
Spain | ESP | 2019-10-14 22:00 | 2019-10-15 | 31.95 | 2019 | 5.06 | 2019-10-31
Spain | ESP | 2019-10-14 23:00 | 2019-10-15 01:00 | 29.07 | 2019 | 5.06 | 2019-10-31
Spain | ESP | 2019-10-15 | 2019-10-15 02:00 | 25 | 2019 | 5.06 | 2019-10-31
Spain | ESP | 2019-10-15 01:00 | 2019-10-15 03:00 | 24.27 | 2019 | 5.06 | 2019-10-31
Spain | ESP | 2019-10-15 02:00 | 2019-10-15 04:00 | 25 | 2019 | 5.06 | 2019-10-31
Spain | ESP | 2019-10-15 03:00 | 2019-10-15 05:00 | 29.99 | 2019 | 5.06 | 2019-10-31
Spain | ESP | 2019-10-15 04:00 | 2019-10-15 06:00 | 40.61 | 2019 | 5.06 | 2019-10-31
Spain | ESP | 2019-10-15 05:00 | 2019-10-15 07:00 | 52.5 | 2019 | 5.06 | 2019-10-31
Spain | ESP | 2019-10-15 06:00 | 2019-10-15 08:00 | 52.19 | 2019 | 5.06 | 2019-10-31
Spain | ESP | 2019-10-15 07:00 | 2019-10-15 09:00 | 52.51 | 2019 | 5.06 | 2019-10-31
Spain | ESP | 2019-10-15 08:00 | 2019-10-15 10:00 | 50.39 | 2019 | 5.06 | 2019-10-31
Spain | ESP | 2019-10-15 09:00 | 2019-10-15 11:00 | 49 | 2019 | 5.06 | 2019-10-31
Spain | ESP | 2019-10-15 10:00 | 2019-10-15 12:00 | 46.3 | 2019 | 5.06 | 2019-10-31
Spain | ESP | 2019-10-15 11:00 | 2019-10-15 13:00 | 45.27 | 2019 | 5.06 | 2019-10-31
Spain | ESP | 2019-10-15 12:00 | 2019-10-15 14:00 | 43 | 2019 | 5.06 | 2019-10-31
Spain | ESP | 2019-10-15 13:00 | 2019-10-15 15:00 | 42 | 2019 | 5.06 | 2019-10-31
Spain | ESP | 2019-10-15 14:00 | 2019-10-15 16:00 | 43.58 | 2019 | 5.06 | 2019-10-31
Spain | ESP | 2019-10-15 15:00 | 2019-10-15 17:00 | 46.64 | 2019 | 5.06 | 2019-10-31
Spain | ESP | 2019-10-15 16:00 | 2019-10-15 18:00 | 50.54 | 2019 | 5.06 | 2019-10-31
Spain | ESP | 2019-10-15 17:00 | 2019-10-15 19:00 | 54.5 | 2019 | 5.06 | 2019-10-31
Spain | ESP | 2019-10-15 18:00 | 2019-10-15 20:00 | 55.29 | 2019 | 5.06 | 2019-10-31
Spain | ESP | 2019-10-15 19:00 | 2019-10-15 21:00 | 50.54 | 2019 | 5.06 | 2019-10-31
Spain | ESP | 2019-10-15 20:00 | 2019-10-15 22:00 | 41.49 | 2019 | 5.06 | 2019-10-31
Spain | ESP | 2019-10-15 21:00 | 2019-10-15 23:00 | 40 | 2019 | 5.06 | 2019-10-31
Spain | ESP | 2019-10-15 22:00 | 2019-10-16 | 41.07 | 2019 | 5.06 | 2019-10-31
Spain | ESP | 2019-10-15 23:00 | 2019-10-16 01:00 | 35.99 | 2019 | 5.06 | 2019-10-31
Spain | ESP | 2019-10-16 | 2019-10-16 02:00 | 34.4 | 2019 | 5.06 | 2019-10-31
Spain | ESP | 2019-10-16 01:00 | 2019-10-16 03:00 | 34.11 | 2019 | 5.06 | 2019-10-31
Spain | ESP | 2019-10-16 02:00 | 2019-10-16 04:00 | 34.3 | 2019 | 5.06 | 2019-10-31
Spain | ESP | 2019-10-16 03:00 | 2019-10-16 05:00 | 34.67 | 2019 | 5.06 | 2019-10-31
Spain | ESP | 2019-10-16 04:00 | 2019-10-16 06:00 | 38.68 | 2019 | 5.06 | 2019-10-31
Spain | ESP | 2019-10-16 05:00 | 2019-10-16 07:00 | 49.97 | 2019 | 5.06 | 2019-10-31
Spain | ESP | 2019-10-16 06:00 | 2019-10-16 08:00 | 51.3 | 2019 | 5.06 | 2019-10-31
Spain | ESP | 2019-10-16 07:00 | 2019-10-16 09:00 | 50.14 | 2019 | 5.06 | 2019-10-31
Spain | ESP | 2019-10-16 08:00 | 2019-10-16 10:00 | 46.99 | 2019 | 5.06 | 2019-10-31
Spain | ESP | 2019-10-16 09:00 | 2019-10-16 11:00 | 43.67 | 2019 | 5.06 | 2019-10-31
Spain | ESP | 2019-10-16 10:00 | 2019-10-16 12:00 | 40.57 | 2019 | 5.06 | 2019-10-31
Spain | ESP | 2019-10-16 11:00 | 2019-10-16 13:00 | 39 | 2019 | 5.06 | 2019-10-31
Spain | ESP | 2019-10-16 12:00 | 2019-10-16 14:00 | 36.34 | 2019 | 5.06 | 2019-10-31
Spain | ESP | 2019-10-16 13:00 | 2019-10-16 15:00 | 37.25 | 2019 | 5.06 | 2019-10-31
Spain | ESP | 2019-10-16 14:00 | 2019-10-16 16:00 | 38.11 | 2019 | 5.06 | 2019-10-31
Spain | ESP | 2019-10-16 15:00 | 2019-10-16 17:00 | 46.99 | 2019 | 5.06 | 2019-10-31
Spain | ESP | 2019-10-16 16:00 | 2019-10-16 18:00 | 50.07 | 2019 | 5.06 | 2019-10-31
Spain | ESP | 2019-10-16 17:00 | 2019-10-16 19:00 | 55 | 2019 | 5.06 | 2019-10-31
Spain | ESP | 2019-10-16 18:00 | 2019-10-16 20:00 | 55.05 | 2019 | 5.06 | 2019-10-31
Spain | ESP | 2019-10-16 19:00 | 2019-10-16 21:00 | 53.01 | 2019 | 5.06 | 2019-10-31
Spain | ESP | 2019-10-16 20:00 | 2019-10-16 22:00 | 46.96 | 2019 | 5.06 | 2019-10-31
Spain | ESP | 2019-10-16 21:00 | 2019-10-16 23:00 | 44.03 | 2019 | 5.06 | 2019-10-31
Spain | ESP | 2019-10-16 22:00 | 2019-10-17 | 44.07 | 2019 | 5.06 | 2019-10-31
Spain | ESP | 2019-10-16 23:00 | 2019-10-17 01:00 | 38.07 | 2019 | 5.06 | 2019-10-31
Spain | ESP | 2019-10-17 | 2019-10-17 02:00 | 35.99 | 2019 | 5.06 | 2019-10-31
Spain | ESP | 2019-10-17 01:00 | 2019-10-17 03:00 | 35.99 | 2019 | 5.06 | 2019-10-31
Spain | ESP | 2019-10-17 02:00 | 2019-10-17 04:00 | 35.99 | 2019 | 5.06 | 2019-10-31
Spain | ESP | 2019-10-17 03:00 | 2019-10-17 05:00 | 38.07 | 2019 | 5.06 | 2019-10-31
Spain | ESP | 2019-10-17 04:00 | 2019-10-17 06:00 | 44.33 | 2019 | 5.06 | 2019-10-31
Spain | ESP | 2019-10-17 05:00 | 2019-10-17 07:00 | 52.13 | 2019 | 5.06 | 2019-10-31
Spain | ESP | 2019-10-17 06:00 | 2019-10-17 08:00 | 54.42 | 2019 | 5.06 | 2019-10-31
Spain | ESP | 2019-10-17 07:00 | 2019-10-17 09:00 | 54.03 | 2019 | 5.06 | 2019-10-31
Spain | ESP | 2019-10-17 08:00 | 2019-10-17 10:00 | 53 | 2019 | 5.06 | 2019-10-31
Spain | ESP | 2019-10-17 09:00 | 2019-10-17 11:00 | 52.19 | 2019 | 5.06 | 2019-10-31
Spain | ESP | 2019-10-17 10:00 | 2019-10-17 12:00 | 48.7 | 2019 | 5.06 | 2019-10-31
Spain | ESP | 2019-10-17 11:00 | 2019-10-17 13:00 | 46.48 | 2019 | 5.06 | 2019-10-31
Spain | ESP | 2019-10-17 12:00 | 2019-10-17 14:00 | 45.04 | 2019 | 5.06 | 2019-10-31
Spain | ESP | 2019-10-17 13:00 | 2019-10-17 15:00 | 44.35 | 2019 | 5.06 | 2019-10-31
Spain | ESP | 2019-10-17 14:00 | 2019-10-17 16:00 | 46.42 | 2019 | 5.06 | 2019-10-31
Spain | ESP | 2019-10-17 15:00 | 2019-10-17 17:00 | 51.52 | 2019 | 5.06 | 2019-10-31
Spain | ESP | 2019-10-17 16:00 | 2019-10-17 18:00 | 53.88 | 2019 | 5.06 | 2019-10-31
Spain | ESP | 2019-10-17 17:00 | 2019-10-17 19:00 | 57.44 | 2019 | 5.06 | 2019-10-31
Spain | ESP | 2019-10-17 18:00 | 2019-10-17 20:00 | 54.5 | 2019 | 5.06 | 2019-10-31
Spain | ESP | 2019-10-17 19:00 | 2019-10-17 21:00 | 52.56 | 2019 | 5.06 | 2019-10-31
Spain | ESP | 2019-10-17 20:00 | 2019-10-17 22:00 | 45.88 | 2019 | 5.06 | 2019-10-31
Spain | ESP | 2019-10-17 21:00 | 2019-10-17 23:00 | 45.04 | 2019 | 5.06 | 2019-10-31
Spain | ESP | 2019-10-17 22:00 | 2019-10-18 | 45.21 | 2019 | 5.06 | 2019-10-31
Spain | ESP | 2019-10-17 23:00 | 2019-10-18 01:00 | 39.57 | 2019 | 5.06 | 2019-10-31
Spain | ESP | 2019-10-18 | 2019-10-18 02:00 | 36.59 | 2019 | 5.06 | 2019-10-31
Spain | ESP | 2019-10-18 01:00 | 2019-10-18 03:00 | 36 | 2019 | 5.06 | 2019-10-31
Spain | ESP | 2019-10-18 02:00 | 2019-10-18 04:00 | 36.59 | 2019 | 5.06 | 2019-10-31
Spain | ESP | 2019-10-18 03:00 | 2019-10-18 05:00 | 41.07 | 2019 | 5.06 | 2019-10-31
Spain | ESP | 2019-10-18 04:00 | 2019-10-18 06:00 | 44.03 | 2019 | 5.06 | 2019-10-31
Spain | ESP | 2019-10-18 05:00 | 2019-10-18 07:00 | 49.05 | 2019 | 5.06 | 2019-10-31
Spain | ESP | 2019-10-18 06:00 | 2019-10-18 08:00 | 51.46 | 2019 | 5.06 | 2019-10-31
Spain | ESP | 2019-10-18 07:00 | 2019-10-18 09:00 | 52.54 | 2019 | 5.06 | 2019-10-31
Spain | ESP | 2019-10-18 08:00 | 2019-10-18 10:00 | 52.54 | 2019 | 5.06 | 2019-10-31
Spain | ESP | 2019-10-18 09:00 | 2019-10-18 11:00 | 52.34 | 2019 | 5.06 | 2019-10-31
Spain | ESP | 2019-10-18 10:00 | 2019-10-18 12:00 | 51.56 | 2019 | 5.06 | 2019-10-31
Spain | ESP | 2019-10-18 11:00 | 2019-10-18 13:00 | 50.8 | 2019 | 5.06 | 2019-10-31
Spain | ESP | 2019-10-18 12:00 | 2019-10-18 14:00 | 47.85 | 2019 | 5.06 | 2019-10-31
Spain | ESP | 2019-10-18 13:00 | 2019-10-18 15:00 | 44.07 | 2019 | 5.06 | 2019-10-31
Spain | ESP | 2019-10-18 14:00 | 2019-10-18 16:00 | 44.03 | 2019 | 5.06 | 2019-10-31
Spain | ESP | 2019-10-18 15:00 | 2019-10-18 17:00 | 45.01 | 2019 | 5.06 | 2019-10-31
Spain | ESP | 2019-10-18 16:00 | 2019-10-18 18:00 | 46.61 | 2019 | 5.06 | 2019-10-31
Spain | ESP | 2019-10-18 17:00 | 2019-10-18 19:00 | 52.68 | 2019 | 5.06 | 2019-10-31
Spain | ESP | 2019-10-18 18:00 | 2019-10-18 20:00 | 51.83 | 2019 | 5.06 | 2019-10-31
Spain | ESP | 2019-10-18 19:00 | 2019-10-18 21:00 | 50.49 | 2019 | 5.06 | 2019-10-31
Spain | ESP | 2019-10-18 20:00 | 2019-10-18 22:00 | 43.66 | 2019 | 5.06 | 2019-10-31
Spain | ESP | 2019-10-18 21:00 | 2019-10-18 23:00 | 40.43 | 2019 | 5.06 | 2019-10-31
Spain | ESP | 2019-10-18 22:00 | 2019-10-19 | 50.29 | 2019 | 5.06 | 2019-10-31
Spain | ESP | 2019-10-18 23:00 | 2019-10-19 01:00 | 49.12 | 2019 | 5.06 | 2019-10-31
Spain | ESP | 2019-10-19 | 2019-10-19 02:00 | 44.85 | 2019 | 5.06 | 2019-10-31
Spain | ESP | 2019-10-19 01:00 | 2019-10-19 03:00 | 42 | 2019 | 5.06 | 2019-10-31
Spain | ESP | 2019-10-19 02:00 | 2019-10-19 04:00 | 41.65 | 2019 | 5.06 | 2019-10-31
Spain | ESP | 2019-10-19 03:00 | 2019-10-19 05:00 | 40.15 | 2019 | 5.06 | 2019-10-31
Spain | ESP | 2019-10-19 04:00 | 2019-10-19 06:00 | 38.49 | 2019 | 5.06 | 2019-10-31
Spain | ESP | 2019-10-19 05:00 | 2019-10-19 07:00 | 40.56 | 2019 | 5.06 | 2019-10-31
Spain | ESP | 2019-10-19 06:00 | 2019-10-19 08:00 | 40.57 | 2019 | 5.06 | 2019-10-31
Spain | ESP | 2019-10-19 07:00 | 2019-10-19 09:00 | 46.34 | 2019 | 5.06 | 2019-10-31
Spain | ESP | 2019-10-19 08:00 | 2019-10-19 10:00 | 47.51 | 2019 | 5.06 | 2019-10-31
Spain | ESP | 2019-10-19 09:00 | 2019-10-19 11:00 | 44.16 | 2019 | 5.06 | 2019-10-31
Spain | ESP | 2019-10-19 10:00 | 2019-10-19 12:00 | 43.37 | 2019 | 5.06 | 2019-10-31
Spain | ESP | 2019-10-19 11:00 | 2019-10-19 13:00 | 42.96 | 2019 | 5.06 | 2019-10-31
Spain | ESP | 2019-10-19 12:00 | 2019-10-19 14:00 | 40.56 | 2019 | 5.06 | 2019-10-31
Spain | ESP | 2019-10-19 13:00 | 2019-10-19 15:00 | 37.62 | 2019 | 5.06 | 2019-10-31
Spain | ESP | 2019-10-19 14:00 | 2019-10-19 16:00 | 36.25 | 2019 | 5.06 | 2019-10-31
Spain | ESP | 2019-10-19 15:00 | 2019-10-19 17:00 | 38.48 | 2019 | 5.06 | 2019-10-31
Spain | ESP | 2019-10-19 16:00 | 2019-10-19 18:00 | 44.08 | 2019 | 5.06 | 2019-10-31
Spain | ESP | 2019-10-19 17:00 | 2019-10-19 19:00 | 47.9 | 2019 | 5.06 | 2019-10-31
Spain | ESP | 2019-10-19 18:00 | 2019-10-19 20:00 | 50.99 | 2019 | 5.06 | 2019-10-31
Spain | ESP | 2019-10-19 19:00 | 2019-10-19 21:00 | 50.01 | 2019 | 5.06 | 2019-10-31
Spain | ESP | 2019-10-19 20:00 | 2019-10-19 22:00 | 42.15 | 2019 | 5.06 | 2019-10-31
Spain | ESP | 2019-10-19 21:00 | 2019-10-19 23:00 | 40.56 | 2019 | 5.06 | 2019-10-31
Spain | ESP | 2019-10-19 22:00 | 2019-10-20 | 37 | 2019 | 5.06 | 2019-10-31
Spain | ESP | 2019-10-19 23:00 | 2019-10-20 01:00 | 35.1 | 2019 | 5.06 | 2019-10-31
Spain | ESP | 2019-10-20 | 2019-10-20 02:00 | 33.33 | 2019 | 5.06 | 2019-10-31
Spain | ESP | 2019-10-20 01:00 | 2019-10-20 03:00 | 32.42 | 2019 | 5.06 | 2019-10-31
Spain | ESP | 2019-10-20 02:00 | 2019-10-20 04:00 | 32.3 | 2019 | 5.06 | 2019-10-31
Spain | ESP | 2019-10-20 03:00 | 2019-10-20 05:00 | 32.42 | 2019 | 5.06 | 2019-10-31
Spain | ESP | 2019-10-20 04:00 | 2019-10-20 06:00 | 34.16 | 2019 | 5.06 | 2019-10-31
Spain | ESP | 2019-10-20 05:00 | 2019-10-20 07:00 | 35.02 | 2019 | 5.06 | 2019-10-31
Spain | ESP | 2019-10-20 06:00 | 2019-10-20 08:00 | 35.1 | 2019 | 5.06 | 2019-10-31
Spain | ESP | 2019-10-20 07:00 | 2019-10-20 09:00 | 37.62 | 2019 | 5.06 | 2019-10-31
Spain | ESP | 2019-10-20 08:00 | 2019-10-20 10:00 | 41.2 | 2019 | 5.06 | 2019-10-31
Spain | ESP | 2019-10-20 09:00 | 2019-10-20 11:00 | 41.67 | 2019 | 5.06 | 2019-10-31
Spain | ESP | 2019-10-20 10:00 | 2019-10-20 12:00 | 42.53 | 2019 | 5.06 | 2019-10-31
Spain | ESP | 2019-10-20 11:00 | 2019-10-20 13:00 | 45.51 | 2019 | 5.06 | 2019-10-31
Spain | ESP | 2019-10-20 12:00 | 2019-10-20 14:00 | 44.82 | 2019 | 5.06 | 2019-10-31
Spain | ESP | 2019-10-20 13:00 | 2019-10-20 15:00 | 41.55 | 2019 | 5.06 | 2019-10-31
Spain | ESP | 2019-10-20 14:00 | 2019-10-20 16:00 | 37.82 | 2019 | 5.06 | 2019-10-31
Spain | ESP | 2019-10-20 15:00 | 2019-10-20 17:00 | 40.38 | 2019 | 5.06 | 2019-10-31
Spain | ESP | 2019-10-20 16:00 | 2019-10-20 18:00 | 47.58 | 2019 | 5.06 | 2019-10-31
Spain | ESP | 2019-10-20 17:00 | 2019-10-20 19:00 | 51.06 | 2019 | 5.06 | 2019-10-31
Spain | ESP | 2019-10-20 18:00 | 2019-10-20 20:00 | 53.74 | 2019 | 5.06 | 2019-10-31
Spain | ESP | 2019-10-20 19:00 | 2019-10-20 21:00 | 56.14 | 2019 | 5.06 | 2019-10-31
Spain | ESP | 2019-10-20 20:00 | 2019-10-20 22:00 | 55.07 | 2019 | 5.06 | 2019-10-31
Spain | ESP | 2019-10-20 21:00 | 2019-10-20 23:00 | 51.31 | 2019 | 5.06 | 2019-10-31
Spain | ESP | 2019-10-20 22:00 | 2019-10-21 | 55.05 | 2019 | 5.06 | 2019-10-31
Spain | ESP | 2019-10-20 23:00 | 2019-10-21 01:00 | 53.99 | 2019 | 5.06 | 2019-10-31
Spain | ESP | 2019-10-21 | 2019-10-21 02:00 | 53.99 | 2019 | 5.06 | 2019-10-31
Spain | ESP | 2019-10-21 01:00 | 2019-10-21 03:00 | 54.11 | 2019 | 5.06 | 2019-10-31
Spain | ESP | 2019-10-21 02:00 | 2019-10-21 04:00 | 53.99 | 2019 | 5.06 | 2019-10-31
Spain | ESP | 2019-10-21 03:00 | 2019-10-21 05:00 | 53.49 | 2019 | 5.06 | 2019-10-31
Spain | ESP | 2019-10-21 04:00 | 2019-10-21 06:00 | 55.05 | 2019 | 5.06 | 2019-10-31
Spain | ESP | 2019-10-21 05:00 | 2019-10-21 07:00 | 55.5 | 2019 | 5.06 | 2019-10-31
Spain | ESP | 2019-10-21 06:00 | 2019-10-21 08:00 | 55.5 | 2019 | 5.06 | 2019-10-31
Spain | ESP | 2019-10-21 07:00 | 2019-10-21 09:00 | 56.57 | 2019 | 5.06 | 2019-10-31
Spain | ESP | 2019-10-21 08:00 | 2019-10-21 10:00 | 55.49 | 2019 | 5.06 | 2019-10-31
Spain | ESP | 2019-10-21 09:00 | 2019-10-21 11:00 | 54.01 | 2019 | 5.06 | 2019-10-31
Spain | ESP | 2019-10-21 10:00 | 2019-10-21 12:00 | 53.49 | 2019 | 5.06 | 2019-10-31
Spain | ESP | 2019-10-21 11:00 | 2019-10-21 13:00 | 53.99 | 2019 | 5.06 | 2019-10-31
Spain | ESP | 2019-10-21 12:00 | 2019-10-21 14:00 | 52.86 | 2019 | 5.06 | 2019-10-31
Spain | ESP | 2019-10-21 13:00 | 2019-10-21 15:00 | 51.35 | 2019 | 5.06 | 2019-10-31
Spain | ESP | 2019-10-21 14:00 | 2019-10-21 16:00 | 51.35 | 2019 | 5.06 | 2019-10-31
Spain | ESP | 2019-10-21 15:00 | 2019-10-21 17:00 | 54.11 | 2019 | 5.06 | 2019-10-31
Spain | ESP | 2019-10-21 16:00 | 2019-10-21 18:00 | 58.02 | 2019 | 5.06 | 2019-10-31
Spain | ESP | 2019-10-21 17:00 | 2019-10-21 19:00 | 60.46 | 2019 | 5.06 | 2019-10-31
Spain | ESP | 2019-10-21 18:00 | 2019-10-21 20:00 | 59.88 | 2019 | 5.06 | 2019-10-31
Spain | ESP | 2019-10-21 19:00 | 2019-10-21 21:00 | 56.11 | 2019 | 5.06 | 2019-10-31
Spain | ESP | 2019-10-21 20:00 | 2019-10-21 22:00 | 51.52 | 2019 | 5.06 | 2019-10-31
Spain | ESP | 2019-10-21 21:00 | 2019-10-21 23:00 | 44.19 | 2019 | 5.06 | 2019-10-31
Spain | ESP | 2019-10-21 22:00 | 2019-10-22 | 52.25 | 2019 | 5.06 | 2019-10-31
Spain | ESP | 2019-10-21 23:00 | 2019-10-22 01:00 | 51.05 | 2019 | 5.06 | 2019-10-31
Spain | ESP | 2019-10-22 | 2019-10-22 02:00 | 47 | 2019 | 5.06 | 2019-10-31
Spain | ESP | 2019-10-22 01:00 | 2019-10-22 03:00 | 45.03 | 2019 | 5.06 | 2019-10-31
Spain | ESP | 2019-10-22 02:00 | 2019-10-22 04:00 | 44.5 | 2019 | 5.06 | 2019-10-31
Spain | ESP | 2019-10-22 03:00 | 2019-10-22 05:00 | 45 | 2019 | 5.06 | 2019-10-31
Spain | ESP | 2019-10-22 04:00 | 2019-10-22 06:00 | 46.99 | 2019 | 5.06 | 2019-10-31
Spain | ESP | 2019-10-22 05:00 | 2019-10-22 07:00 | 56.43 | 2019 | 5.06 | 2019-10-31
Spain | ESP | 2019-10-22 06:00 | 2019-10-22 08:00 | 57.8 | 2019 | 5.06 | 2019-10-31
Spain | ESP | 2019-10-22 07:00 | 2019-10-22 09:00 | 57.88 | 2019 | 5.06 | 2019-10-31
Spain | ESP | 2019-10-22 08:00 | 2019-10-22 10:00 | 55.49 | 2019 | 5.06 | 2019-10-31
Spain | ESP | 2019-10-22 09:00 | 2019-10-22 11:00 | 52.72 | 2019 | 5.06 | 2019-10-31
Spain | ESP | 2019-10-22 10:00 | 2019-10-22 12:00 | 48.75 | 2019 | 5.06 | 2019-10-31
Spain | ESP | 2019-10-22 11:00 | 2019-10-22 13:00 | 46.25 | 2019 | 5.06 | 2019-10-31
Spain | ESP | 2019-10-22 12:00 | 2019-10-22 14:00 | 45.51 | 2019 | 5.06 | 2019-10-31
Spain | ESP | 2019-10-22 13:00 | 2019-10-22 15:00 | 44.26 | 2019 | 5.06 | 2019-10-31
Spain | ESP | 2019-10-22 14:00 | 2019-10-22 16:00 | 46.24 | 2019 | 5.06 | 2019-10-31
Spain | ESP | 2019-10-22 15:00 | 2019-10-22 17:00 | 49.55 | 2019 | 5.06 | 2019-10-31
Spain | ESP | 2019-10-22 16:00 | 2019-10-22 18:00 | 51.42 | 2019 | 5.06 | 2019-10-31
Spain | ESP | 2019-10-22 17:00 | 2019-10-22 19:00 | 54.88 | 2019 | 5.06 | 2019-10-31
Spain | ESP | 2019-10-22 18:00 | 2019-10-22 20:00 | 54.82 | 2019 | 5.06 | 2019-10-31
Spain | ESP | 2019-10-22 19:00 | 2019-10-22 21:00 | 49.73 | 2019 | 5.06 | 2019-10-31
Spain | ESP | 2019-10-22 20:00 | 2019-10-22 22:00 | 43.78 | 2019 | 5.06 | 2019-10-31
Spain | ESP | 2019-10-22 21:00 | 2019-10-22 23:00 | 38.38 | 2019 | 5.06 | 2019-10-31
Spain | ESP | 2019-10-22 22:00 | 2019-10-23 | 37.3 | 2019 | 5.06 | 2019-10-31
Spain | ESP | 2019-10-22 23:00 | 2019-10-23 01:00 | 33.5 | 2019 | 5.06 | 2019-10-31
Spain | ESP | 2019-10-23 | 2019-10-23 02:00 | 32.43 | 2019 | 5.06 | 2019-10-31
Spain | ESP | 2019-10-23 01:00 | 2019-10-23 03:00 | 32 | 2019 | 5.06 | 2019-10-31
Spain | ESP | 2019-10-23 02:00 | 2019-10-23 04:00 | 31.4 | 2019 | 5.06 | 2019-10-31
Spain | ESP | 2019-10-23 03:00 | 2019-10-23 05:00 | 33.5 | 2019 | 5.06 | 2019-10-31
Spain | ESP | 2019-10-23 04:00 | 2019-10-23 06:00 | 40.7 | 2019 | 5.06 | 2019-10-31
Spain | ESP | 2019-10-23 05:00 | 2019-10-23 07:00 | 51.36 | 2019 | 5.06 | 2019-10-31
Spain | ESP | 2019-10-23 06:00 | 2019-10-23 08:00 | 53.25 | 2019 | 5.06 | 2019-10-31
Spain | ESP | 2019-10-23 07:00 | 2019-10-23 09:00 | 56.01 | 2019 | 5.06 | 2019-10-31
Spain | ESP | 2019-10-23 08:00 | 2019-10-23 10:00 | 54.11 | 2019 | 5.06 | 2019-10-31
Spain | ESP | 2019-10-23 09:00 | 2019-10-23 11:00 | 51.23 | 2019 | 5.06 | 2019-10-31
Spain | ESP | 2019-10-23 10:00 | 2019-10-23 12:00 | 47.25 | 2019 | 5.06 | 2019-10-31
Spain | ESP | 2019-10-23 11:00 | 2019-10-23 13:00 | 46.35 | 2019 | 5.06 | 2019-10-31
Spain | ESP | 2019-10-23 12:00 | 2019-10-23 14:00 | 46.29 | 2019 | 5.06 | 2019-10-31
Spain | ESP | 2019-10-23 13:00 | 2019-10-23 15:00 | 45.65 | 2019 | 5.06 | 2019-10-31
Spain | ESP | 2019-10-23 14:00 | 2019-10-23 16:00 | 45.87 | 2019 | 5.06 | 2019-10-31
Spain | ESP | 2019-10-23 15:00 | 2019-10-23 17:00 | 50.67 | 2019 | 5.06 | 2019-10-31
Spain | ESP | 2019-10-23 16:00 | 2019-10-23 18:00 | 53.49 | 2019 | 5.06 | 2019-10-31
Spain | ESP | 2019-10-23 17:00 | 2019-10-23 19:00 | 55.49 | 2019 | 5.06 | 2019-10-31
Spain | ESP | 2019-10-23 18:00 | 2019-10-23 20:00 | 55.84 | 2019 | 5.06 | 2019-10-31
Spain | ESP | 2019-10-23 19:00 | 2019-10-23 21:00 | 54.34 | 2019 | 5.06 | 2019-10-31
Spain | ESP | 2019-10-23 20:00 | 2019-10-23 22:00 | 48 | 2019 | 5.06 | 2019-10-31
Spain | ESP | 2019-10-23 21:00 | 2019-10-23 23:00 | 41.69 | 2019 | 5.06 | 2019-10-31
Spain | ESP | 2019-10-23 22:00 | 2019-10-24 | 41.81 | 2019 | 5.06 | 2019-10-31
Spain | ESP | 2019-10-23 23:00 | 2019-10-24 01:00 | 39.21 | 2019 | 5.06 | 2019-10-31
Spain | ESP | 2019-10-24 | 2019-10-24 02:00 | 37.57 | 2019 | 5.06 | 2019-10-31
Spain | ESP | 2019-10-24 01:00 | 2019-10-24 03:00 | 36.35 | 2019 | 5.06 | 2019-10-31
Spain | ESP | 2019-10-24 02:00 | 2019-10-24 04:00 | 35.91 | 2019 | 5.06 | 2019-10-31
Spain | ESP | 2019-10-24 03:00 | 2019-10-24 05:00 | 37.06 | 2019 | 5.06 | 2019-10-31
Spain | ESP | 2019-10-24 04:00 | 2019-10-24 06:00 | 39.55 | 2019 | 5.06 | 2019-10-31
Spain | ESP | 2019-10-24 05:00 | 2019-10-24 07:00 | 48.98 | 2019 | 5.06 | 2019-10-31
Spain | ESP | 2019-10-24 06:00 | 2019-10-24 08:00 | 54.11 | 2019 | 5.06 | 2019-10-31
Spain | ESP | 2019-10-24 07:00 | 2019-10-24 09:00 | 54.11 | 2019 | 5.06 | 2019-10-31
Spain | ESP | 2019-10-24 08:00 | 2019-10-24 10:00 | 51.48 | 2019 | 5.06 | 2019-10-31
Spain | ESP | 2019-10-24 09:00 | 2019-10-24 11:00 | 46.93 | 2019 | 5.06 | 2019-10-31
Spain | ESP | 2019-10-24 10:00 | 2019-10-24 12:00 | 44.44 | 2019 | 5.06 | 2019-10-31
Spain | ESP | 2019-10-24 11:00 | 2019-10-24 13:00 | 42.5 | 2019 | 5.06 | 2019-10-31
Spain | ESP | 2019-10-24 12:00 | 2019-10-24 14:00 | 38.65 | 2019 | 5.06 | 2019-10-31
Spain | ESP | 2019-10-24 13:00 | 2019-10-24 15:00 | 37.35 | 2019 | 5.06 | 2019-10-31
Spain | ESP | 2019-10-24 14:00 | 2019-10-24 16:00 | 38.35 | 2019 | 5.06 | 2019-10-31
Spain | ESP | 2019-10-24 15:00 | 2019-10-24 17:00 | 42.86 | 2019 | 5.06 | 2019-10-31
Spain | ESP | 2019-10-24 16:00 | 2019-10-24 18:00 | 48.01 | 2019 | 5.06 | 2019-10-31
Spain | ESP | 2019-10-24 17:00 | 2019-10-24 19:00 | 55.05 | 2019 | 5.06 | 2019-10-31
Spain | ESP | 2019-10-24 18:00 | 2019-10-24 20:00 | 58.97 | 2019 | 5.06 | 2019-10-31
Spain | ESP | 2019-10-24 19:00 | 2019-10-24 21:00 | 57.5 | 2019 | 5.06 | 2019-10-31
Spain | ESP | 2019-10-24 20:00 | 2019-10-24 22:00 | 54.85 | 2019 | 5.06 | 2019-10-31
Spain | ESP | 2019-10-24 21:00 | 2019-10-24 23:00 | 48.06 | 2019 | 5.06 | 2019-10-31
Spain | ESP | 2019-10-24 22:00 | 2019-10-25 | 51 | 2019 | 5.06 | 2019-10-31
Spain | ESP | 2019-10-24 23:00 | 2019-10-25 01:00 | 51.48 | 2019 | 5.06 | 2019-10-31
Spain | ESP | 2019-10-25 | 2019-10-25 02:00 | 45.03 | 2019 | 5.06 | 2019-10-31
Spain | ESP | 2019-10-25 01:00 | 2019-10-25 03:00 | 41.44 | 2019 | 5.06 | 2019-10-31
Spain | ESP | 2019-10-25 02:00 | 2019-10-25 04:00 | 39.61 | 2019 | 5.06 | 2019-10-31
Spain | ESP | 2019-10-25 03:00 | 2019-10-25 05:00 | 42.11 | 2019 | 5.06 | 2019-10-31
Spain | ESP | 2019-10-25 04:00 | 2019-10-25 06:00 | 44.57 | 2019 | 5.06 | 2019-10-31
Spain | ESP | 2019-10-25 05:00 | 2019-10-25 07:00 | 51.23 | 2019 | 5.06 | 2019-10-31
Spain | ESP | 2019-10-25 06:00 | 2019-10-25 08:00 | 53.1 | 2019 | 5.06 | 2019-10-31
Spain | ESP | 2019-10-25 07:00 | 2019-10-25 09:00 | 53.1 | 2019 | 5.06 | 2019-10-31
Spain | ESP | 2019-10-25 08:00 | 2019-10-25 10:00 | 52.24 | 2019 | 5.06 | 2019-10-31
Spain | ESP | 2019-10-25 09:00 | 2019-10-25 11:00 | 48.81 | 2019 | 5.06 | 2019-10-31
Spain | ESP | 2019-10-25 10:00 | 2019-10-25 12:00 | 47.01 | 2019 | 5.06 | 2019-10-31
Spain | ESP | 2019-10-25 11:00 | 2019-10-25 13:00 | 46.5 | 2019 | 5.06 | 2019-10-31
Spain | ESP | 2019-10-25 12:00 | 2019-10-25 14:00 | 44.57 | 2019 | 5.06 | 2019-10-31
Spain | ESP | 2019-10-25 13:00 | 2019-10-25 15:00 | 44.5 | 2019 | 5.06 | 2019-10-31
Spain | ESP | 2019-10-25 14:00 | 2019-10-25 16:00 | 44.57 | 2019 | 5.06 | 2019-10-31
Spain | ESP | 2019-10-25 15:00 | 2019-10-25 17:00 | 46.01 | 2019 | 5.06 | 2019-10-31
Spain | ESP | 2019-10-25 16:00 | 2019-10-25 18:00 | 51.23 | 2019 | 5.06 | 2019-10-31
Spain | ESP | 2019-10-25 17:00 | 2019-10-25 19:00 | 56.51 | 2019 | 5.06 | 2019-10-31
Spain | ESP | 2019-10-25 18:00 | 2019-10-25 20:00 | 60.16 | 2019 | 5.06 | 2019-10-31
Spain | ESP | 2019-10-25 19:00 | 2019-10-25 21:00 | 57.79 | 2019 | 5.06 | 2019-10-31
Spain | ESP | 2019-10-25 20:00 | 2019-10-25 22:00 | 52.5 | 2019 | 5.06 | 2019-10-31
Spain | ESP | 2019-10-25 21:00 | 2019-10-25 23:00 | 46.07 | 2019 | 5.06 | 2019-10-31
Spain | ESP | 2019-10-25 22:00 | 2019-10-26 | 50.03 | 2019 | 5.06 | 2019-10-31
Spain | ESP | 2019-10-25 23:00 | 2019-10-26 01:00 | 47 | 2019 | 5.06 | 2019-10-31
Spain | ESP | 2019-10-26 | 2019-10-26 02:00 | 42.01 | 2019 | 5.06 | 2019-10-31
Spain | ESP | 2019-10-26 01:00 | 2019-10-26 03:00 | 39.5 | 2019 | 5.06 | 2019-10-31
Spain | ESP | 2019-10-26 02:00 | 2019-10-26 04:00 | 39.21 | 2019 | 5.06 | 2019-10-31
Spain | ESP | 2019-10-26 03:00 | 2019-10-26 05:00 | 38.99 | 2019 | 5.06 | 2019-10-31
Spain | ESP | 2019-10-26 04:00 | 2019-10-26 06:00 | 39.21 | 2019 | 5.06 | 2019-10-31
Spain | ESP | 2019-10-26 05:00 | 2019-10-26 07:00 | 42.5 | 2019 | 5.06 | 2019-10-31
Spain | ESP | 2019-10-26 06:00 | 2019-10-26 08:00 | 44.58 | 2019 | 5.06 | 2019-10-31
Spain | ESP | 2019-10-26 07:00 | 2019-10-26 09:00 | 48.01 | 2019 | 5.06 | 2019-10-31
Spain | ESP | 2019-10-26 08:00 | 2019-10-26 10:00 | 46.54 | 2019 | 5.06 | 2019-10-31
Spain | ESP | 2019-10-26 09:00 | 2019-10-26 11:00 | 43.78 | 2019 | 5.06 | 2019-10-31
Spain | ESP | 2019-10-26 10:00 | 2019-10-26 12:00 | 43.17 | 2019 | 5.06 | 2019-10-31
Spain | ESP | 2019-10-26 11:00 | 2019-10-26 13:00 | 43.76 | 2019 | 5.06 | 2019-10-31
Spain | ESP | 2019-10-26 12:00 | 2019-10-26 14:00 | 42.89 | 2019 | 5.06 | 2019-10-31
Spain | ESP | 2019-10-26 13:00 | 2019-10-26 15:00 | 39.85 | 2019 | 5.06 | 2019-10-31
Spain | ESP | 2019-10-26 14:00 | 2019-10-26 16:00 | 39.26 | 2019 | 5.06 | 2019-10-31
Spain | ESP | 2019-10-26 15:00 | 2019-10-26 17:00 | 42.3 | 2019 | 5.06 | 2019-10-31
Spain | ESP | 2019-10-26 16:00 | 2019-10-26 18:00 | 46.44 | 2019 | 5.06 | 2019-10-31
Spain | ESP | 2019-10-26 17:00 | 2019-10-26 19:00 | 55.73 | 2019 | 5.06 | 2019-10-31
Spain | ESP | 2019-10-26 18:00 | 2019-10-26 20:00 | 59.82 | 2019 | 5.06 | 2019-10-31
Spain | ESP | 2019-10-26 19:00 | 2019-10-26 21:00 | 58.97 | 2019 | 5.06 | 2019-10-31
Spain | ESP | 2019-10-26 20:00 | 2019-10-26 22:00 | 55.06 | 2019 | 5.06 | 2019-10-31
Spain | ESP | 2019-10-26 21:00 | 2019-10-26 23:00 | 51.98 | 2019 | 5.06 | 2019-10-31
Spain | ESP | 2019-10-26 22:00 | 2019-10-27 | 49 | 2019 | 5.06 | 2019-10-31
Spain | ESP | 2019-10-26 23:00 | 2019-10-27 01:00 | 43.95 | 2019 | 5.06 | 2019-10-31
Spain | ESP | 2019-10-27 | 2019-10-27 02:00 | 42.81 | 2019 | 5.06 | 2019-10-31
Spain | ESP | 2019-10-27 01:00 | 2019-10-27 02:00 | 42.95 | 2019 | 5.06 | 2019-10-31
Spain | ESP | 2019-10-27 02:00 | 2019-10-27 03:00 | 41.78 | 2019 | 5.06 | 2019-10-31
Spain | ESP | 2019-10-27 03:00 | 2019-10-27 04:00 | 39.99 | 2019 | 5.06 | 2019-10-31
Spain | ESP | 2019-10-27 04:00 | 2019-10-27 05:00 | 39.98 | 2019 | 5.06 | 2019-10-31
Spain | ESP | 2019-10-27 05:00 | 2019-10-27 06:00 | 41.86 | 2019 | 5.06 | 2019-10-31
Spain | ESP | 2019-10-27 06:00 | 2019-10-27 07:00 | 43.19 | 2019 | 5.06 | 2019-10-31
Spain | ESP | 2019-10-27 07:00 | 2019-10-27 08:00 | 42.67 | 2019 | 5.06 | 2019-10-31
Spain | ESP | 2019-10-27 08:00 | 2019-10-27 09:00 | 43.01 | 2019 | 5.06 | 2019-10-31
Spain | ESP | 2019-10-27 09:00 | 2019-10-27 10:00 | 43.21 | 2019 | 5.06 | 2019-10-31
Spain | ESP | 2019-10-27 10:00 | 2019-10-27 11:00 | 43.2 | 2019 | 5.06 | 2019-10-31
Spain | ESP | 2019-10-27 11:00 | 2019-10-27 12:00 | 43.21 | 2019 | 5.06 | 2019-10-31
Spain | ESP | 2019-10-27 12:00 | 2019-10-27 13:00 | 45.57 | 2019 | 5.06 | 2019-10-31
Spain | ESP | 2019-10-27 13:00 | 2019-10-27 14:00 | 46.12 | 2019 | 5.06 | 2019-10-31
Spain | ESP | 2019-10-27 14:00 | 2019-10-27 15:00 | 44.08 | 2019 | 5.06 | 2019-10-31
Spain | ESP | 2019-10-27 15:00 | 2019-10-27 16:00 | 44.07 | 2019 | 5.06 | 2019-10-31
Spain | ESP | 2019-10-27 16:00 | 2019-10-27 17:00 | 46.77 | 2019 | 5.06 | 2019-10-31
Spain | ESP | 2019-10-27 17:00 | 2019-10-27 18:00 | 50.15 | 2019 | 5.06 | 2019-10-31
Spain | ESP | 2019-10-27 18:00 | 2019-10-27 19:00 | 55.52 | 2019 | 5.06 | 2019-10-31
Spain | ESP | 2019-10-27 19:00 | 2019-10-27 20:00 | 56.85 | 2019 | 5.06 | 2019-10-31
Spain | ESP | 2019-10-27 20:00 | 2019-10-27 21:00 | 56.51 | 2019 | 5.06 | 2019-10-31
Spain | ESP | 2019-10-27 21:00 | 2019-10-27 22:00 | 53.19 | 2019 | 5.06 | 2019-10-31
Spain | ESP | 2019-10-27 22:00 | 2019-10-27 23:00 | 53 | 2019 | 5.06 | 2019-10-31
Spain | ESP | 2019-10-27 23:00 | 2019-10-28 | 52.98 | 2019 | 5.06 | 2019-10-31
Spain | ESP | 2019-10-28 | 2019-10-28 01:00 | 51.88 | 2019 | 5.06 | 2019-10-31
Spain | ESP | 2019-10-28 01:00 | 2019-10-28 02:00 | 48.39 | 2019 | 5.06 | 2019-10-31
Spain | ESP | 2019-10-28 02:00 | 2019-10-28 03:00 | 46.05 | 2019 | 5.06 | 2019-10-31
Spain | ESP | 2019-10-28 03:00 | 2019-10-28 04:00 | 45.57 | 2019 | 5.06 | 2019-10-31
Spain | ESP | 2019-10-28 04:00 | 2019-10-28 05:00 | 49.14 | 2019 | 5.06 | 2019-10-31
Spain | ESP | 2019-10-28 05:00 | 2019-10-28 06:00 | 51.88 | 2019 | 5.06 | 2019-10-31
Spain | ESP | 2019-10-28 06:00 | 2019-10-28 07:00 | 53.34 | 2019 | 5.06 | 2019-10-31
Spain | ESP | 2019-10-28 07:00 | 2019-10-28 08:00 | 55.49 | 2019 | 5.06 | 2019-10-31
Spain | ESP | 2019-10-28 08:00 | 2019-10-28 09:00 | 55.66 | 2019 | 5.06 | 2019-10-31
Spain | ESP | 2019-10-28 09:00 | 2019-10-28 10:00 | 54.8 | 2019 | 5.06 | 2019-10-31
Spain | ESP | 2019-10-28 10:00 | 2019-10-28 11:00 | 53.19 | 2019 | 5.06 | 2019-10-31
Spain | ESP | 2019-10-28 11:00 | 2019-10-28 12:00 | 54.11 | 2019 | 5.06 | 2019-10-31
Spain | ESP | 2019-10-28 12:00 | 2019-10-28 13:00 | 53.19 | 2019 | 5.06 | 2019-10-31
Spain | ESP | 2019-10-28 13:00 | 2019-10-28 14:00 | 53 | 2019 | 5.06 | 2019-10-31
Spain | ESP | 2019-10-28 14:00 | 2019-10-28 15:00 | 53.34 | 2019 | 5.06 | 2019-10-31
Spain | ESP | 2019-10-28 15:00 | 2019-10-28 16:00 | 54.99 | 2019 | 5.06 | 2019-10-31
Spain | ESP | 2019-10-28 16:00 | 2019-10-28 17:00 | 60.16 | 2019 | 5.06 | 2019-10-31
Spain | ESP | 2019-10-28 17:00 | 2019-10-28 18:00 | 61.23 | 2019 | 5.06 | 2019-10-31
Spain | ESP | 2019-10-28 18:00 | 2019-10-28 19:00 | 61.5 | 2019 | 5.06 | 2019-10-31
Spain | ESP | 2019-10-28 19:00 | 2019-10-28 20:00 | 59.49 | 2019 | 5.06 | 2019-10-31
Spain | ESP | 2019-10-28 20:00 | 2019-10-28 21:00 | 57.79 | 2019 | 5.06 | 2019-10-31
Spain | ESP | 2019-10-28 21:00 | 2019-10-28 22:00 | 54.81 | 2019 | 5.06 | 2019-10-31
Spain | ESP | 2019-10-28 22:00 | 2019-10-28 23:00 | 50.48 | 2019 | 5.06 | 2019-10-31
Spain | ESP | 2019-10-28 23:00 | 2019-10-29 | 53.1 | 2019 | 5.06 | 2019-10-31
Spain | ESP | 2019-10-29 | 2019-10-29 01:00 | 51 | 2019 | 5.06 | 2019-10-31
Spain | ESP | 2019-10-29 01:00 | 2019-10-29 02:00 | 48.3 | 2019 | 5.06 | 2019-10-31
Spain | ESP | 2019-10-29 02:00 | 2019-10-29 03:00 | 47.28 | 2019 | 5.06 | 2019-10-31
Spain | ESP | 2019-10-29 03:00 | 2019-10-29 04:00 | 47.05 | 2019 | 5.06 | 2019-10-31
Spain | ESP | 2019-10-29 04:00 | 2019-10-29 05:00 | 49.03 | 2019 | 5.06 | 2019-10-31
Spain | ESP | 2019-10-29 05:00 | 2019-10-29 06:00 | 49.35 | 2019 | 5.06 | 2019-10-31
Spain | ESP | 2019-10-29 06:00 | 2019-10-29 07:00 | 54.54 | 2019 | 5.06 | 2019-10-31
Spain | ESP | 2019-10-29 07:00 | 2019-10-29 08:00 | 55.81 | 2019 | 5.06 | 2019-10-31
Spain | ESP | 2019-10-29 08:00 | 2019-10-29 09:00 | 55.07 | 2019 | 5.06 | 2019-10-31
Spain | ESP | 2019-10-29 09:00 | 2019-10-29 10:00 | 54.11 | 2019 | 5.06 | 2019-10-31
Spain | ESP | 2019-10-29 10:00 | 2019-10-29 11:00 | 53.99 | 2019 | 5.06 | 2019-10-31
Spain | ESP | 2019-10-29 11:00 | 2019-10-29 12:00 | 54.21 | 2019 | 5.06 | 2019-10-31
Spain | ESP | 2019-10-29 12:00 | 2019-10-29 13:00 | 53.31 | 2019 | 5.06 | 2019-10-31
Spain | ESP | 2019-10-29 13:00 | 2019-10-29 14:00 | 52.62 | 2019 | 5.06 | 2019-10-31
Spain | ESP | 2019-10-29 14:00 | 2019-10-29 15:00 | 55.01 | 2019 | 5.06 | 2019-10-31
Spain | ESP | 2019-10-29 15:00 | 2019-10-29 16:00 | 57.2 | 2019 | 5.06 | 2019-10-31
Spain | ESP | 2019-10-29 16:00 | 2019-10-29 17:00 | 60.23 | 2019 | 5.06 | 2019-10-31
Spain | ESP | 2019-10-29 17:00 | 2019-10-29 18:00 | 61.23 | 2019 | 5.06 | 2019-10-31
Spain | ESP | 2019-10-29 18:00 | 2019-10-29 19:00 | 60.75 | 2019 | 5.06 | 2019-10-31
Spain | ESP | 2019-10-29 19:00 | 2019-10-29 20:00 | 58.97 | 2019 | 5.06 | 2019-10-31
Spain | ESP | 2019-10-29 20:00 | 2019-10-29 21:00 | 58.02 | 2019 | 5.06 | 2019-10-31
Spain | ESP | 2019-10-29 21:00 | 2019-10-29 22:00 | 54.85 | 2019 | 5.06 | 2019-10-31
Spain | ESP | 2019-10-29 22:00 | 2019-10-29 23:00 | 48.68 | 2019 | 5.06 | 2019-10-31
Spain | ESP | 2019-10-29 23:00 | 2019-10-30 | 49 | 2019 | 5.06 | 2019-10-31
Spain | ESP | 2019-10-30 | 2019-10-30 01:00 | 47.01 | 2019 | 5.06 | 2019-10-31
Spain | ESP | 2019-10-30 01:00 | 2019-10-30 02:00 | 44.44 | 2019 | 5.06 | 2019-10-31
Spain | ESP | 2019-10-30 02:00 | 2019-10-30 03:00 | 42.18 | 2019 | 5.06 | 2019-10-31
Spain | ESP | 2019-10-30 03:00 | 2019-10-30 04:00 | 41.21 | 2019 | 5.06 | 2019-10-31
Spain | ESP | 2019-10-30 04:00 | 2019-10-30 05:00 | 43.43 | 2019 | 5.06 | 2019-10-31
Spain | ESP | 2019-10-30 05:00 | 2019-10-30 06:00 | 46.67 | 2019 | 5.06 | 2019-10-31
Spain | ESP | 2019-10-30 06:00 | 2019-10-30 07:00 | 54.12 | 2019 | 5.06 | 2019-10-31
Spain | ESP | 2019-10-30 07:00 | 2019-10-30 08:00 | 57.6 | 2019 | 5.06 | 2019-10-31
Spain | ESP | 2019-10-30 08:00 | 2019-10-30 09:00 | 54.82 | 2019 | 5.06 | 2019-10-31
Spain | ESP | 2019-10-30 09:00 | 2019-10-30 10:00 | 55.07 | 2019 | 5.06 | 2019-10-31
Spain | ESP | 2019-10-30 10:00 | 2019-10-30 11:00 | 55.07 | 2019 | 5.06 | 2019-10-31
Spain | ESP | 2019-10-30 11:00 | 2019-10-30 12:00 | 55 | 2019 | 5.06 | 2019-10-31
Spain | ESP | 2019-10-30 12:00 | 2019-10-30 13:00 | 53 | 2019 | 5.06 | 2019-10-31
Spain | ESP | 2019-10-30 13:00 | 2019-10-30 14:00 | 53.68 | 2019 | 5.06 | 2019-10-31
Spain | ESP | 2019-10-30 14:00 | 2019-10-30 15:00 | 54.03 | 2019 | 5.06 | 2019-10-31
Spain | ESP | 2019-10-30 15:00 | 2019-10-30 16:00 | 56.17 | 2019 | 5.06 | 2019-10-31
Spain | ESP | 2019-10-30 16:00 | 2019-10-30 17:00 | 58.95 | 2019 | 5.06 | 2019-10-31
Spain | ESP | 2019-10-30 17:00 | 2019-10-30 18:00 | 59.91 | 2019 | 5.06 | 2019-10-31
Spain | ESP | 2019-10-30 18:00 | 2019-10-30 19:00 | 60 | 2019 | 5.06 | 2019-10-31
Spain | ESP | 2019-10-30 19:00 | 2019-10-30 20:00 | 56.85 | 2019 | 5.06 | 2019-10-31
Spain | ESP | 2019-10-30 20:00 | 2019-10-30 21:00 | 55.5 | 2019 | 5.06 | 2019-10-31
Spain | ESP | 2019-10-30 21:00 | 2019-10-30 22:00 | 48.72 | 2019 | 5.06 | 2019-10-31
Spain | ESP | 2019-10-30 22:00 | 2019-10-30 23:00 | 44.63 | 2019 | 5.06 | 2019-10-31
Spain | ESP | 2019-10-30 23:00 | 2019-10-31 | 45 | 2019 | 5.06 | 2019-10-31
Spain | ESP | 2019-10-31 | 2019-10-31 01:00 | 45 | 2019 | 5.06 | 2019-10-31
Spain | ESP | 2019-10-31 01:00 | 2019-10-31 02:00 | 39.1 | 2019 | 5.06 | 2019-10-31
Spain | ESP | 2019-10-31 02:00 | 2019-10-31 03:00 | 38.1 | 2019 | 5.06 | 2019-10-31
Spain | ESP | 2019-10-31 03:00 | 2019-10-31 04:00 | 38.1 | 2019 | 5.06 | 2019-10-31
Spain | ESP | 2019-10-31 04:00 | 2019-10-31 05:00 | 39.5 | 2019 | 5.06 | 2019-10-31
Spain | ESP | 2019-10-31 05:00 | 2019-10-31 06:00 | 44.57 | 2019 | 5.06 | 2019-10-31
Spain | ESP | 2019-10-31 06:00 | 2019-10-31 07:00 | 53.2 | 2019 | 5.06 | 2019-10-31
Spain | ESP | 2019-10-31 07:00 | 2019-10-31 08:00 | 55.5 | 2019 | 5.06 | 2019-10-31
Spain | ESP | 2019-10-31 08:00 | 2019-10-31 09:00 | 55.35 | 2019 | 5.06 | 2019-10-31
Spain | ESP | 2019-10-31 09:00 | 2019-10-31 10:00 | 54.35 | 2019 | 5.06 | 2019-10-31
Spain | ESP | 2019-10-31 10:00 | 2019-10-31 11:00 | 53.2 | 2019 | 5.06 | 2019-10-31
Spain | ESP | 2019-10-31 11:00 | 2019-10-31 12:00 | 52.5 | 2019 | 5.06 | 2019-10-31
Spain | ESP | 2019-10-31 12:00 | 2019-10-31 13:00 | 49 | 2019 | 5.06 | 2019-10-31
Spain | ESP | 2019-10-31 13:00 | 2019-10-31 14:00 | 48.1 | 2019 | 5.06 | 2019-10-31
Spain | ESP | 2019-10-31 14:00 | 2019-10-31 15:00 | 49.08 | 2019 | 5.06 | 2019-10-31
Spain | ESP | 2019-10-31 15:00 | 2019-10-31 16:00 | 51.08 | 2019 | 5.06 | 2019-10-31
Spain | ESP | 2019-10-31 16:00 | 2019-10-31 17:00 | 56.01 | 2019 | 5.06 | 2019-10-31
Spain | ESP | 2019-10-31 17:00 | 2019-10-31 18:00 | 59.69 | 2019 | 5.06 | 2019-10-31
Spain | ESP | 2019-10-31 18:00 | 2019-10-31 19:00 | 60 | 2019 | 5.06 | 2019-10-31
Spain | ESP | 2019-10-31 19:00 | 2019-10-31 20:00 | 56.26 | 2019 | 5.06 | 2019-10-31
Spain | ESP | 2019-10-31 20:00 | 2019-10-31 21:00 | 53.55 | 2019 | 5.06 | 2019-10-31
Spain | ESP | 2019-10-31 21:00 | 2019-10-31 22:00 | 46.05 | 2019 | 5.06 | 2019-10-31
Spain | ESP | 2019-10-31 22:00 | 2019-10-31 23:00 | 40 | 2019 | 5.06 | 2019-10-31
Spain | ESP | 2019-10-31 23:00 | 2019-11-01 | 42.1 | 2019 | 5.06 | 2019-10-31
Spain | ESP | 2019-11-01 | 2019-11-01 01:00 | 40.18 | 2019 | 5.15 | 2019-11-30
Spain | ESP | 2019-11-01 01:00 | 2019-11-01 02:00 | 32.4 | 2019 | 5.15 | 2019-11-30
Spain | ESP | 2019-11-01 02:00 | 2019-11-01 03:00 | 30.01 | 2019 | 5.15 | 2019-11-30
Spain | ESP | 2019-11-01 03:00 | 2019-11-01 04:00 | 29.1 | 2019 | 5.15 | 2019-11-30
Spain | ESP | 2019-11-01 04:00 | 2019-11-01 05:00 | 28.9 | 2019 | 5.15 | 2019-11-30
Spain | ESP | 2019-11-01 05:00 | 2019-11-01 06:00 | 29.1 | 2019 | 5.15 | 2019-11-30
Spain | ESP | 2019-11-01 06:00 | 2019-11-01 07:00 | 32.86 | 2019 | 5.15 | 2019-11-30
Spain | ESP | 2019-11-01 07:00 | 2019-11-01 08:00 | 33 | 2019 | 5.15 | 2019-11-30
Spain | ESP | 2019-11-01 08:00 | 2019-11-01 09:00 | 35.07 | 2019 | 5.15 | 2019-11-30
Spain | ESP | 2019-11-01 09:00 | 2019-11-01 10:00 | 33.01 | 2019 | 5.15 | 2019-11-30
Spain | ESP | 2019-11-01 10:00 | 2019-11-01 11:00 | 34.04 | 2019 | 5.15 | 2019-11-30
Spain | ESP | 2019-11-01 11:00 | 2019-11-01 12:00 | 35.9 | 2019 | 5.15 | 2019-11-30
Spain | ESP | 2019-11-01 12:00 | 2019-11-01 13:00 | 33.43 | 2019 | 5.15 | 2019-11-30
Spain | ESP | 2019-11-01 13:00 | 2019-11-01 14:00 | 31.5 | 2019 | 5.15 | 2019-11-30
Spain | ESP | 2019-11-01 14:00 | 2019-11-01 15:00 | 30.09 | 2019 | 5.15 | 2019-11-30
Spain | ESP | 2019-11-01 15:00 | 2019-11-01 16:00 | 30 | 2019 | 5.15 | 2019-11-30
Spain | ESP | 2019-11-01 16:00 | 2019-11-01 17:00 | 30.07 | 2019 | 5.15 | 2019-11-30
Spain | ESP | 2019-11-01 17:00 | 2019-11-01 18:00 | 38.08 | 2019 | 5.15 | 2019-11-30
Spain | ESP | 2019-11-01 18:00 | 2019-11-01 19:00 | 37.01 | 2019 | 5.15 | 2019-11-30
Spain | ESP | 2019-11-01 19:00 | 2019-11-01 20:00 | 31.98 | 2019 | 5.15 | 2019-11-30
Spain | ESP | 2019-11-01 20:00 | 2019-11-01 21:00 | 30.22 | 2019 | 5.15 | 2019-11-30
Spain | ESP | 2019-11-01 21:00 | 2019-11-01 22:00 | 30.49 | 2019 | 5.15 | 2019-11-30
Spain | ESP | 2019-11-01 22:00 | 2019-11-01 23:00 | 29.5 | 2019 | 5.15 | 2019-11-30
Spain | ESP | 2019-11-01 23:00 | 2019-11-02 | 27.31 | 2019 | 5.15 | 2019-11-30
Spain | ESP | 2019-11-02 | 2019-11-02 01:00 | 25.8 | 2019 | 5.15 | 2019-11-30
Spain | ESP | 2019-11-02 01:00 | 2019-11-02 02:00 | 24.78 | 2019 | 5.15 | 2019-11-30
Spain | ESP | 2019-11-02 02:00 | 2019-11-02 03:00 | 20.6 | 2019 | 5.15 | 2019-11-30
Spain | ESP | 2019-11-02 03:00 | 2019-11-02 04:00 | 18.99 | 2019 | 5.15 | 2019-11-30
Spain | ESP | 2019-11-02 04:00 | 2019-11-02 05:00 | 21.86 | 2019 | 5.15 | 2019-11-30
Spain | ESP | 2019-11-02 05:00 | 2019-11-02 06:00 | 24.47 | 2019 | 5.15 | 2019-11-30
Spain | ESP | 2019-11-02 06:00 | 2019-11-02 07:00 | 28.03 | 2019 | 5.15 | 2019-11-30
Spain | ESP | 2019-11-02 07:00 | 2019-11-02 08:00 | 29.34 | 2019 | 5.15 | 2019-11-30
Spain | ESP | 2019-11-02 08:00 | 2019-11-02 09:00 | 32.17 | 2019 | 5.15 | 2019-11-30
Spain | ESP | 2019-11-02 09:00 | 2019-11-02 10:00 | 31.04 | 2019 | 5.15 | 2019-11-30
Spain | ESP | 2019-11-02 10:00 | 2019-11-02 11:00 | 30 | 2019 | 5.15 | 2019-11-30
Spain | ESP | 2019-11-02 11:00 | 2019-11-02 12:00 | 29.6 | 2019 | 5.15 | 2019-11-30
Spain | ESP | 2019-11-02 12:00 | 2019-11-02 13:00 | 27.9 | 2019 | 5.15 | 2019-11-30
Spain | ESP | 2019-11-02 13:00 | 2019-11-02 14:00 | 26.89 | 2019 | 5.15 | 2019-11-30
Spain | ESP | 2019-11-02 14:00 | 2019-11-02 15:00 | 27.94 | 2019 | 5.15 | 2019-11-30
Spain | ESP | 2019-11-02 15:00 | 2019-11-02 16:00 | 30 | 2019 | 5.15 | 2019-11-30
Spain | ESP | 2019-11-02 16:00 | 2019-11-02 17:00 | 33.91 | 2019 | 5.15 | 2019-11-30
Spain | ESP | 2019-11-02 17:00 | 2019-11-02 18:00 | 39.44 | 2019 | 5.15 | 2019-11-30
Spain | ESP | 2019-11-02 18:00 | 2019-11-02 19:00 | 35.05 | 2019 | 5.15 | 2019-11-30
Spain | ESP | 2019-11-02 19:00 | 2019-11-02 20:00 | 32.06 | 2019 | 5.15 | 2019-11-30
Spain | ESP | 2019-11-02 20:00 | 2019-11-02 21:00 | 29.23 | 2019 | 5.15 | 2019-11-30
Spain | ESP | 2019-11-02 21:00 | 2019-11-02 22:00 | 28.81 | 2019 | 5.15 | 2019-11-30
Spain | ESP | 2019-11-02 22:00 | 2019-11-02 23:00 | 27.31 | 2019 | 5.15 | 2019-11-30
Spain | ESP | 2019-11-02 23:00 | 2019-11-03 | 16.45 | 2019 | 5.15 | 2019-11-30
Spain | ESP | 2019-11-03 | 2019-11-03 01:00 | 12.45 | 2019 | 5.15 | 2019-11-30
Spain | ESP | 2019-11-03 01:00 | 2019-11-03 02:00 | 9 | 2019 | 5.15 | 2019-11-30
Spain | ESP | 2019-11-03 02:00 | 2019-11-03 03:00 | 6.66 | 2019 | 5.15 | 2019-11-30
Spain | ESP | 2019-11-03 03:00 | 2019-11-03 04:00 | 6.77 | 2019 | 5.15 | 2019-11-30
Spain | ESP | 2019-11-03 04:00 | 2019-11-03 05:00 | 6.2 | 2019 | 5.15 | 2019-11-30
Spain | ESP | 2019-11-03 05:00 | 2019-11-03 06:00 | 7.62 | 2019 | 5.15 | 2019-11-30
Spain | ESP | 2019-11-03 06:00 | 2019-11-03 07:00 | 8.77 | 2019 | 5.15 | 2019-11-30
Spain | ESP | 2019-11-03 07:00 | 2019-11-03 08:00 | 9 | 2019 | 5.15 | 2019-11-30
Spain | ESP | 2019-11-03 08:00 | 2019-11-03 09:00 | 14.8 | 2019 | 5.15 | 2019-11-30
Spain | ESP | 2019-11-03 09:00 | 2019-11-03 10:00 | 17.2 | 2019 | 5.15 | 2019-11-30
Spain | ESP | 2019-11-03 10:00 | 2019-11-03 11:00 | 16.73 | 2019 | 5.15 | 2019-11-30
Spain | ESP | 2019-11-03 11:00 | 2019-11-03 12:00 | 17.7 | 2019 | 5.15 | 2019-11-30
Spain | ESP | 2019-11-03 12:00 | 2019-11-03 13:00 | 19.2 | 2019 | 5.15 | 2019-11-30
Spain | ESP | 2019-11-03 13:00 | 2019-11-03 14:00 | 19.66 | 2019 | 5.15 | 2019-11-30
Spain | ESP | 2019-11-03 14:00 | 2019-11-03 15:00 | 18.53 | 2019 | 5.15 | 2019-11-30
Spain | ESP | 2019-11-03 15:00 | 2019-11-03 16:00 | 20.01 | 2019 | 5.15 | 2019-11-30
Spain | ESP | 2019-11-03 16:00 | 2019-11-03 17:00 | 25.02 | 2019 | 5.15 | 2019-11-30
Spain | ESP | 2019-11-03 17:00 | 2019-11-03 18:00 | 30.91 | 2019 | 5.15 | 2019-11-30
Spain | ESP | 2019-11-03 18:00 | 2019-11-03 19:00 | 39.96 | 2019 | 5.15 | 2019-11-30
Spain | ESP | 2019-11-03 19:00 | 2019-11-03 20:00 | 38.29 | 2019 | 5.15 | 2019-11-30
Spain | ESP | 2019-11-03 20:00 | 2019-11-03 21:00 | 34.3 | 2019 | 5.15 | 2019-11-30
Spain | ESP | 2019-11-03 21:00 | 2019-11-03 22:00 | 31.37 | 2019 | 5.15 | 2019-11-30
Spain | ESP | 2019-11-03 22:00 | 2019-11-03 23:00 | 26.46 | 2019 | 5.15 | 2019-11-30
Spain | ESP | 2019-11-03 23:00 | 2019-11-04 | 12.1 | 2019 | 5.15 | 2019-11-30
Spain | ESP | 2019-11-04 | 2019-11-04 01:00 | 8.45 | 2019 | 5.15 | 2019-11-30
Spain | ESP | 2019-11-04 01:00 | 2019-11-04 02:00 | 5.95 | 2019 | 5.15 | 2019-11-30
Spain | ESP | 2019-11-04 02:00 | 2019-11-04 03:00 | 5.95 | 2019 | 5.15 | 2019-11-30
Spain | ESP | 2019-11-04 03:00 | 2019-11-04 04:00 | 5.95 | 2019 | 5.15 | 2019-11-30
Spain | ESP | 2019-11-04 04:00 | 2019-11-04 05:00 | 8 | 2019 | 5.15 | 2019-11-30
Spain | ESP | 2019-11-04 05:00 | 2019-11-04 06:00 | 14.5 | 2019 | 5.15 | 2019-11-30
Spain | ESP | 2019-11-04 06:00 | 2019-11-04 07:00 | 30 | 2019 | 5.15 | 2019-11-30
Spain | ESP | 2019-11-04 07:00 | 2019-11-04 08:00 | 38.49 | 2019 | 5.15 | 2019-11-30
Spain | ESP | 2019-11-04 08:00 | 2019-11-04 09:00 | 41.48 | 2019 | 5.15 | 2019-11-30
Spain | ESP | 2019-11-04 09:00 | 2019-11-04 10:00 | 39.1 | 2019 | 5.15 | 2019-11-30
Spain | ESP | 2019-11-04 10:00 | 2019-11-04 11:00 | 37 | 2019 | 5.15 | 2019-11-30
Spain | ESP | 2019-11-04 11:00 | 2019-11-04 12:00 | 34.66 | 2019 | 5.15 | 2019-11-30
Spain | ESP | 2019-11-04 12:00 | 2019-11-04 13:00 | 33.32 | 2019 | 5.15 | 2019-11-30
Spain | ESP | 2019-11-04 13:00 | 2019-11-04 14:00 | 30.4 | 2019 | 5.15 | 2019-11-30
Spain | ESP | 2019-11-04 14:00 | 2019-11-04 15:00 | 31.4 | 2019 | 5.15 | 2019-11-30
Spain | ESP | 2019-11-04 15:00 | 2019-11-04 16:00 | 33.32 | 2019 | 5.15 | 2019-11-30
Spain | ESP | 2019-11-04 16:00 | 2019-11-04 17:00 | 37.99 | 2019 | 5.15 | 2019-11-30
Spain | ESP | 2019-11-04 17:00 | 2019-11-04 18:00 | 45.03 | 2019 | 5.15 | 2019-11-30
Spain | ESP | 2019-11-04 18:00 | 2019-11-04 19:00 | 48.83 | 2019 | 5.15 | 2019-11-30
Spain | ESP | 2019-11-04 19:00 | 2019-11-04 20:00 | 44.21 | 2019 | 5.15 | 2019-11-30
Spain | ESP | 2019-11-04 20:00 | 2019-11-04 21:00 | 37.95 | 2019 | 5.15 | 2019-11-30
Spain | ESP | 2019-11-04 21:00 | 2019-11-04 22:00 | 32.4 | 2019 | 5.15 | 2019-11-30
Spain | ESP | 2019-11-04 22:00 | 2019-11-04 23:00 | 27.01 | 2019 | 5.15 | 2019-11-30
Spain | ESP | 2019-11-04 23:00 | 2019-11-05 | 21.53 | 2019 | 5.15 | 2019-11-30
Spain | ESP | 2019-11-05 | 2019-11-05 01:00 | 14 | 2019 | 5.15 | 2019-11-30
Spain | ESP | 2019-11-05 01:00 | 2019-11-05 02:00 | 9.99 | 2019 | 5.15 | 2019-11-30
Spain | ESP | 2019-11-05 02:00 | 2019-11-05 03:00 | 9.1 | 2019 | 5.15 | 2019-11-30
Spain | ESP | 2019-11-05 03:00 | 2019-11-05 04:00 | 8.45 | 2019 | 5.15 | 2019-11-30
Spain | ESP | 2019-11-05 04:00 | 2019-11-05 05:00 | 13.62 | 2019 | 5.15 | 2019-11-30
Spain | ESP | 2019-11-05 05:00 | 2019-11-05 06:00 | 19.99 | 2019 | 5.15 | 2019-11-30
Spain | ESP | 2019-11-05 06:00 | 2019-11-05 07:00 | 30 | 2019 | 5.15 | 2019-11-30
Spain | ESP | 2019-11-05 07:00 | 2019-11-05 08:00 | 35 | 2019 | 5.15 | 2019-11-30
Spain | ESP | 2019-11-05 08:00 | 2019-11-05 09:00 | 35.01 | 2019 | 5.15 | 2019-11-30
Spain | ESP | 2019-11-05 09:00 | 2019-11-05 10:00 | 33.42 | 2019 | 5.15 | 2019-11-30
Spain | ESP | 2019-11-05 10:00 | 2019-11-05 11:00 | 32.69 | 2019 | 5.15 | 2019-11-30
Spain | ESP | 2019-11-05 11:00 | 2019-11-05 12:00 | 31.25 | 2019 | 5.15 | 2019-11-30
Spain | ESP | 2019-11-05 12:00 | 2019-11-05 13:00 | 30.01 | 2019 | 5.15 | 2019-11-30
Spain | ESP | 2019-11-05 13:00 | 2019-11-05 14:00 | 28 | 2019 | 5.15 | 2019-11-30
Spain | ESP | 2019-11-05 14:00 | 2019-11-05 15:00 | 28.05 | 2019 | 5.15 | 2019-11-30
Spain | ESP | 2019-11-05 15:00 | 2019-11-05 16:00 | 30.5 | 2019 | 5.15 | 2019-11-30
Spain | ESP | 2019-11-05 16:00 | 2019-11-05 17:00 | 36.99 | 2019 | 5.15 | 2019-11-30
Spain | ESP | 2019-11-05 17:00 | 2019-11-05 18:00 | 45 | 2019 | 5.15 | 2019-11-30
Spain | ESP | 2019-11-05 18:00 | 2019-11-05 19:00 | 48.01 | 2019 | 5.15 | 2019-11-30
Spain | ESP | 2019-11-05 19:00 | 2019-11-05 20:00 | 47.56 | 2019 | 5.15 | 2019-11-30
Spain | ESP | 2019-11-05 20:00 | 2019-11-05 21:00 | 43.3 | 2019 | 5.15 | 2019-11-30
Spain | ESP | 2019-11-05 21:00 | 2019-11-05 22:00 | 41.21 | 2019 | 5.15 | 2019-11-30
Spain | ESP | 2019-11-05 22:00 | 2019-11-05 23:00 | 38.3 | 2019 | 5.15 | 2019-11-30
Spain | ESP | 2019-11-05 23:00 | 2019-11-06 | 36.97 | 2019 | 5.15 | 2019-11-30
Spain | ESP | 2019-11-06 | 2019-11-06 01:00 | 35.75 | 2019 | 5.15 | 2019-11-30
Spain | ESP | 2019-11-06 01:00 | 2019-11-06 02:00 | 34.27 | 2019 | 5.15 | 2019-11-30
Spain | ESP | 2019-11-06 02:00 | 2019-11-06 03:00 | 33.79 | 2019 | 5.15 | 2019-11-30
Spain | ESP | 2019-11-06 03:00 | 2019-11-06 04:00 | 34.45 | 2019 | 5.15 | 2019-11-30
Spain | ESP | 2019-11-06 04:00 | 2019-11-06 05:00 | 37.74 | 2019 | 5.15 | 2019-11-30
Spain | ESP | 2019-11-06 05:00 | 2019-11-06 06:00 | 42.84 | 2019 | 5.15 | 2019-11-30
Spain | ESP | 2019-11-06 06:00 | 2019-11-06 07:00 | 44 | 2019 | 5.15 | 2019-11-30
Spain | ESP | 2019-11-06 07:00 | 2019-11-06 08:00 | 44.84 | 2019 | 5.15 | 2019-11-30
Spain | ESP | 2019-11-06 08:00 | 2019-11-06 09:00 | 45.21 | 2019 | 5.15 | 2019-11-30
Spain | ESP | 2019-11-06 09:00 | 2019-11-06 10:00 | 42.84 | 2019 | 5.15 | 2019-11-30
Spain | ESP | 2019-11-06 10:00 | 2019-11-06 11:00 | 41.76 | 2019 | 5.15 | 2019-11-30
Spain | ESP | 2019-11-06 11:00 | 2019-11-06 12:00 | 40.66 | 2019 | 5.15 | 2019-11-30
Spain | ESP | 2019-11-06 12:00 | 2019-11-06 13:00 | 40.38 | 2019 | 5.15 | 2019-11-30
Spain | ESP | 2019-11-06 13:00 | 2019-11-06 14:00 | 37.59 | 2019 | 5.15 | 2019-11-30
Spain | ESP | 2019-11-06 14:00 | 2019-11-06 15:00 | 37.59 | 2019 | 5.15 | 2019-11-30
Spain | ESP | 2019-11-06 15:00 | 2019-11-06 16:00 | 40.9 | 2019 | 5.15 | 2019-11-30
Spain | ESP | 2019-11-06 16:00 | 2019-11-06 17:00 | 42.18 | 2019 | 5.15 | 2019-11-30
Spain | ESP | 2019-11-06 17:00 | 2019-11-06 18:00 | 45.3 | 2019 | 5.15 | 2019-11-30
Spain | ESP | 2019-11-06 18:00 | 2019-11-06 19:00 | 46.51 | 2019 | 5.15 | 2019-11-30
Spain | ESP | 2019-11-06 19:00 | 2019-11-06 20:00 | 46.05 | 2019 | 5.15 | 2019-11-30
Spain | ESP | 2019-11-06 20:00 | 2019-11-06 21:00 | 44 | 2019 | 5.15 | 2019-11-30
Spain | ESP | 2019-11-06 21:00 | 2019-11-06 22:00 | 40.66 | 2019 | 5.15 | 2019-11-30
Spain | ESP | 2019-11-06 22:00 | 2019-11-06 23:00 | 39.17 | 2019 | 5.15 | 2019-11-30
Spain | ESP | 2019-11-06 23:00 | 2019-11-07 | 39.07 | 2019 | 5.15 | 2019-11-30
Spain | ESP | 2019-11-07 | 2019-11-07 01:00 | 35.95 | 2019 | 5.15 | 2019-11-30
Spain | ESP | 2019-11-07 01:00 | 2019-11-07 02:00 | 33.4 | 2019 | 5.15 | 2019-11-30
Spain | ESP | 2019-11-07 02:00 | 2019-11-07 03:00 | 32.67 | 2019 | 5.15 | 2019-11-30
Spain | ESP | 2019-11-07 03:00 | 2019-11-07 04:00 | 32.11 | 2019 | 5.15 | 2019-11-30
Spain | ESP | 2019-11-07 04:00 | 2019-11-07 05:00 | 34.73 | 2019 | 5.15 | 2019-11-30
Spain | ESP | 2019-11-07 05:00 | 2019-11-07 06:00 | 41.25 | 2019 | 5.15 | 2019-11-30
Spain | ESP | 2019-11-07 06:00 | 2019-11-07 07:00 | 45.22 | 2019 | 5.15 | 2019-11-30
Spain | ESP | 2019-11-07 07:00 | 2019-11-07 08:00 | 45.6 | 2019 | 5.15 | 2019-11-30
Spain | ESP | 2019-11-07 08:00 | 2019-11-07 09:00 | 45.88 | 2019 | 5.15 | 2019-11-30
Spain | ESP | 2019-11-07 09:00 | 2019-11-07 10:00 | 43.94 | 2019 | 5.15 | 2019-11-30
Spain | ESP | 2019-11-07 10:00 | 2019-11-07 11:00 | 41.25 | 2019 | 5.15 | 2019-11-30
Spain | ESP | 2019-11-07 11:00 | 2019-11-07 12:00 | 40.01 | 2019 | 5.15 | 2019-11-30
Spain | ESP | 2019-11-07 12:00 | 2019-11-07 13:00 | 37.86 | 2019 | 5.15 | 2019-11-30
Spain | ESP | 2019-11-07 13:00 | 2019-11-07 14:00 | 35.48 | 2019 | 5.15 | 2019-11-30
Spain | ESP | 2019-11-07 14:00 | 2019-11-07 15:00 | 35.01 | 2019 | 5.15 | 2019-11-30
Spain | ESP | 2019-11-07 15:00 | 2019-11-07 16:00 | 38.01 | 2019 | 5.15 | 2019-11-30
Spain | ESP | 2019-11-07 16:00 | 2019-11-07 17:00 | 40.01 | 2019 | 5.15 | 2019-11-30
Spain | ESP | 2019-11-07 17:00 | 2019-11-07 18:00 | 43.94 | 2019 | 5.15 | 2019-11-30
Spain | ESP | 2019-11-07 18:00 | 2019-11-07 19:00 | 45.45 | 2019 | 5.15 | 2019-11-30
Spain | ESP | 2019-11-07 19:00 | 2019-11-07 20:00 | 45.27 | 2019 | 5.15 | 2019-11-30
Spain | ESP | 2019-11-07 20:00 | 2019-11-07 21:00 | 40 | 2019 | 5.15 | 2019-11-30
Spain | ESP | 2019-11-07 21:00 | 2019-11-07 22:00 | 38 | 2019 | 5.15 | 2019-11-30
Spain | ESP | 2019-11-07 22:00 | 2019-11-07 23:00 | 33.03 | 2019 | 5.15 | 2019-11-30
Spain | ESP | 2019-11-07 23:00 | 2019-11-08 | 36.94 | 2019 | 5.15 | 2019-11-30
Spain | ESP | 2019-11-08 | 2019-11-08 01:00 | 30.21 | 2019 | 5.15 | 2019-11-30
Spain | ESP | 2019-11-08 01:00 | 2019-11-08 02:00 | 29.53 | 2019 | 5.15 | 2019-11-30
Spain | ESP | 2019-11-08 02:00 | 2019-11-08 03:00 | 28.9 | 2019 | 5.15 | 2019-11-30
Spain | ESP | 2019-11-08 03:00 | 2019-11-08 04:00 | 28.8 | 2019 | 5.15 | 2019-11-30
Spain | ESP | 2019-11-08 04:00 | 2019-11-08 05:00 | 29.5 | 2019 | 5.15 | 2019-11-30
Spain | ESP | 2019-11-08 05:00 | 2019-11-08 06:00 | 31.5 | 2019 | 5.15 | 2019-11-30
Spain | ESP | 2019-11-08 06:00 | 2019-11-08 07:00 | 39.24 | 2019 | 5.15 | 2019-11-30
Spain | ESP | 2019-11-08 07:00 | 2019-11-08 08:00 | 42.39 | 2019 | 5.15 | 2019-11-30
Spain | ESP | 2019-11-08 08:00 | 2019-11-08 09:00 | 42.11 | 2019 | 5.15 | 2019-11-30
Spain | ESP | 2019-11-08 09:00 | 2019-11-08 10:00 | 39.69 | 2019 | 5.15 | 2019-11-30
Spain | ESP | 2019-11-08 10:00 | 2019-11-08 11:00 | 36.61 | 2019 | 5.15 | 2019-11-30
Spain | ESP | 2019-11-08 11:00 | 2019-11-08 12:00 | 35.09 | 2019 | 5.15 | 2019-11-30
Spain | ESP | 2019-11-08 12:00 | 2019-11-08 13:00 | 34.33 | 2019 | 5.15 | 2019-11-30
Spain | ESP | 2019-11-08 13:00 | 2019-11-08 14:00 | 31.5 | 2019 | 5.15 | 2019-11-30
Spain | ESP | 2019-11-08 14:00 | 2019-11-08 15:00 | 32 | 2019 | 5.15 | 2019-11-30
Spain | ESP | 2019-11-08 15:00 | 2019-11-08 16:00 | 36.61 | 2019 | 5.15 | 2019-11-30
Spain | ESP | 2019-11-08 16:00 | 2019-11-08 17:00 | 41.89 | 2019 | 5.15 | 2019-11-30
Spain | ESP | 2019-11-08 17:00 | 2019-11-08 18:00 | 46.01 | 2019 | 5.15 | 2019-11-30
Spain | ESP | 2019-11-08 18:00 | 2019-11-08 19:00 | 48.39 | 2019 | 5.15 | 2019-11-30
Spain | ESP | 2019-11-08 19:00 | 2019-11-08 20:00 | 49.39 | 2019 | 5.15 | 2019-11-30
Spain | ESP | 2019-11-08 20:00 | 2019-11-08 21:00 | 44.51 | 2019 | 5.15 | 2019-11-30
Spain | ESP | 2019-11-08 21:00 | 2019-11-08 22:00 | 44.58 | 2019 | 5.15 | 2019-11-30
Spain | ESP | 2019-11-08 22:00 | 2019-11-08 23:00 | 42.55 | 2019 | 5.15 | 2019-11-30
Spain | ESP | 2019-11-08 23:00 | 2019-11-09 | 42.63 | 2019 | 5.15 | 2019-11-30
Spain | ESP | 2019-11-09 | 2019-11-09 01:00 | 39.78 | 2019 | 5.15 | 2019-11-30
Spain | ESP | 2019-11-09 01:00 | 2019-11-09 02:00 | 38.81 | 2019 | 5.15 | 2019-11-30
Spain | ESP | 2019-11-09 02:00 | 2019-11-09 03:00 | 36.94 | 2019 | 5.15 | 2019-11-30
Spain | ESP | 2019-11-09 03:00 | 2019-11-09 04:00 | 36.2 | 2019 | 5.15 | 2019-11-30
Spain | ESP | 2019-11-09 04:00 | 2019-11-09 05:00 | 36.13 | 2019 | 5.15 | 2019-11-30
Spain | ESP | 2019-11-09 05:00 | 2019-11-09 06:00 | 39.57 | 2019 | 5.15 | 2019-11-30
Spain | ESP | 2019-11-09 06:00 | 2019-11-09 07:00 | 41.56 | 2019 | 5.15 | 2019-11-30
Spain | ESP | 2019-11-09 07:00 | 2019-11-09 08:00 | 42.02 | 2019 | 5.15 | 2019-11-30
Spain | ESP | 2019-11-09 08:00 | 2019-11-09 09:00 | 44.57 | 2019 | 5.15 | 2019-11-30
Spain | ESP | 2019-11-09 09:00 | 2019-11-09 10:00 | 44.15 | 2019 | 5.15 | 2019-11-30
Spain | ESP | 2019-11-09 10:00 | 2019-11-09 11:00 | 42.55 | 2019 | 5.15 | 2019-11-30
Spain | ESP | 2019-11-09 11:00 | 2019-11-09 12:00 | 41.42 | 2019 | 5.15 | 2019-11-30
Spain | ESP | 2019-11-09 12:00 | 2019-11-09 13:00 | 40.01 | 2019 | 5.15 | 2019-11-30
Spain | ESP | 2019-11-09 13:00 | 2019-11-09 14:00 | 39.96 | 2019 | 5.15 | 2019-11-30
Spain | ESP | 2019-11-09 14:00 | 2019-11-09 15:00 | 41.67 | 2019 | 5.15 | 2019-11-30
Spain | ESP | 2019-11-09 15:00 | 2019-11-09 16:00 | 41.89 | 2019 | 5.15 | 2019-11-30
Spain | ESP | 2019-11-09 16:00 | 2019-11-09 17:00 | 42.43 | 2019 | 5.15 | 2019-11-30
Spain | ESP | 2019-11-09 17:00 | 2019-11-09 18:00 | 44.71 | 2019 | 5.15 | 2019-11-30
Spain | ESP | 2019-11-09 18:00 | 2019-11-09 19:00 | 45.53 | 2019 | 5.15 | 2019-11-30
Spain | ESP | 2019-11-09 19:00 | 2019-11-09 20:00 | 42.75 | 2019 | 5.15 | 2019-11-30
Spain | ESP | 2019-11-09 20:00 | 2019-11-09 21:00 | 40.36 | 2019 | 5.15 | 2019-11-30
Spain | ESP | 2019-11-09 21:00 | 2019-11-09 22:00 | 39.66 | 2019 | 5.15 | 2019-11-30
Spain | ESP | 2019-11-09 22:00 | 2019-11-09 23:00 | 36.67 | 2019 | 5.15 | 2019-11-30
Spain | ESP | 2019-11-09 23:00 | 2019-11-10 | 34.31 | 2019 | 5.15 | 2019-11-30
Spain | ESP | 2019-11-10 | 2019-11-10 01:00 | 33.52 | 2019 | 5.15 | 2019-11-30
Spain | ESP | 2019-11-10 01:00 | 2019-11-10 02:00 | 30.1 | 2019 | 5.15 | 2019-11-30
Spain | ESP | 2019-11-10 02:00 | 2019-11-10 03:00 | 29 | 2019 | 5.15 | 2019-11-30
Spain | ESP | 2019-11-10 03:00 | 2019-11-10 04:00 | 29.5 | 2019 | 5.15 | 2019-11-30
Spain | ESP | 2019-11-10 04:00 | 2019-11-10 05:00 | 30.1 | 2019 | 5.15 | 2019-11-30
Spain | ESP | 2019-11-10 05:00 | 2019-11-10 06:00 | 31.01 | 2019 | 5.15 | 2019-11-30
Spain | ESP | 2019-11-10 06:00 | 2019-11-10 07:00 | 32.73 | 2019 | 5.15 | 2019-11-30
Spain | ESP | 2019-11-10 07:00 | 2019-11-10 08:00 | 34.03 | 2019 | 5.15 | 2019-11-30
Spain | ESP | 2019-11-10 08:00 | 2019-11-10 09:00 | 35.05 | 2019 | 5.15 | 2019-11-30
Spain | ESP | 2019-11-10 09:00 | 2019-11-10 10:00 | 35.51 | 2019 | 5.15 | 2019-11-30
Spain | ESP | 2019-11-10 10:00 | 2019-11-10 11:00 | 34.15 | 2019 | 5.15 | 2019-11-30
Spain | ESP | 2019-11-10 11:00 | 2019-11-10 12:00 | 34.09 | 2019 | 5.15 | 2019-11-30
Spain | ESP | 2019-11-10 12:00 | 2019-11-10 13:00 | 34.31 | 2019 | 5.15 | 2019-11-30
Spain | ESP | 2019-11-10 13:00 | 2019-11-10 14:00 | 36.75 | 2019 | 5.15 | 2019-11-30
Spain | ESP | 2019-11-10 14:00 | 2019-11-10 15:00 | 34.31 | 2019 | 5.15 | 2019-11-30
Spain | ESP | 2019-11-10 15:00 | 2019-11-10 16:00 | 36.57 | 2019 | 5.15 | 2019-11-30
Spain | ESP | 2019-11-10 16:00 | 2019-11-10 17:00 | 42.75 | 2019 | 5.15 | 2019-11-30
Spain | ESP | 2019-11-10 17:00 | 2019-11-10 18:00 | 47 | 2019 | 5.15 | 2019-11-30
Spain | ESP | 2019-11-10 18:00 | 2019-11-10 19:00 | 52.51 | 2019 | 5.15 | 2019-11-30
Spain | ESP | 2019-11-10 19:00 | 2019-11-10 20:00 | 51.01 | 2019 | 5.15 | 2019-11-30
Spain | ESP | 2019-11-10 20:00 | 2019-11-10 21:00 | 47 | 2019 | 5.15 | 2019-11-30
Spain | ESP | 2019-11-10 21:00 | 2019-11-10 22:00 | 45.69 | 2019 | 5.15 | 2019-11-30
Spain | ESP | 2019-11-10 22:00 | 2019-11-10 23:00 | 43.39 | 2019 | 5.15 | 2019-11-30
Spain | ESP | 2019-11-10 23:00 | 2019-11-11 | 41.83 | 2019 | 5.15 | 2019-11-30
Spain | ESP | 2019-11-11 | 2019-11-11 01:00 | 38.59 | 2019 | 5.15 | 2019-11-30
Spain | ESP | 2019-11-11 01:00 | 2019-11-11 02:00 | 36.2 | 2019 | 5.15 | 2019-11-30
Spain | ESP | 2019-11-11 02:00 | 2019-11-11 03:00 | 34.75 | 2019 | 5.15 | 2019-11-30
Spain | ESP | 2019-11-11 03:00 | 2019-11-11 04:00 | 34.8 | 2019 | 5.15 | 2019-11-30
Spain | ESP | 2019-11-11 04:00 | 2019-11-11 05:00 | 37.19 | 2019 | 5.15 | 2019-11-30
Spain | ESP | 2019-11-11 05:00 | 2019-11-11 06:00 | 42.49 | 2019 | 5.15 | 2019-11-30
Spain | ESP | 2019-11-11 06:00 | 2019-11-11 07:00 | 46.96 | 2019 | 5.15 | 2019-11-30
Spain | ESP | 2019-11-11 07:00 | 2019-11-11 08:00 | 51 | 2019 | 5.15 | 2019-11-30
Spain | ESP | 2019-11-11 08:00 | 2019-11-11 09:00 | 49.85 | 2019 | 5.15 | 2019-11-30
Spain | ESP | 2019-11-11 09:00 | 2019-11-11 10:00 | 48.62 | 2019 | 5.15 | 2019-11-30
Spain | ESP | 2019-11-11 10:00 | 2019-11-11 11:00 | 47.63 | 2019 | 5.15 | 2019-11-30
Spain | ESP | 2019-11-11 11:00 | 2019-11-11 12:00 | 47.57 | 2019 | 5.15 | 2019-11-30
Spain | ESP | 2019-11-11 12:00 | 2019-11-11 13:00 | 45.56 | 2019 | 5.15 | 2019-11-30
Spain | ESP | 2019-11-11 13:00 | 2019-11-11 14:00 | 43.66 | 2019 | 5.15 | 2019-11-30
Spain | ESP | 2019-11-11 14:00 | 2019-11-11 15:00 | 43.53 | 2019 | 5.15 | 2019-11-30
Spain | ESP | 2019-11-11 15:00 | 2019-11-11 16:00 | 44.23 | 2019 | 5.15 | 2019-11-30
Spain | ESP | 2019-11-11 16:00 | 2019-11-11 17:00 | 48.39 | 2019 | 5.15 | 2019-11-30
Spain | ESP | 2019-11-11 17:00 | 2019-11-11 18:00 | 51.24 | 2019 | 5.15 | 2019-11-30
Spain | ESP | 2019-11-11 18:00 | 2019-11-11 19:00 | 52.85 | 2019 | 5.15 | 2019-11-30
Spain | ESP | 2019-11-11 19:00 | 2019-11-11 20:00 | 50.25 | 2019 | 5.15 | 2019-11-30
Spain | ESP | 2019-11-11 20:00 | 2019-11-11 21:00 | 48.35 | 2019 | 5.15 | 2019-11-30
Spain | ESP | 2019-11-11 21:00 | 2019-11-11 22:00 | 45.16 | 2019 | 5.15 | 2019-11-30
Spain | ESP | 2019-11-11 22:00 | 2019-11-11 23:00 | 43.01 | 2019 | 5.15 | 2019-11-30
Spain | ESP | 2019-11-11 23:00 | 2019-11-12 | 47.92 | 2019 | 5.15 | 2019-11-30
Spain | ESP | 2019-11-12 | 2019-11-12 01:00 | 43.82 | 2019 | 5.15 | 2019-11-30
Spain | ESP | 2019-11-12 01:00 | 2019-11-12 02:00 | 39.64 | 2019 | 5.15 | 2019-11-30
Spain | ESP | 2019-11-12 02:00 | 2019-11-12 03:00 | 38.81 | 2019 | 5.15 | 2019-11-30
Spain | ESP | 2019-11-12 03:00 | 2019-11-12 04:00 | 38.65 | 2019 | 5.15 | 2019-11-30
Spain | ESP | 2019-11-12 04:00 | 2019-11-12 05:00 | 38.81 | 2019 | 5.15 | 2019-11-30
Spain | ESP | 2019-11-12 05:00 | 2019-11-12 06:00 | 42.41 | 2019 | 5.15 | 2019-11-30
Spain | ESP | 2019-11-12 06:00 | 2019-11-12 07:00 | 53.1 | 2019 | 5.15 | 2019-11-30
Spain | ESP | 2019-11-12 07:00 | 2019-11-12 08:00 | 55.21 | 2019 | 5.15 | 2019-11-30
Spain | ESP | 2019-11-12 08:00 | 2019-11-12 09:00 | 54.92 | 2019 | 5.15 | 2019-11-30
Spain | ESP | 2019-11-12 09:00 | 2019-11-12 10:00 | 53.46 | 2019 | 5.15 | 2019-11-30
Spain | ESP | 2019-11-12 10:00 | 2019-11-12 11:00 | 51.49 | 2019 | 5.15 | 2019-11-30
Spain | ESP | 2019-11-12 11:00 | 2019-11-12 12:00 | 49.51 | 2019 | 5.15 | 2019-11-30
Spain | ESP | 2019-11-12 12:00 | 2019-11-12 13:00 | 47.24 | 2019 | 5.15 | 2019-11-30
Spain | ESP | 2019-11-12 13:00 | 2019-11-12 14:00 | 44.26 | 2019 | 5.15 | 2019-11-30
Spain | ESP | 2019-11-12 14:00 | 2019-11-12 15:00 | 43.47 | 2019 | 5.15 | 2019-11-30
Spain | ESP | 2019-11-12 15:00 | 2019-11-12 16:00 | 45 | 2019 | 5.15 | 2019-11-30
Spain | ESP | 2019-11-12 16:00 | 2019-11-12 17:00 | 50.51 | 2019 | 5.15 | 2019-11-30
Spain | ESP | 2019-11-12 17:00 | 2019-11-12 18:00 | 55.03 | 2019 | 5.15 | 2019-11-30
Spain | ESP | 2019-11-12 18:00 | 2019-11-12 19:00 | 57.55 | 2019 | 5.15 | 2019-11-30
Spain | ESP | 2019-11-12 19:00 | 2019-11-12 20:00 | 57.01 | 2019 | 5.15 | 2019-11-30
Spain | ESP | 2019-11-12 20:00 | 2019-11-12 21:00 | 52.3 | 2019 | 5.15 | 2019-11-30
Spain | ESP | 2019-11-12 21:00 | 2019-11-12 22:00 | 48.56 | 2019 | 5.15 | 2019-11-30
Spain | ESP | 2019-11-12 22:00 | 2019-11-12 23:00 | 44.74 | 2019 | 5.15 | 2019-11-30
Spain | ESP | 2019-11-12 23:00 | 2019-11-13 | 42.92 | 2019 | 5.15 | 2019-11-30
Spain | ESP | 2019-11-13 | 2019-11-13 01:00 | 39.25 | 2019 | 5.15 | 2019-11-30
Spain | ESP | 2019-11-13 01:00 | 2019-11-13 02:00 | 37.95 | 2019 | 5.15 | 2019-11-30
Spain | ESP | 2019-11-13 02:00 | 2019-11-13 03:00 | 36.32 | 2019 | 5.15 | 2019-11-30
Spain | ESP | 2019-11-13 03:00 | 2019-11-13 04:00 | 36.82 | 2019 | 5.15 | 2019-11-30
Spain | ESP | 2019-11-13 04:00 | 2019-11-13 05:00 | 39.75 | 2019 | 5.15 | 2019-11-30
Spain | ESP | 2019-11-13 05:00 | 2019-11-13 06:00 | 42.15 | 2019 | 5.15 | 2019-11-30
Spain | ESP | 2019-11-13 06:00 | 2019-11-13 07:00 | 55.13 | 2019 | 5.15 | 2019-11-30
Spain | ESP | 2019-11-13 07:00 | 2019-11-13 08:00 | 57.91 | 2019 | 5.15 | 2019-11-30
Spain | ESP | 2019-11-13 08:00 | 2019-11-13 09:00 | 54.79 | 2019 | 5.15 | 2019-11-30
Spain | ESP | 2019-11-13 09:00 | 2019-11-13 10:00 | 54.54 | 2019 | 5.15 | 2019-11-30
Spain | ESP | 2019-11-13 10:00 | 2019-11-13 11:00 | 53.53 | 2019 | 5.15 | 2019-11-30
Spain | ESP | 2019-11-13 11:00 | 2019-11-13 12:00 | 53.24 | 2019 | 5.15 | 2019-11-30
Spain | ESP | 2019-11-13 12:00 | 2019-11-13 13:00 | 50.61 | 2019 | 5.15 | 2019-11-30
Spain | ESP | 2019-11-13 13:00 | 2019-11-13 14:00 | 45 | 2019 | 5.15 | 2019-11-30
Spain | ESP | 2019-11-13 14:00 | 2019-11-13 15:00 | 44.12 | 2019 | 5.15 | 2019-11-30
Spain | ESP | 2019-11-13 15:00 | 2019-11-13 16:00 | 44.13 | 2019 | 5.15 | 2019-11-30
Spain | ESP | 2019-11-13 16:00 | 2019-11-13 17:00 | 50.5 | 2019 | 5.15 | 2019-11-30
Spain | ESP | 2019-11-13 17:00 | 2019-11-13 18:00 | 57.03 | 2019 | 5.15 | 2019-11-30
Spain | ESP | 2019-11-13 18:00 | 2019-11-13 19:00 | 56.59 | 2019 | 5.15 | 2019-11-30
Spain | ESP | 2019-11-13 19:00 | 2019-11-13 20:00 | 56.56 | 2019 | 5.15 | 2019-11-30
Spain | ESP | 2019-11-13 20:00 | 2019-11-13 21:00 | 52.63 | 2019 | 5.15 | 2019-11-30
Spain | ESP | 2019-11-13 21:00 | 2019-11-13 22:00 | 49.57 | 2019 | 5.15 | 2019-11-30
Spain | ESP | 2019-11-13 22:00 | 2019-11-13 23:00 | 45.54 | 2019 | 5.15 | 2019-11-30
Spain | ESP | 2019-11-13 23:00 | 2019-11-14 | 39.6 | 2019 | 5.15 | 2019-11-30
Spain | ESP | 2019-11-14 | 2019-11-14 01:00 | 37.86 | 2019 | 5.15 | 2019-11-30
Spain | ESP | 2019-11-14 01:00 | 2019-11-14 02:00 | 36.51 | 2019 | 5.15 | 2019-11-30
Spain | ESP | 2019-11-14 02:00 | 2019-11-14 03:00 | 35.37 | 2019 | 5.15 | 2019-11-30
Spain | ESP | 2019-11-14 03:00 | 2019-11-14 04:00 | 35.77 | 2019 | 5.15 | 2019-11-30
Spain | ESP | 2019-11-14 04:00 | 2019-11-14 05:00 | 38.23 | 2019 | 5.15 | 2019-11-30
Spain | ESP | 2019-11-14 05:00 | 2019-11-14 06:00 | 39.81 | 2019 | 5.15 | 2019-11-30
Spain | ESP | 2019-11-14 06:00 | 2019-11-14 07:00 | 46.09 | 2019 | 5.15 | 2019-11-30
Spain | ESP | 2019-11-14 07:00 | 2019-11-14 08:00 | 51.69 | 2019 | 5.15 | 2019-11-30
Spain | ESP | 2019-11-14 08:00 | 2019-11-14 09:00 | 53.24 | 2019 | 5.15 | 2019-11-30
Spain | ESP | 2019-11-14 09:00 | 2019-11-14 10:00 | 47.62 | 2019 | 5.15 | 2019-11-30
Spain | ESP | 2019-11-14 10:00 | 2019-11-14 11:00 | 46 | 2019 | 5.15 | 2019-11-30
Spain | ESP | 2019-11-14 11:00 | 2019-11-14 12:00 | 44.12 | 2019 | 5.15 | 2019-11-30
Spain | ESP | 2019-11-14 12:00 | 2019-11-14 13:00 | 42.96 | 2019 | 5.15 | 2019-11-30
Spain | ESP | 2019-11-14 13:00 | 2019-11-14 14:00 | 40.59 | 2019 | 5.15 | 2019-11-30
Spain | ESP | 2019-11-14 14:00 | 2019-11-14 15:00 | 40.51 | 2019 | 5.15 | 2019-11-30
Spain | ESP | 2019-11-14 15:00 | 2019-11-14 16:00 | 42.97 | 2019 | 5.15 | 2019-11-30
Spain | ESP | 2019-11-14 16:00 | 2019-11-14 17:00 | 48.01 | 2019 | 5.15 | 2019-11-30
Spain | ESP | 2019-11-14 17:00 | 2019-11-14 18:00 | 55.01 | 2019 | 5.15 | 2019-11-30
Spain | ESP | 2019-11-14 18:00 | 2019-11-14 19:00 | 58.91 | 2019 | 5.15 | 2019-11-30
Spain | ESP | 2019-11-14 19:00 | 2019-11-14 20:00 | 58.51 | 2019 | 5.15 | 2019-11-30
Spain | ESP | 2019-11-14 20:00 | 2019-11-14 21:00 | 54.79 | 2019 | 5.15 | 2019-11-30
Spain | ESP | 2019-11-14 21:00 | 2019-11-14 22:00 | 51.69 | 2019 | 5.15 | 2019-11-30
Spain | ESP | 2019-11-14 22:00 | 2019-11-14 23:00 | 46.73 | 2019 | 5.15 | 2019-11-30
Spain | ESP | 2019-11-14 23:00 | 2019-11-15 | 43.01 | 2019 | 5.15 | 2019-11-30
Spain | ESP | 2019-11-15 | 2019-11-15 01:00 | 39.81 | 2019 | 5.15 | 2019-11-30
Spain | ESP | 2019-11-15 01:00 | 2019-11-15 02:00 | 38.56 | 2019 | 5.15 | 2019-11-30
Spain | ESP | 2019-11-15 02:00 | 2019-11-15 03:00 | 37.98 | 2019 | 5.15 | 2019-11-30
Spain | ESP | 2019-11-15 03:00 | 2019-11-15 04:00 | 37.57 | 2019 | 5.15 | 2019-11-30
Spain | ESP | 2019-11-15 04:00 | 2019-11-15 05:00 | 38.99 | 2019 | 5.15 | 2019-11-30
Spain | ESP | 2019-11-15 05:00 | 2019-11-15 06:00 | 39.96 | 2019 | 5.15 | 2019-11-30
Spain | ESP | 2019-11-15 06:00 | 2019-11-15 07:00 | 47.46 | 2019 | 5.15 | 2019-11-30
Spain | ESP | 2019-11-15 07:00 | 2019-11-15 08:00 | 50.01 | 2019 | 5.15 | 2019-11-30
Spain | ESP | 2019-11-15 08:00 | 2019-11-15 09:00 | 53.01 | 2019 | 5.15 | 2019-11-30
Spain | ESP | 2019-11-15 09:00 | 2019-11-15 10:00 | 52.19 | 2019 | 5.15 | 2019-11-30
Spain | ESP | 2019-11-15 10:00 | 2019-11-15 11:00 | 51.23 | 2019 | 5.15 | 2019-11-30
Spain | ESP | 2019-11-15 11:00 | 2019-11-15 12:00 | 48.97 | 2019 | 5.15 | 2019-11-30
Spain | ESP | 2019-11-15 12:00 | 2019-11-15 13:00 | 48.79 | 2019 | 5.15 | 2019-11-30
Spain | ESP | 2019-11-15 13:00 | 2019-11-15 14:00 | 46 | 2019 | 5.15 | 2019-11-30
Spain | ESP | 2019-11-15 14:00 | 2019-11-15 15:00 | 46 | 2019 | 5.15 | 2019-11-30
Spain | ESP | 2019-11-15 15:00 | 2019-11-15 16:00 | 48.97 | 2019 | 5.15 | 2019-11-30
Spain | ESP | 2019-11-15 16:00 | 2019-11-15 17:00 | 54.54 | 2019 | 5.15 | 2019-11-30
Spain | ESP | 2019-11-15 17:00 | 2019-11-15 18:00 | 59.3 | 2019 | 5.15 | 2019-11-30
Spain | ESP | 2019-11-15 18:00 | 2019-11-15 19:00 | 60.46 | 2019 | 5.15 | 2019-11-30
Spain | ESP | 2019-11-15 19:00 | 2019-11-15 20:00 | 58 | 2019 | 5.15 | 2019-11-30
Spain | ESP | 2019-11-15 20:00 | 2019-11-15 21:00 | 54.24 | 2019 | 5.15 | 2019-11-30
Spain | ESP | 2019-11-15 21:00 | 2019-11-15 22:00 | 52.39 | 2019 | 5.15 | 2019-11-30
Spain | ESP | 2019-11-15 22:00 | 2019-11-15 23:00 | 49.55 | 2019 | 5.15 | 2019-11-30
Spain | ESP | 2019-11-15 23:00 | 2019-11-16 | 48.07 | 2019 | 5.15 | 2019-11-30
Spain | ESP | 2019-11-16 | 2019-11-16 01:00 | 43.49 | 2019 | 5.15 | 2019-11-30
Spain | ESP | 2019-11-16 01:00 | 2019-11-16 02:00 | 40.08 | 2019 | 5.15 | 2019-11-30
Spain | ESP | 2019-11-16 02:00 | 2019-11-16 03:00 | 38.99 | 2019 | 5.15 | 2019-11-30
Spain | ESP | 2019-11-16 03:00 | 2019-11-16 04:00 | 38.56 | 2019 | 5.15 | 2019-11-30
Spain | ESP | 2019-11-16 04:00 | 2019-11-16 05:00 | 39.6 | 2019 | 5.15 | 2019-11-30
Spain | ESP | 2019-11-16 05:00 | 2019-11-16 06:00 | 40.14 | 2019 | 5.15 | 2019-11-30
Spain | ESP | 2019-11-16 06:00 | 2019-11-16 07:00 | 42.56 | 2019 | 5.15 | 2019-11-30
Spain | ESP | 2019-11-16 07:00 | 2019-11-16 08:00 | 43.66 | 2019 | 5.15 | 2019-11-30
Spain | ESP | 2019-11-16 08:00 | 2019-11-16 09:00 | 50.16 | 2019 | 5.15 | 2019-11-30
Spain | ESP | 2019-11-16 09:00 | 2019-11-16 10:00 | 50.9 | 2019 | 5.15 | 2019-11-30
Spain | ESP | 2019-11-16 10:00 | 2019-11-16 11:00 | 50.16 | 2019 | 5.15 | 2019-11-30
Spain | ESP | 2019-11-16 11:00 | 2019-11-16 12:00 | 49.27 | 2019 | 5.15 | 2019-11-30
Spain | ESP | 2019-11-16 12:00 | 2019-11-16 13:00 | 47.65 | 2019 | 5.15 | 2019-11-30
Spain | ESP | 2019-11-16 13:00 | 2019-11-16 14:00 | 42.96 | 2019 | 5.15 | 2019-11-30
Spain | ESP | 2019-11-16 14:00 | 2019-11-16 15:00 | 39.81 | 2019 | 5.15 | 2019-11-30
Spain | ESP | 2019-11-16 15:00 | 2019-11-16 16:00 | 40.1 | 2019 | 5.15 | 2019-11-30
Spain | ESP | 2019-11-16 16:00 | 2019-11-16 17:00 | 46.01 | 2019 | 5.15 | 2019-11-30
Spain | ESP | 2019-11-16 17:00 | 2019-11-16 18:00 | 53.46 | 2019 | 5.15 | 2019-11-30
Spain | ESP | 2019-11-16 18:00 | 2019-11-16 19:00 | 54.54 | 2019 | 5.15 | 2019-11-30
Spain | ESP | 2019-11-16 19:00 | 2019-11-16 20:00 | 51.79 | 2019 | 5.15 | 2019-11-30
Spain | ESP | 2019-11-16 20:00 | 2019-11-16 21:00 | 49.27 | 2019 | 5.15 | 2019-11-30
Spain | ESP | 2019-11-16 21:00 | 2019-11-16 22:00 | 48.87 | 2019 | 5.15 | 2019-11-30
Spain | ESP | 2019-11-16 22:00 | 2019-11-16 23:00 | 47.88 | 2019 | 5.15 | 2019-11-30
Spain | ESP | 2019-11-16 23:00 | 2019-11-17 | 45.07 | 2019 | 5.15 | 2019-11-30
Spain | ESP | 2019-11-17 | 2019-11-17 01:00 | 42.42 | 2019 | 5.15 | 2019-11-30
Spain | ESP | 2019-11-17 01:00 | 2019-11-17 02:00 | 39.81 | 2019 | 5.15 | 2019-11-30
Spain | ESP | 2019-11-17 02:00 | 2019-11-17 03:00 | 37.4 | 2019 | 5.15 | 2019-11-30
Spain | ESP | 2019-11-17 03:00 | 2019-11-17 04:00 | 36.3 | 2019 | 5.15 | 2019-11-30
Spain | ESP | 2019-11-17 04:00 | 2019-11-17 05:00 | 36.46 | 2019 | 5.15 | 2019-11-30
Spain | ESP | 2019-11-17 05:00 | 2019-11-17 06:00 | 36.5 | 2019 | 5.15 | 2019-11-30
Spain | ESP | 2019-11-17 06:00 | 2019-11-17 07:00 | 37.4 | 2019 | 5.15 | 2019-11-30
Spain | ESP | 2019-11-17 07:00 | 2019-11-17 08:00 | 38.56 | 2019 | 5.15 | 2019-11-30
Spain | ESP | 2019-11-17 08:00 | 2019-11-17 09:00 | 41.19 | 2019 | 5.15 | 2019-11-30
Spain | ESP | 2019-11-17 09:00 | 2019-11-17 10:00 | 43.12 | 2019 | 5.15 | 2019-11-30
Spain | ESP | 2019-11-17 10:00 | 2019-11-17 11:00 | 43.81 | 2019 | 5.15 | 2019-11-30
Spain | ESP | 2019-11-17 11:00 | 2019-11-17 12:00 | 44.08 | 2019 | 5.15 | 2019-11-30
Spain | ESP | 2019-11-17 12:00 | 2019-11-17 13:00 | 42.32 | 2019 | 5.15 | 2019-11-30
Spain | ESP | 2019-11-17 13:00 | 2019-11-17 14:00 | 41 | 2019 | 5.15 | 2019-11-30
Spain | ESP | 2019-11-17 14:00 | 2019-11-17 15:00 | 41.01 | 2019 | 5.15 | 2019-11-30
Spain | ESP | 2019-11-17 15:00 | 2019-11-17 16:00 | 43.01 | 2019 | 5.15 | 2019-11-30
Spain | ESP | 2019-11-17 16:00 | 2019-11-17 17:00 | 48.11 | 2019 | 5.15 | 2019-11-30
Spain | ESP | 2019-11-17 17:00 | 2019-11-17 18:00 | 52.75 | 2019 | 5.15 | 2019-11-30
Spain | ESP | 2019-11-17 18:00 | 2019-11-17 19:00 | 55.15 | 2019 | 5.15 | 2019-11-30
Spain | ESP | 2019-11-17 19:00 | 2019-11-17 20:00 | 52.79 | 2019 | 5.15 | 2019-11-30
Spain | ESP | 2019-11-17 20:00 | 2019-11-17 21:00 | 50.73 | 2019 | 5.15 | 2019-11-30
Spain | ESP | 2019-11-17 21:00 | 2019-11-17 22:00 | 47.62 | 2019 | 5.15 | 2019-11-30
Spain | ESP | 2019-11-17 22:00 | 2019-11-17 23:00 | 43.43 | 2019 | 5.15 | 2019-11-30
Spain | ESP | 2019-11-17 23:00 | 2019-11-18 | 43.28 | 2019 | 5.15 | 2019-11-30
Spain | ESP | 2019-11-18 | 2019-11-18 01:00 | 40.74 | 2019 | 5.15 | 2019-11-30
Spain | ESP | 2019-11-18 01:00 | 2019-11-18 02:00 | 39.69 | 2019 | 5.15 | 2019-11-30
Spain | ESP | 2019-11-18 02:00 | 2019-11-18 03:00 | 36.89 | 2019 | 5.15 | 2019-11-30
Spain | ESP | 2019-11-18 03:00 | 2019-11-18 04:00 | 35.68 | 2019 | 5.15 | 2019-11-30
Spain | ESP | 2019-11-18 04:00 | 2019-11-18 05:00 | 39 | 2019 | 5.15 | 2019-11-30
Spain | ESP | 2019-11-18 05:00 | 2019-11-18 06:00 | 46.05 | 2019 | 5.15 | 2019-11-30
Spain | ESP | 2019-11-18 06:00 | 2019-11-18 07:00 | 51.73 | 2019 | 5.15 | 2019-11-30
Spain | ESP | 2019-11-18 07:00 | 2019-11-18 08:00 | 51.05 | 2019 | 5.15 | 2019-11-30
Spain | ESP | 2019-11-18 08:00 | 2019-11-18 09:00 | 52.19 | 2019 | 5.15 | 2019-11-30
Spain | ESP | 2019-11-18 09:00 | 2019-11-18 10:00 | 51.49 | 2019 | 5.15 | 2019-11-30
Spain | ESP | 2019-11-18 10:00 | 2019-11-18 11:00 | 50.45 | 2019 | 5.15 | 2019-11-30
Spain | ESP | 2019-11-18 11:00 | 2019-11-18 12:00 | 50.47 | 2019 | 5.15 | 2019-11-30
Spain | ESP | 2019-11-18 12:00 | 2019-11-18 13:00 | 50.77 | 2019 | 5.15 | 2019-11-30
Spain | ESP | 2019-11-18 13:00 | 2019-11-18 14:00 | 50 | 2019 | 5.15 | 2019-11-30
Spain | ESP | 2019-11-18 14:00 | 2019-11-18 15:00 | 50.45 | 2019 | 5.15 | 2019-11-30
Spain | ESP | 2019-11-18 15:00 | 2019-11-18 16:00 | 52.23 | 2019 | 5.15 | 2019-11-30
Spain | ESP | 2019-11-18 16:00 | 2019-11-18 17:00 | 54.54 | 2019 | 5.15 | 2019-11-30
Spain | ESP | 2019-11-18 17:00 | 2019-11-18 18:00 | 60.52 | 2019 | 5.15 | 2019-11-30
Spain | ESP | 2019-11-18 18:00 | 2019-11-18 19:00 | 63.05 | 2019 | 5.15 | 2019-11-30
Spain | ESP | 2019-11-18 19:00 | 2019-11-18 20:00 | 62.55 | 2019 | 5.15 | 2019-11-30
Spain | ESP | 2019-11-18 20:00 | 2019-11-18 21:00 | 59.15 | 2019 | 5.15 | 2019-11-30
Spain | ESP | 2019-11-18 21:00 | 2019-11-18 22:00 | 54.54 | 2019 | 5.15 | 2019-11-30
Spain | ESP | 2019-11-18 22:00 | 2019-11-18 23:00 | 53.79 | 2019 | 5.15 | 2019-11-30
Spain | ESP | 2019-11-18 23:00 | 2019-11-19 | 51.52 | 2019 | 5.15 | 2019-11-30
Spain | ESP | 2019-11-19 | 2019-11-19 01:00 | 48.26 | 2019 | 5.15 | 2019-11-30
Spain | ESP | 2019-11-19 01:00 | 2019-11-19 02:00 | 45.91 | 2019 | 5.15 | 2019-11-30
Spain | ESP | 2019-11-19 02:00 | 2019-11-19 03:00 | 44.29 | 2019 | 5.15 | 2019-11-30
Spain | ESP | 2019-11-19 03:00 | 2019-11-19 04:00 | 43.73 | 2019 | 5.15 | 2019-11-30
Spain | ESP | 2019-11-19 04:00 | 2019-11-19 05:00 | 45.45 | 2019 | 5.15 | 2019-11-30
Spain | ESP | 2019-11-19 05:00 | 2019-11-19 06:00 | 56.12 | 2019 | 5.15 | 2019-11-30
Spain | ESP | 2019-11-19 06:00 | 2019-11-19 07:00 | 60.1 | 2019 | 5.15 | 2019-11-30
Spain | ESP | 2019-11-19 07:00 | 2019-11-19 08:00 | 60 | 2019 | 5.15 | 2019-11-30
Spain | ESP | 2019-11-19 08:00 | 2019-11-19 09:00 | 60.9 | 2019 | 5.15 | 2019-11-30
Spain | ESP | 2019-11-19 09:00 | 2019-11-19 10:00 | 60.52 | 2019 | 5.15 | 2019-11-30
Spain | ESP | 2019-11-19 10:00 | 2019-11-19 11:00 | 60.16 | 2019 | 5.15 | 2019-11-30
Spain | ESP | 2019-11-19 11:00 | 2019-11-19 12:00 | 61.14 | 2019 | 5.15 | 2019-11-30
Spain | ESP | 2019-11-19 12:00 | 2019-11-19 13:00 | 61.55 | 2019 | 5.15 | 2019-11-30
Spain | ESP | 2019-11-19 13:00 | 2019-11-19 14:00 | 60.9 | 2019 | 5.15 | 2019-11-30
Spain | ESP | 2019-11-19 14:00 | 2019-11-19 15:00 | 61.6 | 2019 | 5.15 | 2019-11-30
Spain | ESP | 2019-11-19 15:00 | 2019-11-19 16:00 | 61.75 | 2019 | 5.15 | 2019-11-30
Spain | ESP | 2019-11-19 16:00 | 2019-11-19 17:00 | 61.74 | 2019 | 5.15 | 2019-11-30
Spain | ESP | 2019-11-19 17:00 | 2019-11-19 18:00 | 64.3 | 2019 | 5.15 | 2019-11-30
Spain | ESP | 2019-11-19 18:00 | 2019-11-19 19:00 | 65.64 | 2019 | 5.15 | 2019-11-30
Spain | ESP | 2019-11-19 19:00 | 2019-11-19 20:00 | 64.85 | 2019 | 5.15 | 2019-11-30
Spain | ESP | 2019-11-19 20:00 | 2019-11-19 21:00 | 61.6 | 2019 | 5.15 | 2019-11-30
Spain | ESP | 2019-11-19 21:00 | 2019-11-19 22:00 | 59.63 | 2019 | 5.15 | 2019-11-30
Spain | ESP | 2019-11-19 22:00 | 2019-11-19 23:00 | 58.07 | 2019 | 5.15 | 2019-11-30
Spain | ESP | 2019-11-19 23:00 | 2019-11-20 | 56.94 | 2019 | 5.15 | 2019-11-30
Spain | ESP | 2019-11-20 | 2019-11-20 01:00 | 51.89 | 2019 | 5.15 | 2019-11-30
Spain | ESP | 2019-11-20 01:00 | 2019-11-20 02:00 | 47.88 | 2019 | 5.15 | 2019-11-30
Spain | ESP | 2019-11-20 02:00 | 2019-11-20 03:00 | 45.45 | 2019 | 5.15 | 2019-11-30
Spain | ESP | 2019-11-20 03:00 | 2019-11-20 04:00 | 45.27 | 2019 | 5.15 | 2019-11-30
Spain | ESP | 2019-11-20 04:00 | 2019-11-20 05:00 | 45.45 | 2019 | 5.15 | 2019-11-30
Spain | ESP | 2019-11-20 05:00 | 2019-11-20 06:00 | 55.52 | 2019 | 5.15 | 2019-11-30
Spain | ESP | 2019-11-20 06:00 | 2019-11-20 07:00 | 63.01 | 2019 | 5.15 | 2019-11-30
Spain | ESP | 2019-11-20 07:00 | 2019-11-20 08:00 | 63.01 | 2019 | 5.15 | 2019-11-30
Spain | ESP | 2019-11-20 08:00 | 2019-11-20 09:00 | 63.75 | 2019 | 5.15 | 2019-11-30
Spain | ESP | 2019-11-20 09:00 | 2019-11-20 10:00 | 63.63 | 2019 | 5.15 | 2019-11-30
Spain | ESP | 2019-11-20 10:00 | 2019-11-20 11:00 | 63 | 2019 | 5.15 | 2019-11-30
Spain | ESP | 2019-11-20 11:00 | 2019-11-20 12:00 | 62.22 | 2019 | 5.15 | 2019-11-30
Spain | ESP | 2019-11-20 12:00 | 2019-11-20 13:00 | 61.42 | 2019 | 5.15 | 2019-11-30
Spain | ESP | 2019-11-20 13:00 | 2019-11-20 14:00 | 59.82 | 2019 | 5.15 | 2019-11-30
Spain | ESP | 2019-11-20 14:00 | 2019-11-20 15:00 | 60.69 | 2019 | 5.15 | 2019-11-30
Spain | ESP | 2019-11-20 15:00 | 2019-11-20 16:00 | 61.03 | 2019 | 5.15 | 2019-11-30
Spain | ESP | 2019-11-20 16:00 | 2019-11-20 17:00 | 61.27 | 2019 | 5.15 | 2019-11-30
Spain | ESP | 2019-11-20 17:00 | 2019-11-20 18:00 | 64 | 2019 | 5.15 | 2019-11-30
Spain | ESP | 2019-11-20 18:00 | 2019-11-20 19:00 | 64.92 | 2019 | 5.15 | 2019-11-30
Spain | ESP | 2019-11-20 19:00 | 2019-11-20 20:00 | 61.78 | 2019 | 5.15 | 2019-11-30
Spain | ESP | 2019-11-20 20:00 | 2019-11-20 21:00 | 59.96 | 2019 | 5.15 | 2019-11-30
Spain | ESP | 2019-11-20 21:00 | 2019-11-20 22:00 | 54.91 | 2019 | 5.15 | 2019-11-30
Spain | ESP | 2019-11-20 22:00 | 2019-11-20 23:00 | 51.49 | 2019 | 5.15 | 2019-11-30
Spain | ESP | 2019-11-20 23:00 | 2019-11-21 | 47.88 | 2019 | 5.15 | 2019-11-30
Spain | ESP | 2019-11-21 | 2019-11-21 01:00 | 44.14 | 2019 | 5.15 | 2019-11-30
Spain | ESP | 2019-11-21 01:00 | 2019-11-21 02:00 | 42.68 | 2019 | 5.15 | 2019-11-30
Spain | ESP | 2019-11-21 02:00 | 2019-11-21 03:00 | 41.5 | 2019 | 5.15 | 2019-11-30
Spain | ESP | 2019-11-21 03:00 | 2019-11-21 04:00 | 41 | 2019 | 5.15 | 2019-11-30
Spain | ESP | 2019-11-21 04:00 | 2019-11-21 05:00 | 43.53 | 2019 | 5.15 | 2019-11-30
Spain | ESP | 2019-11-21 05:00 | 2019-11-21 06:00 | 48.97 | 2019 | 5.15 | 2019-11-30
Spain | ESP | 2019-11-21 06:00 | 2019-11-21 07:00 | 59.49 | 2019 | 5.15 | 2019-11-30
Spain | ESP | 2019-11-21 07:00 | 2019-11-21 08:00 | 60.5 | 2019 | 5.15 | 2019-11-30
Spain | ESP | 2019-11-21 08:00 | 2019-11-21 09:00 | 62.04 | 2019 | 5.15 | 2019-11-30
Spain | ESP | 2019-11-21 09:00 | 2019-11-21 10:00 | 61.59 | 2019 | 5.15 | 2019-11-30
Spain | ESP | 2019-11-21 10:00 | 2019-11-21 11:00 | 61.42 | 2019 | 5.15 | 2019-11-30
Spain | ESP | 2019-11-21 11:00 | 2019-11-21 12:00 | 60.56 | 2019 | 5.15 | 2019-11-30
Spain | ESP | 2019-11-21 12:00 | 2019-11-21 13:00 | 59.82 | 2019 | 5.15 | 2019-11-30
Spain | ESP | 2019-11-21 13:00 | 2019-11-21 14:00 | 59.09 | 2019 | 5.15 | 2019-11-30
Spain | ESP | 2019-11-21 14:00 | 2019-11-21 15:00 | 59.64 | 2019 | 5.15 | 2019-11-30
Spain | ESP | 2019-11-21 15:00 | 2019-11-21 16:00 | 61.69 | 2019 | 5.15 | 2019-11-30
Spain | ESP | 2019-11-21 16:00 | 2019-11-21 17:00 | 63.75 | 2019 | 5.15 | 2019-11-30
Spain | ESP | 2019-11-21 17:00 | 2019-11-21 18:00 | 65.35 | 2019 | 5.15 | 2019-11-30
Spain | ESP | 2019-11-21 18:00 | 2019-11-21 19:00 | 64.62 | 2019 | 5.15 | 2019-11-30
Spain | ESP | 2019-11-21 19:00 | 2019-11-21 20:00 | 61.09 | 2019 | 5.15 | 2019-11-30
Spain | ESP | 2019-11-21 20:00 | 2019-11-21 21:00 | 59.82 | 2019 | 5.15 | 2019-11-30
Spain | ESP | 2019-11-21 21:00 | 2019-11-21 22:00 | 52.01 | 2019 | 5.15 | 2019-11-30
Spain | ESP | 2019-11-21 22:00 | 2019-11-21 23:00 | 48 | 2019 | 5.15 | 2019-11-30
Spain | ESP | 2019-11-21 23:00 | 2019-11-22 | 50.54 | 2019 | 5.15 | 2019-11-30
Spain | ESP | 2019-11-22 | 2019-11-22 01:00 | 46.38 | 2019 | 5.15 | 2019-11-30
Spain | ESP | 2019-11-22 01:00 | 2019-11-22 02:00 | 39.1 | 2019 | 5.15 | 2019-11-30
Spain | ESP | 2019-11-22 02:00 | 2019-11-22 03:00 | 38.17 | 2019 | 5.15 | 2019-11-30
Spain | ESP | 2019-11-22 03:00 | 2019-11-22 04:00 | 35.88 | 2019 | 5.15 | 2019-11-30
Spain | ESP | 2019-11-22 04:00 | 2019-11-22 05:00 | 38.27 | 2019 | 5.15 | 2019-11-30
Spain | ESP | 2019-11-22 05:00 | 2019-11-22 06:00 | 47.59 | 2019 | 5.15 | 2019-11-30
Spain | ESP | 2019-11-22 06:00 | 2019-11-22 07:00 | 52.2 | 2019 | 5.15 | 2019-11-30
Spain | ESP | 2019-11-22 07:00 | 2019-11-22 08:00 | 53.53 | 2019 | 5.15 | 2019-11-30
Spain | ESP | 2019-11-22 08:00 | 2019-11-22 09:00 | 54 | 2019 | 5.15 | 2019-11-30
Spain | ESP | 2019-11-22 09:00 | 2019-11-22 10:00 | 52.97 | 2019 | 5.15 | 2019-11-30
Spain | ESP | 2019-11-22 10:00 | 2019-11-22 11:00 | 51.99 | 2019 | 5.15 | 2019-11-30
Spain | ESP | 2019-11-22 11:00 | 2019-11-22 12:00 | 50.44 | 2019 | 5.15 | 2019-11-30
Spain | ESP | 2019-11-22 12:00 | 2019-11-22 13:00 | 49.49 | 2019 | 5.15 | 2019-11-30
Spain | ESP | 2019-11-22 13:00 | 2019-11-22 14:00 | 44.51 | 2019 | 5.15 | 2019-11-30
Spain | ESP | 2019-11-22 14:00 | 2019-11-22 15:00 | 42.48 | 2019 | 5.15 | 2019-11-30
Spain | ESP | 2019-11-22 15:00 | 2019-11-22 16:00 | 41.51 | 2019 | 5.15 | 2019-11-30
Spain | ESP | 2019-11-22 16:00 | 2019-11-22 17:00 | 44.51 | 2019 | 5.15 | 2019-11-30
Spain | ESP | 2019-11-22 17:00 | 2019-11-22 18:00 | 50.69 | 2019 | 5.15 | 2019-11-30
Spain | ESP | 2019-11-22 18:00 | 2019-11-22 19:00 | 50.8 | 2019 | 5.15 | 2019-11-30
Spain | ESP | 2019-11-22 19:00 | 2019-11-22 20:00 | 48.39 | 2019 | 5.15 | 2019-11-30
Spain | ESP | 2019-11-22 20:00 | 2019-11-22 21:00 | 42.58 | 2019 | 5.15 | 2019-11-30
Spain | ESP | 2019-11-22 21:00 | 2019-11-22 22:00 | 44.22 | 2019 | 5.15 | 2019-11-30
Spain | ESP | 2019-11-22 22:00 | 2019-11-22 23:00 | 41.24 | 2019 | 5.15 | 2019-11-30
Spain | ESP | 2019-11-22 23:00 | 2019-11-23 | 35.47 | 2019 | 5.15 | 2019-11-30
Spain | ESP | 2019-11-23 | 2019-11-23 01:00 | 30.79 | 2019 | 5.15 | 2019-11-30
Spain | ESP | 2019-11-23 01:00 | 2019-11-23 02:00 | 29.07 | 2019 | 5.15 | 2019-11-30
Spain | ESP | 2019-11-23 02:00 | 2019-11-23 03:00 | 27.17 | 2019 | 5.15 | 2019-11-30
Spain | ESP | 2019-11-23 03:00 | 2019-11-23 04:00 | 25.16 | 2019 | 5.15 | 2019-11-30
Spain | ESP | 2019-11-23 04:00 | 2019-11-23 05:00 | 25.39 | 2019 | 5.15 | 2019-11-30
Spain | ESP | 2019-11-23 05:00 | 2019-11-23 06:00 | 29.11 | 2019 | 5.15 | 2019-11-30
Spain | ESP | 2019-11-23 06:00 | 2019-11-23 07:00 | 32.07 | 2019 | 5.15 | 2019-11-30
Spain | ESP | 2019-11-23 07:00 | 2019-11-23 08:00 | 30 | 2019 | 5.15 | 2019-11-30
Spain | ESP | 2019-11-23 08:00 | 2019-11-23 09:00 | 35.55 | 2019 | 5.15 | 2019-11-30
Spain | ESP | 2019-11-23 09:00 | 2019-11-23 10:00 | 35.96 | 2019 | 5.15 | 2019-11-30
Spain | ESP | 2019-11-23 10:00 | 2019-11-23 11:00 | 35.77 | 2019 | 5.15 | 2019-11-30
Spain | ESP | 2019-11-23 11:00 | 2019-11-23 12:00 | 35.49 | 2019 | 5.15 | 2019-11-30
Spain | ESP | 2019-11-23 12:00 | 2019-11-23 13:00 | 35.61 | 2019 | 5.15 | 2019-11-30
Spain | ESP | 2019-11-23 13:00 | 2019-11-23 14:00 | 35.47 | 2019 | 5.15 | 2019-11-30
Spain | ESP | 2019-11-23 14:00 | 2019-11-23 15:00 | 35.26 | 2019 | 5.15 | 2019-11-30
Spain | ESP | 2019-11-23 15:00 | 2019-11-23 16:00 | 35.96 | 2019 | 5.15 | 2019-11-30
Spain | ESP | 2019-11-23 16:00 | 2019-11-23 17:00 | 40.62 | 2019 | 5.15 | 2019-11-30
Spain | ESP | 2019-11-23 17:00 | 2019-11-23 18:00 | 48.85 | 2019 | 5.15 | 2019-11-30
Spain | ESP | 2019-11-23 18:00 | 2019-11-23 19:00 | 52.9 | 2019 | 5.15 | 2019-11-30
Spain | ESP | 2019-11-23 19:00 | 2019-11-23 20:00 | 50.44 | 2019 | 5.15 | 2019-11-30
Spain | ESP | 2019-11-23 20:00 | 2019-11-23 21:00 | 48.9 | 2019 | 5.15 | 2019-11-30
Spain | ESP | 2019-11-23 21:00 | 2019-11-23 22:00 | 47.15 | 2019 | 5.15 | 2019-11-30
Spain | ESP | 2019-11-23 22:00 | 2019-11-23 23:00 | 44.49 | 2019 | 5.15 | 2019-11-30
Spain | ESP | 2019-11-23 23:00 | 2019-11-24 | 42.65 | 2019 | 5.15 | 2019-11-30
Spain | ESP | 2019-11-24 | 2019-11-24 01:00 | 40 | 2019 | 5.15 | 2019-11-30
Spain | ESP | 2019-11-24 01:00 | 2019-11-24 02:00 | 35.29 | 2019 | 5.15 | 2019-11-30
Spain | ESP | 2019-11-24 02:00 | 2019-11-24 03:00 | 31.95 | 2019 | 5.15 | 2019-11-30
Spain | ESP | 2019-11-24 03:00 | 2019-11-24 04:00 | 30 | 2019 | 5.15 | 2019-11-30
Spain | ESP | 2019-11-24 04:00 | 2019-11-24 05:00 | 30.1 | 2019 | 5.15 | 2019-11-30
Spain | ESP | 2019-11-24 05:00 | 2019-11-24 06:00 | 32.77 | 2019 | 5.15 | 2019-11-30
Spain | ESP | 2019-11-24 06:00 | 2019-11-24 07:00 | 35.31 | 2019 | 5.15 | 2019-11-30
Spain | ESP | 2019-11-24 07:00 | 2019-11-24 08:00 | 35.54 | 2019 | 5.15 | 2019-11-30
Spain | ESP | 2019-11-24 08:00 | 2019-11-24 09:00 | 39.49 | 2019 | 5.15 | 2019-11-30
Spain | ESP | 2019-11-24 09:00 | 2019-11-24 10:00 | 44.12 | 2019 | 5.15 | 2019-11-30
Spain | ESP | 2019-11-24 10:00 | 2019-11-24 11:00 | 44.49 | 2019 | 5.15 | 2019-11-30
Spain | ESP | 2019-11-24 11:00 | 2019-11-24 12:00 | 45.32 | 2019 | 5.15 | 2019-11-30
Spain | ESP | 2019-11-24 12:00 | 2019-11-24 13:00 | 42.01 | 2019 | 5.15 | 2019-11-30
Spain | ESP | 2019-11-24 13:00 | 2019-11-24 14:00 | 40.05 | 2019 | 5.15 | 2019-11-30
Spain | ESP | 2019-11-24 14:00 | 2019-11-24 15:00 | 41.68 | 2019 | 5.15 | 2019-11-30
Spain | ESP | 2019-11-24 15:00 | 2019-11-24 16:00 | 45.01 | 2019 | 5.15 | 2019-11-30
Spain | ESP | 2019-11-24 16:00 | 2019-11-24 17:00 | 46.72 | 2019 | 5.15 | 2019-11-30
Spain | ESP | 2019-11-24 17:00 | 2019-11-24 18:00 | 50 | 2019 | 5.15 | 2019-11-30
Spain | ESP | 2019-11-24 18:00 | 2019-11-24 19:00 | 51.8 | 2019 | 5.15 | 2019-11-30
Spain | ESP | 2019-11-24 19:00 | 2019-11-24 20:00 | 49.96 | 2019 | 5.15 | 2019-11-30
Spain | ESP | 2019-11-24 20:00 | 2019-11-24 21:00 | 45.7 | 2019 | 5.15 | 2019-11-30
Spain | ESP | 2019-11-24 21:00 | 2019-11-24 22:00 | 44.64 | 2019 | 5.15 | 2019-11-30
Spain | ESP | 2019-11-24 22:00 | 2019-11-24 23:00 | 39.8 | 2019 | 5.15 | 2019-11-30
Spain | ESP | 2019-11-24 23:00 | 2019-11-25 | 38.19 | 2019 | 5.15 | 2019-11-30
Spain | ESP | 2019-11-25 | 2019-11-25 01:00 | 36.3 | 2019 | 5.15 | 2019-11-30
Spain | ESP | 2019-11-25 01:00 | 2019-11-25 02:00 | 36.02 | 2019 | 5.15 | 2019-11-30
Spain | ESP | 2019-11-25 02:00 | 2019-11-25 03:00 | 35.4 | 2019 | 5.15 | 2019-11-30
Spain | ESP | 2019-11-25 03:00 | 2019-11-25 04:00 | 35.38 | 2019 | 5.15 | 2019-11-30
Spain | ESP | 2019-11-25 04:00 | 2019-11-25 05:00 | 37.84 | 2019 | 5.15 | 2019-11-30
Spain | ESP | 2019-11-25 05:00 | 2019-11-25 06:00 | 39.99 | 2019 | 5.15 | 2019-11-30
Spain | ESP | 2019-11-25 06:00 | 2019-11-25 07:00 | 49.72 | 2019 | 5.15 | 2019-11-30
Spain | ESP | 2019-11-25 07:00 | 2019-11-25 08:00 | 51.25 | 2019 | 5.15 | 2019-11-30
Spain | ESP | 2019-11-25 08:00 | 2019-11-25 09:00 | 51.79 | 2019 | 5.15 | 2019-11-30
Spain | ESP | 2019-11-25 09:00 | 2019-11-25 10:00 | 51.79 | 2019 | 5.15 | 2019-11-30
Spain | ESP | 2019-11-25 10:00 | 2019-11-25 11:00 | 50.79 | 2019 | 5.15 | 2019-11-30
Spain | ESP | 2019-11-25 11:00 | 2019-11-25 12:00 | 50.55 | 2019 | 5.15 | 2019-11-30
Spain | ESP | 2019-11-25 12:00 | 2019-11-25 13:00 | 50.52 | 2019 | 5.15 | 2019-11-30
Spain | ESP | 2019-11-25 13:00 | 2019-11-25 14:00 | 49.71 | 2019 | 5.15 | 2019-11-30
Spain | ESP | 2019-11-25 14:00 | 2019-11-25 15:00 | 50.1 | 2019 | 5.15 | 2019-11-30
Spain | ESP | 2019-11-25 15:00 | 2019-11-25 16:00 | 51.79 | 2019 | 5.15 | 2019-11-30
Spain | ESP | 2019-11-25 16:00 | 2019-11-25 17:00 | 53.29 | 2019 | 5.15 | 2019-11-30
Spain | ESP | 2019-11-25 17:00 | 2019-11-25 18:00 | 57.57 | 2019 | 5.15 | 2019-11-30
Spain | ESP | 2019-11-25 18:00 | 2019-11-25 19:00 | 58.07 | 2019 | 5.15 | 2019-11-30
Spain | ESP | 2019-11-25 19:00 | 2019-11-25 20:00 | 53.93 | 2019 | 5.15 | 2019-11-30
Spain | ESP | 2019-11-25 20:00 | 2019-11-25 21:00 | 50.17 | 2019 | 5.15 | 2019-11-30
Spain | ESP | 2019-11-25 21:00 | 2019-11-25 22:00 | 47.3 | 2019 | 5.15 | 2019-11-30
Spain | ESP | 2019-11-25 22:00 | 2019-11-25 23:00 | 43.49 | 2019 | 5.15 | 2019-11-30
Spain | ESP | 2019-11-25 23:00 | 2019-11-26 | 39.07 | 2019 | 5.15 | 2019-11-30
Spain | ESP | 2019-11-26 | 2019-11-26 01:00 | 38.43 | 2019 | 5.15 | 2019-11-30
Spain | ESP | 2019-11-26 01:00 | 2019-11-26 02:00 | 36.2 | 2019 | 5.15 | 2019-11-30
Spain | ESP | 2019-11-26 02:00 | 2019-11-26 03:00 | 35.91 | 2019 | 5.15 | 2019-11-30
Spain | ESP | 2019-11-26 03:00 | 2019-11-26 04:00 | 35.98 | 2019 | 5.15 | 2019-11-30
Spain | ESP | 2019-11-26 04:00 | 2019-11-26 05:00 | 38.01 | 2019 | 5.15 | 2019-11-30
Spain | ESP | 2019-11-26 05:00 | 2019-11-26 06:00 | 45.21 | 2019 | 5.15 | 2019-11-30
Spain | ESP | 2019-11-26 06:00 | 2019-11-26 07:00 | 53 | 2019 | 5.15 | 2019-11-30
Spain | ESP | 2019-11-26 07:00 | 2019-11-26 08:00 | 54.79 | 2019 | 5.15 | 2019-11-30
Spain | ESP | 2019-11-26 08:00 | 2019-11-26 09:00 | 54.58 | 2019 | 5.15 | 2019-11-30
Spain | ESP | 2019-11-26 09:00 | 2019-11-26 10:00 | 50.56 | 2019 | 5.15 | 2019-11-30
Spain | ESP | 2019-11-26 10:00 | 2019-11-26 11:00 | 48.69 | 2019 | 5.15 | 2019-11-30
Spain | ESP | 2019-11-26 11:00 | 2019-11-26 12:00 | 47.59 | 2019 | 5.15 | 2019-11-30
Spain | ESP | 2019-11-26 12:00 | 2019-11-26 13:00 | 47.5 | 2019 | 5.15 | 2019-11-30
Spain | ESP | 2019-11-26 13:00 | 2019-11-26 14:00 | 45.32 | 2019 | 5.15 | 2019-11-30
Spain | ESP | 2019-11-26 14:00 | 2019-11-26 15:00 | 43.69 | 2019 | 5.15 | 2019-11-30
Spain | ESP | 2019-11-26 15:00 | 2019-11-26 16:00 | 45.01 | 2019 | 5.15 | 2019-11-30
Spain | ESP | 2019-11-26 16:00 | 2019-11-26 17:00 | 46.88 | 2019 | 5.15 | 2019-11-30
Spain | ESP | 2019-11-26 17:00 | 2019-11-26 18:00 | 48.5 | 2019 | 5.15 | 2019-11-30
Spain | ESP | 2019-11-26 18:00 | 2019-11-26 19:00 | 49.48 | 2019 | 5.15 | 2019-11-30
Spain | ESP | 2019-11-26 19:00 | 2019-11-26 20:00 | 47.51 | 2019 | 5.15 | 2019-11-30
Spain | ESP | 2019-11-26 20:00 | 2019-11-26 21:00 | 43.53 | 2019 | 5.15 | 2019-11-30
Spain | ESP | 2019-11-26 21:00 | 2019-11-26 22:00 | 42.28 | 2019 | 5.15 | 2019-11-30
Spain | ESP | 2019-11-26 22:00 | 2019-11-26 23:00 | 37.74 | 2019 | 5.15 | 2019-11-30
Spain | ESP | 2019-11-26 23:00 | 2019-11-27 | 36.2 | 2019 | 5.15 | 2019-11-30
Spain | ESP | 2019-11-27 | 2019-11-27 01:00 | 35.32 | 2019 | 5.15 | 2019-11-30
Spain | ESP | 2019-11-27 01:00 | 2019-11-27 02:00 | 32.84 | 2019 | 5.15 | 2019-11-30
Spain | ESP | 2019-11-27 02:00 | 2019-11-27 03:00 | 30.23 | 2019 | 5.15 | 2019-11-30
Spain | ESP | 2019-11-27 03:00 | 2019-11-27 04:00 | 31.65 | 2019 | 5.15 | 2019-11-30
Spain | ESP | 2019-11-27 04:00 | 2019-11-27 05:00 | 33.99 | 2019 | 5.15 | 2019-11-30
Spain | ESP | 2019-11-27 05:00 | 2019-11-27 06:00 | 37.11 | 2019 | 5.15 | 2019-11-30
Spain | ESP | 2019-11-27 06:00 | 2019-11-27 07:00 | 46.35 | 2019 | 5.15 | 2019-11-30
Spain | ESP | 2019-11-27 07:00 | 2019-11-27 08:00 | 50.53 | 2019 | 5.15 | 2019-11-30
Spain | ESP | 2019-11-27 08:00 | 2019-11-27 09:00 | 48.56 | 2019 | 5.15 | 2019-11-30
Spain | ESP | 2019-11-27 09:00 | 2019-11-27 10:00 | 45.33 | 2019 | 5.15 | 2019-11-30
Spain | ESP | 2019-11-27 10:00 | 2019-11-27 11:00 | 44.4 | 2019 | 5.15 | 2019-11-30
Spain | ESP | 2019-11-27 11:00 | 2019-11-27 12:00 | 44.12 | 2019 | 5.15 | 2019-11-30
Spain | ESP | 2019-11-27 12:00 | 2019-11-27 13:00 | 43.87 | 2019 | 5.15 | 2019-11-30
Spain | ESP | 2019-11-27 13:00 | 2019-11-27 14:00 | 43.67 | 2019 | 5.15 | 2019-11-30
Spain | ESP | 2019-11-27 14:00 | 2019-11-27 15:00 | 43.9 | 2019 | 5.15 | 2019-11-30
Spain | ESP | 2019-11-27 15:00 | 2019-11-27 16:00 | 44.4 | 2019 | 5.15 | 2019-11-30
Spain | ESP | 2019-11-27 16:00 | 2019-11-27 17:00 | 47.1 | 2019 | 5.15 | 2019-11-30
Spain | ESP | 2019-11-27 17:00 | 2019-11-27 18:00 | 49.99 | 2019 | 5.15 | 2019-11-30
Spain | ESP | 2019-11-27 18:00 | 2019-11-27 19:00 | 50.18 | 2019 | 5.15 | 2019-11-30
Spain | ESP | 2019-11-27 19:00 | 2019-11-27 20:00 | 46.5 | 2019 | 5.15 | 2019-11-30
Spain | ESP | 2019-11-27 20:00 | 2019-11-27 21:00 | 44.98 | 2019 | 5.15 | 2019-11-30
Spain | ESP | 2019-11-27 21:00 | 2019-11-27 22:00 | 41.5 | 2019 | 5.15 | 2019-11-30
Spain | ESP | 2019-11-27 22:00 | 2019-11-27 23:00 | 36.99 | 2019 | 5.15 | 2019-11-30
Spain | ESP | 2019-11-27 23:00 | 2019-11-28 | 31.73 | 2019 | 5.15 | 2019-11-30
Spain | ESP | 2019-11-28 | 2019-11-28 01:00 | 27.71 | 2019 | 5.15 | 2019-11-30
Spain | ESP | 2019-11-28 01:00 | 2019-11-28 02:00 | 19.39 | 2019 | 5.15 | 2019-11-30
Spain | ESP | 2019-11-28 02:00 | 2019-11-28 03:00 | 12.56 | 2019 | 5.15 | 2019-11-30
Spain | ESP | 2019-11-28 03:00 | 2019-11-28 04:00 | 16.87 | 2019 | 5.15 | 2019-11-30
Spain | ESP | 2019-11-28 04:00 | 2019-11-28 05:00 | 26.45 | 2019 | 5.15 | 2019-11-30
Spain | ESP | 2019-11-28 05:00 | 2019-11-28 06:00 | 35.92 | 2019 | 5.15 | 2019-11-30
Spain | ESP | 2019-11-28 06:00 | 2019-11-28 07:00 | 44.25 | 2019 | 5.15 | 2019-11-30
Spain | ESP | 2019-11-28 07:00 | 2019-11-28 08:00 | 46.51 | 2019 | 5.15 | 2019-11-30
Spain | ESP | 2019-11-28 08:00 | 2019-11-28 09:00 | 46.72 | 2019 | 5.15 | 2019-11-30
Spain | ESP | 2019-11-28 09:00 | 2019-11-28 10:00 | 45.09 | 2019 | 5.15 | 2019-11-30
Spain | ESP | 2019-11-28 10:00 | 2019-11-28 11:00 | 44.21 | 2019 | 5.15 | 2019-11-30
Spain | ESP | 2019-11-28 11:00 | 2019-11-28 12:00 | 43.99 | 2019 | 5.15 | 2019-11-30
Spain | ESP | 2019-11-28 12:00 | 2019-11-28 13:00 | 44.21 | 2019 | 5.15 | 2019-11-30
Spain | ESP | 2019-11-28 13:00 | 2019-11-28 14:00 | 43.21 | 2019 | 5.15 | 2019-11-30
Spain | ESP | 2019-11-28 14:00 | 2019-11-28 15:00 | 43.8 | 2019 | 5.15 | 2019-11-30
Spain | ESP | 2019-11-28 15:00 | 2019-11-28 16:00 | 44.8 | 2019 | 5.15 | 2019-11-30
Spain | ESP | 2019-11-28 16:00 | 2019-11-28 17:00 | 50.87 | 2019 | 5.15 | 2019-11-30
Spain | ESP | 2019-11-28 17:00 | 2019-11-28 18:00 | 54 | 2019 | 5.15 | 2019-11-30
Spain | ESP | 2019-11-28 18:00 | 2019-11-28 19:00 | 55.37 | 2019 | 5.15 | 2019-11-30
Spain | ESP | 2019-11-28 19:00 | 2019-11-28 20:00 | 51.9 | 2019 | 5.15 | 2019-11-30
Spain | ESP | 2019-11-28 20:00 | 2019-11-28 21:00 | 46.76 | 2019 | 5.15 | 2019-11-30
Spain | ESP | 2019-11-28 21:00 | 2019-11-28 22:00 | 45.03 | 2019 | 5.15 | 2019-11-30
Spain | ESP | 2019-11-28 22:00 | 2019-11-28 23:00 | 43.8 | 2019 | 5.15 | 2019-11-30
Spain | ESP | 2019-11-28 23:00 | 2019-11-29 | 40.12 | 2019 | 5.15 | 2019-11-30
Spain | ESP | 2019-11-29 | 2019-11-29 01:00 | 36.3 | 2019 | 5.15 | 2019-11-30
Spain | ESP | 2019-11-29 01:00 | 2019-11-29 02:00 | 33.17 | 2019 | 5.15 | 2019-11-30
Spain | ESP | 2019-11-29 02:00 | 2019-11-29 03:00 | 33.14 | 2019 | 5.15 | 2019-11-30
Spain | ESP | 2019-11-29 03:00 | 2019-11-29 04:00 | 33.5 | 2019 | 5.15 | 2019-11-30
Spain | ESP | 2019-11-29 04:00 | 2019-11-29 05:00 | 38.7 | 2019 | 5.15 | 2019-11-30
Spain | ESP | 2019-11-29 05:00 | 2019-11-29 06:00 | 46.31 | 2019 | 5.15 | 2019-11-30
Spain | ESP | 2019-11-29 06:00 | 2019-11-29 07:00 | 52.19 | 2019 | 5.15 | 2019-11-30
Spain | ESP | 2019-11-29 07:00 | 2019-11-29 08:00 | 52.64 | 2019 | 5.15 | 2019-11-30
Spain | ESP | 2019-11-29 08:00 | 2019-11-29 09:00 | 53.63 | 2019 | 5.15 | 2019-11-30
Spain | ESP | 2019-11-29 09:00 | 2019-11-29 10:00 | 52.64 | 2019 | 5.15 | 2019-11-30
Spain | ESP | 2019-11-29 10:00 | 2019-11-29 11:00 | 52.35 | 2019 | 5.15 | 2019-11-30
Spain | ESP | 2019-11-29 11:00 | 2019-11-29 12:00 | 50.53 | 2019 | 5.15 | 2019-11-30
Spain | ESP | 2019-11-29 12:00 | 2019-11-29 13:00 | 49.92 | 2019 | 5.15 | 2019-11-30
Spain | ESP | 2019-11-29 13:00 | 2019-11-29 14:00 | 50.17 | 2019 | 5.15 | 2019-11-30
Spain | ESP | 2019-11-29 14:00 | 2019-11-29 15:00 | 51.04 | 2019 | 5.15 | 2019-11-30
Spain | ESP | 2019-11-29 15:00 | 2019-11-29 16:00 | 52.14 | 2019 | 5.15 | 2019-11-30
Spain | ESP | 2019-11-29 16:00 | 2019-11-29 17:00 | 54.09 | 2019 | 5.15 | 2019-11-30
Spain | ESP | 2019-11-29 17:00 | 2019-11-29 18:00 | 56.53 | 2019 | 5.15 | 2019-11-30
Spain | ESP | 2019-11-29 18:00 | 2019-11-29 19:00 | 56.13 | 2019 | 5.15 | 2019-11-30
Spain | ESP | 2019-11-29 19:00 | 2019-11-29 20:00 | 53.05 | 2019 | 5.15 | 2019-11-30
Spain | ESP | 2019-11-29 20:00 | 2019-11-29 21:00 | 49.27 | 2019 | 5.15 | 2019-11-30
Spain | ESP | 2019-11-29 21:00 | 2019-11-29 22:00 | 48 | 2019 | 5.15 | 2019-11-30
Spain | ESP | 2019-11-29 22:00 | 2019-11-29 23:00 | 45.15 | 2019 | 5.15 | 2019-11-30
Spain | ESP | 2019-11-29 23:00 | 2019-11-30 | 43 | 2019 | 5.15 | 2019-11-30
Spain | ESP | 2019-11-30 | 2019-11-30 01:00 | 38.05 | 2019 | 5.15 | 2019-11-30
Spain | ESP | 2019-11-30 01:00 | 2019-11-30 02:00 | 36.22 | 2019 | 5.15 | 2019-11-30
Spain | ESP | 2019-11-30 02:00 | 2019-11-30 03:00 | 35.39 | 2019 | 5.15 | 2019-11-30
Spain | ESP | 2019-11-30 03:00 | 2019-11-30 04:00 | 35.39 | 2019 | 5.15 | 2019-11-30
Spain | ESP | 2019-11-30 04:00 | 2019-11-30 05:00 | 36.03 | 2019 | 5.15 | 2019-11-30
Spain | ESP | 2019-11-30 05:00 | 2019-11-30 06:00 | 36.56 | 2019 | 5.15 | 2019-11-30
Spain | ESP | 2019-11-30 06:00 | 2019-11-30 07:00 | 40.39 | 2019 | 5.15 | 2019-11-30
Spain | ESP | 2019-11-30 07:00 | 2019-11-30 08:00 | 40 | 2019 | 5.15 | 2019-11-30
Spain | ESP | 2019-11-30 08:00 | 2019-11-30 09:00 | 45.35 | 2019 | 5.15 | 2019-11-30
Spain | ESP | 2019-11-30 09:00 | 2019-11-30 10:00 | 44 | 2019 | 5.15 | 2019-11-30
Spain | ESP | 2019-11-30 10:00 | 2019-11-30 11:00 | 42.7 | 2019 | 5.15 | 2019-11-30
Spain | ESP | 2019-11-30 11:00 | 2019-11-30 12:00 | 41.5 | 2019 | 5.15 | 2019-11-30
Spain | ESP | 2019-11-30 12:00 | 2019-11-30 13:00 | 40.77 | 2019 | 5.15 | 2019-11-30
Spain | ESP | 2019-11-30 13:00 | 2019-11-30 14:00 | 41.14 | 2019 | 5.15 | 2019-11-30
Spain | ESP | 2019-11-30 14:00 | 2019-11-30 15:00 | 40.56 | 2019 | 5.15 | 2019-11-30
Spain | ESP | 2019-11-30 15:00 | 2019-11-30 16:00 | 41.59 | 2019 | 5.15 | 2019-11-30
Spain | ESP | 2019-11-30 16:00 | 2019-11-30 17:00 | 42.42 | 2019 | 5.15 | 2019-11-30
Spain | ESP | 2019-11-30 17:00 | 2019-11-30 18:00 | 49.75 | 2019 | 5.15 | 2019-11-30
Spain | ESP | 2019-11-30 18:00 | 2019-11-30 19:00 | 50.01 | 2019 | 5.15 | 2019-11-30
Spain | ESP | 2019-11-30 19:00 | 2019-11-30 20:00 | 47.35 | 2019 | 5.15 | 2019-11-30
Spain | ESP | 2019-11-30 20:00 | 2019-11-30 21:00 | 42.42 | 2019 | 5.15 | 2019-11-30
Spain | ESP | 2019-11-30 21:00 | 2019-11-30 22:00 | 41.94 | 2019 | 5.15 | 2019-11-30
Spain | ESP | 2019-11-30 22:00 | 2019-11-30 23:00 | 40.13 | 2019 | 5.15 | 2019-11-30
Spain | ESP | 2019-11-30 23:00 | 2019-12-01 | 38.55 | 2019 | 5.15 | 2019-11-30
Spain | ESP | 2019-12-01 | 2019-12-01 01:00 | 37.07 | 2019 | 4.62 | 2019-12-31
Spain | ESP | 2019-12-01 01:00 | 2019-12-01 02:00 | 36.26 | 2019 | 4.62 | 2019-12-31
Spain | ESP | 2019-12-01 02:00 | 2019-12-01 03:00 | 35.93 | 2019 | 4.62 | 2019-12-31
Spain | ESP | 2019-12-01 03:00 | 2019-12-01 04:00 | 35.86 | 2019 | 4.62 | 2019-12-31
Spain | ESP | 2019-12-01 04:00 | 2019-12-01 05:00 | 35.92 | 2019 | 4.62 | 2019-12-31
Spain | ESP | 2019-12-01 05:00 | 2019-12-01 06:00 | 36.13 | 2019 | 4.62 | 2019-12-31
Spain | ESP | 2019-12-01 06:00 | 2019-12-01 07:00 | 37.04 | 2019 | 4.62 | 2019-12-31
Spain | ESP | 2019-12-01 07:00 | 2019-12-01 08:00 | 38.74 | 2019 | 4.62 | 2019-12-31
Spain | ESP | 2019-12-01 08:00 | 2019-12-01 09:00 | 42.12 | 2019 | 4.62 | 2019-12-31
Spain | ESP | 2019-12-01 09:00 | 2019-12-01 10:00 | 44.77 | 2019 | 4.62 | 2019-12-31
Spain | ESP | 2019-12-01 10:00 | 2019-12-01 11:00 | 48 | 2019 | 4.62 | 2019-12-31
Spain | ESP | 2019-12-01 11:00 | 2019-12-01 12:00 | 48.15 | 2019 | 4.62 | 2019-12-31
Spain | ESP | 2019-12-01 12:00 | 2019-12-01 13:00 | 45.76 | 2019 | 4.62 | 2019-12-31
Spain | ESP | 2019-12-01 13:00 | 2019-12-01 14:00 | 44.7 | 2019 | 4.62 | 2019-12-31
Spain | ESP | 2019-12-01 14:00 | 2019-12-01 15:00 | 44.98 | 2019 | 4.62 | 2019-12-31
Spain | ESP | 2019-12-01 15:00 | 2019-12-01 16:00 | 47.79 | 2019 | 4.62 | 2019-12-31
Spain | ESP | 2019-12-01 16:00 | 2019-12-01 17:00 | 50.45 | 2019 | 4.62 | 2019-12-31
Spain | ESP | 2019-12-01 17:00 | 2019-12-01 18:00 | 52.4 | 2019 | 4.62 | 2019-12-31
Spain | ESP | 2019-12-01 18:00 | 2019-12-01 19:00 | 51.13 | 2019 | 4.62 | 2019-12-31
Spain | ESP | 2019-12-01 19:00 | 2019-12-01 20:00 | 50 | 2019 | 4.62 | 2019-12-31
Spain | ESP | 2019-12-01 20:00 | 2019-12-01 21:00 | 48.33 | 2019 | 4.62 | 2019-12-31
Spain | ESP | 2019-12-01 21:00 | 2019-12-01 22:00 | 46.13 | 2019 | 4.62 | 2019-12-31
Spain | ESP | 2019-12-01 22:00 | 2019-12-01 23:00 | 42.68 | 2019 | 4.62 | 2019-12-31
Spain | ESP | 2019-12-01 23:00 | 2019-12-02 | 42.7 | 2019 | 4.62 | 2019-12-31
Spain | ESP | 2019-12-02 | 2019-12-02 01:00 | 37.22 | 2019 | 4.62 | 2019-12-31
Spain | ESP | 2019-12-02 01:00 | 2019-12-02 02:00 | 35.4 | 2019 | 4.62 | 2019-12-31
Spain | ESP | 2019-12-02 02:00 | 2019-12-02 03:00 | 34.46 | 2019 | 4.62 | 2019-12-31
Spain | ESP | 2019-12-02 03:00 | 2019-12-02 04:00 | 35.4 | 2019 | 4.62 | 2019-12-31
Spain | ESP | 2019-12-02 04:00 | 2019-12-02 05:00 | 36.3 | 2019 | 4.62 | 2019-12-31
Spain | ESP | 2019-12-02 05:00 | 2019-12-02 06:00 | 40.2 | 2019 | 4.62 | 2019-12-31
Spain | ESP | 2019-12-02 06:00 | 2019-12-02 07:00 | 48.33 | 2019 | 4.62 | 2019-12-31
Spain | ESP | 2019-12-02 07:00 | 2019-12-02 08:00 | 49.92 | 2019 | 4.62 | 2019-12-31
Spain | ESP | 2019-12-02 08:00 | 2019-12-02 09:00 | 49.96 | 2019 | 4.62 | 2019-12-31
Spain | ESP | 2019-12-02 09:00 | 2019-12-02 10:00 | 49.33 | 2019 | 4.62 | 2019-12-31
Spain | ESP | 2019-12-02 10:00 | 2019-12-02 11:00 | 48.33 | 2019 | 4.62 | 2019-12-31
Spain | ESP | 2019-12-02 11:00 | 2019-12-02 12:00 | 46.13 | 2019 | 4.62 | 2019-12-31
Spain | ESP | 2019-12-02 12:00 | 2019-12-02 13:00 | 45.95 | 2019 | 4.62 | 2019-12-31
Spain | ESP | 2019-12-02 13:00 | 2019-12-02 14:00 | 45 | 2019 | 4.62 | 2019-12-31
Spain | ESP | 2019-12-02 14:00 | 2019-12-02 15:00 | 45 | 2019 | 4.62 | 2019-12-31
Spain | ESP | 2019-12-02 15:00 | 2019-12-02 16:00 | 45.05 | 2019 | 4.62 | 2019-12-31
Spain | ESP | 2019-12-02 16:00 | 2019-12-02 17:00 | 48.33 | 2019 | 4.62 | 2019-12-31
Spain | ESP | 2019-12-02 17:00 | 2019-12-02 18:00 | 50 | 2019 | 4.62 | 2019-12-31
Spain | ESP | 2019-12-02 18:00 | 2019-12-02 19:00 | 51.11 | 2019 | 4.62 | 2019-12-31
Spain | ESP | 2019-12-02 19:00 | 2019-12-02 20:00 | 51.47 | 2019 | 4.62 | 2019-12-31
Spain | ESP | 2019-12-02 20:00 | 2019-12-02 21:00 | 49.33 | 2019 | 4.62 | 2019-12-31
Spain | ESP | 2019-12-02 21:00 | 2019-12-02 22:00 | 47.23 | 2019 | 4.62 | 2019-12-31
Spain | ESP | 2019-12-02 22:00 | 2019-12-02 23:00 | 43.5 | 2019 | 4.62 | 2019-12-31
Spain | ESP | 2019-12-02 23:00 | 2019-12-03 | 39.06 | 2019 | 4.62 | 2019-12-31
Spain | ESP | 2019-12-03 | 2019-12-03 01:00 | 40.46 | 2019 | 4.62 | 2019-12-31
Spain | ESP | 2019-12-03 01:00 | 2019-12-03 02:00 | 38.07 | 2019 | 4.62 | 2019-12-31
Spain | ESP | 2019-12-03 02:00 | 2019-12-03 03:00 | 37.85 | 2019 | 4.62 | 2019-12-31
Spain | ESP | 2019-12-03 03:00 | 2019-12-03 04:00 | 38.1 | 2019 | 4.62 | 2019-12-31
Spain | ESP | 2019-12-03 04:00 | 2019-12-03 05:00 | 42.5 | 2019 | 4.62 | 2019-12-31
Spain | ESP | 2019-12-03 05:00 | 2019-12-03 06:00 | 42.49 | 2019 | 4.62 | 2019-12-31
Spain | ESP | 2019-12-03 06:00 | 2019-12-03 07:00 | 46 | 2019 | 4.62 | 2019-12-31
Spain | ESP | 2019-12-03 07:00 | 2019-12-03 08:00 | 49.96 | 2019 | 4.62 | 2019-12-31
Spain | ESP | 2019-12-03 08:00 | 2019-12-03 09:00 | 49.98 | 2019 | 4.62 | 2019-12-31
Spain | ESP | 2019-12-03 09:00 | 2019-12-03 10:00 | 48.01 | 2019 | 4.62 | 2019-12-31
Spain | ESP | 2019-12-03 10:00 | 2019-12-03 11:00 | 49.03 | 2019 | 4.62 | 2019-12-31
Spain | ESP | 2019-12-03 11:00 | 2019-12-03 12:00 | 50.53 | 2019 | 4.62 | 2019-12-31
Spain | ESP | 2019-12-03 12:00 | 2019-12-03 13:00 | 52.1 | 2019 | 4.62 | 2019-12-31
Spain | ESP | 2019-12-03 13:00 | 2019-12-03 14:00 | 52.1 | 2019 | 4.62 | 2019-12-31
Spain | ESP | 2019-12-03 14:00 | 2019-12-03 15:00 | 54.33 | 2019 | 4.62 | 2019-12-31
Spain | ESP | 2019-12-03 15:00 | 2019-12-03 16:00 | 55.33 | 2019 | 4.62 | 2019-12-31
Spain | ESP | 2019-12-03 16:00 | 2019-12-03 17:00 | 57.49 | 2019 | 4.62 | 2019-12-31
Spain | ESP | 2019-12-03 17:00 | 2019-12-03 18:00 | 62.72 | 2019 | 4.62 | 2019-12-31
Spain | ESP | 2019-12-03 18:00 | 2019-12-03 19:00 | 64.26 | 2019 | 4.62 | 2019-12-31
Spain | ESP | 2019-12-03 19:00 | 2019-12-03 20:00 | 63.05 | 2019 | 4.62 | 2019-12-31
Spain | ESP | 2019-12-03 20:00 | 2019-12-03 21:00 | 58.24 | 2019 | 4.62 | 2019-12-31
Spain | ESP | 2019-12-03 21:00 | 2019-12-03 22:00 | 55.96 | 2019 | 4.62 | 2019-12-31
Spain | ESP | 2019-12-03 22:00 | 2019-12-03 23:00 | 54.33 | 2019 | 4.62 | 2019-12-31
Spain | ESP | 2019-12-03 23:00 | 2019-12-04 | 55.76 | 2019 | 4.62 | 2019-12-31
Spain | ESP | 2019-12-04 | 2019-12-04 01:00 | 51.8 | 2019 | 4.62 | 2019-12-31
Spain | ESP | 2019-12-04 01:00 | 2019-12-04 02:00 | 48.07 | 2019 | 4.62 | 2019-12-31
Spain | ESP | 2019-12-04 02:00 | 2019-12-04 03:00 | 46.83 | 2019 | 4.62 | 2019-12-31
Spain | ESP | 2019-12-04 03:00 | 2019-12-04 04:00 | 46.07 | 2019 | 4.62 | 2019-12-31
Spain | ESP | 2019-12-04 04:00 | 2019-12-04 05:00 | 46.92 | 2019 | 4.62 | 2019-12-31
Spain | ESP | 2019-12-04 05:00 | 2019-12-04 06:00 | 55.52 | 2019 | 4.62 | 2019-12-31
Spain | ESP | 2019-12-04 06:00 | 2019-12-04 07:00 | 60.63 | 2019 | 4.62 | 2019-12-31
Spain | ESP | 2019-12-04 07:00 | 2019-12-04 08:00 | 59.7 | 2019 | 4.62 | 2019-12-31
Spain | ESP | 2019-12-04 08:00 | 2019-12-04 09:00 | 59 | 2019 | 4.62 | 2019-12-31
Spain | ESP | 2019-12-04 09:00 | 2019-12-04 10:00 | 58.58 | 2019 | 4.62 | 2019-12-31
Spain | ESP | 2019-12-04 10:00 | 2019-12-04 11:00 | 57.6 | 2019 | 4.62 | 2019-12-31
Spain | ESP | 2019-12-04 11:00 | 2019-12-04 12:00 | 56.76 | 2019 | 4.62 | 2019-12-31
Spain | ESP | 2019-12-04 12:00 | 2019-12-04 13:00 | 56.01 | 2019 | 4.62 | 2019-12-31
Spain | ESP | 2019-12-04 13:00 | 2019-12-04 14:00 | 54.45 | 2019 | 4.62 | 2019-12-31
Spain | ESP | 2019-12-04 14:00 | 2019-12-04 15:00 | 52.58 | 2019 | 4.62 | 2019-12-31
Spain | ESP | 2019-12-04 15:00 | 2019-12-04 16:00 | 52.58 | 2019 | 4.62 | 2019-12-31
Spain | ESP | 2019-12-04 16:00 | 2019-12-04 17:00 | 55.08 | 2019 | 4.62 | 2019-12-31
Spain | ESP | 2019-12-04 17:00 | 2019-12-04 18:00 | 58 | 2019 | 4.62 | 2019-12-31
Spain | ESP | 2019-12-04 18:00 | 2019-12-04 19:00 | 57.74 | 2019 | 4.62 | 2019-12-31
Spain | ESP | 2019-12-04 19:00 | 2019-12-04 20:00 | 57.68 | 2019 | 4.62 | 2019-12-31
Spain | ESP | 2019-12-04 20:00 | 2019-12-04 21:00 | 54.11 | 2019 | 4.62 | 2019-12-31
Spain | ESP | 2019-12-04 21:00 | 2019-12-04 22:00 | 47.36 | 2019 | 4.62 | 2019-12-31
Spain | ESP | 2019-12-04 22:00 | 2019-12-04 23:00 | 45.89 | 2019 | 4.62 | 2019-12-31
Spain | ESP | 2019-12-04 23:00 | 2019-12-05 | 46.17 | 2019 | 4.62 | 2019-12-31
Spain | ESP | 2019-12-05 | 2019-12-05 01:00 | 45.56 | 2019 | 4.62 | 2019-12-31
Spain | ESP | 2019-12-05 01:00 | 2019-12-05 02:00 | 42.74 | 2019 | 4.62 | 2019-12-31
Spain | ESP | 2019-12-05 02:00 | 2019-12-05 03:00 | 39.54 | 2019 | 4.62 | 2019-12-31
Spain | ESP | 2019-12-05 03:00 | 2019-12-05 04:00 | 38.72 | 2019 | 4.62 | 2019-12-31
Spain | ESP | 2019-12-05 04:00 | 2019-12-05 05:00 | 43.11 | 2019 | 4.62 | 2019-12-31
Spain | ESP | 2019-12-05 05:00 | 2019-12-05 06:00 | 44.34 | 2019 | 4.62 | 2019-12-31
Spain | ESP | 2019-12-05 06:00 | 2019-12-05 07:00 | 46.85 | 2019 | 4.62 | 2019-12-31
Spain | ESP | 2019-12-05 07:00 | 2019-12-05 08:00 | 47.47 | 2019 | 4.62 | 2019-12-31
Spain | ESP | 2019-12-05 08:00 | 2019-12-05 09:00 | 48.13 | 2019 | 4.62 | 2019-12-31
Spain | ESP | 2019-12-05 09:00 | 2019-12-05 10:00 | 47.25 | 2019 | 4.62 | 2019-12-31
Spain | ESP | 2019-12-05 10:00 | 2019-12-05 11:00 | 46.6 | 2019 | 4.62 | 2019-12-31
Spain | ESP | 2019-12-05 11:00 | 2019-12-05 12:00 | 46.17 | 2019 | 4.62 | 2019-12-31
Spain | ESP | 2019-12-05 12:00 | 2019-12-05 13:00 | 47.28 | 2019 | 4.62 | 2019-12-31
Spain | ESP | 2019-12-05 13:00 | 2019-12-05 14:00 | 46.32 | 2019 | 4.62 | 2019-12-31
Spain | ESP | 2019-12-05 14:00 | 2019-12-05 15:00 | 46.32 | 2019 | 4.62 | 2019-12-31
Spain | ESP | 2019-12-05 15:00 | 2019-12-05 16:00 | 47.31 | 2019 | 4.62 | 2019-12-31
Spain | ESP | 2019-12-05 16:00 | 2019-12-05 17:00 | 51.58 | 2019 | 4.62 | 2019-12-31
Spain | ESP | 2019-12-05 17:00 | 2019-12-05 18:00 | 55.49 | 2019 | 4.62 | 2019-12-31
Spain | ESP | 2019-12-05 18:00 | 2019-12-05 19:00 | 57 | 2019 | 4.62 | 2019-12-31
Spain | ESP | 2019-12-05 19:00 | 2019-12-05 20:00 | 58.3 | 2019 | 4.62 | 2019-12-31
Spain | ESP | 2019-12-05 20:00 | 2019-12-05 21:00 | 53.05 | 2019 | 4.62 | 2019-12-31
Spain | ESP | 2019-12-05 21:00 | 2019-12-05 22:00 | 50.5 | 2019 | 4.62 | 2019-12-31
Spain | ESP | 2019-12-05 22:00 | 2019-12-05 23:00 | 48.17 | 2019 | 4.62 | 2019-12-31
Spain | ESP | 2019-12-05 23:00 | 2019-12-06 | 47.32 | 2019 | 4.62 | 2019-12-31
Spain | ESP | 2019-12-06 | 2019-12-06 01:00 | 44.11 | 2019 | 4.62 | 2019-12-31
Spain | ESP | 2019-12-06 01:00 | 2019-12-06 02:00 | 42.79 | 2019 | 4.62 | 2019-12-31
Spain | ESP | 2019-12-06 02:00 | 2019-12-06 03:00 | 41.76 | 2019 | 4.62 | 2019-12-31
Spain | ESP | 2019-12-06 03:00 | 2019-12-06 04:00 | 40.62 | 2019 | 4.62 | 2019-12-31
Spain | ESP | 2019-12-06 04:00 | 2019-12-06 05:00 | 41.79 | 2019 | 4.62 | 2019-12-31
Spain | ESP | 2019-12-06 05:00 | 2019-12-06 06:00 | 46.94 | 2019 | 4.62 | 2019-12-31
Spain | ESP | 2019-12-06 06:00 | 2019-12-06 07:00 | 48.59 | 2019 | 4.62 | 2019-12-31
Spain | ESP | 2019-12-06 07:00 | 2019-12-06 08:00 | 48.59 | 2019 | 4.62 | 2019-12-31
Spain | ESP | 2019-12-06 08:00 | 2019-12-06 09:00 | 49.51 | 2019 | 4.62 | 2019-12-31
Spain | ESP | 2019-12-06 09:00 | 2019-12-06 10:00 | 50.49 | 2019 | 4.62 | 2019-12-31
Spain | ESP | 2019-12-06 10:00 | 2019-12-06 11:00 | 48.63 | 2019 | 4.62 | 2019-12-31
Spain | ESP | 2019-12-06 11:00 | 2019-12-06 12:00 | 48.5 | 2019 | 4.62 | 2019-12-31
Spain | ESP | 2019-12-06 12:00 | 2019-12-06 13:00 | 48.31 | 2019 | 4.62 | 2019-12-31
Spain | ESP | 2019-12-06 13:00 | 2019-12-06 14:00 | 46.56 | 2019 | 4.62 | 2019-12-31
Spain | ESP | 2019-12-06 14:00 | 2019-12-06 15:00 | 44 | 2019 | 4.62 | 2019-12-31
Spain | ESP | 2019-12-06 15:00 | 2019-12-06 16:00 | 44.98 | 2019 | 4.62 | 2019-12-31
Spain | ESP | 2019-12-06 16:00 | 2019-12-06 17:00 | 51.39 | 2019 | 4.62 | 2019-12-31
Spain | ESP | 2019-12-06 17:00 | 2019-12-06 18:00 | 54.6 | 2019 | 4.62 | 2019-12-31
Spain | ESP | 2019-12-06 18:00 | 2019-12-06 19:00 | 54.49 | 2019 | 4.62 | 2019-12-31
Spain | ESP | 2019-12-06 19:00 | 2019-12-06 20:00 | 52.75 | 2019 | 4.62 | 2019-12-31
Spain | ESP | 2019-12-06 20:00 | 2019-12-06 21:00 | 51.06 | 2019 | 4.62 | 2019-12-31
Spain | ESP | 2019-12-06 21:00 | 2019-12-06 22:00 | 48.79 | 2019 | 4.62 | 2019-12-31
Spain | ESP | 2019-12-06 22:00 | 2019-12-06 23:00 | 47.54 | 2019 | 4.62 | 2019-12-31
Spain | ESP | 2019-12-06 23:00 | 2019-12-07 | 47.68 | 2019 | 4.62 | 2019-12-31
Spain | ESP | 2019-12-07 | 2019-12-07 01:00 | 45.86 | 2019 | 4.62 | 2019-12-31
Spain | ESP | 2019-12-07 01:00 | 2019-12-07 02:00 | 43.94 | 2019 | 4.62 | 2019-12-31
Spain | ESP | 2019-12-07 02:00 | 2019-12-07 03:00 | 45.07 | 2019 | 4.62 | 2019-12-31
Spain | ESP | 2019-12-07 03:00 | 2019-12-07 04:00 | 44.69 | 2019 | 4.62 | 2019-12-31
Spain | ESP | 2019-12-07 04:00 | 2019-12-07 05:00 | 44.69 | 2019 | 4.62 | 2019-12-31
Spain | ESP | 2019-12-07 05:00 | 2019-12-07 06:00 | 43.94 | 2019 | 4.62 | 2019-12-31
Spain | ESP | 2019-12-07 06:00 | 2019-12-07 07:00 | 47.44 | 2019 | 4.62 | 2019-12-31
Spain | ESP | 2019-12-07 07:00 | 2019-12-07 08:00 | 48.54 | 2019 | 4.62 | 2019-12-31
Spain | ESP | 2019-12-07 08:00 | 2019-12-07 09:00 | 50.21 | 2019 | 4.62 | 2019-12-31
Spain | ESP | 2019-12-07 09:00 | 2019-12-07 10:00 | 50.39 | 2019 | 4.62 | 2019-12-31
Spain | ESP | 2019-12-07 10:00 | 2019-12-07 11:00 | 49.71 | 2019 | 4.62 | 2019-12-31
Spain | ESP | 2019-12-07 11:00 | 2019-12-07 12:00 | 49.51 | 2019 | 4.62 | 2019-12-31
Spain | ESP | 2019-12-07 12:00 | 2019-12-07 13:00 | 48.23 | 2019 | 4.62 | 2019-12-31
Spain | ESP | 2019-12-07 13:00 | 2019-12-07 14:00 | 47.08 | 2019 | 4.62 | 2019-12-31
Spain | ESP | 2019-12-07 14:00 | 2019-12-07 15:00 | 44.69 | 2019 | 4.62 | 2019-12-31
Spain | ESP | 2019-12-07 15:00 | 2019-12-07 16:00 | 45.04 | 2019 | 4.62 | 2019-12-31
Spain | ESP | 2019-12-07 16:00 | 2019-12-07 17:00 | 48.8 | 2019 | 4.62 | 2019-12-31
Spain | ESP | 2019-12-07 17:00 | 2019-12-07 18:00 | 51.76 | 2019 | 4.62 | 2019-12-31
Spain | ESP | 2019-12-07 18:00 | 2019-12-07 19:00 | 50.23 | 2019 | 4.62 | 2019-12-31
Spain | ESP | 2019-12-07 19:00 | 2019-12-07 20:00 | 48.4 | 2019 | 4.62 | 2019-12-31
Spain | ESP | 2019-12-07 20:00 | 2019-12-07 21:00 | 48.01 | 2019 | 4.62 | 2019-12-31
Spain | ESP | 2019-12-07 21:00 | 2019-12-07 22:00 | 46.8 | 2019 | 4.62 | 2019-12-31
Spain | ESP | 2019-12-07 22:00 | 2019-12-07 23:00 | 43.5 | 2019 | 4.62 | 2019-12-31
Spain | ESP | 2019-12-07 23:00 | 2019-12-08 | 44.85 | 2019 | 4.62 | 2019-12-31
Spain | ESP | 2019-12-08 | 2019-12-08 01:00 | 43.94 | 2019 | 4.62 | 2019-12-31
Spain | ESP | 2019-12-08 01:00 | 2019-12-08 02:00 | 41.41 | 2019 | 4.62 | 2019-12-31
Spain | ESP | 2019-12-08 02:00 | 2019-12-08 03:00 | 37.1 | 2019 | 4.62 | 2019-12-31
Spain | ESP | 2019-12-08 03:00 | 2019-12-08 04:00 | 36.3 | 2019 | 4.62 | 2019-12-31
Spain | ESP | 2019-12-08 04:00 | 2019-12-08 05:00 | 36.3 | 2019 | 4.62 | 2019-12-31
Spain | ESP | 2019-12-08 05:00 | 2019-12-08 06:00 | 36.2 | 2019 | 4.62 | 2019-12-31
Spain | ESP | 2019-12-08 06:00 | 2019-12-08 07:00 | 36.85 | 2019 | 4.62 | 2019-12-31
Spain | ESP | 2019-12-08 07:00 | 2019-12-08 08:00 | 36.85 | 2019 | 4.62 | 2019-12-31
Spain | ESP | 2019-12-08 08:00 | 2019-12-08 09:00 | 37.1 | 2019 | 4.62 | 2019-12-31
Spain | ESP | 2019-12-08 09:00 | 2019-12-08 10:00 | 40 | 2019 | 4.62 | 2019-12-31
Spain | ESP | 2019-12-08 10:00 | 2019-12-08 11:00 | 40.57 | 2019 | 4.62 | 2019-12-31
Spain | ESP | 2019-12-08 11:00 | 2019-12-08 12:00 | 39.49 | 2019 | 4.62 | 2019-12-31
Spain | ESP | 2019-12-08 12:00 | 2019-12-08 13:00 | 42.01 | 2019 | 4.62 | 2019-12-31
Spain | ESP | 2019-12-08 13:00 | 2019-12-08 14:00 | 42 | 2019 | 4.62 | 2019-12-31
Spain | ESP | 2019-12-08 14:00 | 2019-12-08 15:00 | 38.11 | 2019 | 4.62 | 2019-12-31
Spain | ESP | 2019-12-08 15:00 | 2019-12-08 16:00 | 38.05 | 2019 | 4.62 | 2019-12-31
Spain | ESP | 2019-12-08 16:00 | 2019-12-08 17:00 | 41.1 | 2019 | 4.62 | 2019-12-31
Spain | ESP | 2019-12-08 17:00 | 2019-12-08 18:00 | 46.94 | 2019 | 4.62 | 2019-12-31
Spain | ESP | 2019-12-08 18:00 | 2019-12-08 19:00 | 48.2 | 2019 | 4.62 | 2019-12-31
Spain | ESP | 2019-12-08 19:00 | 2019-12-08 20:00 | 48.6 | 2019 | 4.62 | 2019-12-31
Spain | ESP | 2019-12-08 20:00 | 2019-12-08 21:00 | 48.6 | 2019 | 4.62 | 2019-12-31
Spain | ESP | 2019-12-08 21:00 | 2019-12-08 22:00 | 44.85 | 2019 | 4.62 | 2019-12-31
Spain | ESP | 2019-12-08 22:00 | 2019-12-08 23:00 | 38.05 | 2019 | 4.62 | 2019-12-31
Spain | ESP | 2019-12-08 23:00 | 2019-12-09 | 35.7 | 2019 | 4.62 | 2019-12-31
Spain | ESP | 2019-12-09 | 2019-12-09 01:00 | 30 | 2019 | 4.62 | 2019-12-31
Spain | ESP | 2019-12-09 01:00 | 2019-12-09 02:00 | 28.61 | 2019 | 4.62 | 2019-12-31
Spain | ESP | 2019-12-09 02:00 | 2019-12-09 03:00 | 28.61 | 2019 | 4.62 | 2019-12-31
Spain | ESP | 2019-12-09 03:00 | 2019-12-09 04:00 | 28.61 | 2019 | 4.62 | 2019-12-31
Spain | ESP | 2019-12-09 04:00 | 2019-12-09 05:00 | 28.97 | 2019 | 4.62 | 2019-12-31
Spain | ESP | 2019-12-09 05:00 | 2019-12-09 06:00 | 33.6 | 2019 | 4.62 | 2019-12-31
Spain | ESP | 2019-12-09 06:00 | 2019-12-09 07:00 | 43.48 | 2019 | 4.62 | 2019-12-31
Spain | ESP | 2019-12-09 07:00 | 2019-12-09 08:00 | 45.44 | 2019 | 4.62 | 2019-12-31
Spain | ESP | 2019-12-09 08:00 | 2019-12-09 09:00 | 46.25 | 2019 | 4.62 | 2019-12-31
Spain | ESP | 2019-12-09 09:00 | 2019-12-09 10:00 | 45.64 | 2019 | 4.62 | 2019-12-31
Spain | ESP | 2019-12-09 10:00 | 2019-12-09 11:00 | 44.51 | 2019 | 4.62 | 2019-12-31
Spain | ESP | 2019-12-09 11:00 | 2019-12-09 12:00 | 43.06 | 2019 | 4.62 | 2019-12-31
Spain | ESP | 2019-12-09 12:00 | 2019-12-09 13:00 | 43.07 | 2019 | 4.62 | 2019-12-31
Spain | ESP | 2019-12-09 13:00 | 2019-12-09 14:00 | 41.58 | 2019 | 4.62 | 2019-12-31
Spain | ESP | 2019-12-09 14:00 | 2019-12-09 15:00 | 41.2 | 2019 | 4.62 | 2019-12-31
Spain | ESP | 2019-12-09 15:00 | 2019-12-09 16:00 | 43.56 | 2019 | 4.62 | 2019-12-31
Spain | ESP | 2019-12-09 16:00 | 2019-12-09 17:00 | 46.94 | 2019 | 4.62 | 2019-12-31
Spain | ESP | 2019-12-09 17:00 | 2019-12-09 18:00 | 52.17 | 2019 | 4.62 | 2019-12-31
Spain | ESP | 2019-12-09 18:00 | 2019-12-09 19:00 | 52.06 | 2019 | 4.62 | 2019-12-31
Spain | ESP | 2019-12-09 19:00 | 2019-12-09 20:00 | 50.17 | 2019 | 4.62 | 2019-12-31
Spain | ESP | 2019-12-09 20:00 | 2019-12-09 21:00 | 48.35 | 2019 | 4.62 | 2019-12-31
Spain | ESP | 2019-12-09 21:00 | 2019-12-09 22:00 | 47.27 | 2019 | 4.62 | 2019-12-31
Spain | ESP | 2019-12-09 22:00 | 2019-12-09 23:00 | 43.73 | 2019 | 4.62 | 2019-12-31
Spain | ESP | 2019-12-09 23:00 | 2019-12-10 | 42.67 | 2019 | 4.62 | 2019-12-31
Spain | ESP | 2019-12-10 | 2019-12-10 01:00 | 39.5 | 2019 | 4.62 | 2019-12-31
Spain | ESP | 2019-12-10 01:00 | 2019-12-10 02:00 | 37 | 2019 | 4.62 | 2019-12-31
Spain | ESP | 2019-12-10 02:00 | 2019-12-10 03:00 | 35.41 | 2019 | 4.62 | 2019-12-31
Spain | ESP | 2019-12-10 03:00 | 2019-12-10 04:00 | 35.45 | 2019 | 4.62 | 2019-12-31
Spain | ESP | 2019-12-10 04:00 | 2019-12-10 05:00 | 36.31 | 2019 | 4.62 | 2019-12-31
Spain | ESP | 2019-12-10 05:00 | 2019-12-10 06:00 | 46.11 | 2019 | 4.62 | 2019-12-31
Spain | ESP | 2019-12-10 06:00 | 2019-12-10 07:00 | 53.1 | 2019 | 4.62 | 2019-12-31
Spain | ESP | 2019-12-10 07:00 | 2019-12-10 08:00 | 55.84 | 2019 | 4.62 | 2019-12-31
Spain | ESP | 2019-12-10 08:00 | 2019-12-10 09:00 | 54.93 | 2019 | 4.62 | 2019-12-31
Spain | ESP | 2019-12-10 09:00 | 2019-12-10 10:00 | 51 | 2019 | 4.62 | 2019-12-31
Spain | ESP | 2019-12-10 10:00 | 2019-12-10 11:00 | 49.9 | 2019 | 4.62 | 2019-12-31
Spain | ESP | 2019-12-10 11:00 | 2019-12-10 12:00 | 47.34 | 2019 | 4.62 | 2019-12-31
Spain | ESP | 2019-12-10 12:00 | 2019-12-10 13:00 | 46.99 | 2019 | 4.62 | 2019-12-31
Spain | ESP | 2019-12-10 13:00 | 2019-12-10 14:00 | 46.94 | 2019 | 4.62 | 2019-12-31
Spain | ESP | 2019-12-10 14:00 | 2019-12-10 15:00 | 46.55 | 2019 | 4.62 | 2019-12-31
Spain | ESP | 2019-12-10 15:00 | 2019-12-10 16:00 | 46.67 | 2019 | 4.62 | 2019-12-31
Spain | ESP | 2019-12-10 16:00 | 2019-12-10 17:00 | 51.93 | 2019 | 4.62 | 2019-12-31
Spain | ESP | 2019-12-10 17:00 | 2019-12-10 18:00 | 53.48 | 2019 | 4.62 | 2019-12-31
Spain | ESP | 2019-12-10 18:00 | 2019-12-10 19:00 | 53.15 | 2019 | 4.62 | 2019-12-31
Spain | ESP | 2019-12-10 19:00 | 2019-12-10 20:00 | 52.05 | 2019 | 4.62 | 2019-12-31
Spain | ESP | 2019-12-10 20:00 | 2019-12-10 21:00 | 49.21 | 2019 | 4.62 | 2019-12-31
Spain | ESP | 2019-12-10 21:00 | 2019-12-10 22:00 | 45.44 | 2019 | 4.62 | 2019-12-31
Spain | ESP | 2019-12-10 22:00 | 2019-12-10 23:00 | 41.43 | 2019 | 4.62 | 2019-12-31
Spain | ESP | 2019-12-10 23:00 | 2019-12-11 | 39.75 | 2019 | 4.62 | 2019-12-31
Spain | ESP | 2019-12-11 | 2019-12-11 01:00 | 37.94 | 2019 | 4.62 | 2019-12-31
Spain | ESP | 2019-12-11 01:00 | 2019-12-11 02:00 | 36.3 | 2019 | 4.62 | 2019-12-31
Spain | ESP | 2019-12-11 02:00 | 2019-12-11 03:00 | 35.89 | 2019 | 4.62 | 2019-12-31
Spain | ESP | 2019-12-11 03:00 | 2019-12-11 04:00 | 34.82 | 2019 | 4.62 | 2019-12-31
Spain | ESP | 2019-12-11 04:00 | 2019-12-11 05:00 | 36 | 2019 | 4.62 | 2019-12-31
Spain | ESP | 2019-12-11 05:00 | 2019-12-11 06:00 | 41.11 | 2019 | 4.62 | 2019-12-31
Spain | ESP | 2019-12-11 06:00 | 2019-12-11 07:00 | 50 | 2019 | 4.62 | 2019-12-31
Spain | ESP | 2019-12-11 07:00 | 2019-12-11 08:00 | 54.5 | 2019 | 4.62 | 2019-12-31
Spain | ESP | 2019-12-11 08:00 | 2019-12-11 09:00 | 54.01 | 2019 | 4.62 | 2019-12-31
Spain | ESP | 2019-12-11 09:00 | 2019-12-11 10:00 | 50.23 | 2019 | 4.62 | 2019-12-31
Spain | ESP | 2019-12-11 10:00 | 2019-12-11 11:00 | 47.99 | 2019 | 4.62 | 2019-12-31
Spain | ESP | 2019-12-11 11:00 | 2019-12-11 12:00 | 45.1 | 2019 | 4.62 | 2019-12-31
Spain | ESP | 2019-12-11 12:00 | 2019-12-11 13:00 | 43.01 | 2019 | 4.62 | 2019-12-31
Spain | ESP | 2019-12-11 13:00 | 2019-12-11 14:00 | 39.09 | 2019 | 4.62 | 2019-12-31
Spain | ESP | 2019-12-11 14:00 | 2019-12-11 15:00 | 39.01 | 2019 | 4.62 | 2019-12-31
Spain | ESP | 2019-12-11 15:00 | 2019-12-11 16:00 | 41.05 | 2019 | 4.62 | 2019-12-31
Spain | ESP | 2019-12-11 16:00 | 2019-12-11 17:00 | 45 | 2019 | 4.62 | 2019-12-31
Spain | ESP | 2019-12-11 17:00 | 2019-12-11 18:00 | 46.81 | 2019 | 4.62 | 2019-12-31
Spain | ESP | 2019-12-11 18:00 | 2019-12-11 19:00 | 49.03 | 2019 | 4.62 | 2019-12-31
Spain | ESP | 2019-12-11 19:00 | 2019-12-11 20:00 | 50.05 | 2019 | 4.62 | 2019-12-31
Spain | ESP | 2019-12-11 20:00 | 2019-12-11 21:00 | 45 | 2019 | 4.62 | 2019-12-31
Spain | ESP | 2019-12-11 21:00 | 2019-12-11 22:00 | 42.24 | 2019 | 4.62 | 2019-12-31
Spain | ESP | 2019-12-11 22:00 | 2019-12-11 23:00 | 37.63 | 2019 | 4.62 | 2019-12-31
Spain | ESP | 2019-12-11 23:00 | 2019-12-12 | 37 | 2019 | 4.62 | 2019-12-31
Spain | ESP | 2019-12-12 | 2019-12-12 01:00 | 35.83 | 2019 | 4.62 | 2019-12-31
Spain | ESP | 2019-12-12 01:00 | 2019-12-12 02:00 | 33.01 | 2019 | 4.62 | 2019-12-31
Spain | ESP | 2019-12-12 02:00 | 2019-12-12 03:00 | 30 | 2019 | 4.62 | 2019-12-31
Spain | ESP | 2019-12-12 03:00 | 2019-12-12 04:00 | 29.77 | 2019 | 4.62 | 2019-12-31
Spain | ESP | 2019-12-12 04:00 | 2019-12-12 05:00 | 30 | 2019 | 4.62 | 2019-12-31
Spain | ESP | 2019-12-12 05:00 | 2019-12-12 06:00 | 33.92 | 2019 | 4.62 | 2019-12-31
Spain | ESP | 2019-12-12 06:00 | 2019-12-12 07:00 | 41.96 | 2019 | 4.62 | 2019-12-31
Spain | ESP | 2019-12-12 07:00 | 2019-12-12 08:00 | 43.75 | 2019 | 4.62 | 2019-12-31
Spain | ESP | 2019-12-12 08:00 | 2019-12-12 09:00 | 44.59 | 2019 | 4.62 | 2019-12-31
Spain | ESP | 2019-12-12 09:00 | 2019-12-12 10:00 | 43.8 | 2019 | 4.62 | 2019-12-31
Spain | ESP | 2019-12-12 10:00 | 2019-12-12 11:00 | 42.16 | 2019 | 4.62 | 2019-12-31
Spain | ESP | 2019-12-12 11:00 | 2019-12-12 12:00 | 41.1 | 2019 | 4.62 | 2019-12-31
Spain | ESP | 2019-12-12 12:00 | 2019-12-12 13:00 | 40.75 | 2019 | 4.62 | 2019-12-31
Spain | ESP | 2019-12-12 13:00 | 2019-12-12 14:00 | 40.32 | 2019 | 4.62 | 2019-12-31
Spain | ESP | 2019-12-12 14:00 | 2019-12-12 15:00 | 40.29 | 2019 | 4.62 | 2019-12-31
Spain | ESP | 2019-12-12 15:00 | 2019-12-12 16:00 | 40.75 | 2019 | 4.62 | 2019-12-31
Spain | ESP | 2019-12-12 16:00 | 2019-12-12 17:00 | 41.43 | 2019 | 4.62 | 2019-12-31
Spain | ESP | 2019-12-12 17:00 | 2019-12-12 18:00 | 43.75 | 2019 | 4.62 | 2019-12-31
Spain | ESP | 2019-12-12 18:00 | 2019-12-12 19:00 | 44.59 | 2019 | 4.62 | 2019-12-31
Spain | ESP | 2019-12-12 19:00 | 2019-12-12 20:00 | 41.78 | 2019 | 4.62 | 2019-12-31
Spain | ESP | 2019-12-12 20:00 | 2019-12-12 21:00 | 37.25 | 2019 | 4.62 | 2019-12-31
Spain | ESP | 2019-12-12 21:00 | 2019-12-12 22:00 | 36.71 | 2019 | 4.62 | 2019-12-31
Spain | ESP | 2019-12-12 22:00 | 2019-12-12 23:00 | 31.37 | 2019 | 4.62 | 2019-12-31
Spain | ESP | 2019-12-12 23:00 | 2019-12-13 | 21.01 | 2019 | 4.62 | 2019-12-31
Spain | ESP | 2019-12-13 | 2019-12-13 01:00 | 16.5 | 2019 | 4.62 | 2019-12-31
Spain | ESP | 2019-12-13 01:00 | 2019-12-13 02:00 | 11.01 | 2019 | 4.62 | 2019-12-31
Spain | ESP | 2019-12-13 02:00 | 2019-12-13 03:00 | 7.47 | 2019 | 4.62 | 2019-12-31
Spain | ESP | 2019-12-13 03:00 | 2019-12-13 04:00 | 6.25 | 2019 | 4.62 | 2019-12-31
Spain | ESP | 2019-12-13 04:00 | 2019-12-13 05:00 | 9.36 | 2019 | 4.62 | 2019-12-31
Spain | ESP | 2019-12-13 05:00 | 2019-12-13 06:00 | 20 | 2019 | 4.62 | 2019-12-31
Spain | ESP | 2019-12-13 06:00 | 2019-12-13 07:00 | 28.21 | 2019 | 4.62 | 2019-12-31
Spain | ESP | 2019-12-13 07:00 | 2019-12-13 08:00 | 32.69 | 2019 | 4.62 | 2019-12-31
Spain | ESP | 2019-12-13 08:00 | 2019-12-13 09:00 | 34.34 | 2019 | 4.62 | 2019-12-31
Spain | ESP | 2019-12-13 09:00 | 2019-12-13 10:00 | 34.96 | 2019 | 4.62 | 2019-12-31
Spain | ESP | 2019-12-13 10:00 | 2019-12-13 11:00 | 31.87 | 2019 | 4.62 | 2019-12-31
Spain | ESP | 2019-12-13 11:00 | 2019-12-13 12:00 | 30 | 2019 | 4.62 | 2019-12-31
Spain | ESP | 2019-12-13 12:00 | 2019-12-13 13:00 | 31.84 | 2019 | 4.62 | 2019-12-31
Spain | ESP | 2019-12-13 13:00 | 2019-12-13 14:00 | 30 | 2019 | 4.62 | 2019-12-31
Spain | ESP | 2019-12-13 14:00 | 2019-12-13 15:00 | 29.51 | 2019 | 4.62 | 2019-12-31
Spain | ESP | 2019-12-13 15:00 | 2019-12-13 16:00 | 31.44 | 2019 | 4.62 | 2019-12-31
Spain | ESP | 2019-12-13 16:00 | 2019-12-13 17:00 | 32 | 2019 | 4.62 | 2019-12-31
Spain | ESP | 2019-12-13 17:00 | 2019-12-13 18:00 | 36.89 | 2019 | 4.62 | 2019-12-31
Spain | ESP | 2019-12-13 18:00 | 2019-12-13 19:00 | 38 | 2019 | 4.62 | 2019-12-31
Spain | ESP | 2019-12-13 19:00 | 2019-12-13 20:00 | 38.01 | 2019 | 4.62 | 2019-12-31
Spain | ESP | 2019-12-13 20:00 | 2019-12-13 21:00 | 36.51 | 2019 | 4.62 | 2019-12-31
Spain | ESP | 2019-12-13 21:00 | 2019-12-13 22:00 | 34.51 | 2019 | 4.62 | 2019-12-31
Spain | ESP | 2019-12-13 22:00 | 2019-12-13 23:00 | 29.75 | 2019 | 4.62 | 2019-12-31
Spain | ESP | 2019-12-13 23:00 | 2019-12-14 | 26.75 | 2019 | 4.62 | 2019-12-31
Spain | ESP | 2019-12-14 | 2019-12-14 01:00 | 25.21 | 2019 | 4.62 | 2019-12-31
Spain | ESP | 2019-12-14 01:00 | 2019-12-14 02:00 | 25.01 | 2019 | 4.62 | 2019-12-31
Spain | ESP | 2019-12-14 02:00 | 2019-12-14 03:00 | 23.01 | 2019 | 4.62 | 2019-12-31
Spain | ESP | 2019-12-14 03:00 | 2019-12-14 04:00 | 21.92 | 2019 | 4.62 | 2019-12-31
Spain | ESP | 2019-12-14 04:00 | 2019-12-14 05:00 | 19.64 | 2019 | 4.62 | 2019-12-31
Spain | ESP | 2019-12-14 05:00 | 2019-12-14 06:00 | 21.08 | 2019 | 4.62 | 2019-12-31
Spain | ESP | 2019-12-14 06:00 | 2019-12-14 07:00 | 26.46 | 2019 | 4.62 | 2019-12-31
Spain | ESP | 2019-12-14 07:00 | 2019-12-14 08:00 | 28 | 2019 | 4.62 | 2019-12-31
Spain | ESP | 2019-12-14 08:00 | 2019-12-14 09:00 | 30 | 2019 | 4.62 | 2019-12-31
Spain | ESP | 2019-12-14 09:00 | 2019-12-14 10:00 | 30.75 | 2019 | 4.62 | 2019-12-31
Spain | ESP | 2019-12-14 10:00 | 2019-12-14 11:00 | 29.94 | 2019 | 4.62 | 2019-12-31
Spain | ESP | 2019-12-14 11:00 | 2019-12-14 12:00 | 29.32 | 2019 | 4.62 | 2019-12-31
Spain | ESP | 2019-12-14 12:00 | 2019-12-14 13:00 | 27 | 2019 | 4.62 | 2019-12-31
Spain | ESP | 2019-12-14 13:00 | 2019-12-14 14:00 | 26.75 | 2019 | 4.62 | 2019-12-31
Spain | ESP | 2019-12-14 14:00 | 2019-12-14 15:00 | 27.95 | 2019 | 4.62 | 2019-12-31
Spain | ESP | 2019-12-14 15:00 | 2019-12-14 16:00 | 28.1 | 2019 | 4.62 | 2019-12-31
Spain | ESP | 2019-12-14 16:00 | 2019-12-14 17:00 | 30.01 | 2019 | 4.62 | 2019-12-31
Spain | ESP | 2019-12-14 17:00 | 2019-12-14 18:00 | 36.99 | 2019 | 4.62 | 2019-12-31
Spain | ESP | 2019-12-14 18:00 | 2019-12-14 19:00 | 36.99 | 2019 | 4.62 | 2019-12-31
Spain | ESP | 2019-12-14 19:00 | 2019-12-14 20:00 | 32.48 | 2019 | 4.62 | 2019-12-31
Spain | ESP | 2019-12-14 20:00 | 2019-12-14 21:00 | 29.94 | 2019 | 4.62 | 2019-12-31
Spain | ESP | 2019-12-14 21:00 | 2019-12-14 22:00 | 29.79 | 2019 | 4.62 | 2019-12-31
Spain | ESP | 2019-12-14 22:00 | 2019-12-14 23:00 | 29.6 | 2019 | 4.62 | 2019-12-31
Spain | ESP | 2019-12-14 23:00 | 2019-12-15 | 26.2 | 2019 | 4.62 | 2019-12-31
Spain | ESP | 2019-12-15 | 2019-12-15 01:00 | 20 | 2019 | 4.62 | 2019-12-31
Spain | ESP | 2019-12-15 01:00 | 2019-12-15 02:00 | 10.93 | 2019 | 4.62 | 2019-12-31
Spain | ESP | 2019-12-15 02:00 | 2019-12-15 03:00 | 7.56 | 2019 | 4.62 | 2019-12-31
Spain | ESP | 2019-12-15 03:00 | 2019-12-15 04:00 | 5.41 | 2019 | 4.62 | 2019-12-31
Spain | ESP | 2019-12-15 04:00 | 2019-12-15 05:00 | 5.84 | 2019 | 4.62 | 2019-12-31
Spain | ESP | 2019-12-15 05:00 | 2019-12-15 06:00 | 7.57 | 2019 | 4.62 | 2019-12-31
Spain | ESP | 2019-12-15 06:00 | 2019-12-15 07:00 | 11.31 | 2019 | 4.62 | 2019-12-31
Spain | ESP | 2019-12-15 07:00 | 2019-12-15 08:00 | 15.97 | 2019 | 4.62 | 2019-12-31
Spain | ESP | 2019-12-15 08:00 | 2019-12-15 09:00 | 23.68 | 2019 | 4.62 | 2019-12-31
Spain | ESP | 2019-12-15 09:00 | 2019-12-15 10:00 | 28.03 | 2019 | 4.62 | 2019-12-31
Spain | ESP | 2019-12-15 10:00 | 2019-12-15 11:00 | 28 | 2019 | 4.62 | 2019-12-31
Spain | ESP | 2019-12-15 11:00 | 2019-12-15 12:00 | 30.1 | 2019 | 4.62 | 2019-12-31
Spain | ESP | 2019-12-15 12:00 | 2019-12-15 13:00 | 30 | 2019 | 4.62 | 2019-12-31
Spain | ESP | 2019-12-15 13:00 | 2019-12-15 14:00 | 29.19 | 2019 | 4.62 | 2019-12-31
Spain | ESP | 2019-12-15 14:00 | 2019-12-15 15:00 | 28 | 2019 | 4.62 | 2019-12-31
Spain | ESP | 2019-12-15 15:00 | 2019-12-15 16:00 | 30.71 | 2019 | 4.62 | 2019-12-31
Spain | ESP | 2019-12-15 16:00 | 2019-12-15 17:00 | 36.63 | 2019 | 4.62 | 2019-12-31
Spain | ESP | 2019-12-15 17:00 | 2019-12-15 18:00 | 42.88 | 2019 | 4.62 | 2019-12-31
Spain | ESP | 2019-12-15 18:00 | 2019-12-15 19:00 | 43.96 | 2019 | 4.62 | 2019-12-31
Spain | ESP | 2019-12-15 19:00 | 2019-12-15 20:00 | 44.59 | 2019 | 4.62 | 2019-12-31
Spain | ESP | 2019-12-15 20:00 | 2019-12-15 21:00 | 44.1 | 2019 | 4.62 | 2019-12-31
Spain | ESP | 2019-12-15 21:00 | 2019-12-15 22:00 | 39.75 | 2019 | 4.62 | 2019-12-31
Spain | ESP | 2019-12-15 22:00 | 2019-12-15 23:00 | 35.1 | 2019 | 4.62 | 2019-12-31
Spain | ESP | 2019-12-15 23:00 | 2019-12-16 | 39.53 | 2019 | 4.62 | 2019-12-31
Spain | ESP | 2019-12-16 | 2019-12-16 01:00 | 33.68 | 2019 | 4.62 | 2019-12-31
Spain | ESP | 2019-12-16 01:00 | 2019-12-16 02:00 | 30.91 | 2019 | 4.62 | 2019-12-31
Spain | ESP | 2019-12-16 02:00 | 2019-12-16 03:00 | 29.49 | 2019 | 4.62 | 2019-12-31
Spain | ESP | 2019-12-16 03:00 | 2019-12-16 04:00 | 29.19 | 2019 | 4.62 | 2019-12-31
Spain | ESP | 2019-12-16 04:00 | 2019-12-16 05:00 | 31.88 | 2019 | 4.62 | 2019-12-31
Spain | ESP | 2019-12-16 05:00 | 2019-12-16 06:00 | 39.27 | 2019 | 4.62 | 2019-12-31
Spain | ESP | 2019-12-16 06:00 | 2019-12-16 07:00 | 45.48 | 2019 | 4.62 | 2019-12-31
Spain | ESP | 2019-12-16 07:00 | 2019-12-16 08:00 | 44.6 | 2019 | 4.62 | 2019-12-31
Spain | ESP | 2019-12-16 08:00 | 2019-12-16 09:00 | 47.45 | 2019 | 4.62 | 2019-12-31
Spain | ESP | 2019-12-16 09:00 | 2019-12-16 10:00 | 45.45 | 2019 | 4.62 | 2019-12-31
Spain | ESP | 2019-12-16 10:00 | 2019-12-16 11:00 | 43.94 | 2019 | 4.62 | 2019-12-31
Spain | ESP | 2019-12-16 11:00 | 2019-12-16 12:00 | 43.94 | 2019 | 4.62 | 2019-12-31
Spain | ESP | 2019-12-16 12:00 | 2019-12-16 13:00 | 43.59 | 2019 | 4.62 | 2019-12-31
Spain | ESP | 2019-12-16 13:00 | 2019-12-16 14:00 | 41.98 | 2019 | 4.62 | 2019-12-31
Spain | ESP | 2019-12-16 14:00 | 2019-12-16 15:00 | 41.94 | 2019 | 4.62 | 2019-12-31
Spain | ESP | 2019-12-16 15:00 | 2019-12-16 16:00 | 41.73 | 2019 | 4.62 | 2019-12-31
Spain | ESP | 2019-12-16 16:00 | 2019-12-16 17:00 | 41.94 | 2019 | 4.62 | 2019-12-31
Spain | ESP | 2019-12-16 17:00 | 2019-12-16 18:00 | 44.13 | 2019 | 4.62 | 2019-12-31
Spain | ESP | 2019-12-16 18:00 | 2019-12-16 19:00 | 46.54 | 2019 | 4.62 | 2019-12-31
Spain | ESP | 2019-12-16 19:00 | 2019-12-16 20:00 | 44.97 | 2019 | 4.62 | 2019-12-31
Spain | ESP | 2019-12-16 20:00 | 2019-12-16 21:00 | 40.56 | 2019 | 4.62 | 2019-12-31
Spain | ESP | 2019-12-16 21:00 | 2019-12-16 22:00 | 38.26 | 2019 | 4.62 | 2019-12-31
Spain | ESP | 2019-12-16 22:00 | 2019-12-16 23:00 | 36 | 2019 | 4.62 | 2019-12-31
Spain | ESP | 2019-12-16 23:00 | 2019-12-17 | 32.71 | 2019 | 4.62 | 2019-12-31
Spain | ESP | 2019-12-17 | 2019-12-17 01:00 | 31.9 | 2019 | 4.62 | 2019-12-31
Spain | ESP | 2019-12-17 01:00 | 2019-12-17 02:00 | 30.5 | 2019 | 4.62 | 2019-12-31
Spain | ESP | 2019-12-17 02:00 | 2019-12-17 03:00 | 29.19 | 2019 | 4.62 | 2019-12-31
Spain | ESP | 2019-12-17 03:00 | 2019-12-17 04:00 | 29.4 | 2019 | 4.62 | 2019-12-31
Spain | ESP | 2019-12-17 04:00 | 2019-12-17 05:00 | 31.25 | 2019 | 4.62 | 2019-12-31
Spain | ESP | 2019-12-17 05:00 | 2019-12-17 06:00 | 35.74 | 2019 | 4.62 | 2019-12-31
Spain | ESP | 2019-12-17 06:00 | 2019-12-17 07:00 | 44.92 | 2019 | 4.62 | 2019-12-31
Spain | ESP | 2019-12-17 07:00 | 2019-12-17 08:00 | 49.5 | 2019 | 4.62 | 2019-12-31
Spain | ESP | 2019-12-17 08:00 | 2019-12-17 09:00 | 48 | 2019 | 4.62 | 2019-12-31
Spain | ESP | 2019-12-17 09:00 | 2019-12-17 10:00 | 48.5 | 2019 | 4.62 | 2019-12-31
Spain | ESP | 2019-12-17 10:00 | 2019-12-17 11:00 | 48.06 | 2019 | 4.62 | 2019-12-31
Spain | ESP | 2019-12-17 11:00 | 2019-12-17 12:00 | 47.01 | 2019 | 4.62 | 2019-12-31
Spain | ESP | 2019-12-17 12:00 | 2019-12-17 13:00 | 46.6 | 2019 | 4.62 | 2019-12-31
Spain | ESP | 2019-12-17 13:00 | 2019-12-17 14:00 | 45.23 | 2019 | 4.62 | 2019-12-31
Spain | ESP | 2019-12-17 14:00 | 2019-12-17 15:00 | 44.85 | 2019 | 4.62 | 2019-12-31
Spain | ESP | 2019-12-17 15:00 | 2019-12-17 16:00 | 46 | 2019 | 4.62 | 2019-12-31
Spain | ESP | 2019-12-17 16:00 | 2019-12-17 17:00 | 49.35 | 2019 | 4.62 | 2019-12-31
Spain | ESP | 2019-12-17 17:00 | 2019-12-17 18:00 | 56.27 | 2019 | 4.62 | 2019-12-31
Spain | ESP | 2019-12-17 18:00 | 2019-12-17 19:00 | 55.1 | 2019 | 4.62 | 2019-12-31
Spain | ESP | 2019-12-17 19:00 | 2019-12-17 20:00 | 49.78 | 2019 | 4.62 | 2019-12-31
Spain | ESP | 2019-12-17 20:00 | 2019-12-17 21:00 | 46.6 | 2019 | 4.62 | 2019-12-31
Spain | ESP | 2019-12-17 21:00 | 2019-12-17 22:00 | 43.49 | 2019 | 4.62 | 2019-12-31
Spain | ESP | 2019-12-17 22:00 | 2019-12-17 23:00 | 39.5 | 2019 | 4.62 | 2019-12-31
Spain | ESP | 2019-12-17 23:00 | 2019-12-18 | 37.01 | 2019 | 4.62 | 2019-12-31
Spain | ESP | 2019-12-18 | 2019-12-18 01:00 | 32.69 | 2019 | 4.62 | 2019-12-31
Spain | ESP | 2019-12-18 01:00 | 2019-12-18 02:00 | 29.67 | 2019 | 4.62 | 2019-12-31
Spain | ESP | 2019-12-18 02:00 | 2019-12-18 03:00 | 26.5 | 2019 | 4.62 | 2019-12-31
Spain | ESP | 2019-12-18 03:00 | 2019-12-18 04:00 | 26.5 | 2019 | 4.62 | 2019-12-31
Spain | ESP | 2019-12-18 04:00 | 2019-12-18 05:00 | 28.1 | 2019 | 4.62 | 2019-12-31
Spain | ESP | 2019-12-18 05:00 | 2019-12-18 06:00 | 33 | 2019 | 4.62 | 2019-12-31
Spain | ESP | 2019-12-18 06:00 | 2019-12-18 07:00 | 44.6 | 2019 | 4.62 | 2019-12-31
Spain | ESP | 2019-12-18 07:00 | 2019-12-18 08:00 | 49.1 | 2019 | 4.62 | 2019-12-31
Spain | ESP | 2019-12-18 08:00 | 2019-12-18 09:00 | 48.78 | 2019 | 4.62 | 2019-12-31
Spain | ESP | 2019-12-18 09:00 | 2019-12-18 10:00 | 45.6 | 2019 | 4.62 | 2019-12-31
Spain | ESP | 2019-12-18 10:00 | 2019-12-18 11:00 | 43.35 | 2019 | 4.62 | 2019-12-31
Spain | ESP | 2019-12-18 11:00 | 2019-12-18 12:00 | 41.07 | 2019 | 4.62 | 2019-12-31
Spain | ESP | 2019-12-18 12:00 | 2019-12-18 13:00 | 40.1 | 2019 | 4.62 | 2019-12-31
Spain | ESP | 2019-12-18 13:00 | 2019-12-18 14:00 | 39.14 | 2019 | 4.62 | 2019-12-31
Spain | ESP | 2019-12-18 14:00 | 2019-12-18 15:00 | 39.14 | 2019 | 4.62 | 2019-12-31
Spain | ESP | 2019-12-18 15:00 | 2019-12-18 16:00 | 40.31 | 2019 | 4.62 | 2019-12-31
Spain | ESP | 2019-12-18 16:00 | 2019-12-18 17:00 | 43.1 | 2019 | 4.62 | 2019-12-31
Spain | ESP | 2019-12-18 17:00 | 2019-12-18 18:00 | 46.47 | 2019 | 4.62 | 2019-12-31
Spain | ESP | 2019-12-18 18:00 | 2019-12-18 19:00 | 46.3 | 2019 | 4.62 | 2019-12-31
Spain | ESP | 2019-12-18 19:00 | 2019-12-18 20:00 | 43.85 | 2019 | 4.62 | 2019-12-31
Spain | ESP | 2019-12-18 20:00 | 2019-12-18 21:00 | 39.15 | 2019 | 4.62 | 2019-12-31
Spain | ESP | 2019-12-18 21:00 | 2019-12-18 22:00 | 35.9 | 2019 | 4.62 | 2019-12-31
Spain | ESP | 2019-12-18 22:00 | 2019-12-18 23:00 | 28.1 | 2019 | 4.62 | 2019-12-31
Spain | ESP | 2019-12-18 23:00 | 2019-12-19 | 15 | 2019 | 4.62 | 2019-12-31
Spain | ESP | 2019-12-19 | 2019-12-19 01:00 | 8.66 | 2019 | 4.62 | 2019-12-31
Spain | ESP | 2019-12-19 01:00 | 2019-12-19 02:00 | 5.95 | 2019 | 4.62 | 2019-12-31
Spain | ESP | 2019-12-19 02:00 | 2019-12-19 03:00 | 4.28 | 2019 | 4.62 | 2019-12-31
Spain | ESP | 2019-12-19 03:00 | 2019-12-19 04:00 | 2.27 | 2019 | 4.62 | 2019-12-31
Spain | ESP | 2019-12-19 04:00 | 2019-12-19 05:00 | 5.1 | 2019 | 4.62 | 2019-12-31
Spain | ESP | 2019-12-19 05:00 | 2019-12-19 06:00 | 7.19 | 2019 | 4.62 | 2019-12-31
Spain | ESP | 2019-12-19 06:00 | 2019-12-19 07:00 | 27 | 2019 | 4.62 | 2019-12-31
Spain | ESP | 2019-12-19 07:00 | 2019-12-19 08:00 | 32.27 | 2019 | 4.62 | 2019-12-31
Spain | ESP | 2019-12-19 08:00 | 2019-12-19 09:00 | 35.74 | 2019 | 4.62 | 2019-12-31
Spain | ESP | 2019-12-19 09:00 | 2019-12-19 10:00 | 34.18 | 2019 | 4.62 | 2019-12-31
Spain | ESP | 2019-12-19 10:00 | 2019-12-19 11:00 | 31.99 | 2019 | 4.62 | 2019-12-31
Spain | ESP | 2019-12-19 11:00 | 2019-12-19 12:00 | 30 | 2019 | 4.62 | 2019-12-31
Spain | ESP | 2019-12-19 12:00 | 2019-12-19 13:00 | 28.8 | 2019 | 4.62 | 2019-12-31
Spain | ESP | 2019-12-19 13:00 | 2019-12-19 14:00 | 26.42 | 2019 | 4.62 | 2019-12-31
Spain | ESP | 2019-12-19 14:00 | 2019-12-19 15:00 | 25.92 | 2019 | 4.62 | 2019-12-31
Spain | ESP | 2019-12-19 15:00 | 2019-12-19 16:00 | 26.5 | 2019 | 4.62 | 2019-12-31
Spain | ESP | 2019-12-19 16:00 | 2019-12-19 17:00 | 28.8 | 2019 | 4.62 | 2019-12-31
Spain | ESP | 2019-12-19 17:00 | 2019-12-19 18:00 | 32.92 | 2019 | 4.62 | 2019-12-31
Spain | ESP | 2019-12-19 18:00 | 2019-12-19 19:00 | 34.89 | 2019 | 4.62 | 2019-12-31
Spain | ESP | 2019-12-19 19:00 | 2019-12-19 20:00 | 35.67 | 2019 | 4.62 | 2019-12-31
Spain | ESP | 2019-12-19 20:00 | 2019-12-19 21:00 | 30 | 2019 | 4.62 | 2019-12-31
Spain | ESP | 2019-12-19 21:00 | 2019-12-19 22:00 | 26.21 | 2019 | 4.62 | 2019-12-31
Spain | ESP | 2019-12-19 22:00 | 2019-12-19 23:00 | 9.19 | 2019 | 4.62 | 2019-12-31
Spain | ESP | 2019-12-19 23:00 | 2019-12-20 | 4.72 | 2019 | 4.62 | 2019-12-31
Spain | ESP | 2019-12-20 | 2019-12-20 01:00 | 2.3 | 2019 | 4.62 | 2019-12-31
Spain | ESP | 2019-12-20 01:00 | 2019-12-20 02:00 | 2.3 | 2019 | 4.62 | 2019-12-31
Spain | ESP | 2019-12-20 02:00 | 2019-12-20 03:00 | 2.3 | 2019 | 4.62 | 2019-12-31
Spain | ESP | 2019-12-20 03:00 | 2019-12-20 04:00 | 1.76 | 2019 | 4.62 | 2019-12-31
Spain | ESP | 2019-12-20 04:00 | 2019-12-20 05:00 | 2.3 | 2019 | 4.62 | 2019-12-31
Spain | ESP | 2019-12-20 05:00 | 2019-12-20 06:00 | 2.3 | 2019 | 4.62 | 2019-12-31
Spain | ESP | 2019-12-20 06:00 | 2019-12-20 07:00 | 10.5 | 2019 | 4.62 | 2019-12-31
Spain | ESP | 2019-12-20 07:00 | 2019-12-20 08:00 | 20 | 2019 | 4.62 | 2019-12-31
Spain | ESP | 2019-12-20 08:00 | 2019-12-20 09:00 | 23.85 | 2019 | 4.62 | 2019-12-31
Spain | ESP | 2019-12-20 09:00 | 2019-12-20 10:00 | 24.51 | 2019 | 4.62 | 2019-12-31
Spain | ESP | 2019-12-20 10:00 | 2019-12-20 11:00 | 24.18 | 2019 | 4.62 | 2019-12-31
Spain | ESP | 2019-12-20 11:00 | 2019-12-20 12:00 | 23.29 | 2019 | 4.62 | 2019-12-31
Spain | ESP | 2019-12-20 12:00 | 2019-12-20 13:00 | 23.01 | 2019 | 4.62 | 2019-12-31
Spain | ESP | 2019-12-20 13:00 | 2019-12-20 14:00 | 21.78 | 2019 | 4.62 | 2019-12-31
Spain | ESP | 2019-12-20 14:00 | 2019-12-20 15:00 | 22.5 | 2019 | 4.62 | 2019-12-31
Spain | ESP | 2019-12-20 15:00 | 2019-12-20 16:00 | 23.04 | 2019 | 4.62 | 2019-12-31
Spain | ESP | 2019-12-20 16:00 | 2019-12-20 17:00 | 24.38 | 2019 | 4.62 | 2019-12-31
Spain | ESP | 2019-12-20 17:00 | 2019-12-20 18:00 | 27.37 | 2019 | 4.62 | 2019-12-31
Spain | ESP | 2019-12-20 18:00 | 2019-12-20 19:00 | 30 | 2019 | 4.62 | 2019-12-31
Spain | ESP | 2019-12-20 19:00 | 2019-12-20 20:00 | 32.51 | 2019 | 4.62 | 2019-12-31
Spain | ESP | 2019-12-20 20:00 | 2019-12-20 21:00 | 27.99 | 2019 | 4.62 | 2019-12-31
Spain | ESP | 2019-12-20 21:00 | 2019-12-20 22:00 | 24.51 | 2019 | 4.62 | 2019-12-31
Spain | ESP | 2019-12-20 22:00 | 2019-12-20 23:00 | 17 | 2019 | 4.62 | 2019-12-31
Spain | ESP | 2019-12-20 23:00 | 2019-12-21 | 2.38 | 2019 | 4.62 | 2019-12-31
Spain | ESP | 2019-12-21 | 2019-12-21 01:00 | 2.3 | 2019 | 4.62 | 2019-12-31
Spain | ESP | 2019-12-21 01:00 | 2019-12-21 02:00 | 2.3 | 2019 | 4.62 | 2019-12-31
Spain | ESP | 2019-12-21 02:00 | 2019-12-21 03:00 | 2.3 | 2019 | 4.62 | 2019-12-31
Spain | ESP | 2019-12-21 03:00 | 2019-12-21 04:00 | 2.3 | 2019 | 4.62 | 2019-12-31
Spain | ESP | 2019-12-21 04:00 | 2019-12-21 05:00 | 2.3 | 2019 | 4.62 | 2019-12-31
Spain | ESP | 2019-12-21 05:00 | 2019-12-21 06:00 | 2.3 | 2019 | 4.62 | 2019-12-31
Spain | ESP | 2019-12-21 06:00 | 2019-12-21 07:00 | 2.3 | 2019 | 4.62 | 2019-12-31
Spain | ESP | 2019-12-21 07:00 | 2019-12-21 08:00 | 2.3 | 2019 | 4.62 | 2019-12-31
Spain | ESP | 2019-12-21 08:00 | 2019-12-21 09:00 | 2.3 | 2019 | 4.62 | 2019-12-31
Spain | ESP | 2019-12-21 09:00 | 2019-12-21 10:00 | 2.3 | 2019 | 4.62 | 2019-12-31
Spain | ESP | 2019-12-21 10:00 | 2019-12-21 11:00 | 2.3 | 2019 | 4.62 | 2019-12-31
Spain | ESP | 2019-12-21 11:00 | 2019-12-21 12:00 | 2.3 | 2019 | 4.62 | 2019-12-31
Spain | ESP | 2019-12-21 12:00 | 2019-12-21 13:00 | 2.3 | 2019 | 4.62 | 2019-12-31
Spain | ESP | 2019-12-21 13:00 | 2019-12-21 14:00 | 2.3 | 2019 | 4.62 | 2019-12-31
Spain | ESP | 2019-12-21 14:00 | 2019-12-21 15:00 | 2.3 | 2019 | 4.62 | 2019-12-31
Spain | ESP | 2019-12-21 15:00 | 2019-12-21 16:00 | 2.3 | 2019 | 4.62 | 2019-12-31
Spain | ESP | 2019-12-21 16:00 | 2019-12-21 17:00 | 2.3 | 2019 | 4.62 | 2019-12-31
Spain | ESP | 2019-12-21 17:00 | 2019-12-21 18:00 | 2.3 | 2019 | 4.62 | 2019-12-31
Spain | ESP | 2019-12-21 18:00 | 2019-12-21 19:00 | 3.3 | 2019 | 4.62 | 2019-12-31
Spain | ESP | 2019-12-21 19:00 | 2019-12-21 20:00 | 5.26 | 2019 | 4.62 | 2019-12-31
Spain | ESP | 2019-12-21 20:00 | 2019-12-21 21:00 | 3.88 | 2019 | 4.62 | 2019-12-31
Spain | ESP | 2019-12-21 21:00 | 2019-12-21 22:00 | 2.3 | 2019 | 4.62 | 2019-12-31
Spain | ESP | 2019-12-21 22:00 | 2019-12-21 23:00 | 2.3 | 2019 | 4.62 | 2019-12-31
Spain | ESP | 2019-12-21 23:00 | 2019-12-22 | 0.51 | 2019 | 4.62 | 2019-12-31
Spain | ESP | 2019-12-22 | 2019-12-22 01:00 | 0.51 | 2019 | 4.62 | 2019-12-31
Spain | ESP | 2019-12-22 01:00 | 2019-12-22 02:00 | 0.5 | 2019 | 4.62 | 2019-12-31
Spain | ESP | 2019-12-22 02:00 | 2019-12-22 03:00 | 0.1 | 2019 | 4.62 | 2019-12-31
Spain | ESP | 2019-12-22 03:00 | 2019-12-22 04:00 | 0.1 | 2019 | 4.62 | 2019-12-31
Spain | ESP | 2019-12-22 04:00 | 2019-12-22 05:00 | 0.1 | 2019 | 4.62 | 2019-12-31
Spain | ESP | 2019-12-22 05:00 | 2019-12-22 06:00 | 0.2 | 2019 | 4.62 | 2019-12-31
Spain | ESP | 2019-12-22 06:00 | 2019-12-22 07:00 | 0.5 | 2019 | 4.62 | 2019-12-31
Spain | ESP | 2019-12-22 07:00 | 2019-12-22 08:00 | 0.51 | 2019 | 4.62 | 2019-12-31
Spain | ESP | 2019-12-22 08:00 | 2019-12-22 09:00 | 1.02 | 2019 | 4.62 | 2019-12-31
Spain | ESP | 2019-12-22 09:00 | 2019-12-22 10:00 | 2.3 | 2019 | 4.62 | 2019-12-31
Spain | ESP | 2019-12-22 10:00 | 2019-12-22 11:00 | 2.3 | 2019 | 4.62 | 2019-12-31
Spain | ESP | 2019-12-22 11:00 | 2019-12-22 12:00 | 2.05 | 2019 | 4.62 | 2019-12-31
Spain | ESP | 2019-12-22 12:00 | 2019-12-22 13:00 | 2.3 | 2019 | 4.62 | 2019-12-31
Spain | ESP | 2019-12-22 13:00 | 2019-12-22 14:00 | 2.3 | 2019 | 4.62 | 2019-12-31
Spain | ESP | 2019-12-22 14:00 | 2019-12-22 15:00 | 1.1 | 2019 | 4.62 | 2019-12-31
Spain | ESP | 2019-12-22 15:00 | 2019-12-22 16:00 | 1.02 | 2019 | 4.62 | 2019-12-31
Spain | ESP | 2019-12-22 16:00 | 2019-12-22 17:00 | 2.3 | 2019 | 4.62 | 2019-12-31
Spain | ESP | 2019-12-22 17:00 | 2019-12-22 18:00 | 2.3 | 2019 | 4.62 | 2019-12-31
Spain | ESP | 2019-12-22 18:00 | 2019-12-22 19:00 | 3.5 | 2019 | 4.62 | 2019-12-31
Spain | ESP | 2019-12-22 19:00 | 2019-12-22 20:00 | 5.5 | 2019 | 4.62 | 2019-12-31
Spain | ESP | 2019-12-22 20:00 | 2019-12-22 21:00 | 6.6 | 2019 | 4.62 | 2019-12-31
Spain | ESP | 2019-12-22 21:00 | 2019-12-22 22:00 | 5.5 | 2019 | 4.62 | 2019-12-31
Spain | ESP | 2019-12-22 22:00 | 2019-12-22 23:00 | 3.49 | 2019 | 4.62 | 2019-12-31
Spain | ESP | 2019-12-22 23:00 | 2019-12-23 | 5.02 | 2019 | 4.62 | 2019-12-31
Spain | ESP | 2019-12-23 | 2019-12-23 01:00 | 4.52 | 2019 | 4.62 | 2019-12-31
Spain | ESP | 2019-12-23 01:00 | 2019-12-23 02:00 | 2.3 | 2019 | 4.62 | 2019-12-31
Spain | ESP | 2019-12-23 02:00 | 2019-12-23 03:00 | 1.02 | 2019 | 4.62 | 2019-12-31
Spain | ESP | 2019-12-23 03:00 | 2019-12-23 04:00 | 1 | 2019 | 4.62 | 2019-12-31
Spain | ESP | 2019-12-23 04:00 | 2019-12-23 05:00 | 2.3 | 2019 | 4.62 | 2019-12-31
Spain | ESP | 2019-12-23 05:00 | 2019-12-23 06:00 | 5.5 | 2019 | 4.62 | 2019-12-31
Spain | ESP | 2019-12-23 06:00 | 2019-12-23 07:00 | 19.4 | 2019 | 4.62 | 2019-12-31
Spain | ESP | 2019-12-23 07:00 | 2019-12-23 08:00 | 26.51 | 2019 | 4.62 | 2019-12-31
Spain | ESP | 2019-12-23 08:00 | 2019-12-23 09:00 | 34.44 | 2019 | 4.62 | 2019-12-31
Spain | ESP | 2019-12-23 09:00 | 2019-12-23 10:00 | 35.1 | 2019 | 4.62 | 2019-12-31
Spain | ESP | 2019-12-23 10:00 | 2019-12-23 11:00 | 34.44 | 2019 | 4.62 | 2019-12-31
Spain | ESP | 2019-12-23 11:00 | 2019-12-23 12:00 | 32.83 | 2019 | 4.62 | 2019-12-31
Spain | ESP | 2019-12-23 12:00 | 2019-12-23 13:00 | 31.53 | 2019 | 4.62 | 2019-12-31
Spain | ESP | 2019-12-23 13:00 | 2019-12-23 14:00 | 30 | 2019 | 4.62 | 2019-12-31
Spain | ESP | 2019-12-23 14:00 | 2019-12-23 15:00 | 29.51 | 2019 | 4.62 | 2019-12-31
Spain | ESP | 2019-12-23 15:00 | 2019-12-23 16:00 | 33.41 | 2019 | 4.62 | 2019-12-31
Spain | ESP | 2019-12-23 16:00 | 2019-12-23 17:00 | 39 | 2019 | 4.62 | 2019-12-31
Spain | ESP | 2019-12-23 17:00 | 2019-12-23 18:00 | 40.93 | 2019 | 4.62 | 2019-12-31
Spain | ESP | 2019-12-23 18:00 | 2019-12-23 19:00 | 39.07 | 2019 | 4.62 | 2019-12-31
Spain | ESP | 2019-12-23 19:00 | 2019-12-23 20:00 | 35.98 | 2019 | 4.62 | 2019-12-31
Spain | ESP | 2019-12-23 20:00 | 2019-12-23 21:00 | 30.79 | 2019 | 4.62 | 2019-12-31
Spain | ESP | 2019-12-23 21:00 | 2019-12-23 22:00 | 28.51 | 2019 | 4.62 | 2019-12-31
Spain | ESP | 2019-12-23 22:00 | 2019-12-23 23:00 | 18.58 | 2019 | 4.62 | 2019-12-31
Spain | ESP | 2019-12-23 23:00 | 2019-12-24 | 7 | 2019 | 4.62 | 2019-12-31
Spain | ESP | 2019-12-24 | 2019-12-24 01:00 | 4.62 | 2019 | 4.62 | 2019-12-31
Spain | ESP | 2019-12-24 01:00 | 2019-12-24 02:00 | 2.3 | 2019 | 4.62 | 2019-12-31
Spain | ESP | 2019-12-24 02:00 | 2019-12-24 03:00 | 1.09 | 2019 | 4.62 | 2019-12-31
Spain | ESP | 2019-12-24 03:00 | 2019-12-24 04:00 | 0.03 | 2019 | 4.62 | 2019-12-31
Spain | ESP | 2019-12-24 04:00 | 2019-12-24 05:00 | 2.9 | 2019 | 4.62 | 2019-12-31
Spain | ESP | 2019-12-24 05:00 | 2019-12-24 06:00 | 6.26 | 2019 | 4.62 | 2019-12-31
Spain | ESP | 2019-12-24 06:00 | 2019-12-24 07:00 | 15.13 | 2019 | 4.62 | 2019-12-31
Spain | ESP | 2019-12-24 07:00 | 2019-12-24 08:00 | 26.51 | 2019 | 4.62 | 2019-12-31
Spain | ESP | 2019-12-24 08:00 | 2019-12-24 09:00 | 31.24 | 2019 | 4.62 | 2019-12-31
Spain | ESP | 2019-12-24 09:00 | 2019-12-24 10:00 | 30.72 | 2019 | 4.62 | 2019-12-31
Spain | ESP | 2019-12-24 10:00 | 2019-12-24 11:00 | 25.68 | 2019 | 4.62 | 2019-12-31
Spain | ESP | 2019-12-24 11:00 | 2019-12-24 12:00 | 27 | 2019 | 4.62 | 2019-12-31
Spain | ESP | 2019-12-24 12:00 | 2019-12-24 13:00 | 27.55 | 2019 | 4.62 | 2019-12-31
Spain | ESP | 2019-12-24 13:00 | 2019-12-24 14:00 | 27 | 2019 | 4.62 | 2019-12-31
Spain | ESP | 2019-12-24 14:00 | 2019-12-24 15:00 | 26.97 | 2019 | 4.62 | 2019-12-31
Spain | ESP | 2019-12-24 15:00 | 2019-12-24 16:00 | 27.72 | 2019 | 4.62 | 2019-12-31
Spain | ESP | 2019-12-24 16:00 | 2019-12-24 17:00 | 33.41 | 2019 | 4.62 | 2019-12-31
Spain | ESP | 2019-12-24 17:00 | 2019-12-24 18:00 | 36.51 | 2019 | 4.62 | 2019-12-31
Spain | ESP | 2019-12-24 18:00 | 2019-12-24 19:00 | 35.72 | 2019 | 4.62 | 2019-12-31
Spain | ESP | 2019-12-24 19:00 | 2019-12-24 20:00 | 34.11 | 2019 | 4.62 | 2019-12-31
Spain | ESP | 2019-12-24 20:00 | 2019-12-24 21:00 | 28.93 | 2019 | 4.62 | 2019-12-31
Spain | ESP | 2019-12-24 21:00 | 2019-12-24 22:00 | 23.61 | 2019 | 4.62 | 2019-12-31
Spain | ESP | 2019-12-24 22:00 | 2019-12-24 23:00 | 20.99 | 2019 | 4.62 | 2019-12-31
Spain | ESP | 2019-12-24 23:00 | 2019-12-25 | 12.28 | 2019 | 4.62 | 2019-12-31
Spain | ESP | 2019-12-25 | 2019-12-25 01:00 | 9.99 | 2019 | 4.62 | 2019-12-31
Spain | ESP | 2019-12-25 01:00 | 2019-12-25 02:00 | 9.32 | 2019 | 4.62 | 2019-12-31
Spain | ESP | 2019-12-25 02:00 | 2019-12-25 03:00 | 5.37 | 2019 | 4.62 | 2019-12-31
Spain | ESP | 2019-12-25 03:00 | 2019-12-25 04:00 | 4.24 | 2019 | 4.62 | 2019-12-31
Spain | ESP | 2019-12-25 04:00 | 2019-12-25 05:00 | 4 | 2019 | 4.62 | 2019-12-31
Spain | ESP | 2019-12-25 05:00 | 2019-12-25 06:00 | 5.41 | 2019 | 4.62 | 2019-12-31
Spain | ESP | 2019-12-25 06:00 | 2019-12-25 07:00 | 6.87 | 2019 | 4.62 | 2019-12-31
Spain | ESP | 2019-12-25 07:00 | 2019-12-25 08:00 | 9.34 | 2019 | 4.62 | 2019-12-31
Spain | ESP | 2019-12-25 08:00 | 2019-12-25 09:00 | 9.99 | 2019 | 4.62 | 2019-12-31
Spain | ESP | 2019-12-25 09:00 | 2019-12-25 10:00 | 12.03 | 2019 | 4.62 | 2019-12-31
Spain | ESP | 2019-12-25 10:00 | 2019-12-25 11:00 | 11.78 | 2019 | 4.62 | 2019-12-31
Spain | ESP | 2019-12-25 11:00 | 2019-12-25 12:00 | 15.01 | 2019 | 4.62 | 2019-12-31
Spain | ESP | 2019-12-25 12:00 | 2019-12-25 13:00 | 12.03 | 2019 | 4.62 | 2019-12-31
Spain | ESP | 2019-12-25 13:00 | 2019-12-25 14:00 | 11.59 | 2019 | 4.62 | 2019-12-31
Spain | ESP | 2019-12-25 14:00 | 2019-12-25 15:00 | 9.99 | 2019 | 4.62 | 2019-12-31
Spain | ESP | 2019-12-25 15:00 | 2019-12-25 16:00 | 12.53 | 2019 | 4.62 | 2019-12-31
Spain | ESP | 2019-12-25 16:00 | 2019-12-25 17:00 | 14.99 | 2019 | 4.62 | 2019-12-31
Spain | ESP | 2019-12-25 17:00 | 2019-12-25 18:00 | 19.62 | 2019 | 4.62 | 2019-12-31
Spain | ESP | 2019-12-25 18:00 | 2019-12-25 19:00 | 29.37 | 2019 | 4.62 | 2019-12-31
Spain | ESP | 2019-12-25 19:00 | 2019-12-25 20:00 | 29.61 | 2019 | 4.62 | 2019-12-31
Spain | ESP | 2019-12-25 20:00 | 2019-12-25 21:00 | 30 | 2019 | 4.62 | 2019-12-31
Spain | ESP | 2019-12-25 21:00 | 2019-12-25 22:00 | 31 | 2019 | 4.62 | 2019-12-31
Spain | ESP | 2019-12-25 22:00 | 2019-12-25 23:00 | 25.32 | 2019 | 4.62 | 2019-12-31
Spain | ESP | 2019-12-25 23:00 | 2019-12-26 | 12 | 2019 | 4.62 | 2019-12-31
Spain | ESP | 2019-12-26 | 2019-12-26 01:00 | 10.58 | 2019 | 4.62 | 2019-12-31
Spain | ESP | 2019-12-26 01:00 | 2019-12-26 02:00 | 7.99 | 2019 | 4.62 | 2019-12-31
Spain | ESP | 2019-12-26 02:00 | 2019-12-26 03:00 | 4.86 | 2019 | 4.62 | 2019-12-31
Spain | ESP | 2019-12-26 03:00 | 2019-12-26 04:00 | 3.92 | 2019 | 4.62 | 2019-12-31
Spain | ESP | 2019-12-26 04:00 | 2019-12-26 05:00 | 5.1 | 2019 | 4.62 | 2019-12-31
Spain | ESP | 2019-12-26 05:00 | 2019-12-26 06:00 | 14 | 2019 | 4.62 | 2019-12-31
Spain | ESP | 2019-12-26 06:00 | 2019-12-26 07:00 | 22.8 | 2019 | 4.62 | 2019-12-31
Spain | ESP | 2019-12-26 07:00 | 2019-12-26 08:00 | 27.4 | 2019 | 4.62 | 2019-12-31
Spain | ESP | 2019-12-26 08:00 | 2019-12-26 09:00 | 32.51 | 2019 | 4.62 | 2019-12-31
Spain | ESP | 2019-12-26 09:00 | 2019-12-26 10:00 | 34.95 | 2019 | 4.62 | 2019-12-31
Spain | ESP | 2019-12-26 10:00 | 2019-12-26 11:00 | 32.51 | 2019 | 4.62 | 2019-12-31
Spain | ESP | 2019-12-26 11:00 | 2019-12-26 12:00 | 33.36 | 2019 | 4.62 | 2019-12-31
Spain | ESP | 2019-12-26 12:00 | 2019-12-26 13:00 | 29.92 | 2019 | 4.62 | 2019-12-31
Spain | ESP | 2019-12-26 13:00 | 2019-12-26 14:00 | 27.98 | 2019 | 4.62 | 2019-12-31
Spain | ESP | 2019-12-26 14:00 | 2019-12-26 15:00 | 26.94 | 2019 | 4.62 | 2019-12-31
Spain | ESP | 2019-12-26 15:00 | 2019-12-26 16:00 | 32 | 2019 | 4.62 | 2019-12-31
Spain | ESP | 2019-12-26 16:00 | 2019-12-26 17:00 | 39 | 2019 | 4.62 | 2019-12-31
Spain | ESP | 2019-12-26 17:00 | 2019-12-26 18:00 | 42.64 | 2019 | 4.62 | 2019-12-31
Spain | ESP | 2019-12-26 18:00 | 2019-12-26 19:00 | 40.92 | 2019 | 4.62 | 2019-12-31
Spain | ESP | 2019-12-26 19:00 | 2019-12-26 20:00 | 37.24 | 2019 | 4.62 | 2019-12-31
Spain | ESP | 2019-12-26 20:00 | 2019-12-26 21:00 | 32.03 | 2019 | 4.62 | 2019-12-31
Spain | ESP | 2019-12-26 21:00 | 2019-12-26 22:00 | 30.58 | 2019 | 4.62 | 2019-12-31
Spain | ESP | 2019-12-26 22:00 | 2019-12-26 23:00 | 28.7 | 2019 | 4.62 | 2019-12-31
Spain | ESP | 2019-12-26 23:00 | 2019-12-27 | 27.47 | 2019 | 4.62 | 2019-12-31
Spain | ESP | 2019-12-27 | 2019-12-27 01:00 | 25 | 2019 | 4.62 | 2019-12-31
Spain | ESP | 2019-12-27 01:00 | 2019-12-27 02:00 | 19.99 | 2019 | 4.62 | 2019-12-31
Spain | ESP | 2019-12-27 02:00 | 2019-12-27 03:00 | 19.73 | 2019 | 4.62 | 2019-12-31
Spain | ESP | 2019-12-27 03:00 | 2019-12-27 04:00 | 16.6 | 2019 | 4.62 | 2019-12-31
Spain | ESP | 2019-12-27 04:00 | 2019-12-27 05:00 | 20.5 | 2019 | 4.62 | 2019-12-31
Spain | ESP | 2019-12-27 05:00 | 2019-12-27 06:00 | 24 | 2019 | 4.62 | 2019-12-31
Spain | ESP | 2019-12-27 06:00 | 2019-12-27 07:00 | 29.57 | 2019 | 4.62 | 2019-12-31
Spain | ESP | 2019-12-27 07:00 | 2019-12-27 08:00 | 34.75 | 2019 | 4.62 | 2019-12-31
Spain | ESP | 2019-12-27 08:00 | 2019-12-27 09:00 | 38.09 | 2019 | 4.62 | 2019-12-31
Spain | ESP | 2019-12-27 09:00 | 2019-12-27 10:00 | 38.59 | 2019 | 4.62 | 2019-12-31
Spain | ESP | 2019-12-27 10:00 | 2019-12-27 11:00 | 38.09 | 2019 | 4.62 | 2019-12-31
Spain | ESP | 2019-12-27 11:00 | 2019-12-27 12:00 | 39 | 2019 | 4.62 | 2019-12-31
Spain | ESP | 2019-12-27 12:00 | 2019-12-27 13:00 | 37.52 | 2019 | 4.62 | 2019-12-31
Spain | ESP | 2019-12-27 13:00 | 2019-12-27 14:00 | 34.9 | 2019 | 4.62 | 2019-12-31
Spain | ESP | 2019-12-27 14:00 | 2019-12-27 15:00 | 32.51 | 2019 | 4.62 | 2019-12-31
Spain | ESP | 2019-12-27 15:00 | 2019-12-27 16:00 | 34.99 | 2019 | 4.62 | 2019-12-31
Spain | ESP | 2019-12-27 16:00 | 2019-12-27 17:00 | 40.01 | 2019 | 4.62 | 2019-12-31
Spain | ESP | 2019-12-27 17:00 | 2019-12-27 18:00 | 44.88 | 2019 | 4.62 | 2019-12-31
Spain | ESP | 2019-12-27 18:00 | 2019-12-27 19:00 | 43.99 | 2019 | 4.62 | 2019-12-31
Spain | ESP | 2019-12-27 19:00 | 2019-12-27 20:00 | 39.52 | 2019 | 4.62 | 2019-12-31
Spain | ESP | 2019-12-27 20:00 | 2019-12-27 21:00 | 36.67 | 2019 | 4.62 | 2019-12-31
Spain | ESP | 2019-12-27 21:00 | 2019-12-27 22:00 | 35.38 | 2019 | 4.62 | 2019-12-31
Spain | ESP | 2019-12-27 22:00 | 2019-12-27 23:00 | 33.57 | 2019 | 4.62 | 2019-12-31
Spain | ESP | 2019-12-27 23:00 | 2019-12-28 | 30.17 | 2019 | 4.62 | 2019-12-31
Spain | ESP | 2019-12-28 | 2019-12-28 01:00 | 29.5 | 2019 | 4.62 | 2019-12-31
Spain | ESP | 2019-12-28 01:00 | 2019-12-28 02:00 | 25.75 | 2019 | 4.62 | 2019-12-31
Spain | ESP | 2019-12-28 02:00 | 2019-12-28 03:00 | 23 | 2019 | 4.62 | 2019-12-31
Spain | ESP | 2019-12-28 03:00 | 2019-12-28 04:00 | 20.97 | 2019 | 4.62 | 2019-12-31
Spain | ESP | 2019-12-28 04:00 | 2019-12-28 05:00 | 20.72 | 2019 | 4.62 | 2019-12-31
Spain | ESP | 2019-12-28 05:00 | 2019-12-28 06:00 | 21.47 | 2019 | 4.62 | 2019-12-31
Spain | ESP | 2019-12-28 06:00 | 2019-12-28 07:00 | 23 | 2019 | 4.62 | 2019-12-31
Spain | ESP | 2019-12-28 07:00 | 2019-12-28 08:00 | 27 | 2019 | 4.62 | 2019-12-31
Spain | ESP | 2019-12-28 08:00 | 2019-12-28 09:00 | 34.75 | 2019 | 4.62 | 2019-12-31
Spain | ESP | 2019-12-28 09:00 | 2019-12-28 10:00 | 35 | 2019 | 4.62 | 2019-12-31
Spain | ESP | 2019-12-28 10:00 | 2019-12-28 11:00 | 34.51 | 2019 | 4.62 | 2019-12-31
Spain | ESP | 2019-12-28 11:00 | 2019-12-28 12:00 | 33 | 2019 | 4.62 | 2019-12-31
Spain | ESP | 2019-12-28 12:00 | 2019-12-28 13:00 | 32.27 | 2019 | 4.62 | 2019-12-31
Spain | ESP | 2019-12-28 13:00 | 2019-12-28 14:00 | 30.51 | 2019 | 4.62 | 2019-12-31
Spain | ESP | 2019-12-28 14:00 | 2019-12-28 15:00 | 26.48 | 2019 | 4.62 | 2019-12-31
Spain | ESP | 2019-12-28 15:00 | 2019-12-28 16:00 | 32 | 2019 | 4.62 | 2019-12-31
Spain | ESP | 2019-12-28 16:00 | 2019-12-28 17:00 | 39.09 | 2019 | 4.62 | 2019-12-31
Spain | ESP | 2019-12-28 17:00 | 2019-12-28 18:00 | 43.75 | 2019 | 4.62 | 2019-12-31
Spain | ESP | 2019-12-28 18:00 | 2019-12-28 19:00 | 43.29 | 2019 | 4.62 | 2019-12-31
Spain | ESP | 2019-12-28 19:00 | 2019-12-28 20:00 | 39.62 | 2019 | 4.62 | 2019-12-31
Spain | ESP | 2019-12-28 20:00 | 2019-12-28 21:00 | 35.39 | 2019 | 4.62 | 2019-12-31
Spain | ESP | 2019-12-28 21:00 | 2019-12-28 22:00 | 34.75 | 2019 | 4.62 | 2019-12-31
Spain | ESP | 2019-12-28 22:00 | 2019-12-28 23:00 | 30.17 | 2019 | 4.62 | 2019-12-31
Spain | ESP | 2019-12-28 23:00 | 2019-12-29 | 30.6 | 2019 | 4.62 | 2019-12-31
Spain | ESP | 2019-12-29 | 2019-12-29 01:00 | 28.1 | 2019 | 4.62 | 2019-12-31
Spain | ESP | 2019-12-29 01:00 | 2019-12-29 02:00 | 26.92 | 2019 | 4.62 | 2019-12-31
Spain | ESP | 2019-12-29 02:00 | 2019-12-29 03:00 | 22.85 | 2019 | 4.62 | 2019-12-31
Spain | ESP | 2019-12-29 03:00 | 2019-12-29 04:00 | 20.97 | 2019 | 4.62 | 2019-12-31
Spain | ESP | 2019-12-29 04:00 | 2019-12-29 05:00 | 21.31 | 2019 | 4.62 | 2019-12-31
Spain | ESP | 2019-12-29 05:00 | 2019-12-29 06:00 | 22.72 | 2019 | 4.62 | 2019-12-31
Spain | ESP | 2019-12-29 06:00 | 2019-12-29 07:00 | 25.1 | 2019 | 4.62 | 2019-12-31
Spain | ESP | 2019-12-29 07:00 | 2019-12-29 08:00 | 27.52 | 2019 | 4.62 | 2019-12-31
Spain | ESP | 2019-12-29 08:00 | 2019-12-29 09:00 | 30.04 | 2019 | 4.62 | 2019-12-31
Spain | ESP | 2019-12-29 09:00 | 2019-12-29 10:00 | 32.52 | 2019 | 4.62 | 2019-12-31
Spain | ESP | 2019-12-29 10:00 | 2019-12-29 11:00 | 32.51 | 2019 | 4.62 | 2019-12-31
Spain | ESP | 2019-12-29 11:00 | 2019-12-29 12:00 | 32.03 | 2019 | 4.62 | 2019-12-31
Spain | ESP | 2019-12-29 12:00 | 2019-12-29 13:00 | 30.61 | 2019 | 4.62 | 2019-12-31
Spain | ESP | 2019-12-29 13:00 | 2019-12-29 14:00 | 30.8 | 2019 | 4.62 | 2019-12-31
Spain | ESP | 2019-12-29 14:00 | 2019-12-29 15:00 | 31.39 | 2019 | 4.62 | 2019-12-31
Spain | ESP | 2019-12-29 15:00 | 2019-12-29 16:00 | 33.97 | 2019 | 4.62 | 2019-12-31
Spain | ESP | 2019-12-29 16:00 | 2019-12-29 17:00 | 41 | 2019 | 4.62 | 2019-12-31
Spain | ESP | 2019-12-29 17:00 | 2019-12-29 18:00 | 43.5 | 2019 | 4.62 | 2019-12-31
Spain | ESP | 2019-12-29 18:00 | 2019-12-29 19:00 | 43.5 | 2019 | 4.62 | 2019-12-31
Spain | ESP | 2019-12-29 19:00 | 2019-12-29 20:00 | 40 | 2019 | 4.62 | 2019-12-31
Spain | ESP | 2019-12-29 20:00 | 2019-12-29 21:00 | 41.15 | 2019 | 4.62 | 2019-12-31
Spain | ESP | 2019-12-29 21:00 | 2019-12-29 22:00 | 39.06 | 2019 | 4.62 | 2019-12-31
Spain | ESP | 2019-12-29 22:00 | 2019-12-29 23:00 | 34.9 | 2019 | 4.62 | 2019-12-31
Spain | ESP | 2019-12-29 23:00 | 2019-12-30 | 33.1 | 2019 | 4.62 | 2019-12-31
Spain | ESP | 2019-12-30 | 2019-12-30 01:00 | 25 | 2019 | 4.62 | 2019-12-31
Spain | ESP | 2019-12-30 01:00 | 2019-12-30 02:00 | 22.51 | 2019 | 4.62 | 2019-12-31
Spain | ESP | 2019-12-30 02:00 | 2019-12-30 03:00 | 21.97 | 2019 | 4.62 | 2019-12-31
Spain | ESP | 2019-12-30 03:00 | 2019-12-30 04:00 | 21.47 | 2019 | 4.62 | 2019-12-31
Spain | ESP | 2019-12-30 04:00 | 2019-12-30 05:00 | 22.22 | 2019 | 4.62 | 2019-12-31
Spain | ESP | 2019-12-30 05:00 | 2019-12-30 06:00 | 30 | 2019 | 4.62 | 2019-12-31
Spain | ESP | 2019-12-30 06:00 | 2019-12-30 07:00 | 38 | 2019 | 4.62 | 2019-12-31
Spain | ESP | 2019-12-30 07:00 | 2019-12-30 08:00 | 41.26 | 2019 | 4.62 | 2019-12-31
Spain | ESP | 2019-12-30 08:00 | 2019-12-30 09:00 | 42.42 | 2019 | 4.62 | 2019-12-31
Spain | ESP | 2019-12-30 09:00 | 2019-12-30 10:00 | 42.42 | 2019 | 4.62 | 2019-12-31
Spain | ESP | 2019-12-30 10:00 | 2019-12-30 11:00 | 40.98 | 2019 | 4.62 | 2019-12-31
Spain | ESP | 2019-12-30 11:00 | 2019-12-30 12:00 | 39.38 | 2019 | 4.62 | 2019-12-31
Spain | ESP | 2019-12-30 12:00 | 2019-12-30 13:00 | 38.38 | 2019 | 4.62 | 2019-12-31
Spain | ESP | 2019-12-30 13:00 | 2019-12-30 14:00 | 35.32 | 2019 | 4.62 | 2019-12-31
Spain | ESP | 2019-12-30 14:00 | 2019-12-30 15:00 | 35.16 | 2019 | 4.62 | 2019-12-31
Spain | ESP | 2019-12-30 15:00 | 2019-12-30 16:00 | 36.46 | 2019 | 4.62 | 2019-12-31
Spain | ESP | 2019-12-30 16:00 | 2019-12-30 17:00 | 43.59 | 2019 | 4.62 | 2019-12-31
Spain | ESP | 2019-12-30 17:00 | 2019-12-30 18:00 | 46.42 | 2019 | 4.62 | 2019-12-31
Spain | ESP | 2019-12-30 18:00 | 2019-12-30 19:00 | 47.82 | 2019 | 4.62 | 2019-12-31
Spain | ESP | 2019-12-30 19:00 | 2019-12-30 20:00 | 47.5 | 2019 | 4.62 | 2019-12-31
Spain | ESP | 2019-12-30 20:00 | 2019-12-30 21:00 | 46.42 | 2019 | 4.62 | 2019-12-31
Spain | ESP | 2019-12-30 21:00 | 2019-12-30 22:00 | 42.76 | 2019 | 4.62 | 2019-12-31
Spain | ESP | 2019-12-30 22:00 | 2019-12-30 23:00 | 40.88 | 2019 | 4.62 | 2019-12-31
Spain | ESP | 2019-12-30 23:00 | 2019-12-31 | 37.55 | 2019 | 4.62 | 2019-12-31
Spain | ESP | 2019-12-31 | 2019-12-31 01:00 | 34.22 | 2019 | 4.62 | 2019-12-31
Spain | ESP | 2019-12-31 01:00 | 2019-12-31 02:00 | 30.95 | 2019 | 4.62 | 2019-12-31
Spain | ESP | 2019-12-31 02:00 | 2019-12-31 03:00 | 29.8 | 2019 | 4.62 | 2019-12-31
Spain | ESP | 2019-12-31 03:00 | 2019-12-31 04:00 | 28.59 | 2019 | 4.62 | 2019-12-31
Spain | ESP | 2019-12-31 04:00 | 2019-12-31 05:00 | 30.95 | 2019 | 4.62 | 2019-12-31
Spain | ESP | 2019-12-31 05:00 | 2019-12-31 06:00 | 30.75 | 2019 | 4.62 | 2019-12-31
Spain | ESP | 2019-12-31 06:00 | 2019-12-31 07:00 | 37.01 | 2019 | 4.62 | 2019-12-31
Spain | ESP | 2019-12-31 07:00 | 2019-12-31 08:00 | 40.15 | 2019 | 4.62 | 2019-12-31
Spain | ESP | 2019-12-31 08:00 | 2019-12-31 09:00 | 42.15 | 2019 | 4.62 | 2019-12-31
Spain | ESP | 2019-12-31 09:00 | 2019-12-31 10:00 | 42.25 | 2019 | 4.62 | 2019-12-31
Spain | ESP | 2019-12-31 10:00 | 2019-12-31 11:00 | 39.53 | 2019 | 4.62 | 2019-12-31
Spain | ESP | 2019-12-31 11:00 | 2019-12-31 12:00 | 38.6 | 2019 | 4.62 | 2019-12-31
Spain | ESP | 2019-12-31 12:00 | 2019-12-31 13:00 | 37.9 | 2019 | 4.62 | 2019-12-31
Spain | ESP | 2019-12-31 13:00 | 2019-12-31 14:00 | 38 | 2019 | 4.62 | 2019-12-31
Spain | ESP | 2019-12-31 14:00 | 2019-12-31 15:00 | 39.58 | 2019 | 4.62 | 2019-12-31
Spain | ESP | 2019-12-31 15:00 | 2019-12-31 16:00 | 42.28 | 2019 | 4.62 | 2019-12-31
Spain | ESP | 2019-12-31 16:00 | 2019-12-31 17:00 | 46.06 | 2019 | 4.62 | 2019-12-31
Spain | ESP | 2019-12-31 17:00 | 2019-12-31 18:00 | 47.73 | 2019 | 4.62 | 2019-12-31
Spain | ESP | 2019-12-31 18:00 | 2019-12-31 19:00 | 46 | 2019 | 4.62 | 2019-12-31
Spain | ESP | 2019-12-31 19:00 | 2019-12-31 20:00 | 42.58 | 2019 | 4.62 | 2019-12-31
Spain | ESP | 2019-12-31 20:00 | 2019-12-31 21:00 | 39.74 | 2019 | 4.62 | 2019-12-31
Spain | ESP | 2019-12-31 21:00 | 2019-12-31 22:00 | 38.88 | 2019 | 4.62 | 2019-12-31
Spain | ESP | 2019-12-31 22:00 | 2019-12-31 23:00 | 37.37 | 2019 | 4.62 | 2019-12-31
Spain | ESP | 2019-12-31 23:00 | 2020-01-01 | 41.88 | 2019 | 4.62 | 2019-12-31
Spain | ESP | 2020-01-01 | 2020-01-01 01:00 | 38.6 | 2020 | 3.63 | 2020-01-31
Spain | ESP | 2020-01-01 01:00 | 2020-01-01 02:00 | 36.55 | 2020 | 3.63 | 2020-01-31
Spain | ESP | 2020-01-01 02:00 | 2020-01-01 03:00 | 32.32 | 2020 | 3.63 | 2020-01-31
Spain | ESP | 2020-01-01 03:00 | 2020-01-01 04:00 | 30.85 | 2020 | 3.63 | 2020-01-31
Spain | ESP | 2020-01-01 04:00 | 2020-01-01 05:00 | 30.14 | 2020 | 3.63 | 2020-01-31
Spain | ESP | 2020-01-01 05:00 | 2020-01-01 06:00 | 30.17 | 2020 | 3.63 | 2020-01-31
Spain | ESP | 2020-01-01 06:00 | 2020-01-01 07:00 | 30 | 2020 | 3.63 | 2020-01-31
Spain | ESP | 2020-01-01 07:00 | 2020-01-01 08:00 | 30.65 | 2020 | 3.63 | 2020-01-31
Spain | ESP | 2020-01-01 08:00 | 2020-01-01 09:00 | 30.65 | 2020 | 3.63 | 2020-01-31
Spain | ESP | 2020-01-01 09:00 | 2020-01-01 10:00 | 30.27 | 2020 | 3.63 | 2020-01-31
Spain | ESP | 2020-01-01 10:00 | 2020-01-01 11:00 | 30.34 | 2020 | 3.63 | 2020-01-31
Spain | ESP | 2020-01-01 11:00 | 2020-01-01 12:00 | 30.99 | 2020 | 3.63 | 2020-01-31
Spain | ESP | 2020-01-01 12:00 | 2020-01-01 13:00 | 30.04 | 2020 | 3.63 | 2020-01-31
Spain | ESP | 2020-01-01 13:00 | 2020-01-01 14:00 | 30.75 | 2020 | 3.63 | 2020-01-31
Spain | ESP | 2020-01-01 14:00 | 2020-01-01 15:00 | 32.11 | 2020 | 3.63 | 2020-01-31
Spain | ESP | 2020-01-01 15:00 | 2020-01-01 16:00 | 35.98 | 2020 | 3.63 | 2020-01-31
Spain | ESP | 2020-01-01 16:00 | 2020-01-01 17:00 | 40.4 | 2020 | 3.63 | 2020-01-31
Spain | ESP | 2020-01-01 17:00 | 2020-01-01 18:00 | 44.05 | 2020 | 3.63 | 2020-01-31
Spain | ESP | 2020-01-01 18:00 | 2020-01-01 19:00 | 46.16 | 2020 | 3.63 | 2020-01-31
Spain | ESP | 2020-01-01 19:00 | 2020-01-01 20:00 | 44.02 | 2020 | 3.63 | 2020-01-31
Spain | ESP | 2020-01-01 20:00 | 2020-01-01 21:00 | 45.6 | 2020 | 3.63 | 2020-01-31
Spain | ESP | 2020-01-01 21:00 | 2020-01-01 22:00 | 42.9 | 2020 | 3.63 | 2020-01-31
Spain | ESP | 2020-01-01 22:00 | 2020-01-01 23:00 | 37.55 | 2020 | 3.63 | 2020-01-31
Spain | ESP | 2020-01-01 23:00 | 2020-01-02 | 35.4 | 2020 | 3.63 | 2020-01-31
Spain | ESP | 2020-01-02 | 2020-01-02 01:00 | 31.98 | 2020 | 3.63 | 2020-01-31
Spain | ESP | 2020-01-02 01:00 | 2020-01-02 02:00 | 30.5 | 2020 | 3.63 | 2020-01-31
Spain | ESP | 2020-01-02 02:00 | 2020-01-02 03:00 | 28.79 | 2020 | 3.63 | 2020-01-31
Spain | ESP | 2020-01-02 03:00 | 2020-01-02 04:00 | 28.42 | 2020 | 3.63 | 2020-01-31
Spain | ESP | 2020-01-02 04:00 | 2020-01-02 05:00 | 28.75 | 2020 | 3.63 | 2020-01-31
Spain | ESP | 2020-01-02 05:00 | 2020-01-02 06:00 | 34.16 | 2020 | 3.63 | 2020-01-31
Spain | ESP | 2020-01-02 06:00 | 2020-01-02 07:00 | 42.07 | 2020 | 3.63 | 2020-01-31
Spain | ESP | 2020-01-02 07:00 | 2020-01-02 08:00 | 44.89 | 2020 | 3.63 | 2020-01-31
Spain | ESP | 2020-01-02 08:00 | 2020-01-02 09:00 | 45.26 | 2020 | 3.63 | 2020-01-31
Spain | ESP | 2020-01-02 09:00 | 2020-01-02 10:00 | 45.57 | 2020 | 3.63 | 2020-01-31
Spain | ESP | 2020-01-02 10:00 | 2020-01-02 11:00 | 45.09 | 2020 | 3.63 | 2020-01-31
Spain | ESP | 2020-01-02 11:00 | 2020-01-02 12:00 | 45.16 | 2020 | 3.63 | 2020-01-31
Spain | ESP | 2020-01-02 12:00 | 2020-01-02 13:00 | 44.9 | 2020 | 3.63 | 2020-01-31
Spain | ESP | 2020-01-02 13:00 | 2020-01-02 14:00 | 44.06 | 2020 | 3.63 | 2020-01-31
Spain | ESP | 2020-01-02 14:00 | 2020-01-02 15:00 | 43.94 | 2020 | 3.63 | 2020-01-31
Spain | ESP | 2020-01-02 15:00 | 2020-01-02 16:00 | 44.37 | 2020 | 3.63 | 2020-01-31
Spain | ESP | 2020-01-02 16:00 | 2020-01-02 17:00 | 46.05 | 2020 | 3.63 | 2020-01-31
Spain | ESP | 2020-01-02 17:00 | 2020-01-02 18:00 | 46.72 | 2020 | 3.63 | 2020-01-31
Spain | ESP | 2020-01-02 18:00 | 2020-01-02 19:00 | 46.11 | 2020 | 3.63 | 2020-01-31
Spain | ESP | 2020-01-02 19:00 | 2020-01-02 20:00 | 43.7 | 2020 | 3.63 | 2020-01-31
Spain | ESP | 2020-01-02 20:00 | 2020-01-02 21:00 | 42 | 2020 | 3.63 | 2020-01-31
Spain | ESP | 2020-01-02 21:00 | 2020-01-02 22:00 | 38.6 | 2020 | 3.63 | 2020-01-31
Spain | ESP | 2020-01-02 22:00 | 2020-01-02 23:00 | 33.39 | 2020 | 3.63 | 2020-01-31
Spain | ESP | 2020-01-02 23:00 | 2020-01-03 | 32.05 | 2020 | 3.63 | 2020-01-31
Spain | ESP | 2020-01-03 | 2020-01-03 01:00 | 30.75 | 2020 | 3.63 | 2020-01-31
Spain | ESP | 2020-01-03 01:00 | 2020-01-03 02:00 | 29.97 | 2020 | 3.63 | 2020-01-31
Spain | ESP | 2020-01-03 02:00 | 2020-01-03 03:00 | 29.8 | 2020 | 3.63 | 2020-01-31
Spain | ESP | 2020-01-03 03:00 | 2020-01-03 04:00 | 29.74 | 2020 | 3.63 | 2020-01-31
Spain | ESP | 2020-01-03 04:00 | 2020-01-03 05:00 | 29.87 | 2020 | 3.63 | 2020-01-31
Spain | ESP | 2020-01-03 05:00 | 2020-01-03 06:00 | 31.21 | 2020 | 3.63 | 2020-01-31
Spain | ESP | 2020-01-03 06:00 | 2020-01-03 07:00 | 36.73 | 2020 | 3.63 | 2020-01-31
Spain | ESP | 2020-01-03 07:00 | 2020-01-03 08:00 | 42.9 | 2020 | 3.63 | 2020-01-31
Spain | ESP | 2020-01-03 08:00 | 2020-01-03 09:00 | 46 | 2020 | 3.63 | 2020-01-31
Spain | ESP | 2020-01-03 09:00 | 2020-01-03 10:00 | 47.23 | 2020 | 3.63 | 2020-01-31
Spain | ESP | 2020-01-03 10:00 | 2020-01-03 11:00 | 46.03 | 2020 | 3.63 | 2020-01-31
Spain | ESP | 2020-01-03 11:00 | 2020-01-03 12:00 | 44.9 | 2020 | 3.63 | 2020-01-31
Spain | ESP | 2020-01-03 12:00 | 2020-01-03 13:00 | 44.44 | 2020 | 3.63 | 2020-01-31
Spain | ESP | 2020-01-03 13:00 | 2020-01-03 14:00 | 41.19 | 2020 | 3.63 | 2020-01-31
Spain | ESP | 2020-01-03 14:00 | 2020-01-03 15:00 | 39.5 | 2020 | 3.63 | 2020-01-31
Spain | ESP | 2020-01-03 15:00 | 2020-01-03 16:00 | 39.5 | 2020 | 3.63 | 2020-01-31
Spain | ESP | 2020-01-03 16:00 | 2020-01-03 17:00 | 43.51 | 2020 | 3.63 | 2020-01-31
Spain | ESP | 2020-01-03 17:00 | 2020-01-03 18:00 | 45.2 | 2020 | 3.63 | 2020-01-31
Spain | ESP | 2020-01-03 18:00 | 2020-01-03 19:00 | 46.9 | 2020 | 3.63 | 2020-01-31
Spain | ESP | 2020-01-03 19:00 | 2020-01-03 20:00 | 46.23 | 2020 | 3.63 | 2020-01-31
Spain | ESP | 2020-01-03 20:00 | 2020-01-03 21:00 | 44.5 | 2020 | 3.63 | 2020-01-31
Spain | ESP | 2020-01-03 21:00 | 2020-01-03 22:00 | 40.5 | 2020 | 3.63 | 2020-01-31
Spain | ESP | 2020-01-03 22:00 | 2020-01-03 23:00 | 39.5 | 2020 | 3.63 | 2020-01-31
Spain | ESP | 2020-01-03 23:00 | 2020-01-04 | 38.01 | 2020 | 3.63 | 2020-01-31
Spain | ESP | 2020-01-04 | 2020-01-04 01:00 | 32.05 | 2020 | 3.63 | 2020-01-31
Spain | ESP | 2020-01-04 01:00 | 2020-01-04 02:00 | 31 | 2020 | 3.63 | 2020-01-31
Spain | ESP | 2020-01-04 02:00 | 2020-01-04 03:00 | 30.2 | 2020 | 3.63 | 2020-01-31
Spain | ESP | 2020-01-04 03:00 | 2020-01-04 04:00 | 29.85 | 2020 | 3.63 | 2020-01-31
Spain | ESP | 2020-01-04 04:00 | 2020-01-04 05:00 | 29.84 | 2020 | 3.63 | 2020-01-31
Spain | ESP | 2020-01-04 05:00 | 2020-01-04 06:00 | 30.1 | 2020 | 3.63 | 2020-01-31
Spain | ESP | 2020-01-04 06:00 | 2020-01-04 07:00 | 30.75 | 2020 | 3.63 | 2020-01-31
Spain | ESP | 2020-01-04 07:00 | 2020-01-04 08:00 | 31.83 | 2020 | 3.63 | 2020-01-31
Spain | ESP | 2020-01-04 08:00 | 2020-01-04 09:00 | 36.67 | 2020 | 3.63 | 2020-01-31
Spain | ESP | 2020-01-04 09:00 | 2020-01-04 10:00 | 39.57 | 2020 | 3.63 | 2020-01-31
Spain | ESP | 2020-01-04 10:00 | 2020-01-04 11:00 | 36.11 | 2020 | 3.63 | 2020-01-31
Spain | ESP | 2020-01-04 11:00 | 2020-01-04 12:00 | 34.77 | 2020 | 3.63 | 2020-01-31
Spain | ESP | 2020-01-04 12:00 | 2020-01-04 13:00 | 32.07 | 2020 | 3.63 | 2020-01-31
Spain | ESP | 2020-01-04 13:00 | 2020-01-04 14:00 | 31.83 | 2020 | 3.63 | 2020-01-31
Spain | ESP | 2020-01-04 14:00 | 2020-01-04 15:00 | 31.95 | 2020 | 3.63 | 2020-01-31
Spain | ESP | 2020-01-04 15:00 | 2020-01-04 16:00 | 32.25 | 2020 | 3.63 | 2020-01-31
Spain | ESP | 2020-01-04 16:00 | 2020-01-04 17:00 | 41.81 | 2020 | 3.63 | 2020-01-31
Spain | ESP | 2020-01-04 17:00 | 2020-01-04 18:00 | 44.24 | 2020 | 3.63 | 2020-01-31
Spain | ESP | 2020-01-04 18:00 | 2020-01-04 19:00 | 44 | 2020 | 3.63 | 2020-01-31
Spain | ESP | 2020-01-04 19:00 | 2020-01-04 20:00 | 44.44 | 2020 | 3.63 | 2020-01-31
Spain | ESP | 2020-01-04 20:00 | 2020-01-04 21:00 | 44.43 | 2020 | 3.63 | 2020-01-31
Spain | ESP | 2020-01-04 21:00 | 2020-01-04 22:00 | 40.38 | 2020 | 3.63 | 2020-01-31
Spain | ESP | 2020-01-04 22:00 | 2020-01-04 23:00 | 37.95 | 2020 | 3.63 | 2020-01-31
Spain | ESP | 2020-01-04 23:00 | 2020-01-05 | 33.1 | 2020 | 3.63 | 2020-01-31
Spain | ESP | 2020-01-05 | 2020-01-05 01:00 | 32.28 | 2020 | 3.63 | 2020-01-31
Spain | ESP | 2020-01-05 01:00 | 2020-01-05 02:00 | 31.18 | 2020 | 3.63 | 2020-01-31
Spain | ESP | 2020-01-05 02:00 | 2020-01-05 03:00 | 30.1 | 2020 | 3.63 | 2020-01-31
Spain | ESP | 2020-01-05 03:00 | 2020-01-05 04:00 | 29.96 | 2020 | 3.63 | 2020-01-31
Spain | ESP | 2020-01-05 04:00 | 2020-01-05 05:00 | 29.88 | 2020 | 3.63 | 2020-01-31
Spain | ESP | 2020-01-05 05:00 | 2020-01-05 06:00 | 30.38 | 2020 | 3.63 | 2020-01-31
Spain | ESP | 2020-01-05 06:00 | 2020-01-05 07:00 | 31.15 | 2020 | 3.63 | 2020-01-31
Spain | ESP | 2020-01-05 07:00 | 2020-01-05 08:00 | 32.09 | 2020 | 3.63 | 2020-01-31
Spain | ESP | 2020-01-05 08:00 | 2020-01-05 09:00 | 34.27 | 2020 | 3.63 | 2020-01-31
Spain | ESP | 2020-01-05 09:00 | 2020-01-05 10:00 | 37.53 | 2020 | 3.63 | 2020-01-31
Spain | ESP | 2020-01-05 10:00 | 2020-01-05 11:00 | 38.99 | 2020 | 3.63 | 2020-01-31
Spain | ESP | 2020-01-05 11:00 | 2020-01-05 12:00 | 38.15 | 2020 | 3.63 | 2020-01-31
Spain | ESP | 2020-01-05 12:00 | 2020-01-05 13:00 | 35.37 | 2020 | 3.63 | 2020-01-31
Spain | ESP | 2020-01-05 13:00 | 2020-01-05 14:00 | 34.44 | 2020 | 3.63 | 2020-01-31
Spain | ESP | 2020-01-05 14:00 | 2020-01-05 15:00 | 36.1 | 2020 | 3.63 | 2020-01-31
Spain | ESP | 2020-01-05 15:00 | 2020-01-05 16:00 | 40.59 | 2020 | 3.63 | 2020-01-31
Spain | ESP | 2020-01-05 16:00 | 2020-01-05 17:00 | 44.68 | 2020 | 3.63 | 2020-01-31
Spain | ESP | 2020-01-05 17:00 | 2020-01-05 18:00 | 46.16 | 2020 | 3.63 | 2020-01-31
Spain | ESP | 2020-01-05 18:00 | 2020-01-05 19:00 | 48.53 | 2020 | 3.63 | 2020-01-31
Spain | ESP | 2020-01-05 19:00 | 2020-01-05 20:00 | 52.48 | 2020 | 3.63 | 2020-01-31
Spain | ESP | 2020-01-05 20:00 | 2020-01-05 21:00 | 53.29 | 2020 | 3.63 | 2020-01-31
Spain | ESP | 2020-01-05 21:00 | 2020-01-05 22:00 | 49.5 | 2020 | 3.63 | 2020-01-31
Spain | ESP | 2020-01-05 22:00 | 2020-01-05 23:00 | 46.01 | 2020 | 3.63 | 2020-01-31
Spain | ESP | 2020-01-05 23:00 | 2020-01-06 | 47.85 | 2020 | 3.63 | 2020-01-31
Spain | ESP | 2020-01-06 | 2020-01-06 01:00 | 41.48 | 2020 | 3.63 | 2020-01-31
Spain | ESP | 2020-01-06 01:00 | 2020-01-06 02:00 | 34 | 2020 | 3.63 | 2020-01-31
Spain | ESP | 2020-01-06 02:00 | 2020-01-06 03:00 | 31.92 | 2020 | 3.63 | 2020-01-31
Spain | ESP | 2020-01-06 03:00 | 2020-01-06 04:00 | 31.75 | 2020 | 3.63 | 2020-01-31
Spain | ESP | 2020-01-06 04:00 | 2020-01-06 05:00 | 31.5 | 2020 | 3.63 | 2020-01-31
Spain | ESP | 2020-01-06 05:00 | 2020-01-06 06:00 | 33.18 | 2020 | 3.63 | 2020-01-31
Spain | ESP | 2020-01-06 06:00 | 2020-01-06 07:00 | 43.13 | 2020 | 3.63 | 2020-01-31
Spain | ESP | 2020-01-06 07:00 | 2020-01-06 08:00 | 44.52 | 2020 | 3.63 | 2020-01-31
Spain | ESP | 2020-01-06 08:00 | 2020-01-06 09:00 | 44.96 | 2020 | 3.63 | 2020-01-31
Spain | ESP | 2020-01-06 09:00 | 2020-01-06 10:00 | 44 | 2020 | 3.63 | 2020-01-31
Spain | ESP | 2020-01-06 10:00 | 2020-01-06 11:00 | 42.46 | 2020 | 3.63 | 2020-01-31
Spain | ESP | 2020-01-06 11:00 | 2020-01-06 12:00 | 41.3 | 2020 | 3.63 | 2020-01-31
Spain | ESP | 2020-01-06 12:00 | 2020-01-06 13:00 | 40.51 | 2020 | 3.63 | 2020-01-31
Spain | ESP | 2020-01-06 13:00 | 2020-01-06 14:00 | 41.22 | 2020 | 3.63 | 2020-01-31
Spain | ESP | 2020-01-06 14:00 | 2020-01-06 15:00 | 43.28 | 2020 | 3.63 | 2020-01-31
Spain | ESP | 2020-01-06 15:00 | 2020-01-06 16:00 | 43.68 | 2020 | 3.63 | 2020-01-31
Spain | ESP | 2020-01-06 16:00 | 2020-01-06 17:00 | 47.9 | 2020 | 3.63 | 2020-01-31
Spain | ESP | 2020-01-06 17:00 | 2020-01-06 18:00 | 48.91 | 2020 | 3.63 | 2020-01-31
Spain | ESP | 2020-01-06 18:00 | 2020-01-06 19:00 | 49.01 | 2020 | 3.63 | 2020-01-31
Spain | ESP | 2020-01-06 19:00 | 2020-01-06 20:00 | 48 | 2020 | 3.63 | 2020-01-31
Spain | ESP | 2020-01-06 20:00 | 2020-01-06 21:00 | 48 | 2020 | 3.63 | 2020-01-31
Spain | ESP | 2020-01-06 21:00 | 2020-01-06 22:00 | 45.42 | 2020 | 3.63 | 2020-01-31
Spain | ESP | 2020-01-06 22:00 | 2020-01-06 23:00 | 44.01 | 2020 | 3.63 | 2020-01-31
Spain | ESP | 2020-01-06 23:00 | 2020-01-07 | 42.07 | 2020 | 3.63 | 2020-01-31
Spain | ESP | 2020-01-07 | 2020-01-07 01:00 | 36.49 | 2020 | 3.63 | 2020-01-31
Spain | ESP | 2020-01-07 01:00 | 2020-01-07 02:00 | 33.67 | 2020 | 3.63 | 2020-01-31
Spain | ESP | 2020-01-07 02:00 | 2020-01-07 03:00 | 33.01 | 2020 | 3.63 | 2020-01-31
Spain | ESP | 2020-01-07 03:00 | 2020-01-07 04:00 | 33.01 | 2020 | 3.63 | 2020-01-31
Spain | ESP | 2020-01-07 04:00 | 2020-01-07 05:00 | 36.07 | 2020 | 3.63 | 2020-01-31
Spain | ESP | 2020-01-07 05:00 | 2020-01-07 06:00 | 47.75 | 2020 | 3.63 | 2020-01-31
Spain | ESP | 2020-01-07 06:00 | 2020-01-07 07:00 | 53.68 | 2020 | 3.63 | 2020-01-31
Spain | ESP | 2020-01-07 07:00 | 2020-01-07 08:00 | 56.26 | 2020 | 3.63 | 2020-01-31
Spain | ESP | 2020-01-07 08:00 | 2020-01-07 09:00 | 54.87 | 2020 | 3.63 | 2020-01-31
Spain | ESP | 2020-01-07 09:00 | 2020-01-07 10:00 | 53.68 | 2020 | 3.63 | 2020-01-31
Spain | ESP | 2020-01-07 10:00 | 2020-01-07 11:00 | 52.17 | 2020 | 3.63 | 2020-01-31
Spain | ESP | 2020-01-07 11:00 | 2020-01-07 12:00 | 50.81 | 2020 | 3.63 | 2020-01-31
Spain | ESP | 2020-01-07 12:00 | 2020-01-07 13:00 | 50.31 | 2020 | 3.63 | 2020-01-31
Spain | ESP | 2020-01-07 13:00 | 2020-01-07 14:00 | 49.61 | 2020 | 3.63 | 2020-01-31
Spain | ESP | 2020-01-07 14:00 | 2020-01-07 15:00 | 48.44 | 2020 | 3.63 | 2020-01-31
Spain | ESP | 2020-01-07 15:00 | 2020-01-07 16:00 | 49.01 | 2020 | 3.63 | 2020-01-31
Spain | ESP | 2020-01-07 16:00 | 2020-01-07 17:00 | 49.77 | 2020 | 3.63 | 2020-01-31
Spain | ESP | 2020-01-07 17:00 | 2020-01-07 18:00 | 50.81 | 2020 | 3.63 | 2020-01-31
Spain | ESP | 2020-01-07 18:00 | 2020-01-07 19:00 | 51.9 | 2020 | 3.63 | 2020-01-31
Spain | ESP | 2020-01-07 19:00 | 2020-01-07 20:00 | 52.48 | 2020 | 3.63 | 2020-01-31
Spain | ESP | 2020-01-07 20:00 | 2020-01-07 21:00 | 51 | 2020 | 3.63 | 2020-01-31
Spain | ESP | 2020-01-07 21:00 | 2020-01-07 22:00 | 47 | 2020 | 3.63 | 2020-01-31
Spain | ESP | 2020-01-07 22:00 | 2020-01-07 23:00 | 44.43 | 2020 | 3.63 | 2020-01-31
Spain | ESP | 2020-01-07 23:00 | 2020-01-08 | 42 | 2020 | 3.63 | 2020-01-31
Spain | ESP | 2020-01-08 | 2020-01-08 01:00 | 37.48 | 2020 | 3.63 | 2020-01-31
Spain | ESP | 2020-01-08 01:00 | 2020-01-08 02:00 | 36.07 | 2020 | 3.63 | 2020-01-31
Spain | ESP | 2020-01-08 02:00 | 2020-01-08 03:00 | 34.41 | 2020 | 3.63 | 2020-01-31
Spain | ESP | 2020-01-08 03:00 | 2020-01-08 04:00 | 33.07 | 2020 | 3.63 | 2020-01-31
Spain | ESP | 2020-01-08 04:00 | 2020-01-08 05:00 | 36.11 | 2020 | 3.63 | 2020-01-31
Spain | ESP | 2020-01-08 05:00 | 2020-01-08 06:00 | 39.77 | 2020 | 3.63 | 2020-01-31
Spain | ESP | 2020-01-08 06:00 | 2020-01-08 07:00 | 48.42 | 2020 | 3.63 | 2020-01-31
Spain | ESP | 2020-01-08 07:00 | 2020-01-08 08:00 | 51.65 | 2020 | 3.63 | 2020-01-31
Spain | ESP | 2020-01-08 08:00 | 2020-01-08 09:00 | 52.6 | 2020 | 3.63 | 2020-01-31
Spain | ESP | 2020-01-08 09:00 | 2020-01-08 10:00 | 52 | 2020 | 3.63 | 2020-01-31
Spain | ESP | 2020-01-08 10:00 | 2020-01-08 11:00 | 50.81 | 2020 | 3.63 | 2020-01-31
Spain | ESP | 2020-01-08 11:00 | 2020-01-08 12:00 | 49.67 | 2020 | 3.63 | 2020-01-31
Spain | ESP | 2020-01-08 12:00 | 2020-01-08 13:00 | 49.17 | 2020 | 3.63 | 2020-01-31
Spain | ESP | 2020-01-08 13:00 | 2020-01-08 14:00 | 47.1 | 2020 | 3.63 | 2020-01-31
Spain | ESP | 2020-01-08 14:00 | 2020-01-08 15:00 | 46.33 | 2020 | 3.63 | 2020-01-31
Spain | ESP | 2020-01-08 15:00 | 2020-01-08 16:00 | 49.16 | 2020 | 3.63 | 2020-01-31
Spain | ESP | 2020-01-08 16:00 | 2020-01-08 17:00 | 53.53 | 2020 | 3.63 | 2020-01-31
Spain | ESP | 2020-01-08 17:00 | 2020-01-08 18:00 | 55.92 | 2020 | 3.63 | 2020-01-31
Spain | ESP | 2020-01-08 18:00 | 2020-01-08 19:00 | 55.09 | 2020 | 3.63 | 2020-01-31
Spain | ESP | 2020-01-08 19:00 | 2020-01-08 20:00 | 54.99 | 2020 | 3.63 | 2020-01-31
Spain | ESP | 2020-01-08 20:00 | 2020-01-08 21:00 | 53.67 | 2020 | 3.63 | 2020-01-31
Spain | ESP | 2020-01-08 21:00 | 2020-01-08 22:00 | 49.16 | 2020 | 3.63 | 2020-01-31
Spain | ESP | 2020-01-08 22:00 | 2020-01-08 23:00 | 45.17 | 2020 | 3.63 | 2020-01-31
Spain | ESP | 2020-01-08 23:00 | 2020-01-09 | 46.55 | 2020 | 3.63 | 2020-01-31
Spain | ESP | 2020-01-09 | 2020-01-09 01:00 | 38.01 | 2020 | 3.63 | 2020-01-31
Spain | ESP | 2020-01-09 01:00 | 2020-01-09 02:00 | 34.89 | 2020 | 3.63 | 2020-01-31
Spain | ESP | 2020-01-09 02:00 | 2020-01-09 03:00 | 33.7 | 2020 | 3.63 | 2020-01-31
Spain | ESP | 2020-01-09 03:00 | 2020-01-09 04:00 | 33.56 | 2020 | 3.63 | 2020-01-31
Spain | ESP | 2020-01-09 04:00 | 2020-01-09 05:00 | 34 | 2020 | 3.63 | 2020-01-31
Spain | ESP | 2020-01-09 05:00 | 2020-01-09 06:00 | 37.51 | 2020 | 3.63 | 2020-01-31
Spain | ESP | 2020-01-09 06:00 | 2020-01-09 07:00 | 48.45 | 2020 | 3.63 | 2020-01-31
Spain | ESP | 2020-01-09 07:00 | 2020-01-09 08:00 | 49.23 | 2020 | 3.63 | 2020-01-31
Spain | ESP | 2020-01-09 08:00 | 2020-01-09 09:00 | 51.49 | 2020 | 3.63 | 2020-01-31
Spain | ESP | 2020-01-09 09:00 | 2020-01-09 10:00 | 49.67 | 2020 | 3.63 | 2020-01-31
Spain | ESP | 2020-01-09 10:00 | 2020-01-09 11:00 | 48.33 | 2020 | 3.63 | 2020-01-31
Spain | ESP | 2020-01-09 11:00 | 2020-01-09 12:00 | 44.41 | 2020 | 3.63 | 2020-01-31
Spain | ESP | 2020-01-09 12:00 | 2020-01-09 13:00 | 44.9 | 2020 | 3.63 | 2020-01-31
Spain | ESP | 2020-01-09 13:00 | 2020-01-09 14:00 | 39.81 | 2020 | 3.63 | 2020-01-31
Spain | ESP | 2020-01-09 14:00 | 2020-01-09 15:00 | 39 | 2020 | 3.63 | 2020-01-31
Spain | ESP | 2020-01-09 15:00 | 2020-01-09 16:00 | 41.66 | 2020 | 3.63 | 2020-01-31
Spain | ESP | 2020-01-09 16:00 | 2020-01-09 17:00 | 46.89 | 2020 | 3.63 | 2020-01-31
Spain | ESP | 2020-01-09 17:00 | 2020-01-09 18:00 | 51.89 | 2020 | 3.63 | 2020-01-31
Spain | ESP | 2020-01-09 18:00 | 2020-01-09 19:00 | 52.98 | 2020 | 3.63 | 2020-01-31
Spain | ESP | 2020-01-09 19:00 | 2020-01-09 20:00 | 53.31 | 2020 | 3.63 | 2020-01-31
Spain | ESP | 2020-01-09 20:00 | 2020-01-09 21:00 | 52.05 | 2020 | 3.63 | 2020-01-31
Spain | ESP | 2020-01-09 21:00 | 2020-01-09 22:00 | 48.49 | 2020 | 3.63 | 2020-01-31
Spain | ESP | 2020-01-09 22:00 | 2020-01-09 23:00 | 40.16 | 2020 | 3.63 | 2020-01-31
Spain | ESP | 2020-01-09 23:00 | 2020-01-10 | 34.13 | 2020 | 3.63 | 2020-01-31
Spain | ESP | 2020-01-10 | 2020-01-10 01:00 | 32.7 | 2020 | 3.63 | 2020-01-31
Spain | ESP | 2020-01-10 01:00 | 2020-01-10 02:00 | 31 | 2020 | 3.63 | 2020-01-31
Spain | ESP | 2020-01-10 02:00 | 2020-01-10 03:00 | 27.98 | 2020 | 3.63 | 2020-01-31
Spain | ESP | 2020-01-10 03:00 | 2020-01-10 04:00 | 27.65 | 2020 | 3.63 | 2020-01-31
Spain | ESP | 2020-01-10 04:00 | 2020-01-10 05:00 | 29.38 | 2020 | 3.63 | 2020-01-31
Spain | ESP | 2020-01-10 05:00 | 2020-01-10 06:00 | 32 | 2020 | 3.63 | 2020-01-31
Spain | ESP | 2020-01-10 06:00 | 2020-01-10 07:00 | 43.66 | 2020 | 3.63 | 2020-01-31
Spain | ESP | 2020-01-10 07:00 | 2020-01-10 08:00 | 47.4 | 2020 | 3.63 | 2020-01-31
Spain | ESP | 2020-01-10 08:00 | 2020-01-10 09:00 | 48.73 | 2020 | 3.63 | 2020-01-31
Spain | ESP | 2020-01-10 09:00 | 2020-01-10 10:00 | 47.3 | 2020 | 3.63 | 2020-01-31
Spain | ESP | 2020-01-10 10:00 | 2020-01-10 11:00 | 44.2 | 2020 | 3.63 | 2020-01-31
Spain | ESP | 2020-01-10 11:00 | 2020-01-10 12:00 | 41.6 | 2020 | 3.63 | 2020-01-31
Spain | ESP | 2020-01-10 12:00 | 2020-01-10 13:00 | 38.01 | 2020 | 3.63 | 2020-01-31
Spain | ESP | 2020-01-10 13:00 | 2020-01-10 14:00 | 36.21 | 2020 | 3.63 | 2020-01-31
Spain | ESP | 2020-01-10 14:00 | 2020-01-10 15:00 | 36.27 | 2020 | 3.63 | 2020-01-31
Spain | ESP | 2020-01-10 15:00 | 2020-01-10 16:00 | 40.62 | 2020 | 3.63 | 2020-01-31
Spain | ESP | 2020-01-10 16:00 | 2020-01-10 17:00 | 47.3 | 2020 | 3.63 | 2020-01-31
Spain | ESP | 2020-01-10 17:00 | 2020-01-10 18:00 | 49.97 | 2020 | 3.63 | 2020-01-31
Spain | ESP | 2020-01-10 18:00 | 2020-01-10 19:00 | 50.01 | 2020 | 3.63 | 2020-01-31
Spain | ESP | 2020-01-10 19:00 | 2020-01-10 20:00 | 50.85 | 2020 | 3.63 | 2020-01-31
Spain | ESP | 2020-01-10 20:00 | 2020-01-10 21:00 | 49.89 | 2020 | 3.63 | 2020-01-31
Spain | ESP | 2020-01-10 21:00 | 2020-01-10 22:00 | 46.8 | 2020 | 3.63 | 2020-01-31
Spain | ESP | 2020-01-10 22:00 | 2020-01-10 23:00 | 40 | 2020 | 3.63 | 2020-01-31
Spain | ESP | 2020-01-10 23:00 | 2020-01-11 | 42.94 | 2020 | 3.63 | 2020-01-31
Spain | ESP | 2020-01-11 | 2020-01-11 01:00 | 37.2 | 2020 | 3.63 | 2020-01-31
Spain | ESP | 2020-01-11 01:00 | 2020-01-11 02:00 | 34.77 | 2020 | 3.63 | 2020-01-31
Spain | ESP | 2020-01-11 02:00 | 2020-01-11 03:00 | 34.18 | 2020 | 3.63 | 2020-01-31
Spain | ESP | 2020-01-11 03:00 | 2020-01-11 04:00 | 34.13 | 2020 | 3.63 | 2020-01-31
Spain | ESP | 2020-01-11 04:00 | 2020-01-11 05:00 | 34.18 | 2020 | 3.63 | 2020-01-31
Spain | ESP | 2020-01-11 05:00 | 2020-01-11 06:00 | 34.4 | 2020 | 3.63 | 2020-01-31
Spain | ESP | 2020-01-11 06:00 | 2020-01-11 07:00 | 34.51 | 2020 | 3.63 | 2020-01-31
Spain | ESP | 2020-01-11 07:00 | 2020-01-11 08:00 | 35.68 | 2020 | 3.63 | 2020-01-31
Spain | ESP | 2020-01-11 08:00 | 2020-01-11 09:00 | 40 | 2020 | 3.63 | 2020-01-31
Spain | ESP | 2020-01-11 09:00 | 2020-01-11 10:00 | 42.61 | 2020 | 3.63 | 2020-01-31
Spain | ESP | 2020-01-11 10:00 | 2020-01-11 11:00 | 40.01 | 2020 | 3.63 | 2020-01-31
Spain | ESP | 2020-01-11 11:00 | 2020-01-11 12:00 | 38.6 | 2020 | 3.63 | 2020-01-31
Spain | ESP | 2020-01-11 12:00 | 2020-01-11 13:00 | 38.97 | 2020 | 3.63 | 2020-01-31
Spain | ESP | 2020-01-11 13:00 | 2020-01-11 14:00 | 38.97 | 2020 | 3.63 | 2020-01-31
Spain | ESP | 2020-01-11 14:00 | 2020-01-11 15:00 | 36.84 | 2020 | 3.63 | 2020-01-31
Spain | ESP | 2020-01-11 15:00 | 2020-01-11 16:00 | 38.97 | 2020 | 3.63 | 2020-01-31
Spain | ESP | 2020-01-11 16:00 | 2020-01-11 17:00 | 44 | 2020 | 3.63 | 2020-01-31
Spain | ESP | 2020-01-11 17:00 | 2020-01-11 18:00 | 52.98 | 2020 | 3.63 | 2020-01-31
Spain | ESP | 2020-01-11 18:00 | 2020-01-11 19:00 | 55.4 | 2020 | 3.63 | 2020-01-31
Spain | ESP | 2020-01-11 19:00 | 2020-01-11 20:00 | 56.26 | 2020 | 3.63 | 2020-01-31
Spain | ESP | 2020-01-11 20:00 | 2020-01-11 21:00 | 55.87 | 2020 | 3.63 | 2020-01-31
Spain | ESP | 2020-01-11 21:00 | 2020-01-11 22:00 | 53 | 2020 | 3.63 | 2020-01-31
Spain | ESP | 2020-01-11 22:00 | 2020-01-11 23:00 | 49.67 | 2020 | 3.63 | 2020-01-31
Spain | ESP | 2020-01-11 23:00 | 2020-01-12 | 44.21 | 2020 | 3.63 | 2020-01-31
Spain | ESP | 2020-01-12 | 2020-01-12 01:00 | 41.69 | 2020 | 3.63 | 2020-01-31
Spain | ESP | 2020-01-12 01:00 | 2020-01-12 02:00 | 41.69 | 2020 | 3.63 | 2020-01-31
Spain | ESP | 2020-01-12 02:00 | 2020-01-12 03:00 | 38.6 | 2020 | 3.63 | 2020-01-31
Spain | ESP | 2020-01-12 03:00 | 2020-01-12 04:00 | 37.51 | 2020 | 3.63 | 2020-01-31
Spain | ESP | 2020-01-12 04:00 | 2020-01-12 05:00 | 37.03 | 2020 | 3.63 | 2020-01-31
Spain | ESP | 2020-01-12 05:00 | 2020-01-12 06:00 | 37.58 | 2020 | 3.63 | 2020-01-31
Spain | ESP | 2020-01-12 06:00 | 2020-01-12 07:00 | 38.01 | 2020 | 3.63 | 2020-01-31
Spain | ESP | 2020-01-12 07:00 | 2020-01-12 08:00 | 38 | 2020 | 3.63 | 2020-01-31
Spain | ESP | 2020-01-12 08:00 | 2020-01-12 09:00 | 38.07 | 2020 | 3.63 | 2020-01-31
Spain | ESP | 2020-01-12 09:00 | 2020-01-12 10:00 | 39.01 | 2020 | 3.63 | 2020-01-31
Spain | ESP | 2020-01-12 10:00 | 2020-01-12 11:00 | 38.08 | 2020 | 3.63 | 2020-01-31
Spain | ESP | 2020-01-12 11:00 | 2020-01-12 12:00 | 38.01 | 2020 | 3.63 | 2020-01-31
Spain | ESP | 2020-01-12 12:00 | 2020-01-12 13:00 | 38.43 | 2020 | 3.63 | 2020-01-31
Spain | ESP | 2020-01-12 13:00 | 2020-01-12 14:00 | 39.3 | 2020 | 3.63 | 2020-01-31
Spain | ESP | 2020-01-12 14:00 | 2020-01-12 15:00 | 37.43 | 2020 | 3.63 | 2020-01-31
Spain | ESP | 2020-01-12 15:00 | 2020-01-12 16:00 | 37.03 | 2020 | 3.63 | 2020-01-31
Spain | ESP | 2020-01-12 16:00 | 2020-01-12 17:00 | 39.01 | 2020 | 3.63 | 2020-01-31
Spain | ESP | 2020-01-12 17:00 | 2020-01-12 18:00 | 49.45 | 2020 | 3.63 | 2020-01-31
Spain | ESP | 2020-01-12 18:00 | 2020-01-12 19:00 | 52.98 | 2020 | 3.63 | 2020-01-31
Spain | ESP | 2020-01-12 19:00 | 2020-01-12 20:00 | 55.4 | 2020 | 3.63 | 2020-01-31
Spain | ESP | 2020-01-12 20:00 | 2020-01-12 21:00 | 55.98 | 2020 | 3.63 | 2020-01-31
Spain | ESP | 2020-01-12 21:00 | 2020-01-12 22:00 | 53.67 | 2020 | 3.63 | 2020-01-31
Spain | ESP | 2020-01-12 22:00 | 2020-01-12 23:00 | 50.46 | 2020 | 3.63 | 2020-01-31
Spain | ESP | 2020-01-12 23:00 | 2020-01-13 | 50.67 | 2020 | 3.63 | 2020-01-31
Spain | ESP | 2020-01-13 | 2020-01-13 01:00 | 49.19 | 2020 | 3.63 | 2020-01-31
Spain | ESP | 2020-01-13 01:00 | 2020-01-13 02:00 | 46.22 | 2020 | 3.63 | 2020-01-31
Spain | ESP | 2020-01-13 02:00 | 2020-01-13 03:00 | 42 | 2020 | 3.63 | 2020-01-31
Spain | ESP | 2020-01-13 03:00 | 2020-01-13 04:00 | 39.01 | 2020 | 3.63 | 2020-01-31
Spain | ESP | 2020-01-13 04:00 | 2020-01-13 05:00 | 42 | 2020 | 3.63 | 2020-01-31
Spain | ESP | 2020-01-13 05:00 | 2020-01-13 06:00 | 47.75 | 2020 | 3.63 | 2020-01-31
Spain | ESP | 2020-01-13 06:00 | 2020-01-13 07:00 | 50.69 | 2020 | 3.63 | 2020-01-31
Spain | ESP | 2020-01-13 07:00 | 2020-01-13 08:00 | 52.93 | 2020 | 3.63 | 2020-01-31
Spain | ESP | 2020-01-13 08:00 | 2020-01-13 09:00 | 52.6 | 2020 | 3.63 | 2020-01-31
Spain | ESP | 2020-01-13 09:00 | 2020-01-13 10:00 | 50.67 | 2020 | 3.63 | 2020-01-31
Spain | ESP | 2020-01-13 10:00 | 2020-01-13 11:00 | 49.73 | 2020 | 3.63 | 2020-01-31
Spain | ESP | 2020-01-13 11:00 | 2020-01-13 12:00 | 47.44 | 2020 | 3.63 | 2020-01-31
Spain | ESP | 2020-01-13 12:00 | 2020-01-13 13:00 | 47.01 | 2020 | 3.63 | 2020-01-31
Spain | ESP | 2020-01-13 13:00 | 2020-01-13 14:00 | 45 | 2020 | 3.63 | 2020-01-31
Spain | ESP | 2020-01-13 14:00 | 2020-01-13 15:00 | 42.97 | 2020 | 3.63 | 2020-01-31
Spain | ESP | 2020-01-13 15:00 | 2020-01-13 16:00 | 43.68 | 2020 | 3.63 | 2020-01-31
Spain | ESP | 2020-01-13 16:00 | 2020-01-13 17:00 | 46.81 | 2020 | 3.63 | 2020-01-31
Spain | ESP | 2020-01-13 17:00 | 2020-01-13 18:00 | 49.51 | 2020 | 3.63 | 2020-01-31
Spain | ESP | 2020-01-13 18:00 | 2020-01-13 19:00 | 50 | 2020 | 3.63 | 2020-01-31
Spain | ESP | 2020-01-13 19:00 | 2020-01-13 20:00 | 50 | 2020 | 3.63 | 2020-01-31
Spain | ESP | 2020-01-13 20:00 | 2020-01-13 21:00 | 47.11 | 2020 | 3.63 | 2020-01-31
Spain | ESP | 2020-01-13 21:00 | 2020-01-13 22:00 | 38.6 | 2020 | 3.63 | 2020-01-31
Spain | ESP | 2020-01-13 22:00 | 2020-01-13 23:00 | 34.1 | 2020 | 3.63 | 2020-01-31
Spain | ESP | 2020-01-13 23:00 | 2020-01-14 | 31.86 | 2020 | 3.63 | 2020-01-31
Spain | ESP | 2020-01-14 | 2020-01-14 01:00 | 30.53 | 2020 | 3.63 | 2020-01-31
Spain | ESP | 2020-01-14 01:00 | 2020-01-14 02:00 | 29.57 | 2020 | 3.63 | 2020-01-31
Spain | ESP | 2020-01-14 02:00 | 2020-01-14 03:00 | 29.53 | 2020 | 3.63 | 2020-01-31
Spain | ESP | 2020-01-14 03:00 | 2020-01-14 04:00 | 29.77 | 2020 | 3.63 | 2020-01-31
Spain | ESP | 2020-01-14 04:00 | 2020-01-14 05:00 | 30.47 | 2020 | 3.63 | 2020-01-31
Spain | ESP | 2020-01-14 05:00 | 2020-01-14 06:00 | 31.37 | 2020 | 3.63 | 2020-01-31
Spain | ESP | 2020-01-14 06:00 | 2020-01-14 07:00 | 40.01 | 2020 | 3.63 | 2020-01-31
Spain | ESP | 2020-01-14 07:00 | 2020-01-14 08:00 | 45.19 | 2020 | 3.63 | 2020-01-31
Spain | ESP | 2020-01-14 08:00 | 2020-01-14 09:00 | 46.47 | 2020 | 3.63 | 2020-01-31
Spain | ESP | 2020-01-14 09:00 | 2020-01-14 10:00 | 46.29 | 2020 | 3.63 | 2020-01-31
Spain | ESP | 2020-01-14 10:00 | 2020-01-14 11:00 | 44.49 | 2020 | 3.63 | 2020-01-31
Spain | ESP | 2020-01-14 11:00 | 2020-01-14 12:00 | 43.01 | 2020 | 3.63 | 2020-01-31
Spain | ESP | 2020-01-14 12:00 | 2020-01-14 13:00 | 41.25 | 2020 | 3.63 | 2020-01-31
Spain | ESP | 2020-01-14 13:00 | 2020-01-14 14:00 | 37.97 | 2020 | 3.63 | 2020-01-31
Spain | ESP | 2020-01-14 14:00 | 2020-01-14 15:00 | 36.01 | 2020 | 3.63 | 2020-01-31
Spain | ESP | 2020-01-14 15:00 | 2020-01-14 16:00 | 38.01 | 2020 | 3.63 | 2020-01-31
Spain | ESP | 2020-01-14 16:00 | 2020-01-14 17:00 | 41.51 | 2020 | 3.63 | 2020-01-31
Spain | ESP | 2020-01-14 17:00 | 2020-01-14 18:00 | 45.25 | 2020 | 3.63 | 2020-01-31
Spain | ESP | 2020-01-14 18:00 | 2020-01-14 19:00 | 46.55 | 2020 | 3.63 | 2020-01-31
Spain | ESP | 2020-01-14 19:00 | 2020-01-14 20:00 | 46.75 | 2020 | 3.63 | 2020-01-31
Spain | ESP | 2020-01-14 20:00 | 2020-01-14 21:00 | 45.09 | 2020 | 3.63 | 2020-01-31
Spain | ESP | 2020-01-14 21:00 | 2020-01-14 22:00 | 40.15 | 2020 | 3.63 | 2020-01-31
Spain | ESP | 2020-01-14 22:00 | 2020-01-14 23:00 | 31.17 | 2020 | 3.63 | 2020-01-31
Spain | ESP | 2020-01-14 23:00 | 2020-01-15 | 30.67 | 2020 | 3.63 | 2020-01-31
Spain | ESP | 2020-01-15 | 2020-01-15 01:00 | 29 | 2020 | 3.63 | 2020-01-31
Spain | ESP | 2020-01-15 01:00 | 2020-01-15 02:00 | 20.01 | 2020 | 3.63 | 2020-01-31
Spain | ESP | 2020-01-15 02:00 | 2020-01-15 03:00 | 17.5 | 2020 | 3.63 | 2020-01-31
Spain | ESP | 2020-01-15 03:00 | 2020-01-15 04:00 | 16.67 | 2020 | 3.63 | 2020-01-31
Spain | ESP | 2020-01-15 04:00 | 2020-01-15 05:00 | 25 | 2020 | 3.63 | 2020-01-31
Spain | ESP | 2020-01-15 05:00 | 2020-01-15 06:00 | 30.53 | 2020 | 3.63 | 2020-01-31
Spain | ESP | 2020-01-15 06:00 | 2020-01-15 07:00 | 38.53 | 2020 | 3.63 | 2020-01-31
Spain | ESP | 2020-01-15 07:00 | 2020-01-15 08:00 | 42.99 | 2020 | 3.63 | 2020-01-31
Spain | ESP | 2020-01-15 08:00 | 2020-01-15 09:00 | 43.52 | 2020 | 3.63 | 2020-01-31
Spain | ESP | 2020-01-15 09:00 | 2020-01-15 10:00 | 44.5 | 2020 | 3.63 | 2020-01-31
Spain | ESP | 2020-01-15 10:00 | 2020-01-15 11:00 | 44.02 | 2020 | 3.63 | 2020-01-31
Spain | ESP | 2020-01-15 11:00 | 2020-01-15 12:00 | 43.85 | 2020 | 3.63 | 2020-01-31
Spain | ESP | 2020-01-15 12:00 | 2020-01-15 13:00 | 43.01 | 2020 | 3.63 | 2020-01-31
Spain | ESP | 2020-01-15 13:00 | 2020-01-15 14:00 | 40.21 | 2020 | 3.63 | 2020-01-31
Spain | ESP | 2020-01-15 14:00 | 2020-01-15 15:00 | 41.25 | 2020 | 3.63 | 2020-01-31
Spain | ESP | 2020-01-15 15:00 | 2020-01-15 16:00 | 42.5 | 2020 | 3.63 | 2020-01-31
Spain | ESP | 2020-01-15 16:00 | 2020-01-15 17:00 | 45 | 2020 | 3.63 | 2020-01-31
Spain | ESP | 2020-01-15 17:00 | 2020-01-15 18:00 | 48.43 | 2020 | 3.63 | 2020-01-31
Spain | ESP | 2020-01-15 18:00 | 2020-01-15 19:00 | 52.8 | 2020 | 3.63 | 2020-01-31
Spain | ESP | 2020-01-15 19:00 | 2020-01-15 20:00 | 52.49 | 2020 | 3.63 | 2020-01-31
Spain | ESP | 2020-01-15 20:00 | 2020-01-15 21:00 | 48.1 | 2020 | 3.63 | 2020-01-31
Spain | ESP | 2020-01-15 21:00 | 2020-01-15 22:00 | 43.75 | 2020 | 3.63 | 2020-01-31
Spain | ESP | 2020-01-15 22:00 | 2020-01-15 23:00 | 38.5 | 2020 | 3.63 | 2020-01-31
Spain | ESP | 2020-01-15 23:00 | 2020-01-16 | 33.27 | 2020 | 3.63 | 2020-01-31
Spain | ESP | 2020-01-16 | 2020-01-16 01:00 | 31.18 | 2020 | 3.63 | 2020-01-31
Spain | ESP | 2020-01-16 01:00 | 2020-01-16 02:00 | 30.8 | 2020 | 3.63 | 2020-01-31
Spain | ESP | 2020-01-16 02:00 | 2020-01-16 03:00 | 29.9 | 2020 | 3.63 | 2020-01-31
Spain | ESP | 2020-01-16 03:00 | 2020-01-16 04:00 | 29.72 | 2020 | 3.63 | 2020-01-31
Spain | ESP | 2020-01-16 04:00 | 2020-01-16 05:00 | 31.1 | 2020 | 3.63 | 2020-01-31
Spain | ESP | 2020-01-16 05:00 | 2020-01-16 06:00 | 38.7 | 2020 | 3.63 | 2020-01-31
Spain | ESP | 2020-01-16 06:00 | 2020-01-16 07:00 | 45.42 | 2020 | 3.63 | 2020-01-31
Spain | ESP | 2020-01-16 07:00 | 2020-01-16 08:00 | 52.4 | 2020 | 3.63 | 2020-01-31
Spain | ESP | 2020-01-16 08:00 | 2020-01-16 09:00 | 47 | 2020 | 3.63 | 2020-01-31
Spain | ESP | 2020-01-16 09:00 | 2020-01-16 10:00 | 43.51 | 2020 | 3.63 | 2020-01-31
Spain | ESP | 2020-01-16 10:00 | 2020-01-16 11:00 | 42.1 | 2020 | 3.63 | 2020-01-31
Spain | ESP | 2020-01-16 11:00 | 2020-01-16 12:00 | 40.36 | 2020 | 3.63 | 2020-01-31
Spain | ESP | 2020-01-16 12:00 | 2020-01-16 13:00 | 40.08 | 2020 | 3.63 | 2020-01-31
Spain | ESP | 2020-01-16 13:00 | 2020-01-16 14:00 | 36.81 | 2020 | 3.63 | 2020-01-31
Spain | ESP | 2020-01-16 14:00 | 2020-01-16 15:00 | 32.49 | 2020 | 3.63 | 2020-01-31
Spain | ESP | 2020-01-16 15:00 | 2020-01-16 16:00 | 32.87 | 2020 | 3.63 | 2020-01-31
Spain | ESP | 2020-01-16 16:00 | 2020-01-16 17:00 | 40.84 | 2020 | 3.63 | 2020-01-31
Spain | ESP | 2020-01-16 17:00 | 2020-01-16 18:00 | 43.15 | 2020 | 3.63 | 2020-01-31
Spain | ESP | 2020-01-16 18:00 | 2020-01-16 19:00 | 43.2 | 2020 | 3.63 | 2020-01-31
Spain | ESP | 2020-01-16 19:00 | 2020-01-16 20:00 | 43.98 | 2020 | 3.63 | 2020-01-31
Spain | ESP | 2020-01-16 20:00 | 2020-01-16 21:00 | 43.15 | 2020 | 3.63 | 2020-01-31
Spain | ESP | 2020-01-16 21:00 | 2020-01-16 22:00 | 40.01 | 2020 | 3.63 | 2020-01-31
Spain | ESP | 2020-01-16 22:00 | 2020-01-16 23:00 | 32.68 | 2020 | 3.63 | 2020-01-31
Spain | ESP | 2020-01-16 23:00 | 2020-01-17 | 30.87 | 2020 | 3.63 | 2020-01-31
Spain | ESP | 2020-01-17 | 2020-01-17 01:00 | 29.48 | 2020 | 3.63 | 2020-01-31
Spain | ESP | 2020-01-17 01:00 | 2020-01-17 02:00 | 26.86 | 2020 | 3.63 | 2020-01-31
Spain | ESP | 2020-01-17 02:00 | 2020-01-17 03:00 | 25.71 | 2020 | 3.63 | 2020-01-31
Spain | ESP | 2020-01-17 03:00 | 2020-01-17 04:00 | 26.01 | 2020 | 3.63 | 2020-01-31
Spain | ESP | 2020-01-17 04:00 | 2020-01-17 05:00 | 27.97 | 2020 | 3.63 | 2020-01-31
Spain | ESP | 2020-01-17 05:00 | 2020-01-17 06:00 | 31.09 | 2020 | 3.63 | 2020-01-31
Spain | ESP | 2020-01-17 06:00 | 2020-01-17 07:00 | 40.25 | 2020 | 3.63 | 2020-01-31
Spain | ESP | 2020-01-17 07:00 | 2020-01-17 08:00 | 43.8 | 2020 | 3.63 | 2020-01-31
Spain | ESP | 2020-01-17 08:00 | 2020-01-17 09:00 | 43.19 | 2020 | 3.63 | 2020-01-31
Spain | ESP | 2020-01-17 09:00 | 2020-01-17 10:00 | 43.68 | 2020 | 3.63 | 2020-01-31
Spain | ESP | 2020-01-17 10:00 | 2020-01-17 11:00 | 42.72 | 2020 | 3.63 | 2020-01-31
Spain | ESP | 2020-01-17 11:00 | 2020-01-17 12:00 | 41.37 | 2020 | 3.63 | 2020-01-31
Spain | ESP | 2020-01-17 12:00 | 2020-01-17 13:00 | 39.98 | 2020 | 3.63 | 2020-01-31
Spain | ESP | 2020-01-17 13:00 | 2020-01-17 14:00 | 39.02 | 2020 | 3.63 | 2020-01-31
Spain | ESP | 2020-01-17 14:00 | 2020-01-17 15:00 | 39.11 | 2020 | 3.63 | 2020-01-31
Spain | ESP | 2020-01-17 15:00 | 2020-01-17 16:00 | 41.37 | 2020 | 3.63 | 2020-01-31
Spain | ESP | 2020-01-17 16:00 | 2020-01-17 17:00 | 43.98 | 2020 | 3.63 | 2020-01-31
Spain | ESP | 2020-01-17 17:00 | 2020-01-17 18:00 | 47.11 | 2020 | 3.63 | 2020-01-31
Spain | ESP | 2020-01-17 18:00 | 2020-01-17 19:00 | 49.73 | 2020 | 3.63 | 2020-01-31
Spain | ESP | 2020-01-17 19:00 | 2020-01-17 20:00 | 51.75 | 2020 | 3.63 | 2020-01-31
Spain | ESP | 2020-01-17 20:00 | 2020-01-17 21:00 | 50.3 | 2020 | 3.63 | 2020-01-31
Spain | ESP | 2020-01-17 21:00 | 2020-01-17 22:00 | 46.16 | 2020 | 3.63 | 2020-01-31
Spain | ESP | 2020-01-17 22:00 | 2020-01-17 23:00 | 44.01 | 2020 | 3.63 | 2020-01-31
Spain | ESP | 2020-01-17 23:00 | 2020-01-18 | 45 | 2020 | 3.63 | 2020-01-31
Spain | ESP | 2020-01-18 | 2020-01-18 01:00 | 42.14 | 2020 | 3.63 | 2020-01-31
Spain | ESP | 2020-01-18 01:00 | 2020-01-18 02:00 | 37.81 | 2020 | 3.63 | 2020-01-31
Spain | ESP | 2020-01-18 02:00 | 2020-01-18 03:00 | 37.2 | 2020 | 3.63 | 2020-01-31
Spain | ESP | 2020-01-18 03:00 | 2020-01-18 04:00 | 33 | 2020 | 3.63 | 2020-01-31
Spain | ESP | 2020-01-18 04:00 | 2020-01-18 05:00 | 32.05 | 2020 | 3.63 | 2020-01-31
Spain | ESP | 2020-01-18 05:00 | 2020-01-18 06:00 | 33.63 | 2020 | 3.63 | 2020-01-31
Spain | ESP | 2020-01-18 06:00 | 2020-01-18 07:00 | 37.2 | 2020 | 3.63 | 2020-01-31
Spain | ESP | 2020-01-18 07:00 | 2020-01-18 08:00 | 37.74 | 2020 | 3.63 | 2020-01-31
Spain | ESP | 2020-01-18 08:00 | 2020-01-18 09:00 | 38.92 | 2020 | 3.63 | 2020-01-31
Spain | ESP | 2020-01-18 09:00 | 2020-01-18 10:00 | 40 | 2020 | 3.63 | 2020-01-31
Spain | ESP | 2020-01-18 10:00 | 2020-01-18 11:00 | 39.3 | 2020 | 3.63 | 2020-01-31
Spain | ESP | 2020-01-18 11:00 | 2020-01-18 12:00 | 39.59 | 2020 | 3.63 | 2020-01-31
Spain | ESP | 2020-01-18 12:00 | 2020-01-18 13:00 | 37.86 | 2020 | 3.63 | 2020-01-31
Spain | ESP | 2020-01-18 13:00 | 2020-01-18 14:00 | 35.69 | 2020 | 3.63 | 2020-01-31
Spain | ESP | 2020-01-18 14:00 | 2020-01-18 15:00 | 35.69 | 2020 | 3.63 | 2020-01-31
Spain | ESP | 2020-01-18 15:00 | 2020-01-18 16:00 | 37.41 | 2020 | 3.63 | 2020-01-31
Spain | ESP | 2020-01-18 16:00 | 2020-01-18 17:00 | 41.3 | 2020 | 3.63 | 2020-01-31
Spain | ESP | 2020-01-18 17:00 | 2020-01-18 18:00 | 43.04 | 2020 | 3.63 | 2020-01-31
Spain | ESP | 2020-01-18 18:00 | 2020-01-18 19:00 | 41.91 | 2020 | 3.63 | 2020-01-31
Spain | ESP | 2020-01-18 19:00 | 2020-01-18 20:00 | 39.81 | 2020 | 3.63 | 2020-01-31
Spain | ESP | 2020-01-18 20:00 | 2020-01-18 21:00 | 39.19 | 2020 | 3.63 | 2020-01-31
Spain | ESP | 2020-01-18 21:00 | 2020-01-18 22:00 | 37.92 | 2020 | 3.63 | 2020-01-31
Spain | ESP | 2020-01-18 22:00 | 2020-01-18 23:00 | 35.69 | 2020 | 3.63 | 2020-01-31
Spain | ESP | 2020-01-18 23:00 | 2020-01-19 | 33.33 | 2020 | 3.63 | 2020-01-31
Spain | ESP | 2020-01-19 | 2020-01-19 01:00 | 30.98 | 2020 | 3.63 | 2020-01-31
Spain | ESP | 2020-01-19 01:00 | 2020-01-19 02:00 | 29.9 | 2020 | 3.63 | 2020-01-31
Spain | ESP | 2020-01-19 02:00 | 2020-01-19 03:00 | 28.79 | 2020 | 3.63 | 2020-01-31
Spain | ESP | 2020-01-19 03:00 | 2020-01-19 04:00 | 27.71 | 2020 | 3.63 | 2020-01-31
Spain | ESP | 2020-01-19 04:00 | 2020-01-19 05:00 | 27.26 | 2020 | 3.63 | 2020-01-31
Spain | ESP | 2020-01-19 05:00 | 2020-01-19 06:00 | 26.5 | 2020 | 3.63 | 2020-01-31
Spain | ESP | 2020-01-19 06:00 | 2020-01-19 07:00 | 25.8 | 2020 | 3.63 | 2020-01-31
Spain | ESP | 2020-01-19 07:00 | 2020-01-19 08:00 | 26.8 | 2020 | 3.63 | 2020-01-31
Spain | ESP | 2020-01-19 08:00 | 2020-01-19 09:00 | 28.51 | 2020 | 3.63 | 2020-01-31
Spain | ESP | 2020-01-19 09:00 | 2020-01-19 10:00 | 29.5 | 2020 | 3.63 | 2020-01-31
Spain | ESP | 2020-01-19 10:00 | 2020-01-19 11:00 | 29.4 | 2020 | 3.63 | 2020-01-31
Spain | ESP | 2020-01-19 11:00 | 2020-01-19 12:00 | 28.8 | 2020 | 3.63 | 2020-01-31
Spain | ESP | 2020-01-19 12:00 | 2020-01-19 13:00 | 29.4 | 2020 | 3.63 | 2020-01-31
Spain | ESP | 2020-01-19 13:00 | 2020-01-19 14:00 | 28.51 | 2020 | 3.63 | 2020-01-31
Spain | ESP | 2020-01-19 14:00 | 2020-01-19 15:00 | 28.3 | 2020 | 3.63 | 2020-01-31
Spain | ESP | 2020-01-19 15:00 | 2020-01-19 16:00 | 28 | 2020 | 3.63 | 2020-01-31
Spain | ESP | 2020-01-19 16:00 | 2020-01-19 17:00 | 28.28 | 2020 | 3.63 | 2020-01-31
Spain | ESP | 2020-01-19 17:00 | 2020-01-19 18:00 | 29.9 | 2020 | 3.63 | 2020-01-31
Spain | ESP | 2020-01-19 18:00 | 2020-01-19 19:00 | 35 | 2020 | 3.63 | 2020-01-31
Spain | ESP | 2020-01-19 19:00 | 2020-01-19 20:00 | 37.43 | 2020 | 3.63 | 2020-01-31
Spain | ESP | 2020-01-19 20:00 | 2020-01-19 21:00 | 36.74 | 2020 | 3.63 | 2020-01-31
Spain | ESP | 2020-01-19 21:00 | 2020-01-19 22:00 | 30.5 | 2020 | 3.63 | 2020-01-31
Spain | ESP | 2020-01-19 22:00 | 2020-01-19 23:00 | 29.01 | 2020 | 3.63 | 2020-01-31
Spain | ESP | 2020-01-19 23:00 | 2020-01-20 | 28.51 | 2020 | 3.63 | 2020-01-31
Spain | ESP | 2020-01-20 | 2020-01-20 01:00 | 25.5 | 2020 | 3.63 | 2020-01-31
Spain | ESP | 2020-01-20 01:00 | 2020-01-20 02:00 | 18 | 2020 | 3.63 | 2020-01-31
Spain | ESP | 2020-01-20 02:00 | 2020-01-20 03:00 | 14 | 2020 | 3.63 | 2020-01-31
Spain | ESP | 2020-01-20 03:00 | 2020-01-20 04:00 | 14 | 2020 | 3.63 | 2020-01-31
Spain | ESP | 2020-01-20 04:00 | 2020-01-20 05:00 | 21.01 | 2020 | 3.63 | 2020-01-31
Spain | ESP | 2020-01-20 05:00 | 2020-01-20 06:00 | 28.51 | 2020 | 3.63 | 2020-01-31
Spain | ESP | 2020-01-20 06:00 | 2020-01-20 07:00 | 37.21 | 2020 | 3.63 | 2020-01-31
Spain | ESP | 2020-01-20 07:00 | 2020-01-20 08:00 | 39.93 | 2020 | 3.63 | 2020-01-31
Spain | ESP | 2020-01-20 08:00 | 2020-01-20 09:00 | 43.01 | 2020 | 3.63 | 2020-01-31
Spain | ESP | 2020-01-20 09:00 | 2020-01-20 10:00 | 42.01 | 2020 | 3.63 | 2020-01-31
Spain | ESP | 2020-01-20 10:00 | 2020-01-20 11:00 | 39.85 | 2020 | 3.63 | 2020-01-31
Spain | ESP | 2020-01-20 11:00 | 2020-01-20 12:00 | 39.69 | 2020 | 3.63 | 2020-01-31
Spain | ESP | 2020-01-20 12:00 | 2020-01-20 13:00 | 39.98 | 2020 | 3.63 | 2020-01-31
Spain | ESP | 2020-01-20 13:00 | 2020-01-20 14:00 | 39.23 | 2020 | 3.63 | 2020-01-31
Spain | ESP | 2020-01-20 14:00 | 2020-01-20 15:00 | 38.93 | 2020 | 3.63 | 2020-01-31
Spain | ESP | 2020-01-20 15:00 | 2020-01-20 16:00 | 39.36 | 2020 | 3.63 | 2020-01-31
Spain | ESP | 2020-01-20 16:00 | 2020-01-20 17:00 | 39.85 | 2020 | 3.63 | 2020-01-31
Spain | ESP | 2020-01-20 17:00 | 2020-01-20 18:00 | 45.32 | 2020 | 3.63 | 2020-01-31
Spain | ESP | 2020-01-20 18:00 | 2020-01-20 19:00 | 50.7 | 2020 | 3.63 | 2020-01-31
Spain | ESP | 2020-01-20 19:00 | 2020-01-20 20:00 | 48.68 | 2020 | 3.63 | 2020-01-31
Spain | ESP | 2020-01-20 20:00 | 2020-01-20 21:00 | 44.35 | 2020 | 3.63 | 2020-01-31
Spain | ESP | 2020-01-20 21:00 | 2020-01-20 22:00 | 41.74 | 2020 | 3.63 | 2020-01-31
Spain | ESP | 2020-01-20 22:00 | 2020-01-20 23:00 | 37.69 | 2020 | 3.63 | 2020-01-31
Spain | ESP | 2020-01-20 23:00 | 2020-01-21 | 32.7 | 2020 | 3.63 | 2020-01-31
Spain | ESP | 2020-01-21 | 2020-01-21 01:00 | 31 | 2020 | 3.63 | 2020-01-31
Spain | ESP | 2020-01-21 01:00 | 2020-01-21 02:00 | 29.69 | 2020 | 3.63 | 2020-01-31
Spain | ESP | 2020-01-21 02:00 | 2020-01-21 03:00 | 28.4 | 2020 | 3.63 | 2020-01-31
Spain | ESP | 2020-01-21 03:00 | 2020-01-21 04:00 | 28.28 | 2020 | 3.63 | 2020-01-31
Spain | ESP | 2020-01-21 04:00 | 2020-01-21 05:00 | 29.01 | 2020 | 3.63 | 2020-01-31
Spain | ESP | 2020-01-21 05:00 | 2020-01-21 06:00 | 31 | 2020 | 3.63 | 2020-01-31
Spain | ESP | 2020-01-21 06:00 | 2020-01-21 07:00 | 40 | 2020 | 3.63 | 2020-01-31
Spain | ESP | 2020-01-21 07:00 | 2020-01-21 08:00 | 41.87 | 2020 | 3.63 | 2020-01-31
Spain | ESP | 2020-01-21 08:00 | 2020-01-21 09:00 | 42.67 | 2020 | 3.63 | 2020-01-31
Spain | ESP | 2020-01-21 09:00 | 2020-01-21 10:00 | 42.67 | 2020 | 3.63 | 2020-01-31
Spain | ESP | 2020-01-21 10:00 | 2020-01-21 11:00 | 42.01 | 2020 | 3.63 | 2020-01-31
Spain | ESP | 2020-01-21 11:00 | 2020-01-21 12:00 | 41.92 | 2020 | 3.63 | 2020-01-31
Spain | ESP | 2020-01-21 12:00 | 2020-01-21 13:00 | 42.45 | 2020 | 3.63 | 2020-01-31
Spain | ESP | 2020-01-21 13:00 | 2020-01-21 14:00 | 41.06 | 2020 | 3.63 | 2020-01-31
Spain | ESP | 2020-01-21 14:00 | 2020-01-21 15:00 | 41.04 | 2020 | 3.63 | 2020-01-31
Spain | ESP | 2020-01-21 15:00 | 2020-01-21 16:00 | 41.06 | 2020 | 3.63 | 2020-01-31
Spain | ESP | 2020-01-21 16:00 | 2020-01-21 17:00 | 41.6 | 2020 | 3.63 | 2020-01-31
Spain | ESP | 2020-01-21 17:00 | 2020-01-21 18:00 | 43.51 | 2020 | 3.63 | 2020-01-31
Spain | ESP | 2020-01-21 18:00 | 2020-01-21 19:00 | 50 | 2020 | 3.63 | 2020-01-31
Spain | ESP | 2020-01-21 19:00 | 2020-01-21 20:00 | 49.95 | 2020 | 3.63 | 2020-01-31
Spain | ESP | 2020-01-21 20:00 | 2020-01-21 21:00 | 46.03 | 2020 | 3.63 | 2020-01-31
Spain | ESP | 2020-01-21 21:00 | 2020-01-21 22:00 | 42.67 | 2020 | 3.63 | 2020-01-31
Spain | ESP | 2020-01-21 22:00 | 2020-01-21 23:00 | 37.92 | 2020 | 3.63 | 2020-01-31
Spain | ESP | 2020-01-21 23:00 | 2020-01-22 | 38.7 | 2020 | 3.63 | 2020-01-31
Spain | ESP | 2020-01-22 | 2020-01-22 01:00 | 36.67 | 2020 | 3.63 | 2020-01-31
Spain | ESP | 2020-01-22 01:00 | 2020-01-22 02:00 | 35.76 | 2020 | 3.63 | 2020-01-31
Spain | ESP | 2020-01-22 02:00 | 2020-01-22 03:00 | 33.85 | 2020 | 3.63 | 2020-01-31
Spain | ESP | 2020-01-22 03:00 | 2020-01-22 04:00 | 33.7 | 2020 | 3.63 | 2020-01-31
Spain | ESP | 2020-01-22 04:00 | 2020-01-22 05:00 | 35.04 | 2020 | 3.63 | 2020-01-31
Spain | ESP | 2020-01-22 05:00 | 2020-01-22 06:00 | 40.55 | 2020 | 3.63 | 2020-01-31
Spain | ESP | 2020-01-22 06:00 | 2020-01-22 07:00 | 49.26 | 2020 | 3.63 | 2020-01-31
Spain | ESP | 2020-01-22 07:00 | 2020-01-22 08:00 | 52.98 | 2020 | 3.63 | 2020-01-31
Spain | ESP | 2020-01-22 08:00 | 2020-01-22 09:00 | 53.69 | 2020 | 3.63 | 2020-01-31
Spain | ESP | 2020-01-22 09:00 | 2020-01-22 10:00 | 53.68 | 2020 | 3.63 | 2020-01-31
Spain | ESP | 2020-01-22 10:00 | 2020-01-22 11:00 | 52.48 | 2020 | 3.63 | 2020-01-31
Spain | ESP | 2020-01-22 11:00 | 2020-01-22 12:00 | 50.77 | 2020 | 3.63 | 2020-01-31
Spain | ESP | 2020-01-22 12:00 | 2020-01-22 13:00 | 49.97 | 2020 | 3.63 | 2020-01-31
Spain | ESP | 2020-01-22 13:00 | 2020-01-22 14:00 | 50 | 2020 | 3.63 | 2020-01-31
Spain | ESP | 2020-01-22 14:00 | 2020-01-22 15:00 | 52.4 | 2020 | 3.63 | 2020-01-31
Spain | ESP | 2020-01-22 15:00 | 2020-01-22 16:00 | 53.2 | 2020 | 3.63 | 2020-01-31
Spain | ESP | 2020-01-22 16:00 | 2020-01-22 17:00 | 55.08 | 2020 | 3.63 | 2020-01-31
Spain | ESP | 2020-01-22 17:00 | 2020-01-22 18:00 | 58.1 | 2020 | 3.63 | 2020-01-31
Spain | ESP | 2020-01-22 18:00 | 2020-01-22 19:00 | 59.58 | 2020 | 3.63 | 2020-01-31
Spain | ESP | 2020-01-22 19:00 | 2020-01-22 20:00 | 52.52 | 2020 | 3.63 | 2020-01-31
Spain | ESP | 2020-01-22 20:00 | 2020-01-22 21:00 | 49.26 | 2020 | 3.63 | 2020-01-31
Spain | ESP | 2020-01-22 21:00 | 2020-01-22 22:00 | 44.48 | 2020 | 3.63 | 2020-01-31
Spain | ESP | 2020-01-22 22:00 | 2020-01-22 23:00 | 42.79 | 2020 | 3.63 | 2020-01-31
Spain | ESP | 2020-01-22 23:00 | 2020-01-23 | 54.01 | 2020 | 3.63 | 2020-01-31
Spain | ESP | 2020-01-23 | 2020-01-23 01:00 | 50 | 2020 | 3.63 | 2020-01-31
Spain | ESP | 2020-01-23 01:00 | 2020-01-23 02:00 | 46.22 | 2020 | 3.63 | 2020-01-31
Spain | ESP | 2020-01-23 02:00 | 2020-01-23 03:00 | 45.97 | 2020 | 3.63 | 2020-01-31
Spain | ESP | 2020-01-23 03:00 | 2020-01-23 04:00 | 44.94 | 2020 | 3.63 | 2020-01-31
Spain | ESP | 2020-01-23 04:00 | 2020-01-23 05:00 | 46.16 | 2020 | 3.63 | 2020-01-31
Spain | ESP | 2020-01-23 05:00 | 2020-01-23 06:00 | 49 | 2020 | 3.63 | 2020-01-31
Spain | ESP | 2020-01-23 06:00 | 2020-01-23 07:00 | 58.74 | 2020 | 3.63 | 2020-01-31
Spain | ESP | 2020-01-23 07:00 | 2020-01-23 08:00 | 62.48 | 2020 | 3.63 | 2020-01-31
Spain | ESP | 2020-01-23 08:00 | 2020-01-23 09:00 | 60.98 | 2020 | 3.63 | 2020-01-31
Spain | ESP | 2020-01-23 09:00 | 2020-01-23 10:00 | 60.11 | 2020 | 3.63 | 2020-01-31
Spain | ESP | 2020-01-23 10:00 | 2020-01-23 11:00 | 57.42 | 2020 | 3.63 | 2020-01-31
Spain | ESP | 2020-01-23 11:00 | 2020-01-23 12:00 | 55.36 | 2020 | 3.63 | 2020-01-31
Spain | ESP | 2020-01-23 12:00 | 2020-01-23 13:00 | 53.68 | 2020 | 3.63 | 2020-01-31
Spain | ESP | 2020-01-23 13:00 | 2020-01-23 14:00 | 51.2 | 2020 | 3.63 | 2020-01-31
Spain | ESP | 2020-01-23 14:00 | 2020-01-23 15:00 | 53.54 | 2020 | 3.63 | 2020-01-31
Spain | ESP | 2020-01-23 15:00 | 2020-01-23 16:00 | 54.75 | 2020 | 3.63 | 2020-01-31
Spain | ESP | 2020-01-23 16:00 | 2020-01-23 17:00 | 55.87 | 2020 | 3.63 | 2020-01-31
Spain | ESP | 2020-01-23 17:00 | 2020-01-23 18:00 | 58.37 | 2020 | 3.63 | 2020-01-31
Spain | ESP | 2020-01-23 18:00 | 2020-01-23 19:00 | 60.4 | 2020 | 3.63 | 2020-01-31
Spain | ESP | 2020-01-23 19:00 | 2020-01-23 20:00 | 57.01 | 2020 | 3.63 | 2020-01-31
Spain | ESP | 2020-01-23 20:00 | 2020-01-23 21:00 | 56.7 | 2020 | 3.63 | 2020-01-31
Spain | ESP | 2020-01-23 21:00 | 2020-01-23 22:00 | 53.57 | 2020 | 3.63 | 2020-01-31
Spain | ESP | 2020-01-23 22:00 | 2020-01-23 23:00 | 48.42 | 2020 | 3.63 | 2020-01-31
Spain | ESP | 2020-01-23 23:00 | 2020-01-24 | 50.5 | 2020 | 3.63 | 2020-01-31
Spain | ESP | 2020-01-24 | 2020-01-24 01:00 | 46 | 2020 | 3.63 | 2020-01-31
Spain | ESP | 2020-01-24 01:00 | 2020-01-24 02:00 | 43.75 | 2020 | 3.63 | 2020-01-31
Spain | ESP | 2020-01-24 02:00 | 2020-01-24 03:00 | 42.04 | 2020 | 3.63 | 2020-01-31
Spain | ESP | 2020-01-24 03:00 | 2020-01-24 04:00 | 42.98 | 2020 | 3.63 | 2020-01-31
Spain | ESP | 2020-01-24 04:00 | 2020-01-24 05:00 | 44.51 | 2020 | 3.63 | 2020-01-31
Spain | ESP | 2020-01-24 05:00 | 2020-01-24 06:00 | 46.16 | 2020 | 3.63 | 2020-01-31
Spain | ESP | 2020-01-24 06:00 | 2020-01-24 07:00 | 57.34 | 2020 | 3.63 | 2020-01-31
Spain | ESP | 2020-01-24 07:00 | 2020-01-24 08:00 | 62.3 | 2020 | 3.63 | 2020-01-31
Spain | ESP | 2020-01-24 08:00 | 2020-01-24 09:00 | 62 | 2020 | 3.63 | 2020-01-31
Spain | ESP | 2020-01-24 09:00 | 2020-01-24 10:00 | 60.98 | 2020 | 3.63 | 2020-01-31
Spain | ESP | 2020-01-24 10:00 | 2020-01-24 11:00 | 58.84 | 2020 | 3.63 | 2020-01-31
Spain | ESP | 2020-01-24 11:00 | 2020-01-24 12:00 | 56.61 | 2020 | 3.63 | 2020-01-31
Spain | ESP | 2020-01-24 12:00 | 2020-01-24 13:00 | 53.29 | 2020 | 3.63 | 2020-01-31
Spain | ESP | 2020-01-24 13:00 | 2020-01-24 14:00 | 52 | 2020 | 3.63 | 2020-01-31
Spain | ESP | 2020-01-24 14:00 | 2020-01-24 15:00 | 53.06 | 2020 | 3.63 | 2020-01-31
Spain | ESP | 2020-01-24 15:00 | 2020-01-24 16:00 | 54.01 | 2020 | 3.63 | 2020-01-31
Spain | ESP | 2020-01-24 16:00 | 2020-01-24 17:00 | 57.08 | 2020 | 3.63 | 2020-01-31
Spain | ESP | 2020-01-24 17:00 | 2020-01-24 18:00 | 60.97 | 2020 | 3.63 | 2020-01-31
Spain | ESP | 2020-01-24 18:00 | 2020-01-24 19:00 | 59.97 | 2020 | 3.63 | 2020-01-31
Spain | ESP | 2020-01-24 19:00 | 2020-01-24 20:00 | 57.35 | 2020 | 3.63 | 2020-01-31
Spain | ESP | 2020-01-24 20:00 | 2020-01-24 21:00 | 59.01 | 2020 | 3.63 | 2020-01-31
Spain | ESP | 2020-01-24 21:00 | 2020-01-24 22:00 | 55.87 | 2020 | 3.63 | 2020-01-31
Spain | ESP | 2020-01-24 22:00 | 2020-01-24 23:00 | 52.32 | 2020 | 3.63 | 2020-01-31
Spain | ESP | 2020-01-24 23:00 | 2020-01-25 | 51.92 | 2020 | 3.63 | 2020-01-31
Spain | ESP | 2020-01-25 | 2020-01-25 01:00 | 49.57 | 2020 | 3.63 | 2020-01-31
Spain | ESP | 2020-01-25 01:00 | 2020-01-25 02:00 | 46.92 | 2020 | 3.63 | 2020-01-31
Spain | ESP | 2020-01-25 02:00 | 2020-01-25 03:00 | 45.99 | 2020 | 3.63 | 2020-01-31
Spain | ESP | 2020-01-25 03:00 | 2020-01-25 04:00 | 44.94 | 2020 | 3.63 | 2020-01-31
Spain | ESP | 2020-01-25 04:00 | 2020-01-25 05:00 | 44.94 | 2020 | 3.63 | 2020-01-31
Spain | ESP | 2020-01-25 05:00 | 2020-01-25 06:00 | 44.75 | 2020 | 3.63 | 2020-01-31
Spain | ESP | 2020-01-25 06:00 | 2020-01-25 07:00 | 41.96 | 2020 | 3.63 | 2020-01-31
Spain | ESP | 2020-01-25 07:00 | 2020-01-25 08:00 | 42.42 | 2020 | 3.63 | 2020-01-31
Spain | ESP | 2020-01-25 08:00 | 2020-01-25 09:00 | 44.97 | 2020 | 3.63 | 2020-01-31
Spain | ESP | 2020-01-25 09:00 | 2020-01-25 10:00 | 48.42 | 2020 | 3.63 | 2020-01-31
Spain | ESP | 2020-01-25 10:00 | 2020-01-25 11:00 | 48.81 | 2020 | 3.63 | 2020-01-31
Spain | ESP | 2020-01-25 11:00 | 2020-01-25 12:00 | 49.87 | 2020 | 3.63 | 2020-01-31
Spain | ESP | 2020-01-25 12:00 | 2020-01-25 13:00 | 49.87 | 2020 | 3.63 | 2020-01-31
Spain | ESP | 2020-01-25 13:00 | 2020-01-25 14:00 | 49.51 | 2020 | 3.63 | 2020-01-31
Spain | ESP | 2020-01-25 14:00 | 2020-01-25 15:00 | 46.61 | 2020 | 3.63 | 2020-01-31
Spain | ESP | 2020-01-25 15:00 | 2020-01-25 16:00 | 45.98 | 2020 | 3.63 | 2020-01-31
Spain | ESP | 2020-01-25 16:00 | 2020-01-25 17:00 | 47.84 | 2020 | 3.63 | 2020-01-31
Spain | ESP | 2020-01-25 17:00 | 2020-01-25 18:00 | 51.02 | 2020 | 3.63 | 2020-01-31
Spain | ESP | 2020-01-25 18:00 | 2020-01-25 19:00 | 52.98 | 2020 | 3.63 | 2020-01-31
Spain | ESP | 2020-01-25 19:00 | 2020-01-25 20:00 | 53.7 | 2020 | 3.63 | 2020-01-31
Spain | ESP | 2020-01-25 20:00 | 2020-01-25 21:00 | 53.68 | 2020 | 3.63 | 2020-01-31
Spain | ESP | 2020-01-25 21:00 | 2020-01-25 22:00 | 50.52 | 2020 | 3.63 | 2020-01-31
Spain | ESP | 2020-01-25 22:00 | 2020-01-25 23:00 | 49.02 | 2020 | 3.63 | 2020-01-31
Spain | ESP | 2020-01-25 23:00 | 2020-01-26 | 48 | 2020 | 3.63 | 2020-01-31
Spain | ESP | 2020-01-26 | 2020-01-26 01:00 | 45.09 | 2020 | 3.63 | 2020-01-31
Spain | ESP | 2020-01-26 01:00 | 2020-01-26 02:00 | 43.9 | 2020 | 3.63 | 2020-01-31
Spain | ESP | 2020-01-26 02:00 | 2020-01-26 03:00 | 43.9 | 2020 | 3.63 | 2020-01-31
Spain | ESP | 2020-01-26 03:00 | 2020-01-26 04:00 | 38 | 2020 | 3.63 | 2020-01-31
Spain | ESP | 2020-01-26 04:00 | 2020-01-26 05:00 | 37.8 | 2020 | 3.63 | 2020-01-31
Spain | ESP | 2020-01-26 05:00 | 2020-01-26 06:00 | 36.6 | 2020 | 3.63 | 2020-01-31
Spain | ESP | 2020-01-26 06:00 | 2020-01-26 07:00 | 34.1 | 2020 | 3.63 | 2020-01-31
Spain | ESP | 2020-01-26 07:00 | 2020-01-26 08:00 | 34.1 | 2020 | 3.63 | 2020-01-31
Spain | ESP | 2020-01-26 08:00 | 2020-01-26 09:00 | 37.2 | 2020 | 3.63 | 2020-01-31
Spain | ESP | 2020-01-26 09:00 | 2020-01-26 10:00 | 40.12 | 2020 | 3.63 | 2020-01-31
Spain | ESP | 2020-01-26 10:00 | 2020-01-26 11:00 | 41.35 | 2020 | 3.63 | 2020-01-31
Spain | ESP | 2020-01-26 11:00 | 2020-01-26 12:00 | 41.86 | 2020 | 3.63 | 2020-01-31
Spain | ESP | 2020-01-26 12:00 | 2020-01-26 13:00 | 38.23 | 2020 | 3.63 | 2020-01-31
Spain | ESP | 2020-01-26 13:00 | 2020-01-26 14:00 | 36.03 | 2020 | 3.63 | 2020-01-31
Spain | ESP | 2020-01-26 14:00 | 2020-01-26 15:00 | 34.56 | 2020 | 3.63 | 2020-01-31
Spain | ESP | 2020-01-26 15:00 | 2020-01-26 16:00 | 33.43 | 2020 | 3.63 | 2020-01-31
Spain | ESP | 2020-01-26 16:00 | 2020-01-26 17:00 | 39.99 | 2020 | 3.63 | 2020-01-31
Spain | ESP | 2020-01-26 17:00 | 2020-01-26 18:00 | 42 | 2020 | 3.63 | 2020-01-31
Spain | ESP | 2020-01-26 18:00 | 2020-01-26 19:00 | 44.43 | 2020 | 3.63 | 2020-01-31
Spain | ESP | 2020-01-26 19:00 | 2020-01-26 20:00 | 46.03 | 2020 | 3.63 | 2020-01-31
Spain | ESP | 2020-01-26 20:00 | 2020-01-26 21:00 | 45.05 | 2020 | 3.63 | 2020-01-31
Spain | ESP | 2020-01-26 21:00 | 2020-01-26 22:00 | 41.82 | 2020 | 3.63 | 2020-01-31
Spain | ESP | 2020-01-26 22:00 | 2020-01-26 23:00 | 36.6 | 2020 | 3.63 | 2020-01-31
Spain | ESP | 2020-01-26 23:00 | 2020-01-27 | 35.3 | 2020 | 3.63 | 2020-01-31
Spain | ESP | 2020-01-27 | 2020-01-27 01:00 | 33.28 | 2020 | 3.63 | 2020-01-31
Spain | ESP | 2020-01-27 01:00 | 2020-01-27 02:00 | 32 | 2020 | 3.63 | 2020-01-31
Spain | ESP | 2020-01-27 02:00 | 2020-01-27 03:00 | 31.6 | 2020 | 3.63 | 2020-01-31
Spain | ESP | 2020-01-27 03:00 | 2020-01-27 04:00 | 31.6 | 2020 | 3.63 | 2020-01-31
Spain | ESP | 2020-01-27 04:00 | 2020-01-27 05:00 | 32.11 | 2020 | 3.63 | 2020-01-31
Spain | ESP | 2020-01-27 05:00 | 2020-01-27 06:00 | 34.7 | 2020 | 3.63 | 2020-01-31
Spain | ESP | 2020-01-27 06:00 | 2020-01-27 07:00 | 42.2 | 2020 | 3.63 | 2020-01-31
Spain | ESP | 2020-01-27 07:00 | 2020-01-27 08:00 | 45.73 | 2020 | 3.63 | 2020-01-31
Spain | ESP | 2020-01-27 08:00 | 2020-01-27 09:00 | 45.5 | 2020 | 3.63 | 2020-01-31
Spain | ESP | 2020-01-27 09:00 | 2020-01-27 10:00 | 44.68 | 2020 | 3.63 | 2020-01-31
Spain | ESP | 2020-01-27 10:00 | 2020-01-27 11:00 | 43.19 | 2020 | 3.63 | 2020-01-31
Spain | ESP | 2020-01-27 11:00 | 2020-01-27 12:00 | 42.91 | 2020 | 3.63 | 2020-01-31
Spain | ESP | 2020-01-27 12:00 | 2020-01-27 13:00 | 41.91 | 2020 | 3.63 | 2020-01-31
Spain | ESP | 2020-01-27 13:00 | 2020-01-27 14:00 | 39.87 | 2020 | 3.63 | 2020-01-31
Spain | ESP | 2020-01-27 14:00 | 2020-01-27 15:00 | 38.99 | 2020 | 3.63 | 2020-01-31
Spain | ESP | 2020-01-27 15:00 | 2020-01-27 16:00 | 40.01 | 2020 | 3.63 | 2020-01-31
Spain | ESP | 2020-01-27 16:00 | 2020-01-27 17:00 | 42.5 | 2020 | 3.63 | 2020-01-31
Spain | ESP | 2020-01-27 17:00 | 2020-01-27 18:00 | 45.46 | 2020 | 3.63 | 2020-01-31
Spain | ESP | 2020-01-27 18:00 | 2020-01-27 19:00 | 47.12 | 2020 | 3.63 | 2020-01-31
Spain | ESP | 2020-01-27 19:00 | 2020-01-27 20:00 | 43.72 | 2020 | 3.63 | 2020-01-31
Spain | ESP | 2020-01-27 20:00 | 2020-01-27 21:00 | 40.25 | 2020 | 3.63 | 2020-01-31
Spain | ESP | 2020-01-27 21:00 | 2020-01-27 22:00 | 36.53 | 2020 | 3.63 | 2020-01-31
Spain | ESP | 2020-01-27 22:00 | 2020-01-27 23:00 | 33.01 | 2020 | 3.63 | 2020-01-31
Spain | ESP | 2020-01-27 23:00 | 2020-01-28 | 27.79 | 2020 | 3.63 | 2020-01-31
Spain | ESP | 2020-01-28 | 2020-01-28 01:00 | 26.84 | 2020 | 3.63 | 2020-01-31
Spain | ESP | 2020-01-28 01:00 | 2020-01-28 02:00 | 25.64 | 2020 | 3.63 | 2020-01-31
Spain | ESP | 2020-01-28 02:00 | 2020-01-28 03:00 | 24.99 | 2020 | 3.63 | 2020-01-31
Spain | ESP | 2020-01-28 03:00 | 2020-01-28 04:00 | 25 | 2020 | 3.63 | 2020-01-31
Spain | ESP | 2020-01-28 04:00 | 2020-01-28 05:00 | 26.32 | 2020 | 3.63 | 2020-01-31
Spain | ESP | 2020-01-28 05:00 | 2020-01-28 06:00 | 31.3 | 2020 | 3.63 | 2020-01-31
Spain | ESP | 2020-01-28 06:00 | 2020-01-28 07:00 | 41.94 | 2020 | 3.63 | 2020-01-31
Spain | ESP | 2020-01-28 07:00 | 2020-01-28 08:00 | 44.94 | 2020 | 3.63 | 2020-01-31
Spain | ESP | 2020-01-28 08:00 | 2020-01-28 09:00 | 44.33 | 2020 | 3.63 | 2020-01-31
Spain | ESP | 2020-01-28 09:00 | 2020-01-28 10:00 | 42.98 | 2020 | 3.63 | 2020-01-31
Spain | ESP | 2020-01-28 10:00 | 2020-01-28 11:00 | 42.18 | 2020 | 3.63 | 2020-01-31
Spain | ESP | 2020-01-28 11:00 | 2020-01-28 12:00 | 41.89 | 2020 | 3.63 | 2020-01-31
Spain | ESP | 2020-01-28 12:00 | 2020-01-28 13:00 | 40.01 | 2020 | 3.63 | 2020-01-31
Spain | ESP | 2020-01-28 13:00 | 2020-01-28 14:00 | 38.01 | 2020 | 3.63 | 2020-01-31
Spain | ESP | 2020-01-28 14:00 | 2020-01-28 15:00 | 38.51 | 2020 | 3.63 | 2020-01-31
Spain | ESP | 2020-01-28 15:00 | 2020-01-28 16:00 | 40.01 | 2020 | 3.63 | 2020-01-31
Spain | ESP | 2020-01-28 16:00 | 2020-01-28 17:00 | 41.89 | 2020 | 3.63 | 2020-01-31
Spain | ESP | 2020-01-28 17:00 | 2020-01-28 18:00 | 44 | 2020 | 3.63 | 2020-01-31
Spain | ESP | 2020-01-28 18:00 | 2020-01-28 19:00 | 48.47 | 2020 | 3.63 | 2020-01-31
Spain | ESP | 2020-01-28 19:00 | 2020-01-28 20:00 | 51 | 2020 | 3.63 | 2020-01-31
Spain | ESP | 2020-01-28 20:00 | 2020-01-28 21:00 | 47.26 | 2020 | 3.63 | 2020-01-31
Spain | ESP | 2020-01-28 21:00 | 2020-01-28 22:00 | 44.94 | 2020 | 3.63 | 2020-01-31
Spain | ESP | 2020-01-28 22:00 | 2020-01-28 23:00 | 43.05 | 2020 | 3.63 | 2020-01-31
Spain | ESP | 2020-01-28 23:00 | 2020-01-29 | 42.33 | 2020 | 3.63 | 2020-01-31
Spain | ESP | 2020-01-29 | 2020-01-29 01:00 | 31.6 | 2020 | 3.63 | 2020-01-31
Spain | ESP | 2020-01-29 01:00 | 2020-01-29 02:00 | 31.2 | 2020 | 3.63 | 2020-01-31
Spain | ESP | 2020-01-29 02:00 | 2020-01-29 03:00 | 30 | 2020 | 3.63 | 2020-01-31
Spain | ESP | 2020-01-29 03:00 | 2020-01-29 04:00 | 29.99 | 2020 | 3.63 | 2020-01-31
Spain | ESP | 2020-01-29 04:00 | 2020-01-29 05:00 | 31.28 | 2020 | 3.63 | 2020-01-31
Spain | ESP | 2020-01-29 05:00 | 2020-01-29 06:00 | 35 | 2020 | 3.63 | 2020-01-31
Spain | ESP | 2020-01-29 06:00 | 2020-01-29 07:00 | 42.03 | 2020 | 3.63 | 2020-01-31
Spain | ESP | 2020-01-29 07:00 | 2020-01-29 08:00 | 44.72 | 2020 | 3.63 | 2020-01-31
Spain | ESP | 2020-01-29 08:00 | 2020-01-29 09:00 | 44.01 | 2020 | 3.63 | 2020-01-31
Spain | ESP | 2020-01-29 09:00 | 2020-01-29 10:00 | 43.41 | 2020 | 3.63 | 2020-01-31
Spain | ESP | 2020-01-29 10:00 | 2020-01-29 11:00 | 42.71 | 2020 | 3.63 | 2020-01-31
Spain | ESP | 2020-01-29 11:00 | 2020-01-29 12:00 | 41.45 | 2020 | 3.63 | 2020-01-31
Spain | ESP | 2020-01-29 12:00 | 2020-01-29 13:00 | 41.94 | 2020 | 3.63 | 2020-01-31
Spain | ESP | 2020-01-29 13:00 | 2020-01-29 14:00 | 39.77 | 2020 | 3.63 | 2020-01-31
Spain | ESP | 2020-01-29 14:00 | 2020-01-29 15:00 | 38.11 | 2020 | 3.63 | 2020-01-31
Spain | ESP | 2020-01-29 15:00 | 2020-01-29 16:00 | 39.02 | 2020 | 3.63 | 2020-01-31
Spain | ESP | 2020-01-29 16:00 | 2020-01-29 17:00 | 42.79 | 2020 | 3.63 | 2020-01-31
Spain | ESP | 2020-01-29 17:00 | 2020-01-29 18:00 | 45.01 | 2020 | 3.63 | 2020-01-31
Spain | ESP | 2020-01-29 18:00 | 2020-01-29 19:00 | 45.1 | 2020 | 3.63 | 2020-01-31
Spain | ESP | 2020-01-29 19:00 | 2020-01-29 20:00 | 46.47 | 2020 | 3.63 | 2020-01-31
Spain | ESP | 2020-01-29 20:00 | 2020-01-29 21:00 | 45.05 | 2020 | 3.63 | 2020-01-31
Spain | ESP | 2020-01-29 21:00 | 2020-01-29 22:00 | 43.03 | 2020 | 3.63 | 2020-01-31
Spain | ESP | 2020-01-29 22:00 | 2020-01-29 23:00 | 38.49 | 2020 | 3.63 | 2020-01-31
Spain | ESP | 2020-01-29 23:00 | 2020-01-30 | 31.9 | 2020 | 3.63 | 2020-01-31
Spain | ESP | 2020-01-30 | 2020-01-30 01:00 | 31 | 2020 | 3.63 | 2020-01-31
Spain | ESP | 2020-01-30 01:00 | 2020-01-30 02:00 | 26.9 | 2020 | 3.63 | 2020-01-31
Spain | ESP | 2020-01-30 02:00 | 2020-01-30 03:00 | 26.2 | 2020 | 3.63 | 2020-01-31
Spain | ESP | 2020-01-30 03:00 | 2020-01-30 04:00 | 25.9 | 2020 | 3.63 | 2020-01-31
Spain | ESP | 2020-01-30 04:00 | 2020-01-30 05:00 | 27.01 | 2020 | 3.63 | 2020-01-31
Spain | ESP | 2020-01-30 05:00 | 2020-01-30 06:00 | 33.15 | 2020 | 3.63 | 2020-01-31
Spain | ESP | 2020-01-30 06:00 | 2020-01-30 07:00 | 44.27 | 2020 | 3.63 | 2020-01-31
Spain | ESP | 2020-01-30 07:00 | 2020-01-30 08:00 | 45.17 | 2020 | 3.63 | 2020-01-31
Spain | ESP | 2020-01-30 08:00 | 2020-01-30 09:00 | 45.29 | 2020 | 3.63 | 2020-01-31
Spain | ESP | 2020-01-30 09:00 | 2020-01-30 10:00 | 44.1 | 2020 | 3.63 | 2020-01-31
Spain | ESP | 2020-01-30 10:00 | 2020-01-30 11:00 | 43.04 | 2020 | 3.63 | 2020-01-31
Spain | ESP | 2020-01-30 11:00 | 2020-01-30 12:00 | 41.62 | 2020 | 3.63 | 2020-01-31
Spain | ESP | 2020-01-30 12:00 | 2020-01-30 13:00 | 40.08 | 2020 | 3.63 | 2020-01-31
Spain | ESP | 2020-01-30 13:00 | 2020-01-30 14:00 | 37.53 | 2020 | 3.63 | 2020-01-31
Spain | ESP | 2020-01-30 14:00 | 2020-01-30 15:00 | 35.51 | 2020 | 3.63 | 2020-01-31
Spain | ESP | 2020-01-30 15:00 | 2020-01-30 16:00 | 37.38 | 2020 | 3.63 | 2020-01-31
Spain | ESP | 2020-01-30 16:00 | 2020-01-30 17:00 | 39.7 | 2020 | 3.63 | 2020-01-31
Spain | ESP | 2020-01-30 17:00 | 2020-01-30 18:00 | 43.01 | 2020 | 3.63 | 2020-01-31
Spain | ESP | 2020-01-30 18:00 | 2020-01-30 19:00 | 43.32 | 2020 | 3.63 | 2020-01-31
Spain | ESP | 2020-01-30 19:00 | 2020-01-30 20:00 | 45.01 | 2020 | 3.63 | 2020-01-31
Spain | ESP | 2020-01-30 20:00 | 2020-01-30 21:00 | 43.23 | 2020 | 3.63 | 2020-01-31
Spain | ESP | 2020-01-30 21:00 | 2020-01-30 22:00 | 43.01 | 2020 | 3.63 | 2020-01-31
Spain | ESP | 2020-01-30 22:00 | 2020-01-30 23:00 | 37.44 | 2020 | 3.63 | 2020-01-31
Spain | ESP | 2020-01-30 23:00 | 2020-01-31 | 35 | 2020 | 3.63 | 2020-01-31
Spain | ESP | 2020-01-31 | 2020-01-31 01:00 | 30.61 | 2020 | 3.63 | 2020-01-31
Spain | ESP | 2020-01-31 01:00 | 2020-01-31 02:00 | 28.95 | 2020 | 3.63 | 2020-01-31
Spain | ESP | 2020-01-31 02:00 | 2020-01-31 03:00 | 27 | 2020 | 3.63 | 2020-01-31
Spain | ESP | 2020-01-31 03:00 | 2020-01-31 04:00 | 27.11 | 2020 | 3.63 | 2020-01-31
Spain | ESP | 2020-01-31 04:00 | 2020-01-31 05:00 | 30 | 2020 | 3.63 | 2020-01-31
Spain | ESP | 2020-01-31 05:00 | 2020-01-31 06:00 | 32.94 | 2020 | 3.63 | 2020-01-31
Spain | ESP | 2020-01-31 06:00 | 2020-01-31 07:00 | 40.05 | 2020 | 3.63 | 2020-01-31
Spain | ESP | 2020-01-31 07:00 | 2020-01-31 08:00 | 42.63 | 2020 | 3.63 | 2020-01-31
Spain | ESP | 2020-01-31 08:00 | 2020-01-31 09:00 | 43.2 | 2020 | 3.63 | 2020-01-31
Spain | ESP | 2020-01-31 09:00 | 2020-01-31 10:00 | 43.2 | 2020 | 3.63 | 2020-01-31
Spain | ESP | 2020-01-31 10:00 | 2020-01-31 11:00 | 42.63 | 2020 | 3.63 | 2020-01-31
Spain | ESP | 2020-01-31 11:00 | 2020-01-31 12:00 | 40.07 | 2020 | 3.63 | 2020-01-31
Spain | ESP | 2020-01-31 12:00 | 2020-01-31 13:00 | 39.91 | 2020 | 3.63 | 2020-01-31
Spain | ESP | 2020-01-31 13:00 | 2020-01-31 14:00 | 39.91 | 2020 | 3.63 | 2020-01-31
Spain | ESP | 2020-01-31 14:00 | 2020-01-31 15:00 | 38.27 | 2020 | 3.63 | 2020-01-31
Spain | ESP | 2020-01-31 15:00 | 2020-01-31 16:00 | 38.77 | 2020 | 3.63 | 2020-01-31
Spain | ESP | 2020-01-31 16:00 | 2020-01-31 17:00 | 40.1 | 2020 | 3.63 | 2020-01-31
Spain | ESP | 2020-01-31 17:00 | 2020-01-31 18:00 | 41.02 | 2020 | 3.63 | 2020-01-31
Spain | ESP | 2020-01-31 18:00 | 2020-01-31 19:00 | 41.89 | 2020 | 3.63 | 2020-01-31
Spain | ESP | 2020-01-31 19:00 | 2020-01-31 20:00 | 41.6 | 2020 | 3.63 | 2020-01-31
Spain | ESP | 2020-01-31 20:00 | 2020-01-31 21:00 | 40.03 | 2020 | 3.63 | 2020-01-31
Spain | ESP | 2020-01-31 21:00 | 2020-01-31 22:00 | 37.1 | 2020 | 3.63 | 2020-01-31
Spain | ESP | 2020-01-31 22:00 | 2020-01-31 23:00 | 31.6 | 2020 | 3.63 | 2020-01-31
Spain | ESP | 2020-01-31 23:00 | 2020-02-01 | 26.03 | 2020 | 3.63 | 2020-01-31
Spain | ESP | 2020-02-01 | 2020-02-01 01:00 | 24.91 | 2020 | 2.91 | 2020-02-29
Spain | ESP | 2020-02-01 01:00 | 2020-02-01 02:00 | 22 | 2020 | 2.91 | 2020-02-29
Spain | ESP | 2020-02-01 02:00 | 2020-02-01 03:00 | 20.5 | 2020 | 2.91 | 2020-02-29
Spain | ESP | 2020-02-01 03:00 | 2020-02-01 04:00 | 18.69 | 2020 | 2.91 | 2020-02-29
Spain | ESP | 2020-02-01 04:00 | 2020-02-01 05:00 | 20.83 | 2020 | 2.91 | 2020-02-29
Spain | ESP | 2020-02-01 05:00 | 2020-02-01 06:00 | 23.6 | 2020 | 2.91 | 2020-02-29
Spain | ESP | 2020-02-01 06:00 | 2020-02-01 07:00 | 25.51 | 2020 | 2.91 | 2020-02-29
Spain | ESP | 2020-02-01 07:00 | 2020-02-01 08:00 | 25.99 | 2020 | 2.91 | 2020-02-29
Spain | ESP | 2020-02-01 08:00 | 2020-02-01 09:00 | 30.1 | 2020 | 2.91 | 2020-02-29
Spain | ESP | 2020-02-01 09:00 | 2020-02-01 10:00 | 32.21 | 2020 | 2.91 | 2020-02-29
Spain | ESP | 2020-02-01 10:00 | 2020-02-01 11:00 | 32.21 | 2020 | 2.91 | 2020-02-29
Spain | ESP | 2020-02-01 11:00 | 2020-02-01 12:00 | 30 | 2020 | 2.91 | 2020-02-29
Spain | ESP | 2020-02-01 12:00 | 2020-02-01 13:00 | 29.1 | 2020 | 2.91 | 2020-02-29
Spain | ESP | 2020-02-01 13:00 | 2020-02-01 14:00 | 27.8 | 2020 | 2.91 | 2020-02-29
Spain | ESP | 2020-02-01 14:00 | 2020-02-01 15:00 | 26.13 | 2020 | 2.91 | 2020-02-29
Spain | ESP | 2020-02-01 15:00 | 2020-02-01 16:00 | 28.27 | 2020 | 2.91 | 2020-02-29
Spain | ESP | 2020-02-01 16:00 | 2020-02-01 17:00 | 30.03 | 2020 | 2.91 | 2020-02-29
Spain | ESP | 2020-02-01 17:00 | 2020-02-01 18:00 | 36.63 | 2020 | 2.91 | 2020-02-29
Spain | ESP | 2020-02-01 18:00 | 2020-02-01 19:00 | 39.63 | 2020 | 2.91 | 2020-02-29
Spain | ESP | 2020-02-01 19:00 | 2020-02-01 20:00 | 40.1 | 2020 | 2.91 | 2020-02-29
Spain | ESP | 2020-02-01 20:00 | 2020-02-01 21:00 | 39.83 | 2020 | 2.91 | 2020-02-29
Spain | ESP | 2020-02-01 21:00 | 2020-02-01 22:00 | 38.25 | 2020 | 2.91 | 2020-02-29
Spain | ESP | 2020-02-01 22:00 | 2020-02-01 23:00 | 33.21 | 2020 | 2.91 | 2020-02-29
Spain | ESP | 2020-02-01 23:00 | 2020-02-02 | 30.37 | 2020 | 2.91 | 2020-02-29
Spain | ESP | 2020-02-02 | 2020-02-02 01:00 | 24.91 | 2020 | 2.91 | 2020-02-29
Spain | ESP | 2020-02-02 01:00 | 2020-02-02 02:00 | 19.5 | 2020 | 2.91 | 2020-02-29
Spain | ESP | 2020-02-02 02:00 | 2020-02-02 03:00 | 14.71 | 2020 | 2.91 | 2020-02-29
Spain | ESP | 2020-02-02 03:00 | 2020-02-02 04:00 | 11 | 2020 | 2.91 | 2020-02-29
Spain | ESP | 2020-02-02 04:00 | 2020-02-02 05:00 | 14 | 2020 | 2.91 | 2020-02-29
Spain | ESP | 2020-02-02 05:00 | 2020-02-02 06:00 | 20.45 | 2020 | 2.91 | 2020-02-29
Spain | ESP | 2020-02-02 06:00 | 2020-02-02 07:00 | 21.52 | 2020 | 2.91 | 2020-02-29
Spain | ESP | 2020-02-02 07:00 | 2020-02-02 08:00 | 22 | 2020 | 2.91 | 2020-02-29
Spain | ESP | 2020-02-02 08:00 | 2020-02-02 09:00 | 25.51 | 2020 | 2.91 | 2020-02-29
Spain | ESP | 2020-02-02 09:00 | 2020-02-02 10:00 | 28.03 | 2020 | 2.91 | 2020-02-29
Spain | ESP | 2020-02-02 10:00 | 2020-02-02 11:00 | 29.23 | 2020 | 2.91 | 2020-02-29
Spain | ESP | 2020-02-02 11:00 | 2020-02-02 12:00 | 28.03 | 2020 | 2.91 | 2020-02-29
Spain | ESP | 2020-02-02 12:00 | 2020-02-02 13:00 | 27.51 | 2020 | 2.91 | 2020-02-29
Spain | ESP | 2020-02-02 13:00 | 2020-02-02 14:00 | 27 | 2020 | 2.91 | 2020-02-29
Spain | ESP | 2020-02-02 14:00 | 2020-02-02 15:00 | 23.49 | 2020 | 2.91 | 2020-02-29
Spain | ESP | 2020-02-02 15:00 | 2020-02-02 16:00 | 25.01 | 2020 | 2.91 | 2020-02-29
Spain | ESP | 2020-02-02 16:00 | 2020-02-02 17:00 | 29.97 | 2020 | 2.91 | 2020-02-29
Spain | ESP | 2020-02-02 17:00 | 2020-02-02 18:00 | 35.02 | 2020 | 2.91 | 2020-02-29
Spain | ESP | 2020-02-02 18:00 | 2020-02-02 19:00 | 42.61 | 2020 | 2.91 | 2020-02-29
Spain | ESP | 2020-02-02 19:00 | 2020-02-02 20:00 | 45.19 | 2020 | 2.91 | 2020-02-29
Spain | ESP | 2020-02-02 20:00 | 2020-02-02 21:00 | 45.17 | 2020 | 2.91 | 2020-02-29
Spain | ESP | 2020-02-02 21:00 | 2020-02-02 22:00 | 42.02 | 2020 | 2.91 | 2020-02-29
Spain | ESP | 2020-02-02 22:00 | 2020-02-02 23:00 | 36.08 | 2020 | 2.91 | 2020-02-29
Spain | ESP | 2020-02-02 23:00 | 2020-02-03 | 39.2 | 2020 | 2.91 | 2020-02-29
Spain | ESP | 2020-02-03 | 2020-02-03 01:00 | 30 | 2020 | 2.91 | 2020-02-29
Spain | ESP | 2020-02-03 01:00 | 2020-02-03 02:00 | 27 | 2020 | 2.91 | 2020-02-29
Spain | ESP | 2020-02-03 02:00 | 2020-02-03 03:00 | 26.49 | 2020 | 2.91 | 2020-02-29
Spain | ESP | 2020-02-03 03:00 | 2020-02-03 04:00 | 27 | 2020 | 2.91 | 2020-02-29
Spain | ESP | 2020-02-03 04:00 | 2020-02-03 05:00 | 30 | 2020 | 2.91 | 2020-02-29
Spain | ESP | 2020-02-03 05:00 | 2020-02-03 06:00 | 39.2 | 2020 | 2.91 | 2020-02-29
Spain | ESP | 2020-02-03 06:00 | 2020-02-03 07:00 | 42.61 | 2020 | 2.91 | 2020-02-29
Spain | ESP | 2020-02-03 07:00 | 2020-02-03 08:00 | 45.13 | 2020 | 2.91 | 2020-02-29
Spain | ESP | 2020-02-03 08:00 | 2020-02-03 09:00 | 44.61 | 2020 | 2.91 | 2020-02-29
Spain | ESP | 2020-02-03 09:00 | 2020-02-03 10:00 | 43.62 | 2020 | 2.91 | 2020-02-29
Spain | ESP | 2020-02-03 10:00 | 2020-02-03 11:00 | 43.61 | 2020 | 2.91 | 2020-02-29
Spain | ESP | 2020-02-03 11:00 | 2020-02-03 12:00 | 42.83 | 2020 | 2.91 | 2020-02-29
Spain | ESP | 2020-02-03 12:00 | 2020-02-03 13:00 | 42.47 | 2020 | 2.91 | 2020-02-29
Spain | ESP | 2020-02-03 13:00 | 2020-02-03 14:00 | 42.14 | 2020 | 2.91 | 2020-02-29
Spain | ESP | 2020-02-03 14:00 | 2020-02-03 15:00 | 42.03 | 2020 | 2.91 | 2020-02-29
Spain | ESP | 2020-02-03 15:00 | 2020-02-03 16:00 | 42.27 | 2020 | 2.91 | 2020-02-29
Spain | ESP | 2020-02-03 16:00 | 2020-02-03 17:00 | 42.71 | 2020 | 2.91 | 2020-02-29
Spain | ESP | 2020-02-03 17:00 | 2020-02-03 18:00 | 44.57 | 2020 | 2.91 | 2020-02-29
Spain | ESP | 2020-02-03 18:00 | 2020-02-03 19:00 | 49.98 | 2020 | 2.91 | 2020-02-29
Spain | ESP | 2020-02-03 19:00 | 2020-02-03 20:00 | 50.77 | 2020 | 2.91 | 2020-02-29
Spain | ESP | 2020-02-03 20:00 | 2020-02-03 21:00 | 50 | 2020 | 2.91 | 2020-02-29
Spain | ESP | 2020-02-03 21:00 | 2020-02-03 22:00 | 44.99 | 2020 | 2.91 | 2020-02-29
Spain | ESP | 2020-02-03 22:00 | 2020-02-03 23:00 | 42.61 | 2020 | 2.91 | 2020-02-29
Spain | ESP | 2020-02-03 23:00 | 2020-02-04 | 41.01 | 2020 | 2.91 | 2020-02-29
Spain | ESP | 2020-02-04 | 2020-02-04 01:00 | 35.91 | 2020 | 2.91 | 2020-02-29
Spain | ESP | 2020-02-04 01:00 | 2020-02-04 02:00 | 32.19 | 2020 | 2.91 | 2020-02-29
Spain | ESP | 2020-02-04 02:00 | 2020-02-04 03:00 | 30.8 | 2020 | 2.91 | 2020-02-29
Spain | ESP | 2020-02-04 03:00 | 2020-02-04 04:00 | 30.23 | 2020 | 2.91 | 2020-02-29
Spain | ESP | 2020-02-04 04:00 | 2020-02-04 05:00 | 30.53 | 2020 | 2.91 | 2020-02-29
Spain | ESP | 2020-02-04 05:00 | 2020-02-04 06:00 | 37.91 | 2020 | 2.91 | 2020-02-29
Spain | ESP | 2020-02-04 06:00 | 2020-02-04 07:00 | 42.25 | 2020 | 2.91 | 2020-02-29
Spain | ESP | 2020-02-04 07:00 | 2020-02-04 08:00 | 43.5 | 2020 | 2.91 | 2020-02-29
Spain | ESP | 2020-02-04 08:00 | 2020-02-04 09:00 | 43.17 | 2020 | 2.91 | 2020-02-29
Spain | ESP | 2020-02-04 09:00 | 2020-02-04 10:00 | 42.27 | 2020 | 2.91 | 2020-02-29
Spain | ESP | 2020-02-04 10:00 | 2020-02-04 11:00 | 41.07 | 2020 | 2.91 | 2020-02-29
Spain | ESP | 2020-02-04 11:00 | 2020-02-04 12:00 | 40.07 | 2020 | 2.91 | 2020-02-29
Spain | ESP | 2020-02-04 12:00 | 2020-02-04 13:00 | 38 | 2020 | 2.91 | 2020-02-29
Spain | ESP | 2020-02-04 13:00 | 2020-02-04 14:00 | 33.01 | 2020 | 2.91 | 2020-02-29
Spain | ESP | 2020-02-04 14:00 | 2020-02-04 15:00 | 30.53 | 2020 | 2.91 | 2020-02-29
Spain | ESP | 2020-02-04 15:00 | 2020-02-04 16:00 | 33.01 | 2020 | 2.91 | 2020-02-29
Spain | ESP | 2020-02-04 16:00 | 2020-02-04 17:00 | 39.92 | 2020 | 2.91 | 2020-02-29
Spain | ESP | 2020-02-04 17:00 | 2020-02-04 18:00 | 41.3 | 2020 | 2.91 | 2020-02-29
Spain | ESP | 2020-02-04 18:00 | 2020-02-04 19:00 | 42.45 | 2020 | 2.91 | 2020-02-29
Spain | ESP | 2020-02-04 19:00 | 2020-02-04 20:00 | 42.83 | 2020 | 2.91 | 2020-02-29
Spain | ESP | 2020-02-04 20:00 | 2020-02-04 21:00 | 42.25 | 2020 | 2.91 | 2020-02-29
Spain | ESP | 2020-02-04 21:00 | 2020-02-04 22:00 | 40.01 | 2020 | 2.91 | 2020-02-29
Spain | ESP | 2020-02-04 22:00 | 2020-02-04 23:00 | 33.5 | 2020 | 2.91 | 2020-02-29
Spain | ESP | 2020-02-04 23:00 | 2020-02-05 | 27.1 | 2020 | 2.91 | 2020-02-29
Spain | ESP | 2020-02-05 | 2020-02-05 01:00 | 25 | 2020 | 2.91 | 2020-02-29
Spain | ESP | 2020-02-05 01:00 | 2020-02-05 02:00 | 24.43 | 2020 | 2.91 | 2020-02-29
Spain | ESP | 2020-02-05 02:00 | 2020-02-05 03:00 | 23.63 | 2020 | 2.91 | 2020-02-29
Spain | ESP | 2020-02-05 03:00 | 2020-02-05 04:00 | 24.83 | 2020 | 2.91 | 2020-02-29
Spain | ESP | 2020-02-05 04:00 | 2020-02-05 05:00 | 26.62 | 2020 | 2.91 | 2020-02-29
Spain | ESP | 2020-02-05 05:00 | 2020-02-05 06:00 | 35 | 2020 | 2.91 | 2020-02-29
Spain | ESP | 2020-02-05 06:00 | 2020-02-05 07:00 | 41.14 | 2020 | 2.91 | 2020-02-29
Spain | ESP | 2020-02-05 07:00 | 2020-02-05 08:00 | 43.5 | 2020 | 2.91 | 2020-02-29
Spain | ESP | 2020-02-05 08:00 | 2020-02-05 09:00 | 42.14 | 2020 | 2.91 | 2020-02-29
Spain | ESP | 2020-02-05 09:00 | 2020-02-05 10:00 | 41.37 | 2020 | 2.91 | 2020-02-29
Spain | ESP | 2020-02-05 10:00 | 2020-02-05 11:00 | 40 | 2020 | 2.91 | 2020-02-29
Spain | ESP | 2020-02-05 11:00 | 2020-02-05 12:00 | 37.07 | 2020 | 2.91 | 2020-02-29
Spain | ESP | 2020-02-05 12:00 | 2020-02-05 13:00 | 36.39 | 2020 | 2.91 | 2020-02-29
Spain | ESP | 2020-02-05 13:00 | 2020-02-05 14:00 | 35.17 | 2020 | 2.91 | 2020-02-29
Spain | ESP | 2020-02-05 14:00 | 2020-02-05 15:00 | 37.13 | 2020 | 2.91 | 2020-02-29
Spain | ESP | 2020-02-05 15:00 | 2020-02-05 16:00 | 40.25 | 2020 | 2.91 | 2020-02-29
Spain | ESP | 2020-02-05 16:00 | 2020-02-05 17:00 | 42.19 | 2020 | 2.91 | 2020-02-29
Spain | ESP | 2020-02-05 17:00 | 2020-02-05 18:00 | 45.38 | 2020 | 2.91 | 2020-02-29
Spain | ESP | 2020-02-05 18:00 | 2020-02-05 19:00 | 45.66 | 2020 | 2.91 | 2020-02-29
Spain | ESP | 2020-02-05 19:00 | 2020-02-05 20:00 | 45.01 | 2020 | 2.91 | 2020-02-29
Spain | ESP | 2020-02-05 20:00 | 2020-02-05 21:00 | 43.51 | 2020 | 2.91 | 2020-02-29
Spain | ESP | 2020-02-05 21:00 | 2020-02-05 22:00 | 40.82 | 2020 | 2.91 | 2020-02-29
Spain | ESP | 2020-02-05 22:00 | 2020-02-05 23:00 | 40.34 | 2020 | 2.91 | 2020-02-29
Spain | ESP | 2020-02-05 23:00 | 2020-02-06 | 35 | 2020 | 2.91 | 2020-02-29
Spain | ESP | 2020-02-06 | 2020-02-06 01:00 | 30.31 | 2020 | 2.91 | 2020-02-29
Spain | ESP | 2020-02-06 01:00 | 2020-02-06 02:00 | 28.15 | 2020 | 2.91 | 2020-02-29
Spain | ESP | 2020-02-06 02:00 | 2020-02-06 03:00 | 26.95 | 2020 | 2.91 | 2020-02-29
Spain | ESP | 2020-02-06 03:00 | 2020-02-06 04:00 | 26 | 2020 | 2.91 | 2020-02-29
Spain | ESP | 2020-02-06 04:00 | 2020-02-06 05:00 | 28 | 2020 | 2.91 | 2020-02-29
Spain | ESP | 2020-02-06 05:00 | 2020-02-06 06:00 | 33 | 2020 | 2.91 | 2020-02-29
Spain | ESP | 2020-02-06 06:00 | 2020-02-06 07:00 | 43.15 | 2020 | 2.91 | 2020-02-29
Spain | ESP | 2020-02-06 07:00 | 2020-02-06 08:00 | 44.51 | 2020 | 2.91 | 2020-02-29
Spain | ESP | 2020-02-06 08:00 | 2020-02-06 09:00 | 44.8 | 2020 | 2.91 | 2020-02-29
Spain | ESP | 2020-02-06 09:00 | 2020-02-06 10:00 | 42.38 | 2020 | 2.91 | 2020-02-29
Spain | ESP | 2020-02-06 10:00 | 2020-02-06 11:00 | 40.81 | 2020 | 2.91 | 2020-02-29
Spain | ESP | 2020-02-06 11:00 | 2020-02-06 12:00 | 39.25 | 2020 | 2.91 | 2020-02-29
Spain | ESP | 2020-02-06 12:00 | 2020-02-06 13:00 | 38.01 | 2020 | 2.91 | 2020-02-29
Spain | ESP | 2020-02-06 13:00 | 2020-02-06 14:00 | 37.94 | 2020 | 2.91 | 2020-02-29
Spain | ESP | 2020-02-06 14:00 | 2020-02-06 15:00 | 38.06 | 2020 | 2.91 | 2020-02-29
Spain | ESP | 2020-02-06 15:00 | 2020-02-06 16:00 | 39.09 | 2020 | 2.91 | 2020-02-29
Spain | ESP | 2020-02-06 16:00 | 2020-02-06 17:00 | 42.51 | 2020 | 2.91 | 2020-02-29
Spain | ESP | 2020-02-06 17:00 | 2020-02-06 18:00 | 46.83 | 2020 | 2.91 | 2020-02-29
Spain | ESP | 2020-02-06 18:00 | 2020-02-06 19:00 | 47.21 | 2020 | 2.91 | 2020-02-29
Spain | ESP | 2020-02-06 19:00 | 2020-02-06 20:00 | 45.95 | 2020 | 2.91 | 2020-02-29
Spain | ESP | 2020-02-06 20:00 | 2020-02-06 21:00 | 45.47 | 2020 | 2.91 | 2020-02-29
Spain | ESP | 2020-02-06 21:00 | 2020-02-06 22:00 | 42.71 | 2020 | 2.91 | 2020-02-29
Spain | ESP | 2020-02-06 22:00 | 2020-02-06 23:00 | 41.21 | 2020 | 2.91 | 2020-02-29
Spain | ESP | 2020-02-06 23:00 | 2020-02-07 | 41.21 | 2020 | 2.91 | 2020-02-29
Spain | ESP | 2020-02-07 | 2020-02-07 01:00 | 37.05 | 2020 | 2.91 | 2020-02-29
Spain | ESP | 2020-02-07 01:00 | 2020-02-07 02:00 | 32.19 | 2020 | 2.91 | 2020-02-29
Spain | ESP | 2020-02-07 02:00 | 2020-02-07 03:00 | 30.55 | 2020 | 2.91 | 2020-02-29
Spain | ESP | 2020-02-07 03:00 | 2020-02-07 04:00 | 30.55 | 2020 | 2.91 | 2020-02-29
Spain | ESP | 2020-02-07 04:00 | 2020-02-07 05:00 | 35.55 | 2020 | 2.91 | 2020-02-29
Spain | ESP | 2020-02-07 05:00 | 2020-02-07 06:00 | 40.09 | 2020 | 2.91 | 2020-02-29
Spain | ESP | 2020-02-07 06:00 | 2020-02-07 07:00 | 44.8 | 2020 | 2.91 | 2020-02-29
Spain | ESP | 2020-02-07 07:00 | 2020-02-07 08:00 | 48.11 | 2020 | 2.91 | 2020-02-29
Spain | ESP | 2020-02-07 08:00 | 2020-02-07 09:00 | 47 | 2020 | 2.91 | 2020-02-29
Spain | ESP | 2020-02-07 09:00 | 2020-02-07 10:00 | 43.01 | 2020 | 2.91 | 2020-02-29
Spain | ESP | 2020-02-07 10:00 | 2020-02-07 11:00 | 41.75 | 2020 | 2.91 | 2020-02-29
Spain | ESP | 2020-02-07 11:00 | 2020-02-07 12:00 | 40.5 | 2020 | 2.91 | 2020-02-29
Spain | ESP | 2020-02-07 12:00 | 2020-02-07 13:00 | 38.88 | 2020 | 2.91 | 2020-02-29
Spain | ESP | 2020-02-07 13:00 | 2020-02-07 14:00 | 37.7 | 2020 | 2.91 | 2020-02-29
Spain | ESP | 2020-02-07 14:00 | 2020-02-07 15:00 | 36.55 | 2020 | 2.91 | 2020-02-29
Spain | ESP | 2020-02-07 15:00 | 2020-02-07 16:00 | 37.51 | 2020 | 2.91 | 2020-02-29
Spain | ESP | 2020-02-07 16:00 | 2020-02-07 17:00 | 40 | 2020 | 2.91 | 2020-02-29
Spain | ESP | 2020-02-07 17:00 | 2020-02-07 18:00 | 42.08 | 2020 | 2.91 | 2020-02-29
Spain | ESP | 2020-02-07 18:00 | 2020-02-07 19:00 | 44 | 2020 | 2.91 | 2020-02-29
Spain | ESP | 2020-02-07 19:00 | 2020-02-07 20:00 | 44.01 | 2020 | 2.91 | 2020-02-29
Spain | ESP | 2020-02-07 20:00 | 2020-02-07 21:00 | 43.27 | 2020 | 2.91 | 2020-02-29
Spain | ESP | 2020-02-07 21:00 | 2020-02-07 22:00 | 41.75 | 2020 | 2.91 | 2020-02-29
Spain | ESP | 2020-02-07 22:00 | 2020-02-07 23:00 | 38.84 | 2020 | 2.91 | 2020-02-29
Spain | ESP | 2020-02-07 23:00 | 2020-02-08 | 41.03 | 2020 | 2.91 | 2020-02-29
Spain | ESP | 2020-02-08 | 2020-02-08 01:00 | 40 | 2020 | 2.91 | 2020-02-29
Spain | ESP | 2020-02-08 01:00 | 2020-02-08 02:00 | 37.01 | 2020 | 2.91 | 2020-02-29
Spain | ESP | 2020-02-08 02:00 | 2020-02-08 03:00 | 34.69 | 2020 | 2.91 | 2020-02-29
Spain | ESP | 2020-02-08 03:00 | 2020-02-08 04:00 | 32.75 | 2020 | 2.91 | 2020-02-29
Spain | ESP | 2020-02-08 04:00 | 2020-02-08 05:00 | 33.3 | 2020 | 2.91 | 2020-02-29
Spain | ESP | 2020-02-08 05:00 | 2020-02-08 06:00 | 36.08 | 2020 | 2.91 | 2020-02-29
Spain | ESP | 2020-02-08 06:00 | 2020-02-08 07:00 | 35 | 2020 | 2.91 | 2020-02-29
Spain | ESP | 2020-02-08 07:00 | 2020-02-08 08:00 | 38.36 | 2020 | 2.91 | 2020-02-29
Spain | ESP | 2020-02-08 08:00 | 2020-02-08 09:00 | 40.13 | 2020 | 2.91 | 2020-02-29
Spain | ESP | 2020-02-08 09:00 | 2020-02-08 10:00 | 41.53 | 2020 | 2.91 | 2020-02-29
Spain | ESP | 2020-02-08 10:00 | 2020-02-08 11:00 | 41.07 | 2020 | 2.91 | 2020-02-29
Spain | ESP | 2020-02-08 11:00 | 2020-02-08 12:00 | 40.13 | 2020 | 2.91 | 2020-02-29
Spain | ESP | 2020-02-08 12:00 | 2020-02-08 13:00 | 40.38 | 2020 | 2.91 | 2020-02-29
Spain | ESP | 2020-02-08 13:00 | 2020-02-08 14:00 | 39.5 | 2020 | 2.91 | 2020-02-29
Spain | ESP | 2020-02-08 14:00 | 2020-02-08 15:00 | 38.4 | 2020 | 2.91 | 2020-02-29
Spain | ESP | 2020-02-08 15:00 | 2020-02-08 16:00 | 38.3 | 2020 | 2.91 | 2020-02-29
Spain | ESP | 2020-02-08 16:00 | 2020-02-08 17:00 | 40 | 2020 | 2.91 | 2020-02-29
Spain | ESP | 2020-02-08 17:00 | 2020-02-08 18:00 | 41.3 | 2020 | 2.91 | 2020-02-29
Spain | ESP | 2020-02-08 18:00 | 2020-02-08 19:00 | 43.01 | 2020 | 2.91 | 2020-02-29
Spain | ESP | 2020-02-08 19:00 | 2020-02-08 20:00 | 43.28 | 2020 | 2.91 | 2020-02-29
Spain | ESP | 2020-02-08 20:00 | 2020-02-08 21:00 | 43.01 | 2020 | 2.91 | 2020-02-29
Spain | ESP | 2020-02-08 21:00 | 2020-02-08 22:00 | 40.46 | 2020 | 2.91 | 2020-02-29
Spain | ESP | 2020-02-08 22:00 | 2020-02-08 23:00 | 38.59 | 2020 | 2.91 | 2020-02-29
Spain | ESP | 2020-02-08 23:00 | 2020-02-09 | 33.56 | 2020 | 2.91 | 2020-02-29
Spain | ESP | 2020-02-09 | 2020-02-09 01:00 | 30.76 | 2020 | 2.91 | 2020-02-29
Spain | ESP | 2020-02-09 01:00 | 2020-02-09 02:00 | 30 | 2020 | 2.91 | 2020-02-29
Spain | ESP | 2020-02-09 02:00 | 2020-02-09 03:00 | 27.8 | 2020 | 2.91 | 2020-02-29
Spain | ESP | 2020-02-09 03:00 | 2020-02-09 04:00 | 29.1 | 2020 | 2.91 | 2020-02-29
Spain | ESP | 2020-02-09 04:00 | 2020-02-09 05:00 | 29.1 | 2020 | 2.91 | 2020-02-29
Spain | ESP | 2020-02-09 05:00 | 2020-02-09 06:00 | 29.1 | 2020 | 2.91 | 2020-02-29
Spain | ESP | 2020-02-09 06:00 | 2020-02-09 07:00 | 29.1 | 2020 | 2.91 | 2020-02-29
Spain | ESP | 2020-02-09 07:00 | 2020-02-09 08:00 | 29.5 | 2020 | 2.91 | 2020-02-29
Spain | ESP | 2020-02-09 08:00 | 2020-02-09 09:00 | 32.1 | 2020 | 2.91 | 2020-02-29
Spain | ESP | 2020-02-09 09:00 | 2020-02-09 10:00 | 32.1 | 2020 | 2.91 | 2020-02-29
Spain | ESP | 2020-02-09 10:00 | 2020-02-09 11:00 | 30.5 | 2020 | 2.91 | 2020-02-29
Spain | ESP | 2020-02-09 11:00 | 2020-02-09 12:00 | 29.1 | 2020 | 2.91 | 2020-02-29
Spain | ESP | 2020-02-09 12:00 | 2020-02-09 13:00 | 29.5 | 2020 | 2.91 | 2020-02-29
Spain | ESP | 2020-02-09 13:00 | 2020-02-09 14:00 | 29.1 | 2020 | 2.91 | 2020-02-29
Spain | ESP | 2020-02-09 14:00 | 2020-02-09 15:00 | 25.01 | 2020 | 2.91 | 2020-02-29
Spain | ESP | 2020-02-09 15:00 | 2020-02-09 16:00 | 23.6 | 2020 | 2.91 | 2020-02-29
Spain | ESP | 2020-02-09 16:00 | 2020-02-09 17:00 | 25.2 | 2020 | 2.91 | 2020-02-29
Spain | ESP | 2020-02-09 17:00 | 2020-02-09 18:00 | 29.1 | 2020 | 2.91 | 2020-02-29
Spain | ESP | 2020-02-09 18:00 | 2020-02-09 19:00 | 34.05 | 2020 | 2.91 | 2020-02-29
Spain | ESP | 2020-02-09 19:00 | 2020-02-09 20:00 | 37.05 | 2020 | 2.91 | 2020-02-29
Spain | ESP | 2020-02-09 20:00 | 2020-02-09 21:00 | 36.3 | 2020 | 2.91 | 2020-02-29
Spain | ESP | 2020-02-09 21:00 | 2020-02-09 22:00 | 32.1 | 2020 | 2.91 | 2020-02-29
Spain | ESP | 2020-02-09 22:00 | 2020-02-09 23:00 | 29.1 | 2020 | 2.91 | 2020-02-29
Spain | ESP | 2020-02-09 23:00 | 2020-02-10 | 27.5 | 2020 | 2.91 | 2020-02-29
Spain | ESP | 2020-02-10 | 2020-02-10 01:00 | 25.31 | 2020 | 2.91 | 2020-02-29
Spain | ESP | 2020-02-10 01:00 | 2020-02-10 02:00 | 17.9 | 2020 | 2.91 | 2020-02-29
Spain | ESP | 2020-02-10 02:00 | 2020-02-10 03:00 | 16 | 2020 | 2.91 | 2020-02-29
Spain | ESP | 2020-02-10 03:00 | 2020-02-10 04:00 | 16 | 2020 | 2.91 | 2020-02-29
Spain | ESP | 2020-02-10 04:00 | 2020-02-10 05:00 | 24 | 2020 | 2.91 | 2020-02-29
Spain | ESP | 2020-02-10 05:00 | 2020-02-10 06:00 | 28.5 | 2020 | 2.91 | 2020-02-29
Spain | ESP | 2020-02-10 06:00 | 2020-02-10 07:00 | 36.1 | 2020 | 2.91 | 2020-02-29
Spain | ESP | 2020-02-10 07:00 | 2020-02-10 08:00 | 36.59 | 2020 | 2.91 | 2020-02-29
Spain | ESP | 2020-02-10 08:00 | 2020-02-10 09:00 | 37.2 | 2020 | 2.91 | 2020-02-29
Spain | ESP | 2020-02-10 09:00 | 2020-02-10 10:00 | 34.51 | 2020 | 2.91 | 2020-02-29
Spain | ESP | 2020-02-10 10:00 | 2020-02-10 11:00 | 33.16 | 2020 | 2.91 | 2020-02-29
Spain | ESP | 2020-02-10 11:00 | 2020-02-10 12:00 | 32.51 | 2020 | 2.91 | 2020-02-29
Spain | ESP | 2020-02-10 12:00 | 2020-02-10 13:00 | 30 | 2020 | 2.91 | 2020-02-29
Spain | ESP | 2020-02-10 13:00 | 2020-02-10 14:00 | 29.01 | 2020 | 2.91 | 2020-02-29
Spain | ESP | 2020-02-10 14:00 | 2020-02-10 15:00 | 29.15 | 2020 | 2.91 | 2020-02-29
Spain | ESP | 2020-02-10 15:00 | 2020-02-10 16:00 | 29.3 | 2020 | 2.91 | 2020-02-29
Spain | ESP | 2020-02-10 16:00 | 2020-02-10 17:00 | 33.6 | 2020 | 2.91 | 2020-02-29
Spain | ESP | 2020-02-10 17:00 | 2020-02-10 18:00 | 37.3 | 2020 | 2.91 | 2020-02-29
Spain | ESP | 2020-02-10 18:00 | 2020-02-10 19:00 | 44.6 | 2020 | 2.91 | 2020-02-29
Spain | ESP | 2020-02-10 19:00 | 2020-02-10 20:00 | 48.05 | 2020 | 2.91 | 2020-02-29
Spain | ESP | 2020-02-10 20:00 | 2020-02-10 21:00 | 46.01 | 2020 | 2.91 | 2020-02-29
Spain | ESP | 2020-02-10 21:00 | 2020-02-10 22:00 | 37.61 | 2020 | 2.91 | 2020-02-29
Spain | ESP | 2020-02-10 22:00 | 2020-02-10 23:00 | 33.6 | 2020 | 2.91 | 2020-02-29
Spain | ESP | 2020-02-10 23:00 | 2020-02-11 | 40.68 | 2020 | 2.91 | 2020-02-29
Spain | ESP | 2020-02-11 | 2020-02-11 01:00 | 40 | 2020 | 2.91 | 2020-02-29
Spain | ESP | 2020-02-11 01:00 | 2020-02-11 02:00 | 37 | 2020 | 2.91 | 2020-02-29
Spain | ESP | 2020-02-11 02:00 | 2020-02-11 03:00 | 37.05 | 2020 | 2.91 | 2020-02-29
Spain | ESP | 2020-02-11 03:00 | 2020-02-11 04:00 | 37.58 | 2020 | 2.91 | 2020-02-29
Spain | ESP | 2020-02-11 04:00 | 2020-02-11 05:00 | 40.2 | 2020 | 2.91 | 2020-02-29
Spain | ESP | 2020-02-11 05:00 | 2020-02-11 06:00 | 41.5 | 2020 | 2.91 | 2020-02-29
Spain | ESP | 2020-02-11 06:00 | 2020-02-11 07:00 | 42.26 | 2020 | 2.91 | 2020-02-29
Spain | ESP | 2020-02-11 07:00 | 2020-02-11 08:00 | 44.01 | 2020 | 2.91 | 2020-02-29
Spain | ESP | 2020-02-11 08:00 | 2020-02-11 09:00 | 44.1 | 2020 | 2.91 | 2020-02-29
Spain | ESP | 2020-02-11 09:00 | 2020-02-11 10:00 | 43.04 | 2020 | 2.91 | 2020-02-29
Spain | ESP | 2020-02-11 10:00 | 2020-02-11 11:00 | 41.89 | 2020 | 2.91 | 2020-02-29
Spain | ESP | 2020-02-11 11:00 | 2020-02-11 12:00 | 41.69 | 2020 | 2.91 | 2020-02-29
Spain | ESP | 2020-02-11 12:00 | 2020-02-11 13:00 | 41.69 | 2020 | 2.91 | 2020-02-29
Spain | ESP | 2020-02-11 13:00 | 2020-02-11 14:00 | 40.95 | 2020 | 2.91 | 2020-02-29
Spain | ESP | 2020-02-11 14:00 | 2020-02-11 15:00 | 40.95 | 2020 | 2.91 | 2020-02-29
Spain | ESP | 2020-02-11 15:00 | 2020-02-11 16:00 | 41.01 | 2020 | 2.91 | 2020-02-29
Spain | ESP | 2020-02-11 16:00 | 2020-02-11 17:00 | 41.5 | 2020 | 2.91 | 2020-02-29
Spain | ESP | 2020-02-11 17:00 | 2020-02-11 18:00 | 43.04 | 2020 | 2.91 | 2020-02-29
Spain | ESP | 2020-02-11 18:00 | 2020-02-11 19:00 | 47.51 | 2020 | 2.91 | 2020-02-29
Spain | ESP | 2020-02-11 19:00 | 2020-02-11 20:00 | 49.15 | 2020 | 2.91 | 2020-02-29
Spain | ESP | 2020-02-11 20:00 | 2020-02-11 21:00 | 47.98 | 2020 | 2.91 | 2020-02-29
Spain | ESP | 2020-02-11 21:00 | 2020-02-11 22:00 | 42 | 2020 | 2.91 | 2020-02-29
Spain | ESP | 2020-02-11 22:00 | 2020-02-11 23:00 | 40.95 | 2020 | 2.91 | 2020-02-29
Spain | ESP | 2020-02-11 23:00 | 2020-02-12 | 44.23 | 2020 | 2.91 | 2020-02-29
Spain | ESP | 2020-02-12 | 2020-02-12 01:00 | 43.01 | 2020 | 2.91 | 2020-02-29
Spain | ESP | 2020-02-12 01:00 | 2020-02-12 02:00 | 43.38 | 2020 | 2.91 | 2020-02-29
Spain | ESP | 2020-02-12 02:00 | 2020-02-12 03:00 | 42.78 | 2020 | 2.91 | 2020-02-29
Spain | ESP | 2020-02-12 03:00 | 2020-02-12 04:00 | 42.62 | 2020 | 2.91 | 2020-02-29
Spain | ESP | 2020-02-12 04:00 | 2020-02-12 05:00 | 42.43 | 2020 | 2.91 | 2020-02-29
Spain | ESP | 2020-02-12 05:00 | 2020-02-12 06:00 | 42.88 | 2020 | 2.91 | 2020-02-29
Spain | ESP | 2020-02-12 06:00 | 2020-02-12 07:00 | 44.62 | 2020 | 2.91 | 2020-02-29
Spain | ESP | 2020-02-12 07:00 | 2020-02-12 08:00 | 46.96 | 2020 | 2.91 | 2020-02-29
Spain | ESP | 2020-02-12 08:00 | 2020-02-12 09:00 | 48.05 | 2020 | 2.91 | 2020-02-29
Spain | ESP | 2020-02-12 09:00 | 2020-02-12 10:00 | 47.27 | 2020 | 2.91 | 2020-02-29
Spain | ESP | 2020-02-12 10:00 | 2020-02-12 11:00 | 46.46 | 2020 | 2.91 | 2020-02-29
Spain | ESP | 2020-02-12 11:00 | 2020-02-12 12:00 | 45.65 | 2020 | 2.91 | 2020-02-29
Spain | ESP | 2020-02-12 12:00 | 2020-02-12 13:00 | 45.45 | 2020 | 2.91 | 2020-02-29
Spain | ESP | 2020-02-12 13:00 | 2020-02-12 14:00 | 43.98 | 2020 | 2.91 | 2020-02-29
Spain | ESP | 2020-02-12 14:00 | 2020-02-12 15:00 | 43.38 | 2020 | 2.91 | 2020-02-29
Spain | ESP | 2020-02-12 15:00 | 2020-02-12 16:00 | 43 | 2020 | 2.91 | 2020-02-29
Spain | ESP | 2020-02-12 16:00 | 2020-02-12 17:00 | 43.39 | 2020 | 2.91 | 2020-02-29
Spain | ESP | 2020-02-12 17:00 | 2020-02-12 18:00 | 44.23 | 2020 | 2.91 | 2020-02-29
Spain | ESP | 2020-02-12 18:00 | 2020-02-12 19:00 | 46 | 2020 | 2.91 | 2020-02-29
Spain | ESP | 2020-02-12 19:00 | 2020-02-12 20:00 | 46.46 | 2020 | 2.91 | 2020-02-29
Spain | ESP | 2020-02-12 20:00 | 2020-02-12 21:00 | 44.68 | 2020 | 2.91 | 2020-02-29
Spain | ESP | 2020-02-12 21:00 | 2020-02-12 22:00 | 42.42 | 2020 | 2.91 | 2020-02-29
Spain | ESP | 2020-02-12 22:00 | 2020-02-12 23:00 | 39.46 | 2020 | 2.91 | 2020-02-29
Spain | ESP | 2020-02-12 23:00 | 2020-02-13 | 33.97 | 2020 | 2.91 | 2020-02-29
Spain | ESP | 2020-02-13 | 2020-02-13 01:00 | 35 | 2020 | 2.91 | 2020-02-29
Spain | ESP | 2020-02-13 01:00 | 2020-02-13 02:00 | 31.19 | 2020 | 2.91 | 2020-02-29
Spain | ESP | 2020-02-13 02:00 | 2020-02-13 03:00 | 31.11 | 2020 | 2.91 | 2020-02-29
Spain | ESP | 2020-02-13 03:00 | 2020-02-13 04:00 | 30.65 | 2020 | 2.91 | 2020-02-29
Spain | ESP | 2020-02-13 04:00 | 2020-02-13 05:00 | 31.19 | 2020 | 2.91 | 2020-02-29
Spain | ESP | 2020-02-13 05:00 | 2020-02-13 06:00 | 35.92 | 2020 | 2.91 | 2020-02-29
Spain | ESP | 2020-02-13 06:00 | 2020-02-13 07:00 | 39.61 | 2020 | 2.91 | 2020-02-29
Spain | ESP | 2020-02-13 07:00 | 2020-02-13 08:00 | 40.01 | 2020 | 2.91 | 2020-02-29
Spain | ESP | 2020-02-13 08:00 | 2020-02-13 09:00 | 41.35 | 2020 | 2.91 | 2020-02-29
Spain | ESP | 2020-02-13 09:00 | 2020-02-13 10:00 | 40.51 | 2020 | 2.91 | 2020-02-29
Spain | ESP | 2020-02-13 10:00 | 2020-02-13 11:00 | 39.95 | 2020 | 2.91 | 2020-02-29
Spain | ESP | 2020-02-13 11:00 | 2020-02-13 12:00 | 39.01 | 2020 | 2.91 | 2020-02-29
Spain | ESP | 2020-02-13 12:00 | 2020-02-13 13:00 | 38.39 | 2020 | 2.91 | 2020-02-29
Spain | ESP | 2020-02-13 13:00 | 2020-02-13 14:00 | 36.07 | 2020 | 2.91 | 2020-02-29
Spain | ESP | 2020-02-13 14:00 | 2020-02-13 15:00 | 36.31 | 2020 | 2.91 | 2020-02-29
Spain | ESP | 2020-02-13 15:00 | 2020-02-13 16:00 | 38.01 | 2020 | 2.91 | 2020-02-29
Spain | ESP | 2020-02-13 16:00 | 2020-02-13 17:00 | 39.56 | 2020 | 2.91 | 2020-02-29
Spain | ESP | 2020-02-13 17:00 | 2020-02-13 18:00 | 41.51 | 2020 | 2.91 | 2020-02-29
Spain | ESP | 2020-02-13 18:00 | 2020-02-13 19:00 | 45.45 | 2020 | 2.91 | 2020-02-29
Spain | ESP | 2020-02-13 19:00 | 2020-02-13 20:00 | 46.46 | 2020 | 2.91 | 2020-02-29
Spain | ESP | 2020-02-13 20:00 | 2020-02-13 21:00 | 45.95 | 2020 | 2.91 | 2020-02-29
Spain | ESP | 2020-02-13 21:00 | 2020-02-13 22:00 | 41.01 | 2020 | 2.91 | 2020-02-29
Spain | ESP | 2020-02-13 22:00 | 2020-02-13 23:00 | 39.31 | 2020 | 2.91 | 2020-02-29
Spain | ESP | 2020-02-13 23:00 | 2020-02-14 | 40.01 | 2020 | 2.91 | 2020-02-29
Spain | ESP | 2020-02-14 | 2020-02-14 01:00 | 40.2 | 2020 | 2.91 | 2020-02-29
Spain | ESP | 2020-02-14 01:00 | 2020-02-14 02:00 | 40.61 | 2020 | 2.91 | 2020-02-29
Spain | ESP | 2020-02-14 02:00 | 2020-02-14 03:00 | 40.2 | 2020 | 2.91 | 2020-02-29
Spain | ESP | 2020-02-14 03:00 | 2020-02-14 04:00 | 38.55 | 2020 | 2.91 | 2020-02-29
Spain | ESP | 2020-02-14 04:00 | 2020-02-14 05:00 | 40.61 | 2020 | 2.91 | 2020-02-29
Spain | ESP | 2020-02-14 05:00 | 2020-02-14 06:00 | 42.15 | 2020 | 2.91 | 2020-02-29
Spain | ESP | 2020-02-14 06:00 | 2020-02-14 07:00 | 42.6 | 2020 | 2.91 | 2020-02-29
Spain | ESP | 2020-02-14 07:00 | 2020-02-14 08:00 | 45.66 | 2020 | 2.91 | 2020-02-29
Spain | ESP | 2020-02-14 08:00 | 2020-02-14 09:00 | 45.05 | 2020 | 2.91 | 2020-02-29
Spain | ESP | 2020-02-14 09:00 | 2020-02-14 10:00 | 43 | 2020 | 2.91 | 2020-02-29
Spain | ESP | 2020-02-14 10:00 | 2020-02-14 11:00 | 41.14 | 2020 | 2.91 | 2020-02-29
Spain | ESP | 2020-02-14 11:00 | 2020-02-14 12:00 | 39.02 | 2020 | 2.91 | 2020-02-29
Spain | ESP | 2020-02-14 12:00 | 2020-02-14 13:00 | 40.13 | 2020 | 2.91 | 2020-02-29
Spain | ESP | 2020-02-14 13:00 | 2020-02-14 14:00 | 37.8 | 2020 | 2.91 | 2020-02-29
Spain | ESP | 2020-02-14 14:00 | 2020-02-14 15:00 | 37.23 | 2020 | 2.91 | 2020-02-29
Spain | ESP | 2020-02-14 15:00 | 2020-02-14 16:00 | 38.51 | 2020 | 2.91 | 2020-02-29
Spain | ESP | 2020-02-14 16:00 | 2020-02-14 17:00 | 40 | 2020 | 2.91 | 2020-02-29
Spain | ESP | 2020-02-14 17:00 | 2020-02-14 18:00 | 42.62 | 2020 | 2.91 | 2020-02-29
Spain | ESP | 2020-02-14 18:00 | 2020-02-14 19:00 | 46.6 | 2020 | 2.91 | 2020-02-29
Spain | ESP | 2020-02-14 19:00 | 2020-02-14 20:00 | 47.43 | 2020 | 2.91 | 2020-02-29
Spain | ESP | 2020-02-14 20:00 | 2020-02-14 21:00 | 46.5 | 2020 | 2.91 | 2020-02-29
Spain | ESP | 2020-02-14 21:00 | 2020-02-14 22:00 | 43.17 | 2020 | 2.91 | 2020-02-29
Spain | ESP | 2020-02-14 22:00 | 2020-02-14 23:00 | 43 | 2020 | 2.91 | 2020-02-29
Spain | ESP | 2020-02-14 23:00 | 2020-02-15 | 41.35 | 2020 | 2.91 | 2020-02-29
Spain | ESP | 2020-02-15 | 2020-02-15 01:00 | 38.85 | 2020 | 2.91 | 2020-02-29
Spain | ESP | 2020-02-15 01:00 | 2020-02-15 02:00 | 36.01 | 2020 | 2.91 | 2020-02-29
Spain | ESP | 2020-02-15 02:00 | 2020-02-15 03:00 | 33.37 | 2020 | 2.91 | 2020-02-29
Spain | ESP | 2020-02-15 03:00 | 2020-02-15 04:00 | 36.01 | 2020 | 2.91 | 2020-02-29
Spain | ESP | 2020-02-15 04:00 | 2020-02-15 05:00 | 36.49 | 2020 | 2.91 | 2020-02-29
Spain | ESP | 2020-02-15 05:00 | 2020-02-15 06:00 | 36.49 | 2020 | 2.91 | 2020-02-29
Spain | ESP | 2020-02-15 06:00 | 2020-02-15 07:00 | 37.58 | 2020 | 2.91 | 2020-02-29
Spain | ESP | 2020-02-15 07:00 | 2020-02-15 08:00 | 37.58 | 2020 | 2.91 | 2020-02-29
Spain | ESP | 2020-02-15 08:00 | 2020-02-15 09:00 | 39.55 | 2020 | 2.91 | 2020-02-29
Spain | ESP | 2020-02-15 09:00 | 2020-02-15 10:00 | 38.5 | 2020 | 2.91 | 2020-02-29
Spain | ESP | 2020-02-15 10:00 | 2020-02-15 11:00 | 35.45 | 2020 | 2.91 | 2020-02-29
Spain | ESP | 2020-02-15 11:00 | 2020-02-15 12:00 | 30.76 | 2020 | 2.91 | 2020-02-29
Spain | ESP | 2020-02-15 12:00 | 2020-02-15 13:00 | 30.61 | 2020 | 2.91 | 2020-02-29
Spain | ESP | 2020-02-15 13:00 | 2020-02-15 14:00 | 29.1 | 2020 | 2.91 | 2020-02-29
Spain | ESP | 2020-02-15 14:00 | 2020-02-15 15:00 | 27.5 | 2020 | 2.91 | 2020-02-29
Spain | ESP | 2020-02-15 15:00 | 2020-02-15 16:00 | 27.5 | 2020 | 2.91 | 2020-02-29
Spain | ESP | 2020-02-15 16:00 | 2020-02-15 17:00 | 30.11 | 2020 | 2.91 | 2020-02-29
Spain | ESP | 2020-02-15 17:00 | 2020-02-15 18:00 | 36.31 | 2020 | 2.91 | 2020-02-29
Spain | ESP | 2020-02-15 18:00 | 2020-02-15 19:00 | 39.55 | 2020 | 2.91 | 2020-02-29
Spain | ESP | 2020-02-15 19:00 | 2020-02-15 20:00 | 39.55 | 2020 | 2.91 | 2020-02-29
Spain | ESP | 2020-02-15 20:00 | 2020-02-15 21:00 | 38.51 | 2020 | 2.91 | 2020-02-29
Spain | ESP | 2020-02-15 21:00 | 2020-02-15 22:00 | 36.79 | 2020 | 2.91 | 2020-02-29
Spain | ESP | 2020-02-15 22:00 | 2020-02-15 23:00 | 30.61 | 2020 | 2.91 | 2020-02-29
Spain | ESP | 2020-02-15 23:00 | 2020-02-16 | 28 | 2020 | 2.91 | 2020-02-29
Spain | ESP | 2020-02-16 | 2020-02-16 01:00 | 26.65 | 2020 | 2.91 | 2020-02-29
Spain | ESP | 2020-02-16 01:00 | 2020-02-16 02:00 | 25 | 2020 | 2.91 | 2020-02-29
Spain | ESP | 2020-02-16 02:00 | 2020-02-16 03:00 | 25 | 2020 | 2.91 | 2020-02-29
Spain | ESP | 2020-02-16 03:00 | 2020-02-16 04:00 | 21.99 | 2020 | 2.91 | 2020-02-29
Spain | ESP | 2020-02-16 04:00 | 2020-02-16 05:00 | 21.99 | 2020 | 2.91 | 2020-02-29
Spain | ESP | 2020-02-16 05:00 | 2020-02-16 06:00 | 24.03 | 2020 | 2.91 | 2020-02-29
Spain | ESP | 2020-02-16 06:00 | 2020-02-16 07:00 | 25 | 2020 | 2.91 | 2020-02-29
Spain | ESP | 2020-02-16 07:00 | 2020-02-16 08:00 | 25.49 | 2020 | 2.91 | 2020-02-29
Spain | ESP | 2020-02-16 08:00 | 2020-02-16 09:00 | 26.1 | 2020 | 2.91 | 2020-02-29
Spain | ESP | 2020-02-16 09:00 | 2020-02-16 10:00 | 26.49 | 2020 | 2.91 | 2020-02-29
Spain | ESP | 2020-02-16 10:00 | 2020-02-16 11:00 | 23 | 2020 | 2.91 | 2020-02-29
Spain | ESP | 2020-02-16 11:00 | 2020-02-16 12:00 | 18.15 | 2020 | 2.91 | 2020-02-29
Spain | ESP | 2020-02-16 12:00 | 2020-02-16 13:00 | 16.51 | 2020 | 2.91 | 2020-02-29
Spain | ESP | 2020-02-16 13:00 | 2020-02-16 14:00 | 18.55 | 2020 | 2.91 | 2020-02-29
Spain | ESP | 2020-02-16 14:00 | 2020-02-16 15:00 | 5.95 | 2020 | 2.91 | 2020-02-29
Spain | ESP | 2020-02-16 15:00 | 2020-02-16 16:00 | 5.1 | 2020 | 2.91 | 2020-02-29
Spain | ESP | 2020-02-16 16:00 | 2020-02-16 17:00 | 19.75 | 2020 | 2.91 | 2020-02-29
Spain | ESP | 2020-02-16 17:00 | 2020-02-16 18:00 | 26.8 | 2020 | 2.91 | 2020-02-29
Spain | ESP | 2020-02-16 18:00 | 2020-02-16 19:00 | 36.14 | 2020 | 2.91 | 2020-02-29
Spain | ESP | 2020-02-16 19:00 | 2020-02-16 20:00 | 37.58 | 2020 | 2.91 | 2020-02-29
Spain | ESP | 2020-02-16 20:00 | 2020-02-16 21:00 | 37.69 | 2020 | 2.91 | 2020-02-29
Spain | ESP | 2020-02-16 21:00 | 2020-02-16 22:00 | 36.49 | 2020 | 2.91 | 2020-02-29
Spain | ESP | 2020-02-16 22:00 | 2020-02-16 23:00 | 30.01 | 2020 | 2.91 | 2020-02-29
Spain | ESP | 2020-02-16 23:00 | 2020-02-17 | 31.69 | 2020 | 2.91 | 2020-02-29
Spain | ESP | 2020-02-17 | 2020-02-17 01:00 | 28.5 | 2020 | 2.91 | 2020-02-29
Spain | ESP | 2020-02-17 01:00 | 2020-02-17 02:00 | 28 | 2020 | 2.91 | 2020-02-29
Spain | ESP | 2020-02-17 02:00 | 2020-02-17 03:00 | 27 | 2020 | 2.91 | 2020-02-29
Spain | ESP | 2020-02-17 03:00 | 2020-02-17 04:00 | 27 | 2020 | 2.91 | 2020-02-29
Spain | ESP | 2020-02-17 04:00 | 2020-02-17 05:00 | 28.03 | 2020 | 2.91 | 2020-02-29
Spain | ESP | 2020-02-17 05:00 | 2020-02-17 06:00 | 35.6 | 2020 | 2.91 | 2020-02-29
Spain | ESP | 2020-02-17 06:00 | 2020-02-17 07:00 | 39.4 | 2020 | 2.91 | 2020-02-29
Spain | ESP | 2020-02-17 07:00 | 2020-02-17 08:00 | 42.2 | 2020 | 2.91 | 2020-02-29
Spain | ESP | 2020-02-17 08:00 | 2020-02-17 09:00 | 41.14 | 2020 | 2.91 | 2020-02-29
Spain | ESP | 2020-02-17 09:00 | 2020-02-17 10:00 | 40.2 | 2020 | 2.91 | 2020-02-29
Spain | ESP | 2020-02-17 10:00 | 2020-02-17 11:00 | 38.01 | 2020 | 2.91 | 2020-02-29
Spain | ESP | 2020-02-17 11:00 | 2020-02-17 12:00 | 37.39 | 2020 | 2.91 | 2020-02-29
Spain | ESP | 2020-02-17 12:00 | 2020-02-17 13:00 | 36.91 | 2020 | 2.91 | 2020-02-29
Spain | ESP | 2020-02-17 13:00 | 2020-02-17 14:00 | 35.78 | 2020 | 2.91 | 2020-02-29
Spain | ESP | 2020-02-17 14:00 | 2020-02-17 15:00 | 34.11 | 2020 | 2.91 | 2020-02-29
Spain | ESP | 2020-02-17 15:00 | 2020-02-17 16:00 | 35.77 | 2020 | 2.91 | 2020-02-29
Spain | ESP | 2020-02-17 16:00 | 2020-02-17 17:00 | 36.79 | 2020 | 2.91 | 2020-02-29
Spain | ESP | 2020-02-17 17:00 | 2020-02-17 18:00 | 36.79 | 2020 | 2.91 | 2020-02-29
Spain | ESP | 2020-02-17 18:00 | 2020-02-17 19:00 | 41.01 | 2020 | 2.91 | 2020-02-29
Spain | ESP | 2020-02-17 19:00 | 2020-02-17 20:00 | 43.4 | 2020 | 2.91 | 2020-02-29
Spain | ESP | 2020-02-17 20:00 | 2020-02-17 21:00 | 42.6 | 2020 | 2.91 | 2020-02-29
Spain | ESP | 2020-02-17 21:00 | 2020-02-17 22:00 | 38.1 | 2020 | 2.91 | 2020-02-29
Spain | ESP | 2020-02-17 22:00 | 2020-02-17 23:00 | 37.58 | 2020 | 2.91 | 2020-02-29
Spain | ESP | 2020-02-17 23:00 | 2020-02-18 | 34.19 | 2020 | 2.91 | 2020-02-29
Spain | ESP | 2020-02-18 | 2020-02-18 01:00 | 31.7 | 2020 | 2.91 | 2020-02-29
Spain | ESP | 2020-02-18 01:00 | 2020-02-18 02:00 | 34.35 | 2020 | 2.91 | 2020-02-29
Spain | ESP | 2020-02-18 02:00 | 2020-02-18 03:00 | 33.38 | 2020 | 2.91 | 2020-02-29
Spain | ESP | 2020-02-18 03:00 | 2020-02-18 04:00 | 31.7 | 2020 | 2.91 | 2020-02-29
Spain | ESP | 2020-02-18 04:00 | 2020-02-18 05:00 | 33.5 | 2020 | 2.91 | 2020-02-29
Spain | ESP | 2020-02-18 05:00 | 2020-02-18 06:00 | 31.69 | 2020 | 2.91 | 2020-02-29
Spain | ESP | 2020-02-18 06:00 | 2020-02-18 07:00 | 38 | 2020 | 2.91 | 2020-02-29
Spain | ESP | 2020-02-18 07:00 | 2020-02-18 08:00 | 41.55 | 2020 | 2.91 | 2020-02-29
Spain | ESP | 2020-02-18 08:00 | 2020-02-18 09:00 | 41.55 | 2020 | 2.91 | 2020-02-29
Spain | ESP | 2020-02-18 09:00 | 2020-02-18 10:00 | 41.55 | 2020 | 2.91 | 2020-02-29
Spain | ESP | 2020-02-18 10:00 | 2020-02-18 11:00 | 39.02 | 2020 | 2.91 | 2020-02-29
Spain | ESP | 2020-02-18 11:00 | 2020-02-18 12:00 | 40 | 2020 | 2.91 | 2020-02-29
Spain | ESP | 2020-02-18 12:00 | 2020-02-18 13:00 | 41.17 | 2020 | 2.91 | 2020-02-29
Spain | ESP | 2020-02-18 13:00 | 2020-02-18 14:00 | 39 | 2020 | 2.91 | 2020-02-29
Spain | ESP | 2020-02-18 14:00 | 2020-02-18 15:00 | 39.8 | 2020 | 2.91 | 2020-02-29
Spain | ESP | 2020-02-18 15:00 | 2020-02-18 16:00 | 39.52 | 2020 | 2.91 | 2020-02-29
Spain | ESP | 2020-02-18 16:00 | 2020-02-18 17:00 | 39.79 | 2020 | 2.91 | 2020-02-29
Spain | ESP | 2020-02-18 17:00 | 2020-02-18 18:00 | 41.55 | 2020 | 2.91 | 2020-02-29
Spain | ESP | 2020-02-18 18:00 | 2020-02-18 19:00 | 42.06 | 2020 | 2.91 | 2020-02-29
Spain | ESP | 2020-02-18 19:00 | 2020-02-18 20:00 | 43.5 | 2020 | 2.91 | 2020-02-29
Spain | ESP | 2020-02-18 20:00 | 2020-02-18 21:00 | 41.69 | 2020 | 2.91 | 2020-02-29
Spain | ESP | 2020-02-18 21:00 | 2020-02-18 22:00 | 39.8 | 2020 | 2.91 | 2020-02-29
Spain | ESP | 2020-02-18 22:00 | 2020-02-18 23:00 | 37.47 | 2020 | 2.91 | 2020-02-29
Spain | ESP | 2020-02-18 23:00 | 2020-02-19 | 41.56 | 2020 | 2.91 | 2020-02-29
Spain | ESP | 2020-02-19 | 2020-02-19 01:00 | 40 | 2020 | 2.91 | 2020-02-29
Spain | ESP | 2020-02-19 01:00 | 2020-02-19 02:00 | 37.58 | 2020 | 2.91 | 2020-02-29
Spain | ESP | 2020-02-19 02:00 | 2020-02-19 03:00 | 37.58 | 2020 | 2.91 | 2020-02-29
Spain | ESP | 2020-02-19 03:00 | 2020-02-19 04:00 | 37.58 | 2020 | 2.91 | 2020-02-29
Spain | ESP | 2020-02-19 04:00 | 2020-02-19 05:00 | 40 | 2020 | 2.91 | 2020-02-29
Spain | ESP | 2020-02-19 05:00 | 2020-02-19 06:00 | 42.01 | 2020 | 2.91 | 2020-02-29
Spain | ESP | 2020-02-19 06:00 | 2020-02-19 07:00 | 43.51 | 2020 | 2.91 | 2020-02-29
Spain | ESP | 2020-02-19 07:00 | 2020-02-19 08:00 | 43.15 | 2020 | 2.91 | 2020-02-29
Spain | ESP | 2020-02-19 08:00 | 2020-02-19 09:00 | 43.35 | 2020 | 2.91 | 2020-02-29
Spain | ESP | 2020-02-19 09:00 | 2020-02-19 10:00 | 43.02 | 2020 | 2.91 | 2020-02-29
Spain | ESP | 2020-02-19 10:00 | 2020-02-19 11:00 | 42.77 | 2020 | 2.91 | 2020-02-29
Spain | ESP | 2020-02-19 11:00 | 2020-02-19 12:00 | 42.35 | 2020 | 2.91 | 2020-02-29
Spain | ESP | 2020-02-19 12:00 | 2020-02-19 13:00 | 42.69 | 2020 | 2.91 | 2020-02-29
Spain | ESP | 2020-02-19 13:00 | 2020-02-19 14:00 | 42.01 | 2020 | 2.91 | 2020-02-29
Spain | ESP | 2020-02-19 14:00 | 2020-02-19 15:00 | 42.57 | 2020 | 2.91 | 2020-02-29
Spain | ESP | 2020-02-19 15:00 | 2020-02-19 16:00 | 42.77 | 2020 | 2.91 | 2020-02-29
Spain | ESP | 2020-02-19 16:00 | 2020-02-19 17:00 | 42.81 | 2020 | 2.91 | 2020-02-29
Spain | ESP | 2020-02-19 17:00 | 2020-02-19 18:00 | 44.65 | 2020 | 2.91 | 2020-02-29
Spain | ESP | 2020-02-19 18:00 | 2020-02-19 19:00 | 48.01 | 2020 | 2.91 | 2020-02-29
Spain | ESP | 2020-02-19 19:00 | 2020-02-19 20:00 | 50.33 | 2020 | 2.91 | 2020-02-29
Spain | ESP | 2020-02-19 20:00 | 2020-02-19 21:00 | 47.75 | 2020 | 2.91 | 2020-02-29
Spain | ESP | 2020-02-19 21:00 | 2020-02-19 22:00 | 44.55 | 2020 | 2.91 | 2020-02-29
Spain | ESP | 2020-02-19 22:00 | 2020-02-19 23:00 | 43.52 | 2020 | 2.91 | 2020-02-29
Spain | ESP | 2020-02-19 23:00 | 2020-02-20 | 43.01 | 2020 | 2.91 | 2020-02-29
Spain | ESP | 2020-02-20 | 2020-02-20 01:00 | 41.06 | 2020 | 2.91 | 2020-02-29
Spain | ESP | 2020-02-20 01:00 | 2020-02-20 02:00 | 40.2 | 2020 | 2.91 | 2020-02-29
Spain | ESP | 2020-02-20 02:00 | 2020-02-20 03:00 | 37.99 | 2020 | 2.91 | 2020-02-29
Spain | ESP | 2020-02-20 03:00 | 2020-02-20 04:00 | 37.22 | 2020 | 2.91 | 2020-02-29
Spain | ESP | 2020-02-20 04:00 | 2020-02-20 05:00 | 39.01 | 2020 | 2.91 | 2020-02-29
Spain | ESP | 2020-02-20 05:00 | 2020-02-20 06:00 | 39.06 | 2020 | 2.91 | 2020-02-29
Spain | ESP | 2020-02-20 06:00 | 2020-02-20 07:00 | 42.37 | 2020 | 2.91 | 2020-02-29
Spain | ESP | 2020-02-20 07:00 | 2020-02-20 08:00 | 44.81 | 2020 | 2.91 | 2020-02-29
Spain | ESP | 2020-02-20 08:00 | 2020-02-20 09:00 | 44.81 | 2020 | 2.91 | 2020-02-29
Spain | ESP | 2020-02-20 09:00 | 2020-02-20 10:00 | 43.69 | 2020 | 2.91 | 2020-02-29
Spain | ESP | 2020-02-20 10:00 | 2020-02-20 11:00 | 42.37 | 2020 | 2.91 | 2020-02-29
Spain | ESP | 2020-02-20 11:00 | 2020-02-20 12:00 | 42.77 | 2020 | 2.91 | 2020-02-29
Spain | ESP | 2020-02-20 12:00 | 2020-02-20 13:00 | 42.36 | 2020 | 2.91 | 2020-02-29
Spain | ESP | 2020-02-20 13:00 | 2020-02-20 14:00 | 42.01 | 2020 | 2.91 | 2020-02-29
Spain | ESP | 2020-02-20 14:00 | 2020-02-20 15:00 | 42.07 | 2020 | 2.91 | 2020-02-29
Spain | ESP | 2020-02-20 15:00 | 2020-02-20 16:00 | 42.77 | 2020 | 2.91 | 2020-02-29
Spain | ESP | 2020-02-20 16:00 | 2020-02-20 17:00 | 43.69 | 2020 | 2.91 | 2020-02-29
Spain | ESP | 2020-02-20 17:00 | 2020-02-20 18:00 | 44.65 | 2020 | 2.91 | 2020-02-29
Spain | ESP | 2020-02-20 18:00 | 2020-02-20 19:00 | 47.3 | 2020 | 2.91 | 2020-02-29
Spain | ESP | 2020-02-20 19:00 | 2020-02-20 20:00 | 47.66 | 2020 | 2.91 | 2020-02-29
Spain | ESP | 2020-02-20 20:00 | 2020-02-20 21:00 | 45.01 | 2020 | 2.91 | 2020-02-29
Spain | ESP | 2020-02-20 21:00 | 2020-02-20 22:00 | 43.61 | 2020 | 2.91 | 2020-02-29
Spain | ESP | 2020-02-20 22:00 | 2020-02-20 23:00 | 41.19 | 2020 | 2.91 | 2020-02-29
Spain | ESP | 2020-02-20 23:00 | 2020-02-21 | 33.18 | 2020 | 2.91 | 2020-02-29
Spain | ESP | 2020-02-21 | 2020-02-21 01:00 | 31.5 | 2020 | 2.91 | 2020-02-29
Spain | ESP | 2020-02-21 01:00 | 2020-02-21 02:00 | 30.19 | 2020 | 2.91 | 2020-02-29
Spain | ESP | 2020-02-21 02:00 | 2020-02-21 03:00 | 29.95 | 2020 | 2.91 | 2020-02-29
Spain | ESP | 2020-02-21 03:00 | 2020-02-21 04:00 | 30 | 2020 | 2.91 | 2020-02-29
Spain | ESP | 2020-02-21 04:00 | 2020-02-21 05:00 | 31.51 | 2020 | 2.91 | 2020-02-29
Spain | ESP | 2020-02-21 05:00 | 2020-02-21 06:00 | 35.75 | 2020 | 2.91 | 2020-02-29
Spain | ESP | 2020-02-21 06:00 | 2020-02-21 07:00 | 40.25 | 2020 | 2.91 | 2020-02-29
Spain | ESP | 2020-02-21 07:00 | 2020-02-21 08:00 | 40.75 | 2020 | 2.91 | 2020-02-29
Spain | ESP | 2020-02-21 08:00 | 2020-02-21 09:00 | 41.66 | 2020 | 2.91 | 2020-02-29
Spain | ESP | 2020-02-21 09:00 | 2020-02-21 10:00 | 41 | 2020 | 2.91 | 2020-02-29
Spain | ESP | 2020-02-21 10:00 | 2020-02-21 11:00 | 40.75 | 2020 | 2.91 | 2020-02-29
Spain | ESP | 2020-02-21 11:00 | 2020-02-21 12:00 | 39.75 | 2020 | 2.91 | 2020-02-29
Spain | ESP | 2020-02-21 12:00 | 2020-02-21 13:00 | 39.25 | 2020 | 2.91 | 2020-02-29
Spain | ESP | 2020-02-21 13:00 | 2020-02-21 14:00 | 38.62 | 2020 | 2.91 | 2020-02-29
Spain | ESP | 2020-02-21 14:00 | 2020-02-21 15:00 | 38.43 | 2020 | 2.91 | 2020-02-29
Spain | ESP | 2020-02-21 15:00 | 2020-02-21 16:00 | 38.62 | 2020 | 2.91 | 2020-02-29
Spain | ESP | 2020-02-21 16:00 | 2020-02-21 17:00 | 41 | 2020 | 2.91 | 2020-02-29
Spain | ESP | 2020-02-21 17:00 | 2020-02-21 18:00 | 44.51 | 2020 | 2.91 | 2020-02-29
Spain | ESP | 2020-02-21 18:00 | 2020-02-21 19:00 | 49.08 | 2020 | 2.91 | 2020-02-29
Spain | ESP | 2020-02-21 19:00 | 2020-02-21 20:00 | 50.24 | 2020 | 2.91 | 2020-02-29
Spain | ESP | 2020-02-21 20:00 | 2020-02-21 21:00 | 48.84 | 2020 | 2.91 | 2020-02-29
Spain | ESP | 2020-02-21 21:00 | 2020-02-21 22:00 | 45.5 | 2020 | 2.91 | 2020-02-29
Spain | ESP | 2020-02-21 22:00 | 2020-02-21 23:00 | 42.55 | 2020 | 2.91 | 2020-02-29
Spain | ESP | 2020-02-21 23:00 | 2020-02-22 | 42.02 | 2020 | 2.91 | 2020-02-29
Spain | ESP | 2020-02-22 | 2020-02-22 01:00 | 40.12 | 2020 | 2.91 | 2020-02-29
Spain | ESP | 2020-02-22 01:00 | 2020-02-22 02:00 | 38.35 | 2020 | 2.91 | 2020-02-29
Spain | ESP | 2020-02-22 02:00 | 2020-02-22 03:00 | 38.5 | 2020 | 2.91 | 2020-02-29
Spain | ESP | 2020-02-22 03:00 | 2020-02-22 04:00 | 38.35 | 2020 | 2.91 | 2020-02-29
Spain | ESP | 2020-02-22 04:00 | 2020-02-22 05:00 | 38.51 | 2020 | 2.91 | 2020-02-29
Spain | ESP | 2020-02-22 05:00 | 2020-02-22 06:00 | 37.29 | 2020 | 2.91 | 2020-02-29
Spain | ESP | 2020-02-22 06:00 | 2020-02-22 07:00 | 38.1 | 2020 | 2.91 | 2020-02-29
Spain | ESP | 2020-02-22 07:00 | 2020-02-22 08:00 | 39.1 | 2020 | 2.91 | 2020-02-29
Spain | ESP | 2020-02-22 08:00 | 2020-02-22 09:00 | 39.42 | 2020 | 2.91 | 2020-02-29
Spain | ESP | 2020-02-22 09:00 | 2020-02-22 10:00 | 39.96 | 2020 | 2.91 | 2020-02-29
Spain | ESP | 2020-02-22 10:00 | 2020-02-22 11:00 | 39 | 2020 | 2.91 | 2020-02-29
Spain | ESP | 2020-02-22 11:00 | 2020-02-22 12:00 | 38.01 | 2020 | 2.91 | 2020-02-29
Spain | ESP | 2020-02-22 12:00 | 2020-02-22 13:00 | 37.85 | 2020 | 2.91 | 2020-02-29
Spain | ESP | 2020-02-22 13:00 | 2020-02-22 14:00 | 37.47 | 2020 | 2.91 | 2020-02-29
Spain | ESP | 2020-02-22 14:00 | 2020-02-22 15:00 | 36.85 | 2020 | 2.91 | 2020-02-29
Spain | ESP | 2020-02-22 15:00 | 2020-02-22 16:00 | 36.85 | 2020 | 2.91 | 2020-02-29
Spain | ESP | 2020-02-22 16:00 | 2020-02-22 17:00 | 37.9 | 2020 | 2.91 | 2020-02-29
Spain | ESP | 2020-02-22 17:00 | 2020-02-22 18:00 | 39.59 | 2020 | 2.91 | 2020-02-29
Spain | ESP | 2020-02-22 18:00 | 2020-02-22 19:00 | 44.51 | 2020 | 2.91 | 2020-02-29
Spain | ESP | 2020-02-22 19:00 | 2020-02-22 20:00 | 46.5 | 2020 | 2.91 | 2020-02-29
Spain | ESP | 2020-02-22 20:00 | 2020-02-22 21:00 | 45.01 | 2020 | 2.91 | 2020-02-29
Spain | ESP | 2020-02-22 21:00 | 2020-02-22 22:00 | 42.6 | 2020 | 2.91 | 2020-02-29
Spain | ESP | 2020-02-22 22:00 | 2020-02-22 23:00 | 41.5 | 2020 | 2.91 | 2020-02-29
Spain | ESP | 2020-02-22 23:00 | 2020-02-23 | 38.01 | 2020 | 2.91 | 2020-02-29
Spain | ESP | 2020-02-23 | 2020-02-23 01:00 | 38.01 | 2020 | 2.91 | 2020-02-29
Spain | ESP | 2020-02-23 01:00 | 2020-02-23 02:00 | 36.69 | 2020 | 2.91 | 2020-02-29
Spain | ESP | 2020-02-23 02:00 | 2020-02-23 03:00 | 35.75 | 2020 | 2.91 | 2020-02-29
Spain | ESP | 2020-02-23 03:00 | 2020-02-23 04:00 | 35.48 | 2020 | 2.91 | 2020-02-29
Spain | ESP | 2020-02-23 04:00 | 2020-02-23 05:00 | 35.25 | 2020 | 2.91 | 2020-02-29
Spain | ESP | 2020-02-23 05:00 | 2020-02-23 06:00 | 35 | 2020 | 2.91 | 2020-02-29
Spain | ESP | 2020-02-23 06:00 | 2020-02-23 07:00 | 35 | 2020 | 2.91 | 2020-02-29
Spain | ESP | 2020-02-23 07:00 | 2020-02-23 08:00 | 33.62 | 2020 | 2.91 | 2020-02-29
Spain | ESP | 2020-02-23 08:00 | 2020-02-23 09:00 | 32.51 | 2020 | 2.91 | 2020-02-29
Spain | ESP | 2020-02-23 09:00 | 2020-02-23 10:00 | 32.05 | 2020 | 2.91 | 2020-02-29
Spain | ESP | 2020-02-23 10:00 | 2020-02-23 11:00 | 31.15 | 2020 | 2.91 | 2020-02-29
Spain | ESP | 2020-02-23 11:00 | 2020-02-23 12:00 | 31.85 | 2020 | 2.91 | 2020-02-29
Spain | ESP | 2020-02-23 12:00 | 2020-02-23 13:00 | 32.05 | 2020 | 2.91 | 2020-02-29
Spain | ESP | 2020-02-23 13:00 | 2020-02-23 14:00 | 31.15 | 2020 | 2.91 | 2020-02-29
Spain | ESP | 2020-02-23 14:00 | 2020-02-23 15:00 | 30.15 | 2020 | 2.91 | 2020-02-29
Spain | ESP | 2020-02-23 15:00 | 2020-02-23 16:00 | 30.01 | 2020 | 2.91 | 2020-02-29
Spain | ESP | 2020-02-23 16:00 | 2020-02-23 17:00 | 32.15 | 2020 | 2.91 | 2020-02-29
Spain | ESP | 2020-02-23 17:00 | 2020-02-23 18:00 | 37.51 | 2020 | 2.91 | 2020-02-29
Spain | ESP | 2020-02-23 18:00 | 2020-02-23 19:00 | 45.5 | 2020 | 2.91 | 2020-02-29
Spain | ESP | 2020-02-23 19:00 | 2020-02-23 20:00 | 48.38 | 2020 | 2.91 | 2020-02-29
Spain | ESP | 2020-02-23 20:00 | 2020-02-23 21:00 | 48.36 | 2020 | 2.91 | 2020-02-29
Spain | ESP | 2020-02-23 21:00 | 2020-02-23 22:00 | 47.01 | 2020 | 2.91 | 2020-02-29
Spain | ESP | 2020-02-23 22:00 | 2020-02-23 23:00 | 42.8 | 2020 | 2.91 | 2020-02-29
Spain | ESP | 2020-02-23 23:00 | 2020-02-24 | 42.07 | 2020 | 2.91 | 2020-02-29
Spain | ESP | 2020-02-24 | 2020-02-24 01:00 | 40.51 | 2020 | 2.91 | 2020-02-29
Spain | ESP | 2020-02-24 01:00 | 2020-02-24 02:00 | 40.63 | 2020 | 2.91 | 2020-02-29
Spain | ESP | 2020-02-24 02:00 | 2020-02-24 03:00 | 39.88 | 2020 | 2.91 | 2020-02-29
Spain | ESP | 2020-02-24 03:00 | 2020-02-24 04:00 | 39.46 | 2020 | 2.91 | 2020-02-29
Spain | ESP | 2020-02-24 04:00 | 2020-02-24 05:00 | 39.38 | 2020 | 2.91 | 2020-02-29
Spain | ESP | 2020-02-24 05:00 | 2020-02-24 06:00 | 41.88 | 2020 | 2.91 | 2020-02-29
Spain | ESP | 2020-02-24 06:00 | 2020-02-24 07:00 | 45.44 | 2020 | 2.91 | 2020-02-29
Spain | ESP | 2020-02-24 07:00 | 2020-02-24 08:00 | 47.2 | 2020 | 2.91 | 2020-02-29
Spain | ESP | 2020-02-24 08:00 | 2020-02-24 09:00 | 46.02 | 2020 | 2.91 | 2020-02-29
Spain | ESP | 2020-02-24 09:00 | 2020-02-24 10:00 | 43.53 | 2020 | 2.91 | 2020-02-29
Spain | ESP | 2020-02-24 10:00 | 2020-02-24 11:00 | 42.11 | 2020 | 2.91 | 2020-02-29
Spain | ESP | 2020-02-24 11:00 | 2020-02-24 12:00 | 41.29 | 2020 | 2.91 | 2020-02-29
Spain | ESP | 2020-02-24 12:00 | 2020-02-24 13:00 | 39.63 | 2020 | 2.91 | 2020-02-29
Spain | ESP | 2020-02-24 13:00 | 2020-02-24 14:00 | 39.63 | 2020 | 2.91 | 2020-02-29
Spain | ESP | 2020-02-24 14:00 | 2020-02-24 15:00 | 37.72 | 2020 | 2.91 | 2020-02-29
Spain | ESP | 2020-02-24 15:00 | 2020-02-24 16:00 | 39.33 | 2020 | 2.91 | 2020-02-29
Spain | ESP | 2020-02-24 16:00 | 2020-02-24 17:00 | 40.63 | 2020 | 2.91 | 2020-02-29
Spain | ESP | 2020-02-24 17:00 | 2020-02-24 18:00 | 41.8 | 2020 | 2.91 | 2020-02-29
Spain | ESP | 2020-02-24 18:00 | 2020-02-24 19:00 | 44.73 | 2020 | 2.91 | 2020-02-29
Spain | ESP | 2020-02-24 19:00 | 2020-02-24 20:00 | 46.26 | 2020 | 2.91 | 2020-02-29
Spain | ESP | 2020-02-24 20:00 | 2020-02-24 21:00 | 44 | 2020 | 2.91 | 2020-02-29
Spain | ESP | 2020-02-24 21:00 | 2020-02-24 22:00 | 40.63 | 2020 | 2.91 | 2020-02-29
Spain | ESP | 2020-02-24 22:00 | 2020-02-24 23:00 | 35 | 2020 | 2.91 | 2020-02-29
Spain | ESP | 2020-02-24 23:00 | 2020-02-25 | 33.13 | 2020 | 2.91 | 2020-02-29
Spain | ESP | 2020-02-25 | 2020-02-25 01:00 | 31.75 | 2020 | 2.91 | 2020-02-29
Spain | ESP | 2020-02-25 01:00 | 2020-02-25 02:00 | 29.4 | 2020 | 2.91 | 2020-02-29
Spain | ESP | 2020-02-25 02:00 | 2020-02-25 03:00 | 28.03 | 2020 | 2.91 | 2020-02-29
Spain | ESP | 2020-02-25 03:00 | 2020-02-25 04:00 | 25.97 | 2020 | 2.91 | 2020-02-29
Spain | ESP | 2020-02-25 04:00 | 2020-02-25 05:00 | 26.47 | 2020 | 2.91 | 2020-02-29
Spain | ESP | 2020-02-25 05:00 | 2020-02-25 06:00 | 29.55 | 2020 | 2.91 | 2020-02-29
Spain | ESP | 2020-02-25 06:00 | 2020-02-25 07:00 | 32.77 | 2020 | 2.91 | 2020-02-29
Spain | ESP | 2020-02-25 07:00 | 2020-02-25 08:00 | 37 | 2020 | 2.91 | 2020-02-29
Spain | ESP | 2020-02-25 08:00 | 2020-02-25 09:00 | 38.1 | 2020 | 2.91 | 2020-02-29
Spain | ESP | 2020-02-25 09:00 | 2020-02-25 10:00 | 33.77 | 2020 | 2.91 | 2020-02-29
Spain | ESP | 2020-02-25 10:00 | 2020-02-25 11:00 | 34.63 | 2020 | 2.91 | 2020-02-29
Spain | ESP | 2020-02-25 11:00 | 2020-02-25 12:00 | 33.35 | 2020 | 2.91 | 2020-02-29
Spain | ESP | 2020-02-25 12:00 | 2020-02-25 13:00 | 33.13 | 2020 | 2.91 | 2020-02-29
Spain | ESP | 2020-02-25 13:00 | 2020-02-25 14:00 | 29.61 | 2020 | 2.91 | 2020-02-29
Spain | ESP | 2020-02-25 14:00 | 2020-02-25 15:00 | 28.3 | 2020 | 2.91 | 2020-02-29
Spain | ESP | 2020-02-25 15:00 | 2020-02-25 16:00 | 27 | 2020 | 2.91 | 2020-02-29
Spain | ESP | 2020-02-25 16:00 | 2020-02-25 17:00 | 29.71 | 2020 | 2.91 | 2020-02-29
Spain | ESP | 2020-02-25 17:00 | 2020-02-25 18:00 | 36.02 | 2020 | 2.91 | 2020-02-29
Spain | ESP | 2020-02-25 18:00 | 2020-02-25 19:00 | 39.94 | 2020 | 2.91 | 2020-02-29
Spain | ESP | 2020-02-25 19:00 | 2020-02-25 20:00 | 41.82 | 2020 | 2.91 | 2020-02-29
Spain | ESP | 2020-02-25 20:00 | 2020-02-25 21:00 | 40.68 | 2020 | 2.91 | 2020-02-29
Spain | ESP | 2020-02-25 21:00 | 2020-02-25 22:00 | 33.68 | 2020 | 2.91 | 2020-02-29
Spain | ESP | 2020-02-25 22:00 | 2020-02-25 23:00 | 33.01 | 2020 | 2.91 | 2020-02-29
Spain | ESP | 2020-02-25 23:00 | 2020-02-26 | 27.55 | 2020 | 2.91 | 2020-02-29
Spain | ESP | 2020-02-26 | 2020-02-26 01:00 | 25.9 | 2020 | 2.91 | 2020-02-29
Spain | ESP | 2020-02-26 01:00 | 2020-02-26 02:00 | 24.9 | 2020 | 2.91 | 2020-02-29
Spain | ESP | 2020-02-26 02:00 | 2020-02-26 03:00 | 24.48 | 2020 | 2.91 | 2020-02-29
Spain | ESP | 2020-02-26 03:00 | 2020-02-26 04:00 | 24.48 | 2020 | 2.91 | 2020-02-29
Spain | ESP | 2020-02-26 04:00 | 2020-02-26 05:00 | 25.01 | 2020 | 2.91 | 2020-02-29
Spain | ESP | 2020-02-26 05:00 | 2020-02-26 06:00 | 31.24 | 2020 | 2.91 | 2020-02-29
Spain | ESP | 2020-02-26 06:00 | 2020-02-26 07:00 | 34.54 | 2020 | 2.91 | 2020-02-29
Spain | ESP | 2020-02-26 07:00 | 2020-02-26 08:00 | 37.64 | 2020 | 2.91 | 2020-02-29
Spain | ESP | 2020-02-26 08:00 | 2020-02-26 09:00 | 37.01 | 2020 | 2.91 | 2020-02-29
Spain | ESP | 2020-02-26 09:00 | 2020-02-26 10:00 | 34.02 | 2020 | 2.91 | 2020-02-29
Spain | ESP | 2020-02-26 10:00 | 2020-02-26 11:00 | 33.13 | 2020 | 2.91 | 2020-02-29
Spain | ESP | 2020-02-26 11:00 | 2020-02-26 12:00 | 32.1 | 2020 | 2.91 | 2020-02-29
Spain | ESP | 2020-02-26 12:00 | 2020-02-26 13:00 | 30.45 | 2020 | 2.91 | 2020-02-29
Spain | ESP | 2020-02-26 13:00 | 2020-02-26 14:00 | 28.14 | 2020 | 2.91 | 2020-02-29
Spain | ESP | 2020-02-26 14:00 | 2020-02-26 15:00 | 27.61 | 2020 | 2.91 | 2020-02-29
Spain | ESP | 2020-02-26 15:00 | 2020-02-26 16:00 | 28.21 | 2020 | 2.91 | 2020-02-29
Spain | ESP | 2020-02-26 16:00 | 2020-02-26 17:00 | 30.82 | 2020 | 2.91 | 2020-02-29
Spain | ESP | 2020-02-26 17:00 | 2020-02-26 18:00 | 35.71 | 2020 | 2.91 | 2020-02-29
Spain | ESP | 2020-02-26 18:00 | 2020-02-26 19:00 | 42.17 | 2020 | 2.91 | 2020-02-29
Spain | ESP | 2020-02-26 19:00 | 2020-02-26 20:00 | 41.75 | 2020 | 2.91 | 2020-02-29
Spain | ESP | 2020-02-26 20:00 | 2020-02-26 21:00 | 41.31 | 2020 | 2.91 | 2020-02-29
Spain | ESP | 2020-02-26 21:00 | 2020-02-26 22:00 | 35.51 | 2020 | 2.91 | 2020-02-29
Spain | ESP | 2020-02-26 22:00 | 2020-02-26 23:00 | 33.68 | 2020 | 2.91 | 2020-02-29
Spain | ESP | 2020-02-26 23:00 | 2020-02-27 | 32.07 | 2020 | 2.91 | 2020-02-29
Spain | ESP | 2020-02-27 | 2020-02-27 01:00 | 28.54 | 2020 | 2.91 | 2020-02-29
Spain | ESP | 2020-02-27 01:00 | 2020-02-27 02:00 | 27.04 | 2020 | 2.91 | 2020-02-29
Spain | ESP | 2020-02-27 02:00 | 2020-02-27 03:00 | 25.17 | 2020 | 2.91 | 2020-02-29
Spain | ESP | 2020-02-27 03:00 | 2020-02-27 04:00 | 25.45 | 2020 | 2.91 | 2020-02-29
Spain | ESP | 2020-02-27 04:00 | 2020-02-27 05:00 | 28.81 | 2020 | 2.91 | 2020-02-29
Spain | ESP | 2020-02-27 05:00 | 2020-02-27 06:00 | 33 | 2020 | 2.91 | 2020-02-29
Spain | ESP | 2020-02-27 06:00 | 2020-02-27 07:00 | 34.63 | 2020 | 2.91 | 2020-02-29
Spain | ESP | 2020-02-27 07:00 | 2020-02-27 08:00 | 35.01 | 2020 | 2.91 | 2020-02-29
Spain | ESP | 2020-02-27 08:00 | 2020-02-27 09:00 | 34.67 | 2020 | 2.91 | 2020-02-29
Spain | ESP | 2020-02-27 09:00 | 2020-02-27 10:00 | 33.37 | 2020 | 2.91 | 2020-02-29
Spain | ESP | 2020-02-27 10:00 | 2020-02-27 11:00 | 32 | 2020 | 2.91 | 2020-02-29
Spain | ESP | 2020-02-27 11:00 | 2020-02-27 12:00 | 30 | 2020 | 2.91 | 2020-02-29
Spain | ESP | 2020-02-27 12:00 | 2020-02-27 13:00 | 25.58 | 2020 | 2.91 | 2020-02-29
Spain | ESP | 2020-02-27 13:00 | 2020-02-27 14:00 | 22 | 2020 | 2.91 | 2020-02-29
Spain | ESP | 2020-02-27 14:00 | 2020-02-27 15:00 | 20.87 | 2020 | 2.91 | 2020-02-29
Spain | ESP | 2020-02-27 15:00 | 2020-02-27 16:00 | 23.07 | 2020 | 2.91 | 2020-02-29
Spain | ESP | 2020-02-27 16:00 | 2020-02-27 17:00 | 28.88 | 2020 | 2.91 | 2020-02-29
Spain | ESP | 2020-02-27 17:00 | 2020-02-27 18:00 | 33.13 | 2020 | 2.91 | 2020-02-29
Spain | ESP | 2020-02-27 18:00 | 2020-02-27 19:00 | 41.23 | 2020 | 2.91 | 2020-02-29
Spain | ESP | 2020-02-27 19:00 | 2020-02-27 20:00 | 39.13 | 2020 | 2.91 | 2020-02-29
Spain | ESP | 2020-02-27 20:00 | 2020-02-27 21:00 | 35.68 | 2020 | 2.91 | 2020-02-29
Spain | ESP | 2020-02-27 21:00 | 2020-02-27 22:00 | 33.77 | 2020 | 2.91 | 2020-02-29
Spain | ESP | 2020-02-27 22:00 | 2020-02-27 23:00 | 31.77 | 2020 | 2.91 | 2020-02-29
Spain | ESP | 2020-02-27 23:00 | 2020-02-28 | 30 | 2020 | 2.91 | 2020-02-29
Spain | ESP | 2020-02-28 | 2020-02-28 01:00 | 30.88 | 2020 | 2.91 | 2020-02-29
Spain | ESP | 2020-02-28 01:00 | 2020-02-28 02:00 | 30.01 | 2020 | 2.91 | 2020-02-29
Spain | ESP | 2020-02-28 02:00 | 2020-02-28 03:00 | 30.88 | 2020 | 2.91 | 2020-02-29
Spain | ESP | 2020-02-28 03:00 | 2020-02-28 04:00 | 32.44 | 2020 | 2.91 | 2020-02-29
Spain | ESP | 2020-02-28 04:00 | 2020-02-28 05:00 | 32.14 | 2020 | 2.91 | 2020-02-29
Spain | ESP | 2020-02-28 05:00 | 2020-02-28 06:00 | 35.01 | 2020 | 2.91 | 2020-02-29
Spain | ESP | 2020-02-28 06:00 | 2020-02-28 07:00 | 40.74 | 2020 | 2.91 | 2020-02-29
Spain | ESP | 2020-02-28 07:00 | 2020-02-28 08:00 | 43.88 | 2020 | 2.91 | 2020-02-29
Spain | ESP | 2020-02-28 08:00 | 2020-02-28 09:00 | 40.12 | 2020 | 2.91 | 2020-02-29
Spain | ESP | 2020-02-28 09:00 | 2020-02-28 10:00 | 37.81 | 2020 | 2.91 | 2020-02-29
Spain | ESP | 2020-02-28 10:00 | 2020-02-28 11:00 | 37.2 | 2020 | 2.91 | 2020-02-29
Spain | ESP | 2020-02-28 11:00 | 2020-02-28 12:00 | 35.71 | 2020 | 2.91 | 2020-02-29
Spain | ESP | 2020-02-28 12:00 | 2020-02-28 13:00 | 35.01 | 2020 | 2.91 | 2020-02-29
Spain | ESP | 2020-02-28 13:00 | 2020-02-28 14:00 | 30.95 | 2020 | 2.91 | 2020-02-29
Spain | ESP | 2020-02-28 14:00 | 2020-02-28 15:00 | 31.03 | 2020 | 2.91 | 2020-02-29
Spain | ESP | 2020-02-28 15:00 | 2020-02-28 16:00 | 31.51 | 2020 | 2.91 | 2020-02-29
Spain | ESP | 2020-02-28 16:00 | 2020-02-28 17:00 | 33.38 | 2020 | 2.91 | 2020-02-29
Spain | ESP | 2020-02-28 17:00 | 2020-02-28 18:00 | 34.51 | 2020 | 2.91 | 2020-02-29
Spain | ESP | 2020-02-28 18:00 | 2020-02-28 19:00 | 35.34 | 2020 | 2.91 | 2020-02-29
Spain | ESP | 2020-02-28 19:00 | 2020-02-28 20:00 | 34.94 | 2020 | 2.91 | 2020-02-29
Spain | ESP | 2020-02-28 20:00 | 2020-02-28 21:00 | 34.97 | 2020 | 2.91 | 2020-02-29
Spain | ESP | 2020-02-28 21:00 | 2020-02-28 22:00 | 29.01 | 2020 | 2.91 | 2020-02-29
Spain | ESP | 2020-02-28 22:00 | 2020-02-28 23:00 | 26.5 | 2020 | 2.91 | 2020-02-29
Spain | ESP | 2020-02-28 23:00 | 2020-02-29 | 20.01 | 2020 | 2.91 | 2020-02-29
Spain | ESP | 2020-02-29 | 2020-02-29 01:00 | 16.75 | 2020 | 2.91 | 2020-02-29
Spain | ESP | 2020-02-29 01:00 | 2020-02-29 02:00 | 13.71 | 2020 | 2.91 | 2020-02-29
Spain | ESP | 2020-02-29 02:00 | 2020-02-29 03:00 | 12 | 2020 | 2.91 | 2020-02-29
Spain | ESP | 2020-02-29 03:00 | 2020-02-29 04:00 | 9.6 | 2020 | 2.91 | 2020-02-29
Spain | ESP | 2020-02-29 04:00 | 2020-02-29 05:00 | 9.04 | 2020 | 2.91 | 2020-02-29
Spain | ESP | 2020-02-29 05:00 | 2020-02-29 06:00 | 10.6 | 2020 | 2.91 | 2020-02-29
Spain | ESP | 2020-02-29 06:00 | 2020-02-29 07:00 | 14.21 | 2020 | 2.91 | 2020-02-29
Spain | ESP | 2020-02-29 07:00 | 2020-02-29 08:00 | 14.91 | 2020 | 2.91 | 2020-02-29
Spain | ESP | 2020-02-29 08:00 | 2020-02-29 09:00 | 17 | 2020 | 2.91 | 2020-02-29
Spain | ESP | 2020-02-29 09:00 | 2020-02-29 10:00 | 16.75 | 2020 | 2.91 | 2020-02-29
Spain | ESP | 2020-02-29 10:00 | 2020-02-29 11:00 | 16.5 | 2020 | 2.91 | 2020-02-29
Spain | ESP | 2020-02-29 11:00 | 2020-02-29 12:00 | 16.75 | 2020 | 2.91 | 2020-02-29
Spain | ESP | 2020-02-29 12:00 | 2020-02-29 13:00 | 15.99 | 2020 | 2.91 | 2020-02-29
Spain | ESP | 2020-02-29 13:00 | 2020-02-29 14:00 | 15 | 2020 | 2.91 | 2020-02-29
Spain | ESP | 2020-02-29 14:00 | 2020-02-29 15:00 | 14.75 | 2020 | 2.91 | 2020-02-29
Spain | ESP | 2020-02-29 15:00 | 2020-02-29 16:00 | 15 | 2020 | 2.91 | 2020-02-29
Spain | ESP | 2020-02-29 16:00 | 2020-02-29 17:00 | 19.36 | 2020 | 2.91 | 2020-02-29
Spain | ESP | 2020-02-29 17:00 | 2020-02-29 18:00 | 20.81 | 2020 | 2.91 | 2020-02-29
Spain | ESP | 2020-02-29 18:00 | 2020-02-29 19:00 | 24.03 | 2020 | 2.91 | 2020-02-29
Spain | ESP | 2020-02-29 19:00 | 2020-02-29 20:00 | 22.35 | 2020 | 2.91 | 2020-02-29
Spain | ESP | 2020-02-29 20:00 | 2020-02-29 21:00 | 21.86 | 2020 | 2.91 | 2020-02-29
Spain | ESP | 2020-02-29 21:00 | 2020-02-29 22:00 | 21 | 2020 | 2.91 | 2020-02-29
Spain | ESP | 2020-02-29 22:00 | 2020-02-29 23:00 | 20.3 | 2020 | 2.91 | 2020-02-29
Spain | ESP | 2020-02-29 23:00 | 2020-03-01 | 16.99 | 2020 | 2.91 | 2020-02-29
Spain | ESP | 2020-03-01 | 2020-03-01 01:00 | 13.8 | 2020 | 2.72 | 2020-03-31
Spain | ESP | 2020-03-01 01:00 | 2020-03-01 02:00 | 13.53 | 2020 | 2.72 | 2020-03-31
Spain | ESP | 2020-03-01 02:00 | 2020-03-01 03:00 | 7.7 | 2020 | 2.72 | 2020-03-31
Spain | ESP | 2020-03-01 03:00 | 2020-03-01 04:00 | 5.64 | 2020 | 2.72 | 2020-03-31
Spain | ESP | 2020-03-01 04:00 | 2020-03-01 05:00 | 5.67 | 2020 | 2.72 | 2020-03-31
Spain | ESP | 2020-03-01 05:00 | 2020-03-01 06:00 | 9.29 | 2020 | 2.72 | 2020-03-31
Spain | ESP | 2020-03-01 06:00 | 2020-03-01 07:00 | 10.25 | 2020 | 2.72 | 2020-03-31
Spain | ESP | 2020-03-01 07:00 | 2020-03-01 08:00 | 10.16 | 2020 | 2.72 | 2020-03-31
Spain | ESP | 2020-03-01 08:00 | 2020-03-01 09:00 | 12.57 | 2020 | 2.72 | 2020-03-31
Spain | ESP | 2020-03-01 09:00 | 2020-03-01 10:00 | 13.8 | 2020 | 2.72 | 2020-03-31
Spain | ESP | 2020-03-01 10:00 | 2020-03-01 11:00 | 13.3 | 2020 | 2.72 | 2020-03-31
Spain | ESP | 2020-03-01 11:00 | 2020-03-01 12:00 | 14 | 2020 | 2.72 | 2020-03-31
Spain | ESP | 2020-03-01 12:00 | 2020-03-01 13:00 | 11 | 2020 | 2.72 | 2020-03-31
Spain | ESP | 2020-03-01 13:00 | 2020-03-01 14:00 | 9.97 | 2020 | 2.72 | 2020-03-31
Spain | ESP | 2020-03-01 14:00 | 2020-03-01 15:00 | 9.07 | 2020 | 2.72 | 2020-03-31
Spain | ESP | 2020-03-01 15:00 | 2020-03-01 16:00 | 12 | 2020 | 2.72 | 2020-03-31
Spain | ESP | 2020-03-01 16:00 | 2020-03-01 17:00 | 14 | 2020 | 2.72 | 2020-03-31
Spain | ESP | 2020-03-01 17:00 | 2020-03-01 18:00 | 18.15 | 2020 | 2.72 | 2020-03-31
Spain | ESP | 2020-03-01 18:00 | 2020-03-01 19:00 | 22.48 | 2020 | 2.72 | 2020-03-31
Spain | ESP | 2020-03-01 19:00 | 2020-03-01 20:00 | 28 | 2020 | 2.72 | 2020-03-31
Spain | ESP | 2020-03-01 20:00 | 2020-03-01 21:00 | 26.1 | 2020 | 2.72 | 2020-03-31
Spain | ESP | 2020-03-01 21:00 | 2020-03-01 22:00 | 23.49 | 2020 | 2.72 | 2020-03-31
Spain | ESP | 2020-03-01 22:00 | 2020-03-01 23:00 | 20.3 | 2020 | 2.72 | 2020-03-31
Spain | ESP | 2020-03-01 23:00 | 2020-03-02 | 20 | 2020 | 2.72 | 2020-03-31
Spain | ESP | 2020-03-02 | 2020-03-02 01:00 | 16 | 2020 | 2.72 | 2020-03-31
Spain | ESP | 2020-03-02 01:00 | 2020-03-02 02:00 | 10.15 | 2020 | 2.72 | 2020-03-31
Spain | ESP | 2020-03-02 02:00 | 2020-03-02 03:00 | 9.68 | 2020 | 2.72 | 2020-03-31
Spain | ESP | 2020-03-02 03:00 | 2020-03-02 04:00 | 9.25 | 2020 | 2.72 | 2020-03-31
Spain | ESP | 2020-03-02 04:00 | 2020-03-02 05:00 | 9.98 | 2020 | 2.72 | 2020-03-31
Spain | ESP | 2020-03-02 05:00 | 2020-03-02 06:00 | 17.5 | 2020 | 2.72 | 2020-03-31
Spain | ESP | 2020-03-02 06:00 | 2020-03-02 07:00 | 23 | 2020 | 2.72 | 2020-03-31
Spain | ESP | 2020-03-02 07:00 | 2020-03-02 08:00 | 24.49 | 2020 | 2.72 | 2020-03-31
Spain | ESP | 2020-03-02 08:00 | 2020-03-02 09:00 | 25 | 2020 | 2.72 | 2020-03-31
Spain | ESP | 2020-03-02 09:00 | 2020-03-02 10:00 | 24 | 2020 | 2.72 | 2020-03-31
Spain | ESP | 2020-03-02 10:00 | 2020-03-02 11:00 | 23 | 2020 | 2.72 | 2020-03-31
Spain | ESP | 2020-03-02 11:00 | 2020-03-02 12:00 | 22.98 | 2020 | 2.72 | 2020-03-31
Spain | ESP | 2020-03-02 12:00 | 2020-03-02 13:00 | 21.26 | 2020 | 2.72 | 2020-03-31
Spain | ESP | 2020-03-02 13:00 | 2020-03-02 14:00 | 18.15 | 2020 | 2.72 | 2020-03-31
Spain | ESP | 2020-03-02 14:00 | 2020-03-02 15:00 | 17.39 | 2020 | 2.72 | 2020-03-31
Spain | ESP | 2020-03-02 15:00 | 2020-03-02 16:00 | 17.5 | 2020 | 2.72 | 2020-03-31
Spain | ESP | 2020-03-02 16:00 | 2020-03-02 17:00 | 22.98 | 2020 | 2.72 | 2020-03-31
Spain | ESP | 2020-03-02 17:00 | 2020-03-02 18:00 | 24.49 | 2020 | 2.72 | 2020-03-31
Spain | ESP | 2020-03-02 18:00 | 2020-03-02 19:00 | 36.01 | 2020 | 2.72 | 2020-03-31
Spain | ESP | 2020-03-02 19:00 | 2020-03-02 20:00 | 37.75 | 2020 | 2.72 | 2020-03-31
Spain | ESP | 2020-03-02 20:00 | 2020-03-02 21:00 | 35.04 | 2020 | 2.72 | 2020-03-31
Spain | ESP | 2020-03-02 21:00 | 2020-03-02 22:00 | 30.88 | 2020 | 2.72 | 2020-03-31
Spain | ESP | 2020-03-02 22:00 | 2020-03-02 23:00 | 28.97 | 2020 | 2.72 | 2020-03-31
Spain | ESP | 2020-03-02 23:00 | 2020-03-03 | 25.35 | 2020 | 2.72 | 2020-03-31
Spain | ESP | 2020-03-03 | 2020-03-03 01:00 | 23.5 | 2020 | 2.72 | 2020-03-31
Spain | ESP | 2020-03-03 01:00 | 2020-03-03 02:00 | 21 | 2020 | 2.72 | 2020-03-31
Spain | ESP | 2020-03-03 02:00 | 2020-03-03 03:00 | 19.96 | 2020 | 2.72 | 2020-03-31
Spain | ESP | 2020-03-03 03:00 | 2020-03-03 04:00 | 18.96 | 2020 | 2.72 | 2020-03-31
Spain | ESP | 2020-03-03 04:00 | 2020-03-03 05:00 | 19.96 | 2020 | 2.72 | 2020-03-31
Spain | ESP | 2020-03-03 05:00 | 2020-03-03 06:00 | 23.5 | 2020 | 2.72 | 2020-03-31
Spain | ESP | 2020-03-03 06:00 | 2020-03-03 07:00 | 26.9 | 2020 | 2.72 | 2020-03-31
Spain | ESP | 2020-03-03 07:00 | 2020-03-03 08:00 | 27.9 | 2020 | 2.72 | 2020-03-31
Spain | ESP | 2020-03-03 08:00 | 2020-03-03 09:00 | 28.6 | 2020 | 2.72 | 2020-03-31
Spain | ESP | 2020-03-03 09:00 | 2020-03-03 10:00 | 26.9 | 2020 | 2.72 | 2020-03-31
Spain | ESP | 2020-03-03 10:00 | 2020-03-03 11:00 | 25.48 | 2020 | 2.72 | 2020-03-31
Spain | ESP | 2020-03-03 11:00 | 2020-03-03 12:00 | 25 | 2020 | 2.72 | 2020-03-31
Spain | ESP | 2020-03-03 12:00 | 2020-03-03 13:00 | 24.13 | 2020 | 2.72 | 2020-03-31
Spain | ESP | 2020-03-03 13:00 | 2020-03-03 14:00 | 23 | 2020 | 2.72 | 2020-03-31
Spain | ESP | 2020-03-03 14:00 | 2020-03-03 15:00 | 22.98 | 2020 | 2.72 | 2020-03-31
Spain | ESP | 2020-03-03 15:00 | 2020-03-03 16:00 | 23.03 | 2020 | 2.72 | 2020-03-31
Spain | ESP | 2020-03-03 16:00 | 2020-03-03 17:00 | 24.15 | 2020 | 2.72 | 2020-03-31
Spain | ESP | 2020-03-03 17:00 | 2020-03-03 18:00 | 26 | 2020 | 2.72 | 2020-03-31
Spain | ESP | 2020-03-03 18:00 | 2020-03-03 19:00 | 35.53 | 2020 | 2.72 | 2020-03-31
Spain | ESP | 2020-03-03 19:00 | 2020-03-03 20:00 | 40.2 | 2020 | 2.72 | 2020-03-31
Spain | ESP | 2020-03-03 20:00 | 2020-03-03 21:00 | 38.19 | 2020 | 2.72 | 2020-03-31
Spain | ESP | 2020-03-03 21:00 | 2020-03-03 22:00 | 30.05 | 2020 | 2.72 | 2020-03-31
Spain | ESP | 2020-03-03 22:00 | 2020-03-03 23:00 | 27.15 | 2020 | 2.72 | 2020-03-31
Spain | ESP | 2020-03-03 23:00 | 2020-03-04 | 30.1 | 2020 | 2.72 | 2020-03-31
Spain | ESP | 2020-03-04 | 2020-03-04 01:00 | 26.07 | 2020 | 2.72 | 2020-03-31
Spain | ESP | 2020-03-04 01:00 | 2020-03-04 02:00 | 24.57 | 2020 | 2.72 | 2020-03-31
Spain | ESP | 2020-03-04 02:00 | 2020-03-04 03:00 | 23.57 | 2020 | 2.72 | 2020-03-31
Spain | ESP | 2020-03-04 03:00 | 2020-03-04 04:00 | 23.57 | 2020 | 2.72 | 2020-03-31
Spain | ESP | 2020-03-04 04:00 | 2020-03-04 05:00 | 25 | 2020 | 2.72 | 2020-03-31
Spain | ESP | 2020-03-04 05:00 | 2020-03-04 06:00 | 30.85 | 2020 | 2.72 | 2020-03-31
Spain | ESP | 2020-03-04 06:00 | 2020-03-04 07:00 | 35.1 | 2020 | 2.72 | 2020-03-31
Spain | ESP | 2020-03-04 07:00 | 2020-03-04 08:00 | 36.07 | 2020 | 2.72 | 2020-03-31
Spain | ESP | 2020-03-04 08:00 | 2020-03-04 09:00 | 37.64 | 2020 | 2.72 | 2020-03-31
Spain | ESP | 2020-03-04 09:00 | 2020-03-04 10:00 | 36.72 | 2020 | 2.72 | 2020-03-31
Spain | ESP | 2020-03-04 10:00 | 2020-03-04 11:00 | 34.95 | 2020 | 2.72 | 2020-03-31
Spain | ESP | 2020-03-04 11:00 | 2020-03-04 12:00 | 34.92 | 2020 | 2.72 | 2020-03-31
Spain | ESP | 2020-03-04 12:00 | 2020-03-04 13:00 | 34.05 | 2020 | 2.72 | 2020-03-31
Spain | ESP | 2020-03-04 13:00 | 2020-03-04 14:00 | 32.07 | 2020 | 2.72 | 2020-03-31
Spain | ESP | 2020-03-04 14:00 | 2020-03-04 15:00 | 31.1 | 2020 | 2.72 | 2020-03-31
Spain | ESP | 2020-03-04 15:00 | 2020-03-04 16:00 | 32.07 | 2020 | 2.72 | 2020-03-31
Spain | ESP | 2020-03-04 16:00 | 2020-03-04 17:00 | 33.05 | 2020 | 2.72 | 2020-03-31
Spain | ESP | 2020-03-04 17:00 | 2020-03-04 18:00 | 33.2 | 2020 | 2.72 | 2020-03-31
Spain | ESP | 2020-03-04 18:00 | 2020-03-04 19:00 | 41.02 | 2020 | 2.72 | 2020-03-31
Spain | ESP | 2020-03-04 19:00 | 2020-03-04 20:00 | 43.58 | 2020 | 2.72 | 2020-03-31
Spain | ESP | 2020-03-04 20:00 | 2020-03-04 21:00 | 37.53 | 2020 | 2.72 | 2020-03-31
Spain | ESP | 2020-03-04 21:00 | 2020-03-04 22:00 | 33.78 | 2020 | 2.72 | 2020-03-31
Spain | ESP | 2020-03-04 22:00 | 2020-03-04 23:00 | 31.82 | 2020 | 2.72 | 2020-03-31
Spain | ESP | 2020-03-04 23:00 | 2020-03-05 | 27.85 | 2020 | 2.72 | 2020-03-31
Spain | ESP | 2020-03-05 | 2020-03-05 01:00 | 24.8 | 2020 | 2.72 | 2020-03-31
Spain | ESP | 2020-03-05 01:00 | 2020-03-05 02:00 | 22.05 | 2020 | 2.72 | 2020-03-31
Spain | ESP | 2020-03-05 02:00 | 2020-03-05 03:00 | 22.05 | 2020 | 2.72 | 2020-03-31
Spain | ESP | 2020-03-05 03:00 | 2020-03-05 04:00 | 21.41 | 2020 | 2.72 | 2020-03-31
Spain | ESP | 2020-03-05 04:00 | 2020-03-05 05:00 | 22 | 2020 | 2.72 | 2020-03-31
Spain | ESP | 2020-03-05 05:00 | 2020-03-05 06:00 | 23.8 | 2020 | 2.72 | 2020-03-31
Spain | ESP | 2020-03-05 06:00 | 2020-03-05 07:00 | 26.3 | 2020 | 2.72 | 2020-03-31
Spain | ESP | 2020-03-05 07:00 | 2020-03-05 08:00 | 28.51 | 2020 | 2.72 | 2020-03-31
Spain | ESP | 2020-03-05 08:00 | 2020-03-05 09:00 | 28.95 | 2020 | 2.72 | 2020-03-31
Spain | ESP | 2020-03-05 09:00 | 2020-03-05 10:00 | 28.35 | 2020 | 2.72 | 2020-03-31
Spain | ESP | 2020-03-05 10:00 | 2020-03-05 11:00 | 26 | 2020 | 2.72 | 2020-03-31
Spain | ESP | 2020-03-05 11:00 | 2020-03-05 12:00 | 25.3 | 2020 | 2.72 | 2020-03-31
Spain | ESP | 2020-03-05 12:00 | 2020-03-05 13:00 | 24.3 | 2020 | 2.72 | 2020-03-31
Spain | ESP | 2020-03-05 13:00 | 2020-03-05 14:00 | 22.05 | 2020 | 2.72 | 2020-03-31
Spain | ESP | 2020-03-05 14:00 | 2020-03-05 15:00 | 21.99 | 2020 | 2.72 | 2020-03-31
Spain | ESP | 2020-03-05 15:00 | 2020-03-05 16:00 | 21.9 | 2020 | 2.72 | 2020-03-31
Spain | ESP | 2020-03-05 16:00 | 2020-03-05 17:00 | 23.03 | 2020 | 2.72 | 2020-03-31
Spain | ESP | 2020-03-05 17:00 | 2020-03-05 18:00 | 24.35 | 2020 | 2.72 | 2020-03-31
Spain | ESP | 2020-03-05 18:00 | 2020-03-05 19:00 | 28.35 | 2020 | 2.72 | 2020-03-31
Spain | ESP | 2020-03-05 19:00 | 2020-03-05 20:00 | 30.24 | 2020 | 2.72 | 2020-03-31
Spain | ESP | 2020-03-05 20:00 | 2020-03-05 21:00 | 27.85 | 2020 | 2.72 | 2020-03-31
Spain | ESP | 2020-03-05 21:00 | 2020-03-05 22:00 | 26.9 | 2020 | 2.72 | 2020-03-31
Spain | ESP | 2020-03-05 22:00 | 2020-03-05 23:00 | 25.3 | 2020 | 2.72 | 2020-03-31
Spain | ESP | 2020-03-05 23:00 | 2020-03-06 | 21.7 | 2020 | 2.72 | 2020-03-31
Spain | ESP | 2020-03-06 | 2020-03-06 01:00 | 20 | 2020 | 2.72 | 2020-03-31
Spain | ESP | 2020-03-06 01:00 | 2020-03-06 02:00 | 17.08 | 2020 | 2.72 | 2020-03-31
Spain | ESP | 2020-03-06 02:00 | 2020-03-06 03:00 | 16 | 2020 | 2.72 | 2020-03-31
Spain | ESP | 2020-03-06 03:00 | 2020-03-06 04:00 | 15 | 2020 | 2.72 | 2020-03-31
Spain | ESP | 2020-03-06 04:00 | 2020-03-06 05:00 | 18 | 2020 | 2.72 | 2020-03-31
Spain | ESP | 2020-03-06 05:00 | 2020-03-06 06:00 | 21.7 | 2020 | 2.72 | 2020-03-31
Spain | ESP | 2020-03-06 06:00 | 2020-03-06 07:00 | 25 | 2020 | 2.72 | 2020-03-31
Spain | ESP | 2020-03-06 07:00 | 2020-03-06 08:00 | 25.8 | 2020 | 2.72 | 2020-03-31
Spain | ESP | 2020-03-06 08:00 | 2020-03-06 09:00 | 25.27 | 2020 | 2.72 | 2020-03-31
Spain | ESP | 2020-03-06 09:00 | 2020-03-06 10:00 | 22.32 | 2020 | 2.72 | 2020-03-31
Spain | ESP | 2020-03-06 10:00 | 2020-03-06 11:00 | 19.99 | 2020 | 2.72 | 2020-03-31
Spain | ESP | 2020-03-06 11:00 | 2020-03-06 12:00 | 17 | 2020 | 2.72 | 2020-03-31
Spain | ESP | 2020-03-06 12:00 | 2020-03-06 13:00 | 16.3 | 2020 | 2.72 | 2020-03-31
Spain | ESP | 2020-03-06 13:00 | 2020-03-06 14:00 | 12.61 | 2020 | 2.72 | 2020-03-31
Spain | ESP | 2020-03-06 14:00 | 2020-03-06 15:00 | 9.56 | 2020 | 2.72 | 2020-03-31
Spain | ESP | 2020-03-06 15:00 | 2020-03-06 16:00 | 13.74 | 2020 | 2.72 | 2020-03-31
Spain | ESP | 2020-03-06 16:00 | 2020-03-06 17:00 | 18.5 | 2020 | 2.72 | 2020-03-31
Spain | ESP | 2020-03-06 17:00 | 2020-03-06 18:00 | 23.03 | 2020 | 2.72 | 2020-03-31
Spain | ESP | 2020-03-06 18:00 | 2020-03-06 19:00 | 29.49 | 2020 | 2.72 | 2020-03-31
Spain | ESP | 2020-03-06 19:00 | 2020-03-06 20:00 | 35.46 | 2020 | 2.72 | 2020-03-31
Spain | ESP | 2020-03-06 20:00 | 2020-03-06 21:00 | 31.71 | 2020 | 2.72 | 2020-03-31
Spain | ESP | 2020-03-06 21:00 | 2020-03-06 22:00 | 30.5 | 2020 | 2.72 | 2020-03-31
Spain | ESP | 2020-03-06 22:00 | 2020-03-06 23:00 | 28.51 | 2020 | 2.72 | 2020-03-31
Spain | ESP | 2020-03-06 23:00 | 2020-03-07 | 29.1 | 2020 | 2.72 | 2020-03-31
Spain | ESP | 2020-03-07 | 2020-03-07 01:00 | 25.5 | 2020 | 2.72 | 2020-03-31
Spain | ESP | 2020-03-07 01:00 | 2020-03-07 02:00 | 24.51 | 2020 | 2.72 | 2020-03-31
Spain | ESP | 2020-03-07 02:00 | 2020-03-07 03:00 | 24.03 | 2020 | 2.72 | 2020-03-31
Spain | ESP | 2020-03-07 03:00 | 2020-03-07 04:00 | 24 | 2020 | 2.72 | 2020-03-31
Spain | ESP | 2020-03-07 04:00 | 2020-03-07 05:00 | 24.03 | 2020 | 2.72 | 2020-03-31
Spain | ESP | 2020-03-07 05:00 | 2020-03-07 06:00 | 25.3 | 2020 | 2.72 | 2020-03-31
Spain | ESP | 2020-03-07 06:00 | 2020-03-07 07:00 | 25.8 | 2020 | 2.72 | 2020-03-31
Spain | ESP | 2020-03-07 07:00 | 2020-03-07 08:00 | 26 | 2020 | 2.72 | 2020-03-31
Spain | ESP | 2020-03-07 08:00 | 2020-03-07 09:00 | 28.06 | 2020 | 2.72 | 2020-03-31
Spain | ESP | 2020-03-07 09:00 | 2020-03-07 10:00 | 28.25 | 2020 | 2.72 | 2020-03-31
Spain | ESP | 2020-03-07 10:00 | 2020-03-07 11:00 | 26 | 2020 | 2.72 | 2020-03-31
Spain | ESP | 2020-03-07 11:00 | 2020-03-07 12:00 | 25.3 | 2020 | 2.72 | 2020-03-31
Spain | ESP | 2020-03-07 12:00 | 2020-03-07 13:00 | 25.06 | 2020 | 2.72 | 2020-03-31
Spain | ESP | 2020-03-07 13:00 | 2020-03-07 14:00 | 24.94 | 2020 | 2.72 | 2020-03-31
Spain | ESP | 2020-03-07 14:00 | 2020-03-07 15:00 | 25 | 2020 | 2.72 | 2020-03-31
Spain | ESP | 2020-03-07 15:00 | 2020-03-07 16:00 | 25.03 | 2020 | 2.72 | 2020-03-31
Spain | ESP | 2020-03-07 16:00 | 2020-03-07 17:00 | 27.02 | 2020 | 2.72 | 2020-03-31
Spain | ESP | 2020-03-07 17:00 | 2020-03-07 18:00 | 31.01 | 2020 | 2.72 | 2020-03-31
Spain | ESP | 2020-03-07 18:00 | 2020-03-07 19:00 | 37.61 | 2020 | 2.72 | 2020-03-31
Spain | ESP | 2020-03-07 19:00 | 2020-03-07 20:00 | 35 | 2020 | 2.72 | 2020-03-31
Spain | ESP | 2020-03-07 20:00 | 2020-03-07 21:00 | 34.7 | 2020 | 2.72 | 2020-03-31
Spain | ESP | 2020-03-07 21:00 | 2020-03-07 22:00 | 33.53 | 2020 | 2.72 | 2020-03-31
Spain | ESP | 2020-03-07 22:00 | 2020-03-07 23:00 | 30.79 | 2020 | 2.72 | 2020-03-31
Spain | ESP | 2020-03-07 23:00 | 2020-03-08 | 31.5 | 2020 | 2.72 | 2020-03-31
Spain | ESP | 2020-03-08 | 2020-03-08 01:00 | 25.5 | 2020 | 2.72 | 2020-03-31
Spain | ESP | 2020-03-08 01:00 | 2020-03-08 02:00 | 25 | 2020 | 2.72 | 2020-03-31
Spain | ESP | 2020-03-08 02:00 | 2020-03-08 03:00 | 24.4 | 2020 | 2.72 | 2020-03-31
Spain | ESP | 2020-03-08 03:00 | 2020-03-08 04:00 | 24.4 | 2020 | 2.72 | 2020-03-31
Spain | ESP | 2020-03-08 04:00 | 2020-03-08 05:00 | 24.4 | 2020 | 2.72 | 2020-03-31
Spain | ESP | 2020-03-08 05:00 | 2020-03-08 06:00 | 25 | 2020 | 2.72 | 2020-03-31
Spain | ESP | 2020-03-08 06:00 | 2020-03-08 07:00 | 24.84 | 2020 | 2.72 | 2020-03-31
Spain | ESP | 2020-03-08 07:00 | 2020-03-08 08:00 | 24.59 | 2020 | 2.72 | 2020-03-31
Spain | ESP | 2020-03-08 08:00 | 2020-03-08 09:00 | 25 | 2020 | 2.72 | 2020-03-31
Spain | ESP | 2020-03-08 09:00 | 2020-03-08 10:00 | 25 | 2020 | 2.72 | 2020-03-31
Spain | ESP | 2020-03-08 10:00 | 2020-03-08 11:00 | 25 | 2020 | 2.72 | 2020-03-31
Spain | ESP | 2020-03-08 11:00 | 2020-03-08 12:00 | 24 | 2020 | 2.72 | 2020-03-31
Spain | ESP | 2020-03-08 12:00 | 2020-03-08 13:00 | 24 | 2020 | 2.72 | 2020-03-31
Spain | ESP | 2020-03-08 13:00 | 2020-03-08 14:00 | 24.4 | 2020 | 2.72 | 2020-03-31
Spain | ESP | 2020-03-08 14:00 | 2020-03-08 15:00 | 23 | 2020 | 2.72 | 2020-03-31
Spain | ESP | 2020-03-08 15:00 | 2020-03-08 16:00 | 22.9 | 2020 | 2.72 | 2020-03-31
Spain | ESP | 2020-03-08 16:00 | 2020-03-08 17:00 | 25.71 | 2020 | 2.72 | 2020-03-31
Spain | ESP | 2020-03-08 17:00 | 2020-03-08 18:00 | 31.97 | 2020 | 2.72 | 2020-03-31
Spain | ESP | 2020-03-08 18:00 | 2020-03-08 19:00 | 34.86 | 2020 | 2.72 | 2020-03-31
Spain | ESP | 2020-03-08 19:00 | 2020-03-08 20:00 | 34.02 | 2020 | 2.72 | 2020-03-31
Spain | ESP | 2020-03-08 20:00 | 2020-03-08 21:00 | 33.17 | 2020 | 2.72 | 2020-03-31
Spain | ESP | 2020-03-08 21:00 | 2020-03-08 22:00 | 31.99 | 2020 | 2.72 | 2020-03-31
Spain | ESP | 2020-03-08 22:00 | 2020-03-08 23:00 | 30.41 | 2020 | 2.72 | 2020-03-31
Spain | ESP | 2020-03-08 23:00 | 2020-03-09 | 25.8 | 2020 | 2.72 | 2020-03-31
Spain | ESP | 2020-03-09 | 2020-03-09 01:00 | 25 | 2020 | 2.72 | 2020-03-31
Spain | ESP | 2020-03-09 01:00 | 2020-03-09 02:00 | 25.09 | 2020 | 2.72 | 2020-03-31
Spain | ESP | 2020-03-09 02:00 | 2020-03-09 03:00 | 24.77 | 2020 | 2.72 | 2020-03-31
Spain | ESP | 2020-03-09 03:00 | 2020-03-09 04:00 | 24.47 | 2020 | 2.72 | 2020-03-31
Spain | ESP | 2020-03-09 04:00 | 2020-03-09 05:00 | 25.3 | 2020 | 2.72 | 2020-03-31
Spain | ESP | 2020-03-09 05:00 | 2020-03-09 06:00 | 28.01 | 2020 | 2.72 | 2020-03-31
Spain | ESP | 2020-03-09 06:00 | 2020-03-09 07:00 | 35.5 | 2020 | 2.72 | 2020-03-31
Spain | ESP | 2020-03-09 07:00 | 2020-03-09 08:00 | 37.68 | 2020 | 2.72 | 2020-03-31
Spain | ESP | 2020-03-09 08:00 | 2020-03-09 09:00 | 37.64 | 2020 | 2.72 | 2020-03-31
Spain | ESP | 2020-03-09 09:00 | 2020-03-09 10:00 | 35.5 | 2020 | 2.72 | 2020-03-31
Spain | ESP | 2020-03-09 10:00 | 2020-03-09 11:00 | 34.54 | 2020 | 2.72 | 2020-03-31
Spain | ESP | 2020-03-09 11:00 | 2020-03-09 12:00 | 33.48 | 2020 | 2.72 | 2020-03-31
Spain | ESP | 2020-03-09 12:00 | 2020-03-09 13:00 | 35.04 | 2020 | 2.72 | 2020-03-31
Spain | ESP | 2020-03-09 13:00 | 2020-03-09 14:00 | 33.53 | 2020 | 2.72 | 2020-03-31
Spain | ESP | 2020-03-09 14:00 | 2020-03-09 15:00 | 32.02 | 2020 | 2.72 | 2020-03-31
Spain | ESP | 2020-03-09 15:00 | 2020-03-09 16:00 | 32.09 | 2020 | 2.72 | 2020-03-31
Spain | ESP | 2020-03-09 16:00 | 2020-03-09 17:00 | 33.64 | 2020 | 2.72 | 2020-03-31
Spain | ESP | 2020-03-09 17:00 | 2020-03-09 18:00 | 35.17 | 2020 | 2.72 | 2020-03-31
Spain | ESP | 2020-03-09 18:00 | 2020-03-09 19:00 | 39.09 | 2020 | 2.72 | 2020-03-31
Spain | ESP | 2020-03-09 19:00 | 2020-03-09 20:00 | 40.5 | 2020 | 2.72 | 2020-03-31
Spain | ESP | 2020-03-09 20:00 | 2020-03-09 21:00 | 37.64 | 2020 | 2.72 | 2020-03-31
Spain | ESP | 2020-03-09 21:00 | 2020-03-09 22:00 | 35.04 | 2020 | 2.72 | 2020-03-31
Spain | ESP | 2020-03-09 22:00 | 2020-03-09 23:00 | 33.99 | 2020 | 2.72 | 2020-03-31
Spain | ESP | 2020-03-09 23:00 | 2020-03-10 | 28.6 | 2020 | 2.72 | 2020-03-31
Spain | ESP | 2020-03-10 | 2020-03-10 01:00 | 28.1 | 2020 | 2.72 | 2020-03-31
Spain | ESP | 2020-03-10 01:00 | 2020-03-10 02:00 | 25.8 | 2020 | 2.72 | 2020-03-31
Spain | ESP | 2020-03-10 02:00 | 2020-03-10 03:00 | 25.5 | 2020 | 2.72 | 2020-03-31
Spain | ESP | 2020-03-10 03:00 | 2020-03-10 04:00 | 25.5 | 2020 | 2.72 | 2020-03-31
Spain | ESP | 2020-03-10 04:00 | 2020-03-10 05:00 | 27.55 | 2020 | 2.72 | 2020-03-31
Spain | ESP | 2020-03-10 05:00 | 2020-03-10 06:00 | 29.5 | 2020 | 2.72 | 2020-03-31
Spain | ESP | 2020-03-10 06:00 | 2020-03-10 07:00 | 35.68 | 2020 | 2.72 | 2020-03-31
Spain | ESP | 2020-03-10 07:00 | 2020-03-10 08:00 | 37.84 | 2020 | 2.72 | 2020-03-31
Spain | ESP | 2020-03-10 08:00 | 2020-03-10 09:00 | 38.51 | 2020 | 2.72 | 2020-03-31
Spain | ESP | 2020-03-10 09:00 | 2020-03-10 10:00 | 37.27 | 2020 | 2.72 | 2020-03-31
Spain | ESP | 2020-03-10 10:00 | 2020-03-10 11:00 | 36.84 | 2020 | 2.72 | 2020-03-31
Spain | ESP | 2020-03-10 11:00 | 2020-03-10 12:00 | 37.1 | 2020 | 2.72 | 2020-03-31
Spain | ESP | 2020-03-10 12:00 | 2020-03-10 13:00 | 36.84 | 2020 | 2.72 | 2020-03-31
Spain | ESP | 2020-03-10 13:00 | 2020-03-10 14:00 | 35.02 | 2020 | 2.72 | 2020-03-31
Spain | ESP | 2020-03-10 14:00 | 2020-03-10 15:00 | 35.01 | 2020 | 2.72 | 2020-03-31
Spain | ESP | 2020-03-10 15:00 | 2020-03-10 16:00 | 35 | 2020 | 2.72 | 2020-03-31
Spain | ESP | 2020-03-10 16:00 | 2020-03-10 17:00 | 36.56 | 2020 | 2.72 | 2020-03-31
Spain | ESP | 2020-03-10 17:00 | 2020-03-10 18:00 | 37.05 | 2020 | 2.72 | 2020-03-31
Spain | ESP | 2020-03-10 18:00 | 2020-03-10 19:00 | 40.34 | 2020 | 2.72 | 2020-03-31
Spain | ESP | 2020-03-10 19:00 | 2020-03-10 20:00 | 44.5 | 2020 | 2.72 | 2020-03-31
Spain | ESP | 2020-03-10 20:00 | 2020-03-10 21:00 | 40.6 | 2020 | 2.72 | 2020-03-31
Spain | ESP | 2020-03-10 21:00 | 2020-03-10 22:00 | 38.15 | 2020 | 2.72 | 2020-03-31
Spain | ESP | 2020-03-10 22:00 | 2020-03-10 23:00 | 36.16 | 2020 | 2.72 | 2020-03-31
Spain | ESP | 2020-03-10 23:00 | 2020-03-11 | 37.55 | 2020 | 2.72 | 2020-03-31
Spain | ESP | 2020-03-11 | 2020-03-11 01:00 | 37.21 | 2020 | 2.72 | 2020-03-31
Spain | ESP | 2020-03-11 01:00 | 2020-03-11 02:00 | 36.84 | 2020 | 2.72 | 2020-03-31
Spain | ESP | 2020-03-11 02:00 | 2020-03-11 03:00 | 36.84 | 2020 | 2.72 | 2020-03-31
Spain | ESP | 2020-03-11 03:00 | 2020-03-11 04:00 | 36.84 | 2020 | 2.72 | 2020-03-31
Spain | ESP | 2020-03-11 04:00 | 2020-03-11 05:00 | 37.52 | 2020 | 2.72 | 2020-03-31
Spain | ESP | 2020-03-11 05:00 | 2020-03-11 06:00 | 38.37 | 2020 | 2.72 | 2020-03-31
Spain | ESP | 2020-03-11 06:00 | 2020-03-11 07:00 | 40.05 | 2020 | 2.72 | 2020-03-31
Spain | ESP | 2020-03-11 07:00 | 2020-03-11 08:00 | 39.46 | 2020 | 2.72 | 2020-03-31
Spain | ESP | 2020-03-11 08:00 | 2020-03-11 09:00 | 39 | 2020 | 2.72 | 2020-03-31
Spain | ESP | 2020-03-11 09:00 | 2020-03-11 10:00 | 37.84 | 2020 | 2.72 | 2020-03-31
Spain | ESP | 2020-03-11 10:00 | 2020-03-11 11:00 | 37.55 | 2020 | 2.72 | 2020-03-31
Spain | ESP | 2020-03-11 11:00 | 2020-03-11 12:00 | 37.52 | 2020 | 2.72 | 2020-03-31
Spain | ESP | 2020-03-11 12:00 | 2020-03-11 13:00 | 36.84 | 2020 | 2.72 | 2020-03-31
Spain | ESP | 2020-03-11 13:00 | 2020-03-11 14:00 | 36.19 | 2020 | 2.72 | 2020-03-31
Spain | ESP | 2020-03-11 14:00 | 2020-03-11 15:00 | 36.21 | 2020 | 2.72 | 2020-03-31
Spain | ESP | 2020-03-11 15:00 | 2020-03-11 16:00 | 36.39 | 2020 | 2.72 | 2020-03-31
Spain | ESP | 2020-03-11 16:00 | 2020-03-11 17:00 | 37.21 | 2020 | 2.72 | 2020-03-31
Spain | ESP | 2020-03-11 17:00 | 2020-03-11 18:00 | 37.87 | 2020 | 2.72 | 2020-03-31
Spain | ESP | 2020-03-11 18:00 | 2020-03-11 19:00 | 43.05 | 2020 | 2.72 | 2020-03-31
Spain | ESP | 2020-03-11 19:00 | 2020-03-11 20:00 | 48.28 | 2020 | 2.72 | 2020-03-31
Spain | ESP | 2020-03-11 20:00 | 2020-03-11 21:00 | 45 | 2020 | 2.72 | 2020-03-31
Spain | ESP | 2020-03-11 21:00 | 2020-03-11 22:00 | 38.87 | 2020 | 2.72 | 2020-03-31
Spain | ESP | 2020-03-11 22:00 | 2020-03-11 23:00 | 38.71 | 2020 | 2.72 | 2020-03-31
Spain | ESP | 2020-03-11 23:00 | 2020-03-12 | 38.88 | 2020 | 2.72 | 2020-03-31
Spain | ESP | 2020-03-12 | 2020-03-12 01:00 | 38.17 | 2020 | 2.72 | 2020-03-31
Spain | ESP | 2020-03-12 01:00 | 2020-03-12 02:00 | 37.77 | 2020 | 2.72 | 2020-03-31
Spain | ESP | 2020-03-12 02:00 | 2020-03-12 03:00 | 37.54 | 2020 | 2.72 | 2020-03-31
Spain | ESP | 2020-03-12 03:00 | 2020-03-12 04:00 | 37.54 | 2020 | 2.72 | 2020-03-31
Spain | ESP | 2020-03-12 04:00 | 2020-03-12 05:00 | 37.77 | 2020 | 2.72 | 2020-03-31
Spain | ESP | 2020-03-12 05:00 | 2020-03-12 06:00 | 38.42 | 2020 | 2.72 | 2020-03-31
Spain | ESP | 2020-03-12 06:00 | 2020-03-12 07:00 | 41.18 | 2020 | 2.72 | 2020-03-31
Spain | ESP | 2020-03-12 07:00 | 2020-03-12 08:00 | 41.58 | 2020 | 2.72 | 2020-03-31
Spain | ESP | 2020-03-12 08:00 | 2020-03-12 09:00 | 41.52 | 2020 | 2.72 | 2020-03-31
Spain | ESP | 2020-03-12 09:00 | 2020-03-12 10:00 | 40.51 | 2020 | 2.72 | 2020-03-31
Spain | ESP | 2020-03-12 10:00 | 2020-03-12 11:00 | 39.51 | 2020 | 2.72 | 2020-03-31
Spain | ESP | 2020-03-12 11:00 | 2020-03-12 12:00 | 39.51 | 2020 | 2.72 | 2020-03-31
Spain | ESP | 2020-03-12 12:00 | 2020-03-12 13:00 | 39.01 | 2020 | 2.72 | 2020-03-31
Spain | ESP | 2020-03-12 13:00 | 2020-03-12 14:00 | 38.17 | 2020 | 2.72 | 2020-03-31
Spain | ESP | 2020-03-12 14:00 | 2020-03-12 15:00 | 38.07 | 2020 | 2.72 | 2020-03-31
Spain | ESP | 2020-03-12 15:00 | 2020-03-12 16:00 | 37.69 | 2020 | 2.72 | 2020-03-31
Spain | ESP | 2020-03-12 16:00 | 2020-03-12 17:00 | 37.69 | 2020 | 2.72 | 2020-03-31
Spain | ESP | 2020-03-12 17:00 | 2020-03-12 18:00 | 37.69 | 2020 | 2.72 | 2020-03-31
Spain | ESP | 2020-03-12 18:00 | 2020-03-12 19:00 | 39.63 | 2020 | 2.72 | 2020-03-31
Spain | ESP | 2020-03-12 19:00 | 2020-03-12 20:00 | 40.01 | 2020 | 2.72 | 2020-03-31
Spain | ESP | 2020-03-12 20:00 | 2020-03-12 21:00 | 38.88 | 2020 | 2.72 | 2020-03-31
Spain | ESP | 2020-03-12 21:00 | 2020-03-12 22:00 | 37.69 | 2020 | 2.72 | 2020-03-31
Spain | ESP | 2020-03-12 22:00 | 2020-03-12 23:00 | 36.38 | 2020 | 2.72 | 2020-03-31
Spain | ESP | 2020-03-12 23:00 | 2020-03-13 | 26.3 | 2020 | 2.72 | 2020-03-31
Spain | ESP | 2020-03-13 | 2020-03-13 01:00 | 22.81 | 2020 | 2.72 | 2020-03-31
Spain | ESP | 2020-03-13 01:00 | 2020-03-13 02:00 | 22.89 | 2020 | 2.72 | 2020-03-31
Spain | ESP | 2020-03-13 02:00 | 2020-03-13 03:00 | 24.09 | 2020 | 2.72 | 2020-03-31
Spain | ESP | 2020-03-13 03:00 | 2020-03-13 04:00 | 24.06 | 2020 | 2.72 | 2020-03-31
Spain | ESP | 2020-03-13 04:00 | 2020-03-13 05:00 | 25 | 2020 | 2.72 | 2020-03-31
Spain | ESP | 2020-03-13 05:00 | 2020-03-13 06:00 | 29.62 | 2020 | 2.72 | 2020-03-31
Spain | ESP | 2020-03-13 06:00 | 2020-03-13 07:00 | 32.07 | 2020 | 2.72 | 2020-03-31
Spain | ESP | 2020-03-13 07:00 | 2020-03-13 08:00 | 34.88 | 2020 | 2.72 | 2020-03-31
Spain | ESP | 2020-03-13 08:00 | 2020-03-13 09:00 | 36.12 | 2020 | 2.72 | 2020-03-31
Spain | ESP | 2020-03-13 09:00 | 2020-03-13 10:00 | 37.11 | 2020 | 2.72 | 2020-03-31
Spain | ESP | 2020-03-13 10:00 | 2020-03-13 11:00 | 37.17 | 2020 | 2.72 | 2020-03-31
Spain | ESP | 2020-03-13 11:00 | 2020-03-13 12:00 | 37.53 | 2020 | 2.72 | 2020-03-31
Spain | ESP | 2020-03-13 12:00 | 2020-03-13 13:00 | 37.58 | 2020 | 2.72 | 2020-03-31
Spain | ESP | 2020-03-13 13:00 | 2020-03-13 14:00 | 37.17 | 2020 | 2.72 | 2020-03-31
Spain | ESP | 2020-03-13 14:00 | 2020-03-13 15:00 | 37.17 | 2020 | 2.72 | 2020-03-31
Spain | ESP | 2020-03-13 15:00 | 2020-03-13 16:00 | 37.17 | 2020 | 2.72 | 2020-03-31
Spain | ESP | 2020-03-13 16:00 | 2020-03-13 17:00 | 37.58 | 2020 | 2.72 | 2020-03-31
Spain | ESP | 2020-03-13 17:00 | 2020-03-13 18:00 | 38.17 | 2020 | 2.72 | 2020-03-31
Spain | ESP | 2020-03-13 18:00 | 2020-03-13 19:00 | 42.5 | 2020 | 2.72 | 2020-03-31
Spain | ESP | 2020-03-13 19:00 | 2020-03-13 20:00 | 41.53 | 2020 | 2.72 | 2020-03-31
Spain | ESP | 2020-03-13 20:00 | 2020-03-13 21:00 | 40.07 | 2020 | 2.72 | 2020-03-31
Spain | ESP | 2020-03-13 21:00 | 2020-03-13 22:00 | 39.01 | 2020 | 2.72 | 2020-03-31
Spain | ESP | 2020-03-13 22:00 | 2020-03-13 23:00 | 38.1 | 2020 | 2.72 | 2020-03-31
Spain | ESP | 2020-03-13 23:00 | 2020-03-14 | 37.33 | 2020 | 2.72 | 2020-03-31
Spain | ESP | 2020-03-14 | 2020-03-14 01:00 | 37.17 | 2020 | 2.72 | 2020-03-31
Spain | ESP | 2020-03-14 01:00 | 2020-03-14 02:00 | 36.09 | 2020 | 2.72 | 2020-03-31
Spain | ESP | 2020-03-14 02:00 | 2020-03-14 03:00 | 35.24 | 2020 | 2.72 | 2020-03-31
Spain | ESP | 2020-03-14 03:00 | 2020-03-14 04:00 | 35.02 | 2020 | 2.72 | 2020-03-31
Spain | ESP | 2020-03-14 04:00 | 2020-03-14 05:00 | 34.99 | 2020 | 2.72 | 2020-03-31
Spain | ESP | 2020-03-14 05:00 | 2020-03-14 06:00 | 34.41 | 2020 | 2.72 | 2020-03-31
Spain | ESP | 2020-03-14 06:00 | 2020-03-14 07:00 | 33.56 | 2020 | 2.72 | 2020-03-31
Spain | ESP | 2020-03-14 07:00 | 2020-03-14 08:00 | 34.83 | 2020 | 2.72 | 2020-03-31
Spain | ESP | 2020-03-14 08:00 | 2020-03-14 09:00 | 34.94 | 2020 | 2.72 | 2020-03-31
Spain | ESP | 2020-03-14 09:00 | 2020-03-14 10:00 | 35.01 | 2020 | 2.72 | 2020-03-31
Spain | ESP | 2020-03-14 10:00 | 2020-03-14 11:00 | 34.83 | 2020 | 2.72 | 2020-03-31
Spain | ESP | 2020-03-14 11:00 | 2020-03-14 12:00 | 34.41 | 2020 | 2.72 | 2020-03-31
Spain | ESP | 2020-03-14 12:00 | 2020-03-14 13:00 | 34.83 | 2020 | 2.72 | 2020-03-31
Spain | ESP | 2020-03-14 13:00 | 2020-03-14 14:00 | 34.41 | 2020 | 2.72 | 2020-03-31
Spain | ESP | 2020-03-14 14:00 | 2020-03-14 15:00 | 31.51 | 2020 | 2.72 | 2020-03-31
Spain | ESP | 2020-03-14 15:00 | 2020-03-14 16:00 | 30.07 | 2020 | 2.72 | 2020-03-31
Spain | ESP | 2020-03-14 16:00 | 2020-03-14 17:00 | 31.34 | 2020 | 2.72 | 2020-03-31
Spain | ESP | 2020-03-14 17:00 | 2020-03-14 18:00 | 37.17 | 2020 | 2.72 | 2020-03-31
Spain | ESP | 2020-03-14 18:00 | 2020-03-14 19:00 | 38.53 | 2020 | 2.72 | 2020-03-31
Spain | ESP | 2020-03-14 19:00 | 2020-03-14 20:00 | 40.61 | 2020 | 2.72 | 2020-03-31
Spain | ESP | 2020-03-14 20:00 | 2020-03-14 21:00 | 40.67 | 2020 | 2.72 | 2020-03-31
Spain | ESP | 2020-03-14 21:00 | 2020-03-14 22:00 | 38.91 | 2020 | 2.72 | 2020-03-31
Spain | ESP | 2020-03-14 22:00 | 2020-03-14 23:00 | 38.31 | 2020 | 2.72 | 2020-03-31
Spain | ESP | 2020-03-14 23:00 | 2020-03-15 | 37.68 | 2020 | 2.72 | 2020-03-31
Spain | ESP | 2020-03-15 | 2020-03-15 01:00 | 35.01 | 2020 | 2.72 | 2020-03-31
Spain | ESP | 2020-03-15 01:00 | 2020-03-15 02:00 | 30.01 | 2020 | 2.72 | 2020-03-31
Spain | ESP | 2020-03-15 02:00 | 2020-03-15 03:00 | 27.8 | 2020 | 2.72 | 2020-03-31
Spain | ESP | 2020-03-15 03:00 | 2020-03-15 04:00 | 27.8 | 2020 | 2.72 | 2020-03-31
Spain | ESP | 2020-03-15 04:00 | 2020-03-15 05:00 | 27.4 | 2020 | 2.72 | 2020-03-31
Spain | ESP | 2020-03-15 05:00 | 2020-03-15 06:00 | 27.5 | 2020 | 2.72 | 2020-03-31
Spain | ESP | 2020-03-15 06:00 | 2020-03-15 07:00 | 27.1 | 2020 | 2.72 | 2020-03-31
Spain | ESP | 2020-03-15 07:00 | 2020-03-15 08:00 | 25.89 | 2020 | 2.72 | 2020-03-31
Spain | ESP | 2020-03-15 08:00 | 2020-03-15 09:00 | 26.87 | 2020 | 2.72 | 2020-03-31
Spain | ESP | 2020-03-15 09:00 | 2020-03-15 10:00 | 27.1 | 2020 | 2.72 | 2020-03-31
Spain | ESP | 2020-03-15 10:00 | 2020-03-15 11:00 | 25.78 | 2020 | 2.72 | 2020-03-31
Spain | ESP | 2020-03-15 11:00 | 2020-03-15 12:00 | 24.43 | 2020 | 2.72 | 2020-03-31
Spain | ESP | 2020-03-15 12:00 | 2020-03-15 13:00 | 23 | 2020 | 2.72 | 2020-03-31
Spain | ESP | 2020-03-15 13:00 | 2020-03-15 14:00 | 20.9 | 2020 | 2.72 | 2020-03-31
Spain | ESP | 2020-03-15 14:00 | 2020-03-15 15:00 | 14 | 2020 | 2.72 | 2020-03-31
Spain | ESP | 2020-03-15 15:00 | 2020-03-15 16:00 | 14 | 2020 | 2.72 | 2020-03-31
Spain | ESP | 2020-03-15 16:00 | 2020-03-15 17:00 | 19.5 | 2020 | 2.72 | 2020-03-31
Spain | ESP | 2020-03-15 17:00 | 2020-03-15 18:00 | 26 | 2020 | 2.72 | 2020-03-31
Spain | ESP | 2020-03-15 18:00 | 2020-03-15 19:00 | 32.08 | 2020 | 2.72 | 2020-03-31
Spain | ESP | 2020-03-15 19:00 | 2020-03-15 20:00 | 33.01 | 2020 | 2.72 | 2020-03-31
Spain | ESP | 2020-03-15 20:00 | 2020-03-15 21:00 | 33.01 | 2020 | 2.72 | 2020-03-31
Spain | ESP | 2020-03-15 21:00 | 2020-03-15 22:00 | 30.18 | 2020 | 2.72 | 2020-03-31
Spain | ESP | 2020-03-15 22:00 | 2020-03-15 23:00 | 27.19 | 2020 | 2.72 | 2020-03-31
Spain | ESP | 2020-03-15 23:00 | 2020-03-16 | 22.9 | 2020 | 2.72 | 2020-03-31
Spain | ESP | 2020-03-16 | 2020-03-16 01:00 | 20.23 | 2020 | 2.72 | 2020-03-31
Spain | ESP | 2020-03-16 01:00 | 2020-03-16 02:00 | 20.17 | 2020 | 2.72 | 2020-03-31
Spain | ESP | 2020-03-16 02:00 | 2020-03-16 03:00 | 20 | 2020 | 2.72 | 2020-03-31
Spain | ESP | 2020-03-16 03:00 | 2020-03-16 04:00 | 19.92 | 2020 | 2.72 | 2020-03-31
Spain | ESP | 2020-03-16 04:00 | 2020-03-16 05:00 | 22.4 | 2020 | 2.72 | 2020-03-31
Spain | ESP | 2020-03-16 05:00 | 2020-03-16 06:00 | 25.88 | 2020 | 2.72 | 2020-03-31
Spain | ESP | 2020-03-16 06:00 | 2020-03-16 07:00 | 32.17 | 2020 | 2.72 | 2020-03-31
Spain | ESP | 2020-03-16 07:00 | 2020-03-16 08:00 | 32.69 | 2020 | 2.72 | 2020-03-31
Spain | ESP | 2020-03-16 08:00 | 2020-03-16 09:00 | 32.17 | 2020 | 2.72 | 2020-03-31
Spain | ESP | 2020-03-16 09:00 | 2020-03-16 10:00 | 28 | 2020 | 2.72 | 2020-03-31
Spain | ESP | 2020-03-16 10:00 | 2020-03-16 11:00 | 25.88 | 2020 | 2.72 | 2020-03-31
Spain | ESP | 2020-03-16 11:00 | 2020-03-16 12:00 | 24.83 | 2020 | 2.72 | 2020-03-31
Spain | ESP | 2020-03-16 12:00 | 2020-03-16 13:00 | 25 | 2020 | 2.72 | 2020-03-31
Spain | ESP | 2020-03-16 13:00 | 2020-03-16 14:00 | 25.23 | 2020 | 2.72 | 2020-03-31
Spain | ESP | 2020-03-16 14:00 | 2020-03-16 15:00 | 25.5 | 2020 | 2.72 | 2020-03-31
Spain | ESP | 2020-03-16 15:00 | 2020-03-16 16:00 | 25 | 2020 | 2.72 | 2020-03-31
Spain | ESP | 2020-03-16 16:00 | 2020-03-16 17:00 | 25.5 | 2020 | 2.72 | 2020-03-31
Spain | ESP | 2020-03-16 17:00 | 2020-03-16 18:00 | 25.91 | 2020 | 2.72 | 2020-03-31
Spain | ESP | 2020-03-16 18:00 | 2020-03-16 19:00 | 33.31 | 2020 | 2.72 | 2020-03-31
Spain | ESP | 2020-03-16 19:00 | 2020-03-16 20:00 | 37.03 | 2020 | 2.72 | 2020-03-31
Spain | ESP | 2020-03-16 20:00 | 2020-03-16 21:00 | 35 | 2020 | 2.72 | 2020-03-31
Spain | ESP | 2020-03-16 21:00 | 2020-03-16 22:00 | 33.51 | 2020 | 2.72 | 2020-03-31
Spain | ESP | 2020-03-16 22:00 | 2020-03-16 23:00 | 30.24 | 2020 | 2.72 | 2020-03-31
Spain | ESP | 2020-03-16 23:00 | 2020-03-17 | 24.2 | 2020 | 2.72 | 2020-03-31
Spain | ESP | 2020-03-17 | 2020-03-17 01:00 | 22.99 | 2020 | 2.72 | 2020-03-31
Spain | ESP | 2020-03-17 01:00 | 2020-03-17 02:00 | 22.16 | 2020 | 2.72 | 2020-03-31
Spain | ESP | 2020-03-17 02:00 | 2020-03-17 03:00 | 21.8 | 2020 | 2.72 | 2020-03-31
Spain | ESP | 2020-03-17 03:00 | 2020-03-17 04:00 | 21.8 | 2020 | 2.72 | 2020-03-31
Spain | ESP | 2020-03-17 04:00 | 2020-03-17 05:00 | 22.94 | 2020 | 2.72 | 2020-03-31
Spain | ESP | 2020-03-17 05:00 | 2020-03-17 06:00 | 24.2 | 2020 | 2.72 | 2020-03-31
Spain | ESP | 2020-03-17 06:00 | 2020-03-17 07:00 | 30.01 | 2020 | 2.72 | 2020-03-31
Spain | ESP | 2020-03-17 07:00 | 2020-03-17 08:00 | 32.33 | 2020 | 2.72 | 2020-03-31
Spain | ESP | 2020-03-17 08:00 | 2020-03-17 09:00 | 31.37 | 2020 | 2.72 | 2020-03-31
Spain | ESP | 2020-03-17 09:00 | 2020-03-17 10:00 | 29.32 | 2020 | 2.72 | 2020-03-31
Spain | ESP | 2020-03-17 10:00 | 2020-03-17 11:00 | 28.48 | 2020 | 2.72 | 2020-03-31
Spain | ESP | 2020-03-17 11:00 | 2020-03-17 12:00 | 25.59 | 2020 | 2.72 | 2020-03-31
Spain | ESP | 2020-03-17 12:00 | 2020-03-17 13:00 | 25 | 2020 | 2.72 | 2020-03-31
Spain | ESP | 2020-03-17 13:00 | 2020-03-17 14:00 | 24.51 | 2020 | 2.72 | 2020-03-31
Spain | ESP | 2020-03-17 14:00 | 2020-03-17 15:00 | 24.02 | 2020 | 2.72 | 2020-03-31
Spain | ESP | 2020-03-17 15:00 | 2020-03-17 16:00 | 26.09 | 2020 | 2.72 | 2020-03-31
Spain | ESP | 2020-03-17 16:00 | 2020-03-17 17:00 | 30.04 | 2020 | 2.72 | 2020-03-31
Spain | ESP | 2020-03-17 17:00 | 2020-03-17 18:00 | 32.94 | 2020 | 2.72 | 2020-03-31
Spain | ESP | 2020-03-17 18:00 | 2020-03-17 19:00 | 38.23 | 2020 | 2.72 | 2020-03-31
Spain | ESP | 2020-03-17 19:00 | 2020-03-17 20:00 | 39.43 | 2020 | 2.72 | 2020-03-31
Spain | ESP | 2020-03-17 20:00 | 2020-03-17 21:00 | 37.31 | 2020 | 2.72 | 2020-03-31
Spain | ESP | 2020-03-17 21:00 | 2020-03-17 22:00 | 35 | 2020 | 2.72 | 2020-03-31
Spain | ESP | 2020-03-17 22:00 | 2020-03-17 23:00 | 32.5 | 2020 | 2.72 | 2020-03-31
Spain | ESP | 2020-03-17 23:00 | 2020-03-18 | 30.87 | 2020 | 2.72 | 2020-03-31
Spain | ESP | 2020-03-18 | 2020-03-18 01:00 | 24 | 2020 | 2.72 | 2020-03-31
Spain | ESP | 2020-03-18 01:00 | 2020-03-18 02:00 | 23.69 | 2020 | 2.72 | 2020-03-31
Spain | ESP | 2020-03-18 02:00 | 2020-03-18 03:00 | 23.69 | 2020 | 2.72 | 2020-03-31
Spain | ESP | 2020-03-18 03:00 | 2020-03-18 04:00 | 23.69 | 2020 | 2.72 | 2020-03-31
Spain | ESP | 2020-03-18 04:00 | 2020-03-18 05:00 | 23.9 | 2020 | 2.72 | 2020-03-31
Spain | ESP | 2020-03-18 05:00 | 2020-03-18 06:00 | 24.69 | 2020 | 2.72 | 2020-03-31
Spain | ESP | 2020-03-18 06:00 | 2020-03-18 07:00 | 30.59 | 2020 | 2.72 | 2020-03-31
Spain | ESP | 2020-03-18 07:00 | 2020-03-18 08:00 | 31.48 | 2020 | 2.72 | 2020-03-31
Spain | ESP | 2020-03-18 08:00 | 2020-03-18 09:00 | 31.48 | 2020 | 2.72 | 2020-03-31
Spain | ESP | 2020-03-18 09:00 | 2020-03-18 10:00 | 31.24 | 2020 | 2.72 | 2020-03-31
Spain | ESP | 2020-03-18 10:00 | 2020-03-18 11:00 | 31.27 | 2020 | 2.72 | 2020-03-31
Spain | ESP | 2020-03-18 11:00 | 2020-03-18 12:00 | 31.48 | 2020 | 2.72 | 2020-03-31
Spain | ESP | 2020-03-18 12:00 | 2020-03-18 13:00 | 31.48 | 2020 | 2.72 | 2020-03-31
Spain | ESP | 2020-03-18 13:00 | 2020-03-18 14:00 | 31.3 | 2020 | 2.72 | 2020-03-31
Spain | ESP | 2020-03-18 14:00 | 2020-03-18 15:00 | 31 | 2020 | 2.72 | 2020-03-31
Spain | ESP | 2020-03-18 15:00 | 2020-03-18 16:00 | 30.87 | 2020 | 2.72 | 2020-03-31
Spain | ESP | 2020-03-18 16:00 | 2020-03-18 17:00 | 31.27 | 2020 | 2.72 | 2020-03-31
Spain | ESP | 2020-03-18 17:00 | 2020-03-18 18:00 | 32.94 | 2020 | 2.72 | 2020-03-31
Spain | ESP | 2020-03-18 18:00 | 2020-03-18 19:00 | 40.38 | 2020 | 2.72 | 2020-03-31
Spain | ESP | 2020-03-18 19:00 | 2020-03-18 20:00 | 40.01 | 2020 | 2.72 | 2020-03-31
Spain | ESP | 2020-03-18 20:00 | 2020-03-18 21:00 | 37.71 | 2020 | 2.72 | 2020-03-31
Spain | ESP | 2020-03-18 21:00 | 2020-03-18 22:00 | 35.12 | 2020 | 2.72 | 2020-03-31
Spain | ESP | 2020-03-18 22:00 | 2020-03-18 23:00 | 32.48 | 2020 | 2.72 | 2020-03-31
Spain | ESP | 2020-03-18 23:00 | 2020-03-19 | 29.22 | 2020 | 2.72 | 2020-03-31
Spain | ESP | 2020-03-19 | 2020-03-19 01:00 | 28.29 | 2020 | 2.72 | 2020-03-31
Spain | ESP | 2020-03-19 01:00 | 2020-03-19 02:00 | 28.87 | 2020 | 2.72 | 2020-03-31
Spain | ESP | 2020-03-19 02:00 | 2020-03-19 03:00 | 28.79 | 2020 | 2.72 | 2020-03-31
Spain | ESP | 2020-03-19 03:00 | 2020-03-19 04:00 | 28.51 | 2020 | 2.72 | 2020-03-31
Spain | ESP | 2020-03-19 04:00 | 2020-03-19 05:00 | 29.29 | 2020 | 2.72 | 2020-03-31
Spain | ESP | 2020-03-19 05:00 | 2020-03-19 06:00 | 30.25 | 2020 | 2.72 | 2020-03-31
Spain | ESP | 2020-03-19 06:00 | 2020-03-19 07:00 | 31.57 | 2020 | 2.72 | 2020-03-31
Spain | ESP | 2020-03-19 07:00 | 2020-03-19 08:00 | 32.06 | 2020 | 2.72 | 2020-03-31
Spain | ESP | 2020-03-19 08:00 | 2020-03-19 09:00 | 29.75 | 2020 | 2.72 | 2020-03-31
Spain | ESP | 2020-03-19 09:00 | 2020-03-19 10:00 | 29.01 | 2020 | 2.72 | 2020-03-31
Spain | ESP | 2020-03-19 10:00 | 2020-03-19 11:00 | 29.65 | 2020 | 2.72 | 2020-03-31
Spain | ESP | 2020-03-19 11:00 | 2020-03-19 12:00 | 29.75 | 2020 | 2.72 | 2020-03-31
Spain | ESP | 2020-03-19 12:00 | 2020-03-19 13:00 | 29.79 | 2020 | 2.72 | 2020-03-31
Spain | ESP | 2020-03-19 13:00 | 2020-03-19 14:00 | 29.79 | 2020 | 2.72 | 2020-03-31
Spain | ESP | 2020-03-19 14:00 | 2020-03-19 15:00 | 30 | 2020 | 2.72 | 2020-03-31
Spain | ESP | 2020-03-19 15:00 | 2020-03-19 16:00 | 29.75 | 2020 | 2.72 | 2020-03-31
Spain | ESP | 2020-03-19 16:00 | 2020-03-19 17:00 | 30 | 2020 | 2.72 | 2020-03-31
Spain | ESP | 2020-03-19 17:00 | 2020-03-19 18:00 | 29.75 | 2020 | 2.72 | 2020-03-31
Spain | ESP | 2020-03-19 18:00 | 2020-03-19 19:00 | 33.64 | 2020 | 2.72 | 2020-03-31
Spain | ESP | 2020-03-19 19:00 | 2020-03-19 20:00 | 36.42 | 2020 | 2.72 | 2020-03-31
Spain | ESP | 2020-03-19 20:00 | 2020-03-19 21:00 | 35.16 | 2020 | 2.72 | 2020-03-31
Spain | ESP | 2020-03-19 21:00 | 2020-03-19 22:00 | 32.11 | 2020 | 2.72 | 2020-03-31
Spain | ESP | 2020-03-19 22:00 | 2020-03-19 23:00 | 28.79 | 2020 | 2.72 | 2020-03-31
Spain | ESP | 2020-03-19 23:00 | 2020-03-20 | 28.12 | 2020 | 2.72 | 2020-03-31
Spain | ESP | 2020-03-20 | 2020-03-20 01:00 | 25 | 2020 | 2.72 | 2020-03-31
Spain | ESP | 2020-03-20 01:00 | 2020-03-20 02:00 | 24.19 | 2020 | 2.72 | 2020-03-31
Spain | ESP | 2020-03-20 02:00 | 2020-03-20 03:00 | 24.09 | 2020 | 2.72 | 2020-03-31
Spain | ESP | 2020-03-20 03:00 | 2020-03-20 04:00 | 24.19 | 2020 | 2.72 | 2020-03-31
Spain | ESP | 2020-03-20 04:00 | 2020-03-20 05:00 | 24.2 | 2020 | 2.72 | 2020-03-31
Spain | ESP | 2020-03-20 05:00 | 2020-03-20 06:00 | 24.09 | 2020 | 2.72 | 2020-03-31
Spain | ESP | 2020-03-20 06:00 | 2020-03-20 07:00 | 24.19 | 2020 | 2.72 | 2020-03-31
Spain | ESP | 2020-03-20 07:00 | 2020-03-20 08:00 | 28.01 | 2020 | 2.72 | 2020-03-31
Spain | ESP | 2020-03-20 08:00 | 2020-03-20 09:00 | 29.04 | 2020 | 2.72 | 2020-03-31
Spain | ESP | 2020-03-20 09:00 | 2020-03-20 10:00 | 29.04 | 2020 | 2.72 | 2020-03-31
Spain | ESP | 2020-03-20 10:00 | 2020-03-20 11:00 | 29.77 | 2020 | 2.72 | 2020-03-31
Spain | ESP | 2020-03-20 11:00 | 2020-03-20 12:00 | 30.54 | 2020 | 2.72 | 2020-03-31
Spain | ESP | 2020-03-20 12:00 | 2020-03-20 13:00 | 30.79 | 2020 | 2.72 | 2020-03-31
Spain | ESP | 2020-03-20 13:00 | 2020-03-20 14:00 | 29.78 | 2020 | 2.72 | 2020-03-31
Spain | ESP | 2020-03-20 14:00 | 2020-03-20 15:00 | 29.01 | 2020 | 2.72 | 2020-03-31
Spain | ESP | 2020-03-20 15:00 | 2020-03-20 16:00 | 28.51 | 2020 | 2.72 | 2020-03-31
Spain | ESP | 2020-03-20 16:00 | 2020-03-20 17:00 | 28.01 | 2020 | 2.72 | 2020-03-31
Spain | ESP | 2020-03-20 17:00 | 2020-03-20 18:00 | 29.01 | 2020 | 2.72 | 2020-03-31
Spain | ESP | 2020-03-20 18:00 | 2020-03-20 19:00 | 30.54 | 2020 | 2.72 | 2020-03-31
Spain | ESP | 2020-03-20 19:00 | 2020-03-20 20:00 | 35.03 | 2020 | 2.72 | 2020-03-31
Spain | ESP | 2020-03-20 20:00 | 2020-03-20 21:00 | 33.03 | 2020 | 2.72 | 2020-03-31
Spain | ESP | 2020-03-20 21:00 | 2020-03-20 22:00 | 29.54 | 2020 | 2.72 | 2020-03-31
Spain | ESP | 2020-03-20 22:00 | 2020-03-20 23:00 | 26.21 | 2020 | 2.72 | 2020-03-31
Spain | ESP | 2020-03-20 23:00 | 2020-03-21 | 25.51 | 2020 | 2.72 | 2020-03-31
Spain | ESP | 2020-03-21 | 2020-03-21 01:00 | 22.54 | 2020 | 2.72 | 2020-03-31
Spain | ESP | 2020-03-21 01:00 | 2020-03-21 02:00 | 25.51 | 2020 | 2.72 | 2020-03-31
Spain | ESP | 2020-03-21 02:00 | 2020-03-21 03:00 | 25.51 | 2020 | 2.72 | 2020-03-31
Spain | ESP | 2020-03-21 03:00 | 2020-03-21 04:00 | 26.01 | 2020 | 2.72 | 2020-03-31
Spain | ESP | 2020-03-21 04:00 | 2020-03-21 05:00 | 26.01 | 2020 | 2.72 | 2020-03-31
Spain | ESP | 2020-03-21 05:00 | 2020-03-21 06:00 | 27 | 2020 | 2.72 | 2020-03-31
Spain | ESP | 2020-03-21 06:00 | 2020-03-21 07:00 | 23.99 | 2020 | 2.72 | 2020-03-31
Spain | ESP | 2020-03-21 07:00 | 2020-03-21 08:00 | 26.04 | 2020 | 2.72 | 2020-03-31
Spain | ESP | 2020-03-21 08:00 | 2020-03-21 09:00 | 27.85 | 2020 | 2.72 | 2020-03-31
Spain | ESP | 2020-03-21 09:00 | 2020-03-21 10:00 | 27.51 | 2020 | 2.72 | 2020-03-31
Spain | ESP | 2020-03-21 10:00 | 2020-03-21 11:00 | 27.58 | 2020 | 2.72 | 2020-03-31
Spain | ESP | 2020-03-21 11:00 | 2020-03-21 12:00 | 27.6 | 2020 | 2.72 | 2020-03-31
Spain | ESP | 2020-03-21 12:00 | 2020-03-21 13:00 | 28 | 2020 | 2.72 | 2020-03-31
Spain | ESP | 2020-03-21 13:00 | 2020-03-21 14:00 | 27.8 | 2020 | 2.72 | 2020-03-31
Spain | ESP | 2020-03-21 14:00 | 2020-03-21 15:00 | 27.6 | 2020 | 2.72 | 2020-03-31
Spain | ESP | 2020-03-21 15:00 | 2020-03-21 16:00 | 27.5 | 2020 | 2.72 | 2020-03-31
Spain | ESP | 2020-03-21 16:00 | 2020-03-21 17:00 | 27.5 | 2020 | 2.72 | 2020-03-31
Spain | ESP | 2020-03-21 17:00 | 2020-03-21 18:00 | 28 | 2020 | 2.72 | 2020-03-31
Spain | ESP | 2020-03-21 18:00 | 2020-03-21 19:00 | 30.01 | 2020 | 2.72 | 2020-03-31
Spain | ESP | 2020-03-21 19:00 | 2020-03-21 20:00 | 34.83 | 2020 | 2.72 | 2020-03-31
Spain | ESP | 2020-03-21 20:00 | 2020-03-21 21:00 | 34.57 | 2020 | 2.72 | 2020-03-31
Spain | ESP | 2020-03-21 21:00 | 2020-03-21 22:00 | 31.22 | 2020 | 2.72 | 2020-03-31
Spain | ESP | 2020-03-21 22:00 | 2020-03-21 23:00 | 28 | 2020 | 2.72 | 2020-03-31
Spain | ESP | 2020-03-21 23:00 | 2020-03-22 | 28.11 | 2020 | 2.72 | 2020-03-31
Spain | ESP | 2020-03-22 | 2020-03-22 01:00 | 27.2 | 2020 | 2.72 | 2020-03-31
Spain | ESP | 2020-03-22 01:00 | 2020-03-22 02:00 | 27.05 | 2020 | 2.72 | 2020-03-31
Spain | ESP | 2020-03-22 02:00 | 2020-03-22 03:00 | 27.11 | 2020 | 2.72 | 2020-03-31
Spain | ESP | 2020-03-22 03:00 | 2020-03-22 04:00 | 27.1 | 2020 | 2.72 | 2020-03-31
Spain | ESP | 2020-03-22 04:00 | 2020-03-22 05:00 | 27.11 | 2020 | 2.72 | 2020-03-31
Spain | ESP | 2020-03-22 05:00 | 2020-03-22 06:00 | 27.55 | 2020 | 2.72 | 2020-03-31
Spain | ESP | 2020-03-22 06:00 | 2020-03-22 07:00 | 26 | 2020 | 2.72 | 2020-03-31
Spain | ESP | 2020-03-22 07:00 | 2020-03-22 08:00 | 24.03 | 2020 | 2.72 | 2020-03-31
Spain | ESP | 2020-03-22 08:00 | 2020-03-22 09:00 | 26.08 | 2020 | 2.72 | 2020-03-31
Spain | ESP | 2020-03-22 09:00 | 2020-03-22 10:00 | 27.55 | 2020 | 2.72 | 2020-03-31
Spain | ESP | 2020-03-22 10:00 | 2020-03-22 11:00 | 28.3 | 2020 | 2.72 | 2020-03-31
Spain | ESP | 2020-03-22 11:00 | 2020-03-22 12:00 | 27.61 | 2020 | 2.72 | 2020-03-31
Spain | ESP | 2020-03-22 12:00 | 2020-03-22 13:00 | 28.7 | 2020 | 2.72 | 2020-03-31
Spain | ESP | 2020-03-22 13:00 | 2020-03-22 14:00 | 27.85 | 2020 | 2.72 | 2020-03-31
Spain | ESP | 2020-03-22 14:00 | 2020-03-22 15:00 | 26.61 | 2020 | 2.72 | 2020-03-31
Spain | ESP | 2020-03-22 15:00 | 2020-03-22 16:00 | 24.51 | 2020 | 2.72 | 2020-03-31
Spain | ESP | 2020-03-22 16:00 | 2020-03-22 17:00 | 23.5 | 2020 | 2.72 | 2020-03-31
Spain | ESP | 2020-03-22 17:00 | 2020-03-22 18:00 | 27.05 | 2020 | 2.72 | 2020-03-31
Spain | ESP | 2020-03-22 18:00 | 2020-03-22 19:00 | 30.23 | 2020 | 2.72 | 2020-03-31
Spain | ESP | 2020-03-22 19:00 | 2020-03-22 20:00 | 32.57 | 2020 | 2.72 | 2020-03-31
Spain | ESP | 2020-03-22 20:00 | 2020-03-22 21:00 | 31.82 | 2020 | 2.72 | 2020-03-31
Spain | ESP | 2020-03-22 21:00 | 2020-03-22 22:00 | 30.01 | 2020 | 2.72 | 2020-03-31
Spain | ESP | 2020-03-22 22:00 | 2020-03-22 23:00 | 27.05 | 2020 | 2.72 | 2020-03-31
Spain | ESP | 2020-03-22 23:00 | 2020-03-23 | 30.14 | 2020 | 2.72 | 2020-03-31
Spain | ESP | 2020-03-23 | 2020-03-23 01:00 | 27.89 | 2020 | 2.72 | 2020-03-31
Spain | ESP | 2020-03-23 01:00 | 2020-03-23 02:00 | 25 | 2020 | 2.72 | 2020-03-31
Spain | ESP | 2020-03-23 02:00 | 2020-03-23 03:00 | 24.53 | 2020 | 2.72 | 2020-03-31
Spain | ESP | 2020-03-23 03:00 | 2020-03-23 04:00 | 24.09 | 2020 | 2.72 | 2020-03-31
Spain | ESP | 2020-03-23 04:00 | 2020-03-23 05:00 | 25 | 2020 | 2.72 | 2020-03-31
Spain | ESP | 2020-03-23 05:00 | 2020-03-23 06:00 | 28.64 | 2020 | 2.72 | 2020-03-31
Spain | ESP | 2020-03-23 06:00 | 2020-03-23 07:00 | 30.94 | 2020 | 2.72 | 2020-03-31
Spain | ESP | 2020-03-23 07:00 | 2020-03-23 08:00 | 31.05 | 2020 | 2.72 | 2020-03-31
Spain | ESP | 2020-03-23 08:00 | 2020-03-23 09:00 | 31.51 | 2020 | 2.72 | 2020-03-31
Spain | ESP | 2020-03-23 09:00 | 2020-03-23 10:00 | 31.32 | 2020 | 2.72 | 2020-03-31
Spain | ESP | 2020-03-23 10:00 | 2020-03-23 11:00 | 31.09 | 2020 | 2.72 | 2020-03-31
Spain | ESP | 2020-03-23 11:00 | 2020-03-23 12:00 | 31.32 | 2020 | 2.72 | 2020-03-31
Spain | ESP | 2020-03-23 12:00 | 2020-03-23 13:00 | 31.59 | 2020 | 2.72 | 2020-03-31
Spain | ESP | 2020-03-23 13:00 | 2020-03-23 14:00 | 30.78 | 2020 | 2.72 | 2020-03-31
Spain | ESP | 2020-03-23 14:00 | 2020-03-23 15:00 | 29.14 | 2020 | 2.72 | 2020-03-31
Spain | ESP | 2020-03-23 15:00 | 2020-03-23 16:00 | 27.9 | 2020 | 2.72 | 2020-03-31
Spain | ESP | 2020-03-23 16:00 | 2020-03-23 17:00 | 26.23 | 2020 | 2.72 | 2020-03-31
Spain | ESP | 2020-03-23 17:00 | 2020-03-23 18:00 | 27.51 | 2020 | 2.72 | 2020-03-31
Spain | ESP | 2020-03-23 18:00 | 2020-03-23 19:00 | 33.14 | 2020 | 2.72 | 2020-03-31
Spain | ESP | 2020-03-23 19:00 | 2020-03-23 20:00 | 33.99 | 2020 | 2.72 | 2020-03-31
Spain | ESP | 2020-03-23 20:00 | 2020-03-23 21:00 | 32.05 | 2020 | 2.72 | 2020-03-31
Spain | ESP | 2020-03-23 21:00 | 2020-03-23 22:00 | 28.71 | 2020 | 2.72 | 2020-03-31
Spain | ESP | 2020-03-23 22:00 | 2020-03-23 23:00 | 23.5 | 2020 | 2.72 | 2020-03-31
Spain | ESP | 2020-03-23 23:00 | 2020-03-24 | 23.4 | 2020 | 2.72 | 2020-03-31
Spain | ESP | 2020-03-24 | 2020-03-24 01:00 | 21.49 | 2020 | 2.72 | 2020-03-31
Spain | ESP | 2020-03-24 01:00 | 2020-03-24 02:00 | 21.24 | 2020 | 2.72 | 2020-03-31
Spain | ESP | 2020-03-24 02:00 | 2020-03-24 03:00 | 20.9 | 2020 | 2.72 | 2020-03-31
Spain | ESP | 2020-03-24 03:00 | 2020-03-24 04:00 | 20.74 | 2020 | 2.72 | 2020-03-31
Spain | ESP | 2020-03-24 04:00 | 2020-03-24 05:00 | 21.24 | 2020 | 2.72 | 2020-03-31
Spain | ESP | 2020-03-24 05:00 | 2020-03-24 06:00 | 23.63 | 2020 | 2.72 | 2020-03-31
Spain | ESP | 2020-03-24 06:00 | 2020-03-24 07:00 | 25.88 | 2020 | 2.72 | 2020-03-31
Spain | ESP | 2020-03-24 07:00 | 2020-03-24 08:00 | 27.51 | 2020 | 2.72 | 2020-03-31
Spain | ESP | 2020-03-24 08:00 | 2020-03-24 09:00 | 29.6 | 2020 | 2.72 | 2020-03-31
Spain | ESP | 2020-03-24 09:00 | 2020-03-24 10:00 | 28.84 | 2020 | 2.72 | 2020-03-31
Spain | ESP | 2020-03-24 10:00 | 2020-03-24 11:00 | 29.39 | 2020 | 2.72 | 2020-03-31
Spain | ESP | 2020-03-24 11:00 | 2020-03-24 12:00 | 29.84 | 2020 | 2.72 | 2020-03-31
Spain | ESP | 2020-03-24 12:00 | 2020-03-24 13:00 | 31.05 | 2020 | 2.72 | 2020-03-31
Spain | ESP | 2020-03-24 13:00 | 2020-03-24 14:00 | 29.85 | 2020 | 2.72 | 2020-03-31
Spain | ESP | 2020-03-24 14:00 | 2020-03-24 15:00 | 28.09 | 2020 | 2.72 | 2020-03-31
Spain | ESP | 2020-03-24 15:00 | 2020-03-24 16:00 | 27.51 | 2020 | 2.72 | 2020-03-31
Spain | ESP | 2020-03-24 16:00 | 2020-03-24 17:00 | 27.72 | 2020 | 2.72 | 2020-03-31
Spain | ESP | 2020-03-24 17:00 | 2020-03-24 18:00 | 27.51 | 2020 | 2.72 | 2020-03-31
Spain | ESP | 2020-03-24 18:00 | 2020-03-24 19:00 | 33.78 | 2020 | 2.72 | 2020-03-31
Spain | ESP | 2020-03-24 19:00 | 2020-03-24 20:00 | 34.06 | 2020 | 2.72 | 2020-03-31
Spain | ESP | 2020-03-24 20:00 | 2020-03-24 21:00 | 33.6 | 2020 | 2.72 | 2020-03-31
Spain | ESP | 2020-03-24 21:00 | 2020-03-24 22:00 | 31.05 | 2020 | 2.72 | 2020-03-31
Spain | ESP | 2020-03-24 22:00 | 2020-03-24 23:00 | 30.03 | 2020 | 2.72 | 2020-03-31
Spain | ESP | 2020-03-24 23:00 | 2020-03-25 | 32.8 | 2020 | 2.72 | 2020-03-31
Spain | ESP | 2020-03-25 | 2020-03-25 01:00 | 32.22 | 2020 | 2.72 | 2020-03-31
Spain | ESP | 2020-03-25 01:00 | 2020-03-25 02:00 | 31.1 | 2020 | 2.72 | 2020-03-31
Spain | ESP | 2020-03-25 02:00 | 2020-03-25 03:00 | 31.1 | 2020 | 2.72 | 2020-03-31
Spain | ESP | 2020-03-25 03:00 | 2020-03-25 04:00 | 31.1 | 2020 | 2.72 | 2020-03-31
Spain | ESP | 2020-03-25 04:00 | 2020-03-25 05:00 | 31.55 | 2020 | 2.72 | 2020-03-31
Spain | ESP | 2020-03-25 05:00 | 2020-03-25 06:00 | 32.72 | 2020 | 2.72 | 2020-03-31
Spain | ESP | 2020-03-25 06:00 | 2020-03-25 07:00 | 32.05 | 2020 | 2.72 | 2020-03-31
Spain | ESP | 2020-03-25 07:00 | 2020-03-25 08:00 | 32.05 | 2020 | 2.72 | 2020-03-31
Spain | ESP | 2020-03-25 08:00 | 2020-03-25 09:00 | 31.62 | 2020 | 2.72 | 2020-03-31
Spain | ESP | 2020-03-25 09:00 | 2020-03-25 10:00 | 31.32 | 2020 | 2.72 | 2020-03-31
Spain | ESP | 2020-03-25 10:00 | 2020-03-25 11:00 | 31.1 | 2020 | 2.72 | 2020-03-31
Spain | ESP | 2020-03-25 11:00 | 2020-03-25 12:00 | 31.95 | 2020 | 2.72 | 2020-03-31
Spain | ESP | 2020-03-25 12:00 | 2020-03-25 13:00 | 32.47 | 2020 | 2.72 | 2020-03-31
Spain | ESP | 2020-03-25 13:00 | 2020-03-25 14:00 | 31.6 | 2020 | 2.72 | 2020-03-31
Spain | ESP | 2020-03-25 14:00 | 2020-03-25 15:00 | 30.12 | 2020 | 2.72 | 2020-03-31
Spain | ESP | 2020-03-25 15:00 | 2020-03-25 16:00 | 28.51 | 2020 | 2.72 | 2020-03-31
Spain | ESP | 2020-03-25 16:00 | 2020-03-25 17:00 | 28.79 | 2020 | 2.72 | 2020-03-31
Spain | ESP | 2020-03-25 17:00 | 2020-03-25 18:00 | 30.01 | 2020 | 2.72 | 2020-03-31
Spain | ESP | 2020-03-25 18:00 | 2020-03-25 19:00 | 34.48 | 2020 | 2.72 | 2020-03-31
Spain | ESP | 2020-03-25 19:00 | 2020-03-25 20:00 | 33.78 | 2020 | 2.72 | 2020-03-31
Spain | ESP | 2020-03-25 20:00 | 2020-03-25 21:00 | 33.22 | 2020 | 2.72 | 2020-03-31
Spain | ESP | 2020-03-25 21:00 | 2020-03-25 22:00 | 32.47 | 2020 | 2.72 | 2020-03-31
Spain | ESP | 2020-03-25 22:00 | 2020-03-25 23:00 | 30.02 | 2020 | 2.72 | 2020-03-31
Spain | ESP | 2020-03-25 23:00 | 2020-03-26 | 28.01 | 2020 | 2.72 | 2020-03-31
Spain | ESP | 2020-03-26 | 2020-03-26 01:00 | 21 | 2020 | 2.72 | 2020-03-31
Spain | ESP | 2020-03-26 01:00 | 2020-03-26 02:00 | 20.46 | 2020 | 2.72 | 2020-03-31
Spain | ESP | 2020-03-26 02:00 | 2020-03-26 03:00 | 19.9 | 2020 | 2.72 | 2020-03-31
Spain | ESP | 2020-03-26 03:00 | 2020-03-26 04:00 | 19.6 | 2020 | 2.72 | 2020-03-31
Spain | ESP | 2020-03-26 04:00 | 2020-03-26 05:00 | 19.8 | 2020 | 2.72 | 2020-03-31
Spain | ESP | 2020-03-26 05:00 | 2020-03-26 06:00 | 22.2 | 2020 | 2.72 | 2020-03-31
Spain | ESP | 2020-03-26 06:00 | 2020-03-26 07:00 | 25.53 | 2020 | 2.72 | 2020-03-31
Spain | ESP | 2020-03-26 07:00 | 2020-03-26 08:00 | 25 | 2020 | 2.72 | 2020-03-31
Spain | ESP | 2020-03-26 08:00 | 2020-03-26 09:00 | 21.32 | 2020 | 2.72 | 2020-03-31
Spain | ESP | 2020-03-26 09:00 | 2020-03-26 10:00 | 19.5 | 2020 | 2.72 | 2020-03-31
Spain | ESP | 2020-03-26 10:00 | 2020-03-26 11:00 | 19.5 | 2020 | 2.72 | 2020-03-31
Spain | ESP | 2020-03-26 11:00 | 2020-03-26 12:00 | 19.5 | 2020 | 2.72 | 2020-03-31
Spain | ESP | 2020-03-26 12:00 | 2020-03-26 13:00 | 19.5 | 2020 | 2.72 | 2020-03-31
Spain | ESP | 2020-03-26 13:00 | 2020-03-26 14:00 | 16.82 | 2020 | 2.72 | 2020-03-31
Spain | ESP | 2020-03-26 14:00 | 2020-03-26 15:00 | 18.19 | 2020 | 2.72 | 2020-03-31
Spain | ESP | 2020-03-26 15:00 | 2020-03-26 16:00 | 18.9 | 2020 | 2.72 | 2020-03-31
Spain | ESP | 2020-03-26 16:00 | 2020-03-26 17:00 | 19.5 | 2020 | 2.72 | 2020-03-31
Spain | ESP | 2020-03-26 17:00 | 2020-03-26 18:00 | 21.33 | 2020 | 2.72 | 2020-03-31
Spain | ESP | 2020-03-26 18:00 | 2020-03-26 19:00 | 32.46 | 2020 | 2.72 | 2020-03-31
Spain | ESP | 2020-03-26 19:00 | 2020-03-26 20:00 | 30.21 | 2020 | 2.72 | 2020-03-31
Spain | ESP | 2020-03-26 20:00 | 2020-03-26 21:00 | 31 | 2020 | 2.72 | 2020-03-31
Spain | ESP | 2020-03-26 21:00 | 2020-03-26 22:00 | 30.02 | 2020 | 2.72 | 2020-03-31
Spain | ESP | 2020-03-26 22:00 | 2020-03-26 23:00 | 28.51 | 2020 | 2.72 | 2020-03-31
Spain | ESP | 2020-03-26 23:00 | 2020-03-27 | 22.49 | 2020 | 2.72 | 2020-03-31
Spain | ESP | 2020-03-27 | 2020-03-27 01:00 | 19 | 2020 | 2.72 | 2020-03-31
Spain | ESP | 2020-03-27 01:00 | 2020-03-27 02:00 | 18.54 | 2020 | 2.72 | 2020-03-31
Spain | ESP | 2020-03-27 02:00 | 2020-03-27 03:00 | 18.25 | 2020 | 2.72 | 2020-03-31
Spain | ESP | 2020-03-27 03:00 | 2020-03-27 04:00 | 18.5 | 2020 | 2.72 | 2020-03-31
Spain | ESP | 2020-03-27 04:00 | 2020-03-27 05:00 | 20.6 | 2020 | 2.72 | 2020-03-31
Spain | ESP | 2020-03-27 05:00 | 2020-03-27 06:00 | 24.65 | 2020 | 2.72 | 2020-03-31
Spain | ESP | 2020-03-27 06:00 | 2020-03-27 07:00 | 26.95 | 2020 | 2.72 | 2020-03-31
Spain | ESP | 2020-03-27 07:00 | 2020-03-27 08:00 | 25.91 | 2020 | 2.72 | 2020-03-31
Spain | ESP | 2020-03-27 08:00 | 2020-03-27 09:00 | 22.67 | 2020 | 2.72 | 2020-03-31
Spain | ESP | 2020-03-27 09:00 | 2020-03-27 10:00 | 22 | 2020 | 2.72 | 2020-03-31
Spain | ESP | 2020-03-27 10:00 | 2020-03-27 11:00 | 25.23 | 2020 | 2.72 | 2020-03-31
Spain | ESP | 2020-03-27 11:00 | 2020-03-27 12:00 | 27.23 | 2020 | 2.72 | 2020-03-31
Spain | ESP | 2020-03-27 12:00 | 2020-03-27 13:00 | 27.75 | 2020 | 2.72 | 2020-03-31
Spain | ESP | 2020-03-27 13:00 | 2020-03-27 14:00 | 27.51 | 2020 | 2.72 | 2020-03-31
Spain | ESP | 2020-03-27 14:00 | 2020-03-27 15:00 | 27.2 | 2020 | 2.72 | 2020-03-31
Spain | ESP | 2020-03-27 15:00 | 2020-03-27 16:00 | 25.92 | 2020 | 2.72 | 2020-03-31
Spain | ESP | 2020-03-27 16:00 | 2020-03-27 17:00 | 26.56 | 2020 | 2.72 | 2020-03-31
Spain | ESP | 2020-03-27 17:00 | 2020-03-27 18:00 | 28 | 2020 | 2.72 | 2020-03-31
Spain | ESP | 2020-03-27 18:00 | 2020-03-27 19:00 | 30 | 2020 | 2.72 | 2020-03-31
Spain | ESP | 2020-03-27 19:00 | 2020-03-27 20:00 | 30.75 | 2020 | 2.72 | 2020-03-31
Spain | ESP | 2020-03-27 20:00 | 2020-03-27 21:00 | 30.5 | 2020 | 2.72 | 2020-03-31
Spain | ESP | 2020-03-27 21:00 | 2020-03-27 22:00 | 29.51 | 2020 | 2.72 | 2020-03-31
Spain | ESP | 2020-03-27 22:00 | 2020-03-27 23:00 | 26.01 | 2020 | 2.72 | 2020-03-31
Spain | ESP | 2020-03-27 23:00 | 2020-03-28 | 28.85 | 2020 | 2.72 | 2020-03-31
Spain | ESP | 2020-03-28 | 2020-03-28 01:00 | 27.75 | 2020 | 2.72 | 2020-03-31
Spain | ESP | 2020-03-28 01:00 | 2020-03-28 02:00 | 26.1 | 2020 | 2.72 | 2020-03-31
Spain | ESP | 2020-03-28 02:00 | 2020-03-28 03:00 | 25 | 2020 | 2.72 | 2020-03-31
Spain | ESP | 2020-03-28 03:00 | 2020-03-28 04:00 | 24 | 2020 | 2.72 | 2020-03-31
Spain | ESP | 2020-03-28 04:00 | 2020-03-28 05:00 | 24.9 | 2020 | 2.72 | 2020-03-31
Spain | ESP | 2020-03-28 05:00 | 2020-03-28 06:00 | 26.51 | 2020 | 2.72 | 2020-03-31
Spain | ESP | 2020-03-28 06:00 | 2020-03-28 07:00 | 24 | 2020 | 2.72 | 2020-03-31
Spain | ESP | 2020-03-28 07:00 | 2020-03-28 08:00 | 25 | 2020 | 2.72 | 2020-03-31
Spain | ESP | 2020-03-28 08:00 | 2020-03-28 09:00 | 26 | 2020 | 2.72 | 2020-03-31
Spain | ESP | 2020-03-28 09:00 | 2020-03-28 10:00 | 27.11 | 2020 | 2.72 | 2020-03-31
Spain | ESP | 2020-03-28 10:00 | 2020-03-28 11:00 | 27.75 | 2020 | 2.72 | 2020-03-31
Spain | ESP | 2020-03-28 11:00 | 2020-03-28 12:00 | 28.85 | 2020 | 2.72 | 2020-03-31
Spain | ESP | 2020-03-28 12:00 | 2020-03-28 13:00 | 29.95 | 2020 | 2.72 | 2020-03-31
Spain | ESP | 2020-03-28 13:00 | 2020-03-28 14:00 | 30.01 | 2020 | 2.72 | 2020-03-31
Spain | ESP | 2020-03-28 14:00 | 2020-03-28 15:00 | 29.5 | 2020 | 2.72 | 2020-03-31
Spain | ESP | 2020-03-28 15:00 | 2020-03-28 16:00 | 28.5 | 2020 | 2.72 | 2020-03-31
Spain | ESP | 2020-03-28 16:00 | 2020-03-28 17:00 | 28.85 | 2020 | 2.72 | 2020-03-31
Spain | ESP | 2020-03-28 17:00 | 2020-03-28 18:00 | 29.9 | 2020 | 2.72 | 2020-03-31
Spain | ESP | 2020-03-28 18:00 | 2020-03-28 19:00 | 30.01 | 2020 | 2.72 | 2020-03-31
Spain | ESP | 2020-03-28 19:00 | 2020-03-28 20:00 | 31.48 | 2020 | 2.72 | 2020-03-31
Spain | ESP | 2020-03-28 20:00 | 2020-03-28 21:00 | 31.12 | 2020 | 2.72 | 2020-03-31
Spain | ESP | 2020-03-28 21:00 | 2020-03-28 22:00 | 30.05 | 2020 | 2.72 | 2020-03-31
Spain | ESP | 2020-03-28 22:00 | 2020-03-28 23:00 | 29.4 | 2020 | 2.72 | 2020-03-31
Spain | ESP | 2020-03-28 23:00 | 2020-03-29 | 27.13 | 2020 | 2.72 | 2020-03-31
Spain | ESP | 2020-03-29 | 2020-03-29 01:00 | 23.77 | 2020 | 2.72 | 2020-03-31
Spain | ESP | 2020-03-29 01:00 | 2020-03-29 03:00 | 18.84 | 2020 | 2.72 | 2020-03-31
Spain | ESP | 2020-03-29 02:00 | 2020-03-29 04:00 | 18 | 2020 | 2.72 | 2020-03-31
Spain | ESP | 2020-03-29 03:00 | 2020-03-29 05:00 | 18 | 2020 | 2.72 | 2020-03-31
Spain | ESP | 2020-03-29 04:00 | 2020-03-29 06:00 | 18.84 | 2020 | 2.72 | 2020-03-31
Spain | ESP | 2020-03-29 05:00 | 2020-03-29 07:00 | 18.84 | 2020 | 2.72 | 2020-03-31
Spain | ESP | 2020-03-29 06:00 | 2020-03-29 08:00 | 17.8 | 2020 | 2.72 | 2020-03-31
Spain | ESP | 2020-03-29 07:00 | 2020-03-29 09:00 | 17.4 | 2020 | 2.72 | 2020-03-31
Spain | ESP | 2020-03-29 08:00 | 2020-03-29 10:00 | 17.55 | 2020 | 2.72 | 2020-03-31
Spain | ESP | 2020-03-29 09:00 | 2020-03-29 11:00 | 18 | 2020 | 2.72 | 2020-03-31
Spain | ESP | 2020-03-29 10:00 | 2020-03-29 12:00 | 19.5 | 2020 | 2.72 | 2020-03-31
Spain | ESP | 2020-03-29 11:00 | 2020-03-29 13:00 | 23.35 | 2020 | 2.72 | 2020-03-31
Spain | ESP | 2020-03-29 12:00 | 2020-03-29 14:00 | 24 | 2020 | 2.72 | 2020-03-31
Spain | ESP | 2020-03-29 13:00 | 2020-03-29 15:00 | 18 | 2020 | 2.72 | 2020-03-31
Spain | ESP | 2020-03-29 14:00 | 2020-03-29 16:00 | 15.82 | 2020 | 2.72 | 2020-03-31
Spain | ESP | 2020-03-29 15:00 | 2020-03-29 17:00 | 15 | 2020 | 2.72 | 2020-03-31
Spain | ESP | 2020-03-29 16:00 | 2020-03-29 18:00 | 14 | 2020 | 2.72 | 2020-03-31
Spain | ESP | 2020-03-29 17:00 | 2020-03-29 19:00 | 16.99 | 2020 | 2.72 | 2020-03-31
Spain | ESP | 2020-03-29 18:00 | 2020-03-29 20:00 | 17.9 | 2020 | 2.72 | 2020-03-31
Spain | ESP | 2020-03-29 19:00 | 2020-03-29 21:00 | 26.1 | 2020 | 2.72 | 2020-03-31
Spain | ESP | 2020-03-29 20:00 | 2020-03-29 22:00 | 20.14 | 2020 | 2.72 | 2020-03-31
Spain | ESP | 2020-03-29 21:00 | 2020-03-29 23:00 | 20.59 | 2020 | 2.72 | 2020-03-31
Spain | ESP | 2020-03-29 22:00 | 2020-03-30 | 17 | 2020 | 2.72 | 2020-03-31
Spain | ESP | 2020-03-29 23:00 | 2020-03-30 01:00 | 15.8 | 2020 | 2.72 | 2020-03-31
Spain | ESP | 2020-03-30 | 2020-03-30 02:00 | 15.25 | 2020 | 2.72 | 2020-03-31
Spain | ESP | 2020-03-30 01:00 | 2020-03-30 03:00 | 14 | 2020 | 2.72 | 2020-03-31
Spain | ESP | 2020-03-30 02:00 | 2020-03-30 04:00 | 13.25 | 2020 | 2.72 | 2020-03-31
Spain | ESP | 2020-03-30 03:00 | 2020-03-30 05:00 | 13 | 2020 | 2.72 | 2020-03-31
Spain | ESP | 2020-03-30 04:00 | 2020-03-30 06:00 | 15.25 | 2020 | 2.72 | 2020-03-31
Spain | ESP | 2020-03-30 05:00 | 2020-03-30 07:00 | 15.56 | 2020 | 2.72 | 2020-03-31
Spain | ESP | 2020-03-30 06:00 | 2020-03-30 08:00 | 18 | 2020 | 2.72 | 2020-03-31
Spain | ESP | 2020-03-30 07:00 | 2020-03-30 09:00 | 21.25 | 2020 | 2.72 | 2020-03-31
Spain | ESP | 2020-03-30 08:00 | 2020-03-30 10:00 | 22.4 | 2020 | 2.72 | 2020-03-31
Spain | ESP | 2020-03-30 09:00 | 2020-03-30 11:00 | 21.09 | 2020 | 2.72 | 2020-03-31
Spain | ESP | 2020-03-30 10:00 | 2020-03-30 12:00 | 21.09 | 2020 | 2.72 | 2020-03-31
Spain | ESP | 2020-03-30 11:00 | 2020-03-30 13:00 | 19.12 | 2020 | 2.72 | 2020-03-31
Spain | ESP | 2020-03-30 12:00 | 2020-03-30 14:00 | 17.07 | 2020 | 2.72 | 2020-03-31
Spain | ESP | 2020-03-30 13:00 | 2020-03-30 15:00 | 15.8 | 2020 | 2.72 | 2020-03-31
Spain | ESP | 2020-03-30 14:00 | 2020-03-30 16:00 | 15.5 | 2020 | 2.72 | 2020-03-31
Spain | ESP | 2020-03-30 15:00 | 2020-03-30 17:00 | 14.99 | 2020 | 2.72 | 2020-03-31
Spain | ESP | 2020-03-30 16:00 | 2020-03-30 18:00 | 18 | 2020 | 2.72 | 2020-03-31
Spain | ESP | 2020-03-30 17:00 | 2020-03-30 19:00 | 26.18 | 2020 | 2.72 | 2020-03-31
Spain | ESP | 2020-03-30 18:00 | 2020-03-30 20:00 | 28.98 | 2020 | 2.72 | 2020-03-31
Spain | ESP | 2020-03-30 19:00 | 2020-03-30 21:00 | 28.6 | 2020 | 2.72 | 2020-03-31
Spain | ESP | 2020-03-30 20:00 | 2020-03-30 22:00 | 27.01 | 2020 | 2.72 | 2020-03-31
Spain | ESP | 2020-03-30 21:00 | 2020-03-30 23:00 | 23 | 2020 | 2.72 | 2020-03-31
Spain | ESP | 2020-03-30 22:00 | 2020-03-31 | 15.7 | 2020 | 2.72 | 2020-03-31
Spain | ESP | 2020-03-30 23:00 | 2020-03-31 01:00 | 15 | 2020 | 2.72 | 2020-03-31
Spain | ESP | 2020-03-31 | 2020-03-31 02:00 | 12.5 | 2020 | 2.72 | 2020-03-31
Spain | ESP | 2020-03-31 01:00 | 2020-03-31 03:00 | 11 | 2020 | 2.72 | 2020-03-31
Spain | ESP | 2020-03-31 02:00 | 2020-03-31 04:00 | 10.7 | 2020 | 2.72 | 2020-03-31
Spain | ESP | 2020-03-31 03:00 | 2020-03-31 05:00 | 10.7 | 2020 | 2.72 | 2020-03-31
Spain | ESP | 2020-03-31 04:00 | 2020-03-31 06:00 | 15.05 | 2020 | 2.72 | 2020-03-31
Spain | ESP | 2020-03-31 05:00 | 2020-03-31 07:00 | 15.6 | 2020 | 2.72 | 2020-03-31
Spain | ESP | 2020-03-31 06:00 | 2020-03-31 08:00 | 20.02 | 2020 | 2.72 | 2020-03-31
Spain | ESP | 2020-03-31 07:00 | 2020-03-31 09:00 | 25.75 | 2020 | 2.72 | 2020-03-31
Spain | ESP | 2020-03-31 08:00 | 2020-03-31 10:00 | 23.94 | 2020 | 2.72 | 2020-03-31
Spain | ESP | 2020-03-31 09:00 | 2020-03-31 11:00 | 20.45 | 2020 | 2.72 | 2020-03-31
Spain | ESP | 2020-03-31 10:00 | 2020-03-31 12:00 | 22.5 | 2020 | 2.72 | 2020-03-31
Spain | ESP | 2020-03-31 11:00 | 2020-03-31 13:00 | 25.99 | 2020 | 2.72 | 2020-03-31
Spain | ESP | 2020-03-31 12:00 | 2020-03-31 14:00 | 25.76 | 2020 | 2.72 | 2020-03-31
Spain | ESP | 2020-03-31 13:00 | 2020-03-31 15:00 | 22.5 | 2020 | 2.72 | 2020-03-31
Spain | ESP | 2020-03-31 14:00 | 2020-03-31 16:00 | 20.46 | 2020 | 2.72 | 2020-03-31
Spain | ESP | 2020-03-31 15:00 | 2020-03-31 17:00 | 22.5 | 2020 | 2.72 | 2020-03-31
Spain | ESP | 2020-03-31 16:00 | 2020-03-31 18:00 | 20.2 | 2020 | 2.72 | 2020-03-31
Spain | ESP | 2020-03-31 17:00 | 2020-03-31 19:00 | 26 | 2020 | 2.72 | 2020-03-31
Spain | ESP | 2020-03-31 18:00 | 2020-03-31 20:00 | 29.02 | 2020 | 2.72 | 2020-03-31
Spain | ESP | 2020-03-31 19:00 | 2020-03-31 21:00 | 30.01 | 2020 | 2.72 | 2020-03-31
Spain | ESP | 2020-03-31 20:00 | 2020-03-31 22:00 | 27.75 | 2020 | 2.72 | 2020-03-31
Spain | ESP | 2020-03-31 21:00 | 2020-03-31 23:00 | 24.1 | 2020 | 2.72 | 2020-03-31
Spain | ESP | 2020-03-31 22:00 | 2020-04-01 | 22.26 | 2020 | 2.72 | 2020-03-31
Spain | ESP | 2020-03-31 23:00 | 2020-04-01 01:00 | 20.22 | 2020 | 2.72 | 2020-03-31
Spain | ESP | 2020-04-01 | 2020-04-01 02:00 | 19.67 | 2020 | 2.12 | 2020-04-30
Spain | ESP | 2020-04-01 01:00 | 2020-04-01 03:00 | 19.25 | 2020 | 2.12 | 2020-04-30
Spain | ESP | 2020-04-01 02:00 | 2020-04-01 04:00 | 19.31 | 2020 | 2.12 | 2020-04-30
Spain | ESP | 2020-04-01 03:00 | 2020-04-01 05:00 | 20.76 | 2020 | 2.12 | 2020-04-30
Spain | ESP | 2020-04-01 04:00 | 2020-04-01 06:00 | 25.43 | 2020 | 2.12 | 2020-04-30
Spain | ESP | 2020-04-01 05:00 | 2020-04-01 07:00 | 27.21 | 2020 | 2.12 | 2020-04-30
Spain | ESP | 2020-04-01 06:00 | 2020-04-01 08:00 | 27.96 | 2020 | 2.12 | 2020-04-30
Spain | ESP | 2020-04-01 07:00 | 2020-04-01 09:00 | 28.5 | 2020 | 2.12 | 2020-04-30
Spain | ESP | 2020-04-01 08:00 | 2020-04-01 10:00 | 29.07 | 2020 | 2.12 | 2020-04-30
Spain | ESP | 2020-04-01 09:00 | 2020-04-01 11:00 | 28.99 | 2020 | 2.12 | 2020-04-30
Spain | ESP | 2020-04-01 10:00 | 2020-04-01 12:00 | 28.51 | 2020 | 2.12 | 2020-04-30
Spain | ESP | 2020-04-01 11:00 | 2020-04-01 13:00 | 28 | 2020 | 2.12 | 2020-04-30
Spain | ESP | 2020-04-01 12:00 | 2020-04-01 14:00 | 27.38 | 2020 | 2.12 | 2020-04-30
Spain | ESP | 2020-04-01 13:00 | 2020-04-01 15:00 | 27.01 | 2020 | 2.12 | 2020-04-30
Spain | ESP | 2020-04-01 14:00 | 2020-04-01 16:00 | 26.1 | 2020 | 2.12 | 2020-04-30
Spain | ESP | 2020-04-01 15:00 | 2020-04-01 17:00 | 26.61 | 2020 | 2.12 | 2020-04-30
Spain | ESP | 2020-04-01 16:00 | 2020-04-01 18:00 | 27.4 | 2020 | 2.12 | 2020-04-30
Spain | ESP | 2020-04-01 17:00 | 2020-04-01 19:00 | 29.22 | 2020 | 2.12 | 2020-04-30
Spain | ESP | 2020-04-01 18:00 | 2020-04-01 20:00 | 30.05 | 2020 | 2.12 | 2020-04-30
Spain | ESP | 2020-04-01 19:00 | 2020-04-01 21:00 | 31.01 | 2020 | 2.12 | 2020-04-30
Spain | ESP | 2020-04-01 20:00 | 2020-04-01 22:00 | 29.85 | 2020 | 2.12 | 2020-04-30
Spain | ESP | 2020-04-01 21:00 | 2020-04-01 23:00 | 29.07 | 2020 | 2.12 | 2020-04-30
Spain | ESP | 2020-04-01 22:00 | 2020-04-02 | 24.5 | 2020 | 2.12 | 2020-04-30
Spain | ESP | 2020-04-01 23:00 | 2020-04-02 01:00 | 22.93 | 2020 | 2.12 | 2020-04-30
Spain | ESP | 2020-04-02 | 2020-04-02 02:00 | 21.8 | 2020 | 2.12 | 2020-04-30
Spain | ESP | 2020-04-02 01:00 | 2020-04-02 03:00 | 20.96 | 2020 | 2.12 | 2020-04-30
Spain | ESP | 2020-04-02 02:00 | 2020-04-02 04:00 | 20.8 | 2020 | 2.12 | 2020-04-30
Spain | ESP | 2020-04-02 03:00 | 2020-04-02 05:00 | 22.56 | 2020 | 2.12 | 2020-04-30
Spain | ESP | 2020-04-02 04:00 | 2020-04-02 06:00 | 25.31 | 2020 | 2.12 | 2020-04-30
Spain | ESP | 2020-04-02 05:00 | 2020-04-02 07:00 | 27.31 | 2020 | 2.12 | 2020-04-30
Spain | ESP | 2020-04-02 06:00 | 2020-04-02 08:00 | 27.8 | 2020 | 2.12 | 2020-04-30
Spain | ESP | 2020-04-02 07:00 | 2020-04-02 09:00 | 26 | 2020 | 2.12 | 2020-04-30
Spain | ESP | 2020-04-02 08:00 | 2020-04-02 10:00 | 24.51 | 2020 | 2.12 | 2020-04-30
Spain | ESP | 2020-04-02 09:00 | 2020-04-02 11:00 | 24.51 | 2020 | 2.12 | 2020-04-30
Spain | ESP | 2020-04-02 10:00 | 2020-04-02 12:00 | 24.84 | 2020 | 2.12 | 2020-04-30
Spain | ESP | 2020-04-02 11:00 | 2020-04-02 13:00 | 25 | 2020 | 2.12 | 2020-04-30
Spain | ESP | 2020-04-02 12:00 | 2020-04-02 14:00 | 24.5 | 2020 | 2.12 | 2020-04-30
Spain | ESP | 2020-04-02 13:00 | 2020-04-02 15:00 | 22.01 | 2020 | 2.12 | 2020-04-30
Spain | ESP | 2020-04-02 14:00 | 2020-04-02 16:00 | 17.07 | 2020 | 2.12 | 2020-04-30
Spain | ESP | 2020-04-02 15:00 | 2020-04-02 17:00 | 17.2 | 2020 | 2.12 | 2020-04-30
Spain | ESP | 2020-04-02 16:00 | 2020-04-02 18:00 | 22.71 | 2020 | 2.12 | 2020-04-30
Spain | ESP | 2020-04-02 17:00 | 2020-04-02 19:00 | 25.82 | 2020 | 2.12 | 2020-04-30
Spain | ESP | 2020-04-02 18:00 | 2020-04-02 20:00 | 27.3 | 2020 | 2.12 | 2020-04-30
Spain | ESP | 2020-04-02 19:00 | 2020-04-02 21:00 | 28.1 | 2020 | 2.12 | 2020-04-30
Spain | ESP | 2020-04-02 20:00 | 2020-04-02 22:00 | 25.5 | 2020 | 2.12 | 2020-04-30
Spain | ESP | 2020-04-02 21:00 | 2020-04-02 23:00 | 24.5 | 2020 | 2.12 | 2020-04-30
Spain | ESP | 2020-04-02 22:00 | 2020-04-03 | 21.88 | 2020 | 2.12 | 2020-04-30
Spain | ESP | 2020-04-02 23:00 | 2020-04-03 01:00 | 18.93 | 2020 | 2.12 | 2020-04-30
Spain | ESP | 2020-04-03 | 2020-04-03 02:00 | 18.15 | 2020 | 2.12 | 2020-04-30
Spain | ESP | 2020-04-03 01:00 | 2020-04-03 03:00 | 18.19 | 2020 | 2.12 | 2020-04-30
Spain | ESP | 2020-04-03 02:00 | 2020-04-03 04:00 | 18.47 | 2020 | 2.12 | 2020-04-30
Spain | ESP | 2020-04-03 03:00 | 2020-04-03 05:00 | 18.45 | 2020 | 2.12 | 2020-04-30
Spain | ESP | 2020-04-03 04:00 | 2020-04-03 06:00 | 23.76 | 2020 | 2.12 | 2020-04-30
Spain | ESP | 2020-04-03 05:00 | 2020-04-03 07:00 | 26.1 | 2020 | 2.12 | 2020-04-30
Spain | ESP | 2020-04-03 06:00 | 2020-04-03 08:00 | 26.45 | 2020 | 2.12 | 2020-04-30
Spain | ESP | 2020-04-03 07:00 | 2020-04-03 09:00 | 25.5 | 2020 | 2.12 | 2020-04-30
Spain | ESP | 2020-04-03 08:00 | 2020-04-03 10:00 | 23.03 | 2020 | 2.12 | 2020-04-30
Spain | ESP | 2020-04-03 09:00 | 2020-04-03 11:00 | 23 | 2020 | 2.12 | 2020-04-30
Spain | ESP | 2020-04-03 10:00 | 2020-04-03 12:00 | 24.09 | 2020 | 2.12 | 2020-04-30
Spain | ESP | 2020-04-03 11:00 | 2020-04-03 13:00 | 25.5 | 2020 | 2.12 | 2020-04-30
Spain | ESP | 2020-04-03 12:00 | 2020-04-03 14:00 | 25.5 | 2020 | 2.12 | 2020-04-30
Spain | ESP | 2020-04-03 13:00 | 2020-04-03 15:00 | 24.5 | 2020 | 2.12 | 2020-04-30
Spain | ESP | 2020-04-03 14:00 | 2020-04-03 16:00 | 22.22 | 2020 | 2.12 | 2020-04-30
Spain | ESP | 2020-04-03 15:00 | 2020-04-03 17:00 | 21.01 | 2020 | 2.12 | 2020-04-30
Spain | ESP | 2020-04-03 16:00 | 2020-04-03 18:00 | 23 | 2020 | 2.12 | 2020-04-30
Spain | ESP | 2020-04-03 17:00 | 2020-04-03 19:00 | 26 | 2020 | 2.12 | 2020-04-30
Spain | ESP | 2020-04-03 18:00 | 2020-04-03 20:00 | 28.5 | 2020 | 2.12 | 2020-04-30
Spain | ESP | 2020-04-03 19:00 | 2020-04-03 21:00 | 30.11 | 2020 | 2.12 | 2020-04-30
Spain | ESP | 2020-04-03 20:00 | 2020-04-03 22:00 | 29.15 | 2020 | 2.12 | 2020-04-30
Spain | ESP | 2020-04-03 21:00 | 2020-04-03 23:00 | 28 | 2020 | 2.12 | 2020-04-30
Spain | ESP | 2020-04-03 22:00 | 2020-04-04 | 25.1 | 2020 | 2.12 | 2020-04-30
Spain | ESP | 2020-04-03 23:00 | 2020-04-04 01:00 | 22.99 | 2020 | 2.12 | 2020-04-30
Spain | ESP | 2020-04-04 | 2020-04-04 02:00 | 21.1 | 2020 | 2.12 | 2020-04-30
Spain | ESP | 2020-04-04 01:00 | 2020-04-04 03:00 | 20.1 | 2020 | 2.12 | 2020-04-30
Spain | ESP | 2020-04-04 02:00 | 2020-04-04 04:00 | 19.8 | 2020 | 2.12 | 2020-04-30
Spain | ESP | 2020-04-04 03:00 | 2020-04-04 05:00 | 19.6 | 2020 | 2.12 | 2020-04-30
Spain | ESP | 2020-04-04 04:00 | 2020-04-04 06:00 | 20.3 | 2020 | 2.12 | 2020-04-30
Spain | ESP | 2020-04-04 05:00 | 2020-04-04 07:00 | 19.8 | 2020 | 2.12 | 2020-04-30
Spain | ESP | 2020-04-04 06:00 | 2020-04-04 08:00 | 19.31 | 2020 | 2.12 | 2020-04-30
Spain | ESP | 2020-04-04 07:00 | 2020-04-04 09:00 | 19 | 2020 | 2.12 | 2020-04-30
Spain | ESP | 2020-04-04 08:00 | 2020-04-04 10:00 | 14.98 | 2020 | 2.12 | 2020-04-30
Spain | ESP | 2020-04-04 09:00 | 2020-04-04 11:00 | 13.06 | 2020 | 2.12 | 2020-04-30
Spain | ESP | 2020-04-04 10:00 | 2020-04-04 12:00 | 14.28 | 2020 | 2.12 | 2020-04-30
Spain | ESP | 2020-04-04 11:00 | 2020-04-04 13:00 | 10.82 | 2020 | 2.12 | 2020-04-30
Spain | ESP | 2020-04-04 12:00 | 2020-04-04 14:00 | 10 | 2020 | 2.12 | 2020-04-30
Spain | ESP | 2020-04-04 13:00 | 2020-04-04 15:00 | 9.88 | 2020 | 2.12 | 2020-04-30
Spain | ESP | 2020-04-04 14:00 | 2020-04-04 16:00 | 9 | 2020 | 2.12 | 2020-04-30
Spain | ESP | 2020-04-04 15:00 | 2020-04-04 17:00 | 8.6 | 2020 | 2.12 | 2020-04-30
Spain | ESP | 2020-04-04 16:00 | 2020-04-04 18:00 | 10.9 | 2020 | 2.12 | 2020-04-30
Spain | ESP | 2020-04-04 17:00 | 2020-04-04 19:00 | 13 | 2020 | 2.12 | 2020-04-30
Spain | ESP | 2020-04-04 18:00 | 2020-04-04 20:00 | 18.78 | 2020 | 2.12 | 2020-04-30
Spain | ESP | 2020-04-04 19:00 | 2020-04-04 21:00 | 18.12 | 2020 | 2.12 | 2020-04-30
Spain | ESP | 2020-04-04 20:00 | 2020-04-04 22:00 | 17.24 | 2020 | 2.12 | 2020-04-30
Spain | ESP | 2020-04-04 21:00 | 2020-04-04 23:00 | 14 | 2020 | 2.12 | 2020-04-30
Spain | ESP | 2020-04-04 22:00 | 2020-04-05 | 8.51 | 2020 | 2.12 | 2020-04-30
Spain | ESP | 2020-04-04 23:00 | 2020-04-05 01:00 | 5.5 | 2020 | 2.12 | 2020-04-30
Spain | ESP | 2020-04-05 | 2020-04-05 02:00 | 5.26 | 2020 | 2.12 | 2020-04-30
Spain | ESP | 2020-04-05 01:00 | 2020-04-05 03:00 | 5.01 | 2020 | 2.12 | 2020-04-30
Spain | ESP | 2020-04-05 02:00 | 2020-04-05 04:00 | 5 | 2020 | 2.12 | 2020-04-30
Spain | ESP | 2020-04-05 03:00 | 2020-04-05 05:00 | 5.26 | 2020 | 2.12 | 2020-04-30
Spain | ESP | 2020-04-05 04:00 | 2020-04-05 06:00 | 5.5 | 2020 | 2.12 | 2020-04-30
Spain | ESP | 2020-04-05 05:00 | 2020-04-05 07:00 | 5.5 | 2020 | 2.12 | 2020-04-30
Spain | ESP | 2020-04-05 06:00 | 2020-04-05 08:00 | 5.74 | 2020 | 2.12 | 2020-04-30
Spain | ESP | 2020-04-05 07:00 | 2020-04-05 09:00 | 5.77 | 2020 | 2.12 | 2020-04-30
Spain | ESP | 2020-04-05 08:00 | 2020-04-05 10:00 | 4.63 | 2020 | 2.12 | 2020-04-30
Spain | ESP | 2020-04-05 09:00 | 2020-04-05 11:00 | 3.5 | 2020 | 2.12 | 2020-04-30
Spain | ESP | 2020-04-05 10:00 | 2020-04-05 12:00 | 3.86 | 2020 | 2.12 | 2020-04-30
Spain | ESP | 2020-04-05 11:00 | 2020-04-05 13:00 | 5.5 | 2020 | 2.12 | 2020-04-30
Spain | ESP | 2020-04-05 12:00 | 2020-04-05 14:00 | 5.5 | 2020 | 2.12 | 2020-04-30
Spain | ESP | 2020-04-05 13:00 | 2020-04-05 15:00 | 3 | 2020 | 2.12 | 2020-04-30
Spain | ESP | 2020-04-05 14:00 | 2020-04-05 16:00 | 1.95 | 2020 | 2.12 | 2020-04-30
Spain | ESP | 2020-04-05 15:00 | 2020-04-05 17:00 | 4.48 | 2020 | 2.12 | 2020-04-30
Spain | ESP | 2020-04-05 16:00 | 2020-04-05 18:00 | 12.88 | 2020 | 2.12 | 2020-04-30
Spain | ESP | 2020-04-05 17:00 | 2020-04-05 19:00 | 15.1 | 2020 | 2.12 | 2020-04-30
Spain | ESP | 2020-04-05 18:00 | 2020-04-05 20:00 | 19.08 | 2020 | 2.12 | 2020-04-30
Spain | ESP | 2020-04-05 19:00 | 2020-04-05 21:00 | 22.65 | 2020 | 2.12 | 2020-04-30
Spain | ESP | 2020-04-05 20:00 | 2020-04-05 22:00 | 20.63 | 2020 | 2.12 | 2020-04-30
Spain | ESP | 2020-04-05 21:00 | 2020-04-05 23:00 | 16.13 | 2020 | 2.12 | 2020-04-30
Spain | ESP | 2020-04-05 22:00 | 2020-04-06 | 22.52 | 2020 | 2.12 | 2020-04-30
Spain | ESP | 2020-04-05 23:00 | 2020-04-06 01:00 | 18 | 2020 | 2.12 | 2020-04-30
Spain | ESP | 2020-04-06 | 2020-04-06 02:00 | 15 | 2020 | 2.12 | 2020-04-30
Spain | ESP | 2020-04-06 01:00 | 2020-04-06 03:00 | 15 | 2020 | 2.12 | 2020-04-30
Spain | ESP | 2020-04-06 02:00 | 2020-04-06 04:00 | 15 | 2020 | 2.12 | 2020-04-30
Spain | ESP | 2020-04-06 03:00 | 2020-04-06 05:00 | 19.8 | 2020 | 2.12 | 2020-04-30
Spain | ESP | 2020-04-06 04:00 | 2020-04-06 06:00 | 23 | 2020 | 2.12 | 2020-04-30
Spain | ESP | 2020-04-06 05:00 | 2020-04-06 07:00 | 25.51 | 2020 | 2.12 | 2020-04-30
Spain | ESP | 2020-04-06 06:00 | 2020-04-06 08:00 | 26.4 | 2020 | 2.12 | 2020-04-30
Spain | ESP | 2020-04-06 07:00 | 2020-04-06 09:00 | 27.1 | 2020 | 2.12 | 2020-04-30
Spain | ESP | 2020-04-06 08:00 | 2020-04-06 10:00 | 27.69 | 2020 | 2.12 | 2020-04-30
Spain | ESP | 2020-04-06 09:00 | 2020-04-06 11:00 | 28.6 | 2020 | 2.12 | 2020-04-30
Spain | ESP | 2020-04-06 10:00 | 2020-04-06 12:00 | 28.1 | 2020 | 2.12 | 2020-04-30
Spain | ESP | 2020-04-06 11:00 | 2020-04-06 13:00 | 28.7 | 2020 | 2.12 | 2020-04-30
Spain | ESP | 2020-04-06 12:00 | 2020-04-06 14:00 | 28.51 | 2020 | 2.12 | 2020-04-30
Spain | ESP | 2020-04-06 13:00 | 2020-04-06 15:00 | 27.1 | 2020 | 2.12 | 2020-04-30
Spain | ESP | 2020-04-06 14:00 | 2020-04-06 16:00 | 27 | 2020 | 2.12 | 2020-04-30
Spain | ESP | 2020-04-06 15:00 | 2020-04-06 17:00 | 27 | 2020 | 2.12 | 2020-04-30
Spain | ESP | 2020-04-06 16:00 | 2020-04-06 18:00 | 27.1 | 2020 | 2.12 | 2020-04-30
Spain | ESP | 2020-04-06 17:00 | 2020-04-06 19:00 | 27.02 | 2020 | 2.12 | 2020-04-30
Spain | ESP | 2020-04-06 18:00 | 2020-04-06 20:00 | 28.5 | 2020 | 2.12 | 2020-04-30
Spain | ESP | 2020-04-06 19:00 | 2020-04-06 21:00 | 30.19 | 2020 | 2.12 | 2020-04-30
Spain | ESP | 2020-04-06 20:00 | 2020-04-06 22:00 | 27.6 | 2020 | 2.12 | 2020-04-30
Spain | ESP | 2020-04-06 21:00 | 2020-04-06 23:00 | 25.51 | 2020 | 2.12 | 2020-04-30
Spain | ESP | 2020-04-06 22:00 | 2020-04-07 | 23.8 | 2020 | 2.12 | 2020-04-30
Spain | ESP | 2020-04-06 23:00 | 2020-04-07 01:00 | 23.8 | 2020 | 2.12 | 2020-04-30
Spain | ESP | 2020-04-07 | 2020-04-07 02:00 | 23 | 2020 | 2.12 | 2020-04-30
Spain | ESP | 2020-04-07 01:00 | 2020-04-07 03:00 | 20.3 | 2020 | 2.12 | 2020-04-30
Spain | ESP | 2020-04-07 02:00 | 2020-04-07 04:00 | 20.3 | 2020 | 2.12 | 2020-04-30
Spain | ESP | 2020-04-07 03:00 | 2020-04-07 05:00 | 20.54 | 2020 | 2.12 | 2020-04-30
Spain | ESP | 2020-04-07 04:00 | 2020-04-07 06:00 | 23.2 | 2020 | 2.12 | 2020-04-30
Spain | ESP | 2020-04-07 05:00 | 2020-04-07 07:00 | 24.19 | 2020 | 2.12 | 2020-04-30
Spain | ESP | 2020-04-07 06:00 | 2020-04-07 08:00 | 23.65 | 2020 | 2.12 | 2020-04-30
Spain | ESP | 2020-04-07 07:00 | 2020-04-07 09:00 | 24.19 | 2020 | 2.12 | 2020-04-30
Spain | ESP | 2020-04-07 08:00 | 2020-04-07 10:00 | 23.8 | 2020 | 2.12 | 2020-04-30
Spain | ESP | 2020-04-07 09:00 | 2020-04-07 11:00 | 23.19 | 2020 | 2.12 | 2020-04-30
Spain | ESP | 2020-04-07 10:00 | 2020-04-07 12:00 | 23 | 2020 | 2.12 | 2020-04-30
Spain | ESP | 2020-04-07 11:00 | 2020-04-07 13:00 | 20.3 | 2020 | 2.12 | 2020-04-30
Spain | ESP | 2020-04-07 12:00 | 2020-04-07 14:00 | 19.8 | 2020 | 2.12 | 2020-04-30
Spain | ESP | 2020-04-07 13:00 | 2020-04-07 15:00 | 19.59 | 2020 | 2.12 | 2020-04-30
Spain | ESP | 2020-04-07 14:00 | 2020-04-07 16:00 | 16.25 | 2020 | 2.12 | 2020-04-30
Spain | ESP | 2020-04-07 15:00 | 2020-04-07 17:00 | 18.5 | 2020 | 2.12 | 2020-04-30
Spain | ESP | 2020-04-07 16:00 | 2020-04-07 18:00 | 21.2 | 2020 | 2.12 | 2020-04-30
Spain | ESP | 2020-04-07 17:00 | 2020-04-07 19:00 | 23.19 | 2020 | 2.12 | 2020-04-30
Spain | ESP | 2020-04-07 18:00 | 2020-04-07 20:00 | 25 | 2020 | 2.12 | 2020-04-30
Spain | ESP | 2020-04-07 19:00 | 2020-04-07 21:00 | 28.51 | 2020 | 2.12 | 2020-04-30
Spain | ESP | 2020-04-07 20:00 | 2020-04-07 22:00 | 25 | 2020 | 2.12 | 2020-04-30
Spain | ESP | 2020-04-07 21:00 | 2020-04-07 23:00 | 24.61 | 2020 | 2.12 | 2020-04-30
Spain | ESP | 2020-04-07 22:00 | 2020-04-08 | 25 | 2020 | 2.12 | 2020-04-30
Spain | ESP | 2020-04-07 23:00 | 2020-04-08 01:00 | 23 | 2020 | 2.12 | 2020-04-30
Spain | ESP | 2020-04-08 | 2020-04-08 02:00 | 22.01 | 2020 | 2.12 | 2020-04-30
Spain | ESP | 2020-04-08 01:00 | 2020-04-08 03:00 | 20.53 | 2020 | 2.12 | 2020-04-30
Spain | ESP | 2020-04-08 02:00 | 2020-04-08 04:00 | 20.3 | 2020 | 2.12 | 2020-04-30
Spain | ESP | 2020-04-08 03:00 | 2020-04-08 05:00 | 21.18 | 2020 | 2.12 | 2020-04-30
Spain | ESP | 2020-04-08 04:00 | 2020-04-08 06:00 | 23 | 2020 | 2.12 | 2020-04-30
Spain | ESP | 2020-04-08 05:00 | 2020-04-08 07:00 | 23.01 | 2020 | 2.12 | 2020-04-30
Spain | ESP | 2020-04-08 06:00 | 2020-04-08 08:00 | 23 | 2020 | 2.12 | 2020-04-30
Spain | ESP | 2020-04-08 07:00 | 2020-04-08 09:00 | 24.19 | 2020 | 2.12 | 2020-04-30
Spain | ESP | 2020-04-08 08:00 | 2020-04-08 10:00 | 24.19 | 2020 | 2.12 | 2020-04-30
Spain | ESP | 2020-04-08 09:00 | 2020-04-08 11:00 | 23 | 2020 | 2.12 | 2020-04-30
Spain | ESP | 2020-04-08 10:00 | 2020-04-08 12:00 | 23 | 2020 | 2.12 | 2020-04-30
Spain | ESP | 2020-04-08 11:00 | 2020-04-08 13:00 | 23 | 2020 | 2.12 | 2020-04-30
Spain | ESP | 2020-04-08 12:00 | 2020-04-08 14:00 | 23 | 2020 | 2.12 | 2020-04-30
Spain | ESP | 2020-04-08 13:00 | 2020-04-08 15:00 | 22.51 | 2020 | 2.12 | 2020-04-30
Spain | ESP | 2020-04-08 14:00 | 2020-04-08 16:00 | 20 | 2020 | 2.12 | 2020-04-30
Spain | ESP | 2020-04-08 15:00 | 2020-04-08 17:00 | 22.52 | 2020 | 2.12 | 2020-04-30
Spain | ESP | 2020-04-08 16:00 | 2020-04-08 18:00 | 24.8 | 2020 | 2.12 | 2020-04-30
Spain | ESP | 2020-04-08 17:00 | 2020-04-08 19:00 | 25.65 | 2020 | 2.12 | 2020-04-30
Spain | ESP | 2020-04-08 18:00 | 2020-04-08 20:00 | 27.01 | 2020 | 2.12 | 2020-04-30
Spain | ESP | 2020-04-08 19:00 | 2020-04-08 21:00 | 30 | 2020 | 2.12 | 2020-04-30
Spain | ESP | 2020-04-08 20:00 | 2020-04-08 22:00 | 27.01 | 2020 | 2.12 | 2020-04-30
Spain | ESP | 2020-04-08 21:00 | 2020-04-08 23:00 | 25.9 | 2020 | 2.12 | 2020-04-30
Spain | ESP | 2020-04-08 22:00 | 2020-04-09 | 22.66 | 2020 | 2.12 | 2020-04-30
Spain | ESP | 2020-04-08 23:00 | 2020-04-09 01:00 | 21.3 | 2020 | 2.12 | 2020-04-30
Spain | ESP | 2020-04-09 | 2020-04-09 02:00 | 21.08 | 2020 | 2.12 | 2020-04-30
Spain | ESP | 2020-04-09 01:00 | 2020-04-09 03:00 | 20.9 | 2020 | 2.12 | 2020-04-30
Spain | ESP | 2020-04-09 02:00 | 2020-04-09 04:00 | 17.34 | 2020 | 2.12 | 2020-04-30
Spain | ESP | 2020-04-09 03:00 | 2020-04-09 05:00 | 15.59 | 2020 | 2.12 | 2020-04-30
Spain | ESP | 2020-04-09 04:00 | 2020-04-09 06:00 | 19.97 | 2020 | 2.12 | 2020-04-30
Spain | ESP | 2020-04-09 05:00 | 2020-04-09 07:00 | 21.02 | 2020 | 2.12 | 2020-04-30
Spain | ESP | 2020-04-09 06:00 | 2020-04-09 08:00 | 22.66 | 2020 | 2.12 | 2020-04-30
Spain | ESP | 2020-04-09 07:00 | 2020-04-09 09:00 | 23 | 2020 | 2.12 | 2020-04-30
Spain | ESP | 2020-04-09 08:00 | 2020-04-09 10:00 | 24.52 | 2020 | 2.12 | 2020-04-30
Spain | ESP | 2020-04-09 09:00 | 2020-04-09 11:00 | 23.66 | 2020 | 2.12 | 2020-04-30
Spain | ESP | 2020-04-09 10:00 | 2020-04-09 12:00 | 23.72 | 2020 | 2.12 | 2020-04-30
Spain | ESP | 2020-04-09 11:00 | 2020-04-09 13:00 | 24.8 | 2020 | 2.12 | 2020-04-30
Spain | ESP | 2020-04-09 12:00 | 2020-04-09 14:00 | 24.5 | 2020 | 2.12 | 2020-04-30
Spain | ESP | 2020-04-09 13:00 | 2020-04-09 15:00 | 21.78 | 2020 | 2.12 | 2020-04-30
Spain | ESP | 2020-04-09 14:00 | 2020-04-09 16:00 | 16.5 | 2020 | 2.12 | 2020-04-30
Spain | ESP | 2020-04-09 15:00 | 2020-04-09 17:00 | 21.02 | 2020 | 2.12 | 2020-04-30
Spain | ESP | 2020-04-09 16:00 | 2020-04-09 18:00 | 22.66 | 2020 | 2.12 | 2020-04-30
Spain | ESP | 2020-04-09 17:00 | 2020-04-09 19:00 | 23 | 2020 | 2.12 | 2020-04-30
Spain | ESP | 2020-04-09 18:00 | 2020-04-09 20:00 | 26.2 | 2020 | 2.12 | 2020-04-30
Spain | ESP | 2020-04-09 19:00 | 2020-04-09 21:00 | 27.99 | 2020 | 2.12 | 2020-04-30
Spain | ESP | 2020-04-09 20:00 | 2020-04-09 22:00 | 26.2 | 2020 | 2.12 | 2020-04-30
Spain | ESP | 2020-04-09 21:00 | 2020-04-09 23:00 | 23.52 | 2020 | 2.12 | 2020-04-30
Spain | ESP | 2020-04-09 22:00 | 2020-04-10 | 19.98 | 2020 | 2.12 | 2020-04-30
Spain | ESP | 2020-04-09 23:00 | 2020-04-10 01:00 | 17.1 | 2020 | 2.12 | 2020-04-30
Spain | ESP | 2020-04-10 | 2020-04-10 02:00 | 14.99 | 2020 | 2.12 | 2020-04-30
Spain | ESP | 2020-04-10 01:00 | 2020-04-10 03:00 | 14.81 | 2020 | 2.12 | 2020-04-30
Spain | ESP | 2020-04-10 02:00 | 2020-04-10 04:00 | 14.99 | 2020 | 2.12 | 2020-04-30
Spain | ESP | 2020-04-10 03:00 | 2020-04-10 05:00 | 15 | 2020 | 2.12 | 2020-04-30
Spain | ESP | 2020-04-10 04:00 | 2020-04-10 06:00 | 15 | 2020 | 2.12 | 2020-04-30
Spain | ESP | 2020-04-10 05:00 | 2020-04-10 07:00 | 15.54 | 2020 | 2.12 | 2020-04-30
Spain | ESP | 2020-04-10 06:00 | 2020-04-10 08:00 | 16.29 | 2020 | 2.12 | 2020-04-30
Spain | ESP | 2020-04-10 07:00 | 2020-04-10 09:00 | 17.53 | 2020 | 2.12 | 2020-04-30
Spain | ESP | 2020-04-10 08:00 | 2020-04-10 10:00 | 18.56 | 2020 | 2.12 | 2020-04-30
Spain | ESP | 2020-04-10 09:00 | 2020-04-10 11:00 | 23 | 2020 | 2.12 | 2020-04-30
Spain | ESP | 2020-04-10 10:00 | 2020-04-10 12:00 | 23.66 | 2020 | 2.12 | 2020-04-30
Spain | ESP | 2020-04-10 11:00 | 2020-04-10 13:00 | 24 | 2020 | 2.12 | 2020-04-30
Spain | ESP | 2020-04-10 12:00 | 2020-04-10 14:00 | 23.66 | 2020 | 2.12 | 2020-04-30
Spain | ESP | 2020-04-10 13:00 | 2020-04-10 15:00 | 17.3 | 2020 | 2.12 | 2020-04-30
Spain | ESP | 2020-04-10 14:00 | 2020-04-10 16:00 | 14.9 | 2020 | 2.12 | 2020-04-30
Spain | ESP | 2020-04-10 15:00 | 2020-04-10 17:00 | 14.99 | 2020 | 2.12 | 2020-04-30
Spain | ESP | 2020-04-10 16:00 | 2020-04-10 18:00 | 16.35 | 2020 | 2.12 | 2020-04-30
Spain | ESP | 2020-04-10 17:00 | 2020-04-10 19:00 | 18.1 | 2020 | 2.12 | 2020-04-30
Spain | ESP | 2020-04-10 18:00 | 2020-04-10 20:00 | 24.9 | 2020 | 2.12 | 2020-04-30
Spain | ESP | 2020-04-10 19:00 | 2020-04-10 21:00 | 27.69 | 2020 | 2.12 | 2020-04-30
Spain | ESP | 2020-04-10 20:00 | 2020-04-10 22:00 | 25.65 | 2020 | 2.12 | 2020-04-30
Spain | ESP | 2020-04-10 21:00 | 2020-04-10 23:00 | 23.72 | 2020 | 2.12 | 2020-04-30
Spain | ESP | 2020-04-10 22:00 | 2020-04-11 | 25.21 | 2020 | 2.12 | 2020-04-30
Spain | ESP | 2020-04-10 23:00 | 2020-04-11 01:00 | 22.52 | 2020 | 2.12 | 2020-04-30
Spain | ESP | 2020-04-11 | 2020-04-11 02:00 | 18.1 | 2020 | 2.12 | 2020-04-30
Spain | ESP | 2020-04-11 01:00 | 2020-04-11 03:00 | 18.1 | 2020 | 2.12 | 2020-04-30
Spain | ESP | 2020-04-11 02:00 | 2020-04-11 04:00 | 18 | 2020 | 2.12 | 2020-04-30
Spain | ESP | 2020-04-11 03:00 | 2020-04-11 05:00 | 18.01 | 2020 | 2.12 | 2020-04-30
Spain | ESP | 2020-04-11 04:00 | 2020-04-11 06:00 | 18.1 | 2020 | 2.12 | 2020-04-30
Spain | ESP | 2020-04-11 05:00 | 2020-04-11 07:00 | 21.02 | 2020 | 2.12 | 2020-04-30
Spain | ESP | 2020-04-11 06:00 | 2020-04-11 08:00 | 18.1 | 2020 | 2.12 | 2020-04-30
Spain | ESP | 2020-04-11 07:00 | 2020-04-11 09:00 | 22 | 2020 | 2.12 | 2020-04-30
Spain | ESP | 2020-04-11 08:00 | 2020-04-11 10:00 | 24.3 | 2020 | 2.12 | 2020-04-30
Spain | ESP | 2020-04-11 09:00 | 2020-04-11 11:00 | 24.5 | 2020 | 2.12 | 2020-04-30
Spain | ESP | 2020-04-11 10:00 | 2020-04-11 12:00 | 24.98 | 2020 | 2.12 | 2020-04-30
Spain | ESP | 2020-04-11 11:00 | 2020-04-11 13:00 | 26 | 2020 | 2.12 | 2020-04-30
Spain | ESP | 2020-04-11 12:00 | 2020-04-11 14:00 | 25.9 | 2020 | 2.12 | 2020-04-30
Spain | ESP | 2020-04-11 13:00 | 2020-04-11 15:00 | 20.31 | 2020 | 2.12 | 2020-04-30
Spain | ESP | 2020-04-11 14:00 | 2020-04-11 16:00 | 18.1 | 2020 | 2.12 | 2020-04-30
Spain | ESP | 2020-04-11 15:00 | 2020-04-11 17:00 | 17.99 | 2020 | 2.12 | 2020-04-30
Spain | ESP | 2020-04-11 16:00 | 2020-04-11 18:00 | 19.5 | 2020 | 2.12 | 2020-04-30
Spain | ESP | 2020-04-11 17:00 | 2020-04-11 19:00 | 21.11 | 2020 | 2.12 | 2020-04-30
Spain | ESP | 2020-04-11 18:00 | 2020-04-11 20:00 | 26.18 | 2020 | 2.12 | 2020-04-30
Spain | ESP | 2020-04-11 19:00 | 2020-04-11 21:00 | 29 | 2020 | 2.12 | 2020-04-30
Spain | ESP | 2020-04-11 20:00 | 2020-04-11 22:00 | 26.45 | 2020 | 2.12 | 2020-04-30
Spain | ESP | 2020-04-11 21:00 | 2020-04-11 23:00 | 25.1 | 2020 | 2.12 | 2020-04-30
Spain | ESP | 2020-04-11 22:00 | 2020-04-12 | 24.3 | 2020 | 2.12 | 2020-04-30
Spain | ESP | 2020-04-11 23:00 | 2020-04-12 01:00 | 19.01 | 2020 | 2.12 | 2020-04-30
Spain | ESP | 2020-04-12 | 2020-04-12 02:00 | 16.8 | 2020 | 2.12 | 2020-04-30
Spain | ESP | 2020-04-12 01:00 | 2020-04-12 03:00 | 16 | 2020 | 2.12 | 2020-04-30
Spain | ESP | 2020-04-12 02:00 | 2020-04-12 04:00 | 15.99 | 2020 | 2.12 | 2020-04-30
Spain | ESP | 2020-04-12 03:00 | 2020-04-12 05:00 | 16 | 2020 | 2.12 | 2020-04-30
Spain | ESP | 2020-04-12 04:00 | 2020-04-12 06:00 | 16.72 | 2020 | 2.12 | 2020-04-30
Spain | ESP | 2020-04-12 05:00 | 2020-04-12 07:00 | 16.72 | 2020 | 2.12 | 2020-04-30
Spain | ESP | 2020-04-12 06:00 | 2020-04-12 08:00 | 15.1 | 2020 | 2.12 | 2020-04-30
Spain | ESP | 2020-04-12 07:00 | 2020-04-12 09:00 | 15.1 | 2020 | 2.12 | 2020-04-30
Spain | ESP | 2020-04-12 08:00 | 2020-04-12 10:00 | 15 | 2020 | 2.12 | 2020-04-30
Spain | ESP | 2020-04-12 09:00 | 2020-04-12 11:00 | 15 | 2020 | 2.12 | 2020-04-30
Spain | ESP | 2020-04-12 10:00 | 2020-04-12 12:00 | 15 | 2020 | 2.12 | 2020-04-30
Spain | ESP | 2020-04-12 11:00 | 2020-04-12 13:00 | 16.8 | 2020 | 2.12 | 2020-04-30
Spain | ESP | 2020-04-12 12:00 | 2020-04-12 14:00 | 16.98 | 2020 | 2.12 | 2020-04-30
Spain | ESP | 2020-04-12 13:00 | 2020-04-12 15:00 | 14.59 | 2020 | 2.12 | 2020-04-30
Spain | ESP | 2020-04-12 14:00 | 2020-04-12 16:00 | 13.9 | 2020 | 2.12 | 2020-04-30
Spain | ESP | 2020-04-12 15:00 | 2020-04-12 17:00 | 13.5 | 2020 | 2.12 | 2020-04-30
Spain | ESP | 2020-04-12 16:00 | 2020-04-12 18:00 | 14.5 | 2020 | 2.12 | 2020-04-30
Spain | ESP | 2020-04-12 17:00 | 2020-04-12 19:00 | 16.98 | 2020 | 2.12 | 2020-04-30
Spain | ESP | 2020-04-12 18:00 | 2020-04-12 20:00 | 25.01 | 2020 | 2.12 | 2020-04-30
Spain | ESP | 2020-04-12 19:00 | 2020-04-12 21:00 | 28.03 | 2020 | 2.12 | 2020-04-30
Spain | ESP | 2020-04-12 20:00 | 2020-04-12 22:00 | 26.1 | 2020 | 2.12 | 2020-04-30
Spain | ESP | 2020-04-12 21:00 | 2020-04-12 23:00 | 24.5 | 2020 | 2.12 | 2020-04-30
Spain | ESP | 2020-04-12 22:00 | 2020-04-13 | 20.3 | 2020 | 2.12 | 2020-04-30
Spain | ESP | 2020-04-12 23:00 | 2020-04-13 01:00 | 17 | 2020 | 2.12 | 2020-04-30
Spain | ESP | 2020-04-13 | 2020-04-13 02:00 | 16.4 | 2020 | 2.12 | 2020-04-30
Spain | ESP | 2020-04-13 01:00 | 2020-04-13 03:00 | 16.01 | 2020 | 2.12 | 2020-04-30
Spain | ESP | 2020-04-13 02:00 | 2020-04-13 04:00 | 16.01 | 2020 | 2.12 | 2020-04-30
Spain | ESP | 2020-04-13 03:00 | 2020-04-13 05:00 | 16.5 | 2020 | 2.12 | 2020-04-30
Spain | ESP | 2020-04-13 04:00 | 2020-04-13 06:00 | 20.3 | 2020 | 2.12 | 2020-04-30
Spain | ESP | 2020-04-13 05:00 | 2020-04-13 07:00 | 23 | 2020 | 2.12 | 2020-04-30
Spain | ESP | 2020-04-13 06:00 | 2020-04-13 08:00 | 23.75 | 2020 | 2.12 | 2020-04-30
Spain | ESP | 2020-04-13 07:00 | 2020-04-13 09:00 | 25 | 2020 | 2.12 | 2020-04-30
Spain | ESP | 2020-04-13 08:00 | 2020-04-13 10:00 | 25.5 | 2020 | 2.12 | 2020-04-30
Spain | ESP | 2020-04-13 09:00 | 2020-04-13 11:00 | 26.03 | 2020 | 2.12 | 2020-04-30
Spain | ESP | 2020-04-13 10:00 | 2020-04-13 12:00 | 25.5 | 2020 | 2.12 | 2020-04-30
Spain | ESP | 2020-04-13 11:00 | 2020-04-13 13:00 | 26.29 | 2020 | 2.12 | 2020-04-30
Spain | ESP | 2020-04-13 12:00 | 2020-04-13 14:00 | 24.96 | 2020 | 2.12 | 2020-04-30
Spain | ESP | 2020-04-13 13:00 | 2020-04-13 15:00 | 22.86 | 2020 | 2.12 | 2020-04-30
Spain | ESP | 2020-04-13 14:00 | 2020-04-13 16:00 | 18.99 | 2020 | 2.12 | 2020-04-30
Spain | ESP | 2020-04-13 15:00 | 2020-04-13 17:00 | 17 | 2020 | 2.12 | 2020-04-30
Spain | ESP | 2020-04-13 16:00 | 2020-04-13 18:00 | 22.75 | 2020 | 2.12 | 2020-04-30
Spain | ESP | 2020-04-13 17:00 | 2020-04-13 19:00 | 23.51 | 2020 | 2.12 | 2020-04-30
Spain | ESP | 2020-04-13 18:00 | 2020-04-13 20:00 | 26.02 | 2020 | 2.12 | 2020-04-30
Spain | ESP | 2020-04-13 19:00 | 2020-04-13 21:00 | 29.51 | 2020 | 2.12 | 2020-04-30
Spain | ESP | 2020-04-13 20:00 | 2020-04-13 22:00 | 26.5 | 2020 | 2.12 | 2020-04-30
Spain | ESP | 2020-04-13 21:00 | 2020-04-13 23:00 | 24.5 | 2020 | 2.12 | 2020-04-30
Spain | ESP | 2020-04-13 22:00 | 2020-04-14 | 26.53 | 2020 | 2.12 | 2020-04-30
Spain | ESP | 2020-04-13 23:00 | 2020-04-14 01:00 | 25.71 | 2020 | 2.12 | 2020-04-30
Spain | ESP | 2020-04-14 | 2020-04-14 02:00 | 20 | 2020 | 2.12 | 2020-04-30
Spain | ESP | 2020-04-14 01:00 | 2020-04-14 03:00 | 18.6 | 2020 | 2.12 | 2020-04-30
Spain | ESP | 2020-04-14 02:00 | 2020-04-14 04:00 | 17.5 | 2020 | 2.12 | 2020-04-30
Spain | ESP | 2020-04-14 03:00 | 2020-04-14 05:00 | 18 | 2020 | 2.12 | 2020-04-30
Spain | ESP | 2020-04-14 04:00 | 2020-04-14 06:00 | 25 | 2020 | 2.12 | 2020-04-30
Spain | ESP | 2020-04-14 05:00 | 2020-04-14 07:00 | 18.76 | 2020 | 2.12 | 2020-04-30
Spain | ESP | 2020-04-14 06:00 | 2020-04-14 08:00 | 21.13 | 2020 | 2.12 | 2020-04-30
Spain | ESP | 2020-04-14 07:00 | 2020-04-14 09:00 | 24.5 | 2020 | 2.12 | 2020-04-30
Spain | ESP | 2020-04-14 08:00 | 2020-04-14 10:00 | 25.01 | 2020 | 2.12 | 2020-04-30
Spain | ESP | 2020-04-14 09:00 | 2020-04-14 11:00 | 25.5 | 2020 | 2.12 | 2020-04-30
Spain | ESP | 2020-04-14 10:00 | 2020-04-14 12:00 | 25.2 | 2020 | 2.12 | 2020-04-30
Spain | ESP | 2020-04-14 11:00 | 2020-04-14 13:00 | 25.25 | 2020 | 2.12 | 2020-04-30
Spain | ESP | 2020-04-14 12:00 | 2020-04-14 14:00 | 24.5 | 2020 | 2.12 | 2020-04-30
Spain | ESP | 2020-04-14 13:00 | 2020-04-14 15:00 | 17.5 | 2020 | 2.12 | 2020-04-30
Spain | ESP | 2020-04-14 14:00 | 2020-04-14 16:00 | 16 | 2020 | 2.12 | 2020-04-30
Spain | ESP | 2020-04-14 15:00 | 2020-04-14 17:00 | 16 | 2020 | 2.12 | 2020-04-30
Spain | ESP | 2020-04-14 16:00 | 2020-04-14 18:00 | 17.61 | 2020 | 2.12 | 2020-04-30
Spain | ESP | 2020-04-14 17:00 | 2020-04-14 19:00 | 22.51 | 2020 | 2.12 | 2020-04-30
Spain | ESP | 2020-04-14 18:00 | 2020-04-14 20:00 | 24.59 | 2020 | 2.12 | 2020-04-30
Spain | ESP | 2020-04-14 19:00 | 2020-04-14 21:00 | 26.9 | 2020 | 2.12 | 2020-04-30
Spain | ESP | 2020-04-14 20:00 | 2020-04-14 22:00 | 23.85 | 2020 | 2.12 | 2020-04-30
Spain | ESP | 2020-04-14 21:00 | 2020-04-14 23:00 | 20.69 | 2020 | 2.12 | 2020-04-30
Spain | ESP | 2020-04-14 22:00 | 2020-04-15 | 19.87 | 2020 | 2.12 | 2020-04-30
Spain | ESP | 2020-04-14 23:00 | 2020-04-15 01:00 | 17.08 | 2020 | 2.12 | 2020-04-30
Spain | ESP | 2020-04-15 | 2020-04-15 02:00 | 16.01 | 2020 | 2.12 | 2020-04-30
Spain | ESP | 2020-04-15 01:00 | 2020-04-15 03:00 | 14.89 | 2020 | 2.12 | 2020-04-30
Spain | ESP | 2020-04-15 02:00 | 2020-04-15 04:00 | 14 | 2020 | 2.12 | 2020-04-30
Spain | ESP | 2020-04-15 03:00 | 2020-04-15 05:00 | 14 | 2020 | 2.12 | 2020-04-30
Spain | ESP | 2020-04-15 04:00 | 2020-04-15 06:00 | 14.24 | 2020 | 2.12 | 2020-04-30
Spain | ESP | 2020-04-15 05:00 | 2020-04-15 07:00 | 15.34 | 2020 | 2.12 | 2020-04-30
Spain | ESP | 2020-04-15 06:00 | 2020-04-15 08:00 | 16.9 | 2020 | 2.12 | 2020-04-30
Spain | ESP | 2020-04-15 07:00 | 2020-04-15 09:00 | 16.7 | 2020 | 2.12 | 2020-04-30
Spain | ESP | 2020-04-15 08:00 | 2020-04-15 10:00 | 19.01 | 2020 | 2.12 | 2020-04-30
Spain | ESP | 2020-04-15 09:00 | 2020-04-15 11:00 | 17.99 | 2020 | 2.12 | 2020-04-30
Spain | ESP | 2020-04-15 10:00 | 2020-04-15 12:00 | 15.67 | 2020 | 2.12 | 2020-04-30
Spain | ESP | 2020-04-15 11:00 | 2020-04-15 13:00 | 15.67 | 2020 | 2.12 | 2020-04-30
Spain | ESP | 2020-04-15 12:00 | 2020-04-15 14:00 | 15.34 | 2020 | 2.12 | 2020-04-30
Spain | ESP | 2020-04-15 13:00 | 2020-04-15 15:00 | 12.98 | 2020 | 2.12 | 2020-04-30
Spain | ESP | 2020-04-15 14:00 | 2020-04-15 16:00 | 12.13 | 2020 | 2.12 | 2020-04-30
Spain | ESP | 2020-04-15 15:00 | 2020-04-15 17:00 | 12.9 | 2020 | 2.12 | 2020-04-30
Spain | ESP | 2020-04-15 16:00 | 2020-04-15 18:00 | 15 | 2020 | 2.12 | 2020-04-30
Spain | ESP | 2020-04-15 17:00 | 2020-04-15 19:00 | 17.01 | 2020 | 2.12 | 2020-04-30
Spain | ESP | 2020-04-15 18:00 | 2020-04-15 20:00 | 21.25 | 2020 | 2.12 | 2020-04-30
Spain | ESP | 2020-04-15 19:00 | 2020-04-15 21:00 | 25.5 | 2020 | 2.12 | 2020-04-30
Spain | ESP | 2020-04-15 20:00 | 2020-04-15 22:00 | 21 | 2020 | 2.12 | 2020-04-30
Spain | ESP | 2020-04-15 21:00 | 2020-04-15 23:00 | 18.27 | 2020 | 2.12 | 2020-04-30
Spain | ESP | 2020-04-15 22:00 | 2020-04-16 | 14.06 | 2020 | 2.12 | 2020-04-30
Spain | ESP | 2020-04-15 23:00 | 2020-04-16 01:00 | 12.07 | 2020 | 2.12 | 2020-04-30
Spain | ESP | 2020-04-16 | 2020-04-16 02:00 | 10.66 | 2020 | 2.12 | 2020-04-30
Spain | ESP | 2020-04-16 01:00 | 2020-04-16 03:00 | 9.2 | 2020 | 2.12 | 2020-04-30
Spain | ESP | 2020-04-16 02:00 | 2020-04-16 04:00 | 7.96 | 2020 | 2.12 | 2020-04-30
Spain | ESP | 2020-04-16 03:00 | 2020-04-16 05:00 | 8.89 | 2020 | 2.12 | 2020-04-30
Spain | ESP | 2020-04-16 04:00 | 2020-04-16 06:00 | 10.2 | 2020 | 2.12 | 2020-04-30
Spain | ESP | 2020-04-16 05:00 | 2020-04-16 07:00 | 11.86 | 2020 | 2.12 | 2020-04-30
Spain | ESP | 2020-04-16 06:00 | 2020-04-16 08:00 | 14.23 | 2020 | 2.12 | 2020-04-30
Spain | ESP | 2020-04-16 07:00 | 2020-04-16 09:00 | 14.27 | 2020 | 2.12 | 2020-04-30
Spain | ESP | 2020-04-16 08:00 | 2020-04-16 10:00 | 11.77 | 2020 | 2.12 | 2020-04-30
Spain | ESP | 2020-04-16 09:00 | 2020-04-16 11:00 | 12.98 | 2020 | 2.12 | 2020-04-30
Spain | ESP | 2020-04-16 10:00 | 2020-04-16 12:00 | 15.1 | 2020 | 2.12 | 2020-04-30
Spain | ESP | 2020-04-16 11:00 | 2020-04-16 13:00 | 12 | 2020 | 2.12 | 2020-04-30
Spain | ESP | 2020-04-16 12:00 | 2020-04-16 14:00 | 12 | 2020 | 2.12 | 2020-04-30
Spain | ESP | 2020-04-16 13:00 | 2020-04-16 15:00 | 11.73 | 2020 | 2.12 | 2020-04-30
Spain | ESP | 2020-04-16 14:00 | 2020-04-16 16:00 | 11.39 | 2020 | 2.12 | 2020-04-30
Spain | ESP | 2020-04-16 15:00 | 2020-04-16 17:00 | 10 | 2020 | 2.12 | 2020-04-30
Spain | ESP | 2020-04-16 16:00 | 2020-04-16 18:00 | 13 | 2020 | 2.12 | 2020-04-30
Spain | ESP | 2020-04-16 17:00 | 2020-04-16 19:00 | 14.4 | 2020 | 2.12 | 2020-04-30
Spain | ESP | 2020-04-16 18:00 | 2020-04-16 20:00 | 15 | 2020 | 2.12 | 2020-04-30
Spain | ESP | 2020-04-16 19:00 | 2020-04-16 21:00 | 19.5 | 2020 | 2.12 | 2020-04-30
Spain | ESP | 2020-04-16 20:00 | 2020-04-16 22:00 | 17.34 | 2020 | 2.12 | 2020-04-30
Spain | ESP | 2020-04-16 21:00 | 2020-04-16 23:00 | 16 | 2020 | 2.12 | 2020-04-30
Spain | ESP | 2020-04-16 22:00 | 2020-04-17 | 15.22 | 2020 | 2.12 | 2020-04-30
Spain | ESP | 2020-04-16 23:00 | 2020-04-17 01:00 | 13.4 | 2020 | 2.12 | 2020-04-30
Spain | ESP | 2020-04-17 | 2020-04-17 02:00 | 12.39 | 2020 | 2.12 | 2020-04-30
Spain | ESP | 2020-04-17 01:00 | 2020-04-17 03:00 | 10.22 | 2020 | 2.12 | 2020-04-30
Spain | ESP | 2020-04-17 02:00 | 2020-04-17 04:00 | 9.55 | 2020 | 2.12 | 2020-04-30
Spain | ESP | 2020-04-17 03:00 | 2020-04-17 05:00 | 10.18 | 2020 | 2.12 | 2020-04-30
Spain | ESP | 2020-04-17 04:00 | 2020-04-17 06:00 | 11.84 | 2020 | 2.12 | 2020-04-30
Spain | ESP | 2020-04-17 05:00 | 2020-04-17 07:00 | 12 | 2020 | 2.12 | 2020-04-30
Spain | ESP | 2020-04-17 06:00 | 2020-04-17 08:00 | 12.17 | 2020 | 2.12 | 2020-04-30
Spain | ESP | 2020-04-17 07:00 | 2020-04-17 09:00 | 15 | 2020 | 2.12 | 2020-04-30
Spain | ESP | 2020-04-17 08:00 | 2020-04-17 10:00 | 14.91 | 2020 | 2.12 | 2020-04-30
Spain | ESP | 2020-04-17 09:00 | 2020-04-17 11:00 | 15.48 | 2020 | 2.12 | 2020-04-30
Spain | ESP | 2020-04-17 10:00 | 2020-04-17 12:00 | 16.05 | 2020 | 2.12 | 2020-04-30
Spain | ESP | 2020-04-17 11:00 | 2020-04-17 13:00 | 15.61 | 2020 | 2.12 | 2020-04-30
Spain | ESP | 2020-04-17 12:00 | 2020-04-17 14:00 | 14 | 2020 | 2.12 | 2020-04-30
Spain | ESP | 2020-04-17 13:00 | 2020-04-17 15:00 | 11.93 | 2020 | 2.12 | 2020-04-30
Spain | ESP | 2020-04-17 14:00 | 2020-04-17 16:00 | 11.51 | 2020 | 2.12 | 2020-04-30
Spain | ESP | 2020-04-17 15:00 | 2020-04-17 17:00 | 11.81 | 2020 | 2.12 | 2020-04-30
Spain | ESP | 2020-04-17 16:00 | 2020-04-17 18:00 | 13.93 | 2020 | 2.12 | 2020-04-30
Spain | ESP | 2020-04-17 17:00 | 2020-04-17 19:00 | 15.55 | 2020 | 2.12 | 2020-04-30
Spain | ESP | 2020-04-17 18:00 | 2020-04-17 20:00 | 19.31 | 2020 | 2.12 | 2020-04-30
Spain | ESP | 2020-04-17 19:00 | 2020-04-17 21:00 | 24.67 | 2020 | 2.12 | 2020-04-30
Spain | ESP | 2020-04-17 20:00 | 2020-04-17 22:00 | 21.47 | 2020 | 2.12 | 2020-04-30
Spain | ESP | 2020-04-17 21:00 | 2020-04-17 23:00 | 20.76 | 2020 | 2.12 | 2020-04-30
Spain | ESP | 2020-04-17 22:00 | 2020-04-18 | 22.1 | 2020 | 2.12 | 2020-04-30
Spain | ESP | 2020-04-17 23:00 | 2020-04-18 01:00 | 18.15 | 2020 | 2.12 | 2020-04-30
Spain | ESP | 2020-04-18 | 2020-04-18 02:00 | 18 | 2020 | 2.12 | 2020-04-30
Spain | ESP | 2020-04-18 01:00 | 2020-04-18 03:00 | 18 | 2020 | 2.12 | 2020-04-30
Spain | ESP | 2020-04-18 02:00 | 2020-04-18 04:00 | 18 | 2020 | 2.12 | 2020-04-30
Spain | ESP | 2020-04-18 03:00 | 2020-04-18 05:00 | 18 | 2020 | 2.12 | 2020-04-30
Spain | ESP | 2020-04-18 04:00 | 2020-04-18 06:00 | 21.81 | 2020 | 2.12 | 2020-04-30
Spain | ESP | 2020-04-18 05:00 | 2020-04-18 07:00 | 17.5 | 2020 | 2.12 | 2020-04-30
Spain | ESP | 2020-04-18 06:00 | 2020-04-18 08:00 | 18 | 2020 | 2.12 | 2020-04-30
Spain | ESP | 2020-04-18 07:00 | 2020-04-18 09:00 | 22 | 2020 | 2.12 | 2020-04-30
Spain | ESP | 2020-04-18 08:00 | 2020-04-18 10:00 | 20 | 2020 | 2.12 | 2020-04-30
Spain | ESP | 2020-04-18 09:00 | 2020-04-18 11:00 | 21.81 | 2020 | 2.12 | 2020-04-30
Spain | ESP | 2020-04-18 10:00 | 2020-04-18 12:00 | 21.49 | 2020 | 2.12 | 2020-04-30
Spain | ESP | 2020-04-18 11:00 | 2020-04-18 13:00 | 23.46 | 2020 | 2.12 | 2020-04-30
Spain | ESP | 2020-04-18 12:00 | 2020-04-18 14:00 | 23.46 | 2020 | 2.12 | 2020-04-30
Spain | ESP | 2020-04-18 13:00 | 2020-04-18 15:00 | 23.96 | 2020 | 2.12 | 2020-04-30
Spain | ESP | 2020-04-18 14:00 | 2020-04-18 16:00 | 20.52 | 2020 | 2.12 | 2020-04-30
Spain | ESP | 2020-04-18 15:00 | 2020-04-18 17:00 | 18.5 | 2020 | 2.12 | 2020-04-30
Spain | ESP | 2020-04-18 16:00 | 2020-04-18 18:00 | 23 | 2020 | 2.12 | 2020-04-30
Spain | ESP | 2020-04-18 17:00 | 2020-04-18 19:00 | 24.21 | 2020 | 2.12 | 2020-04-30
Spain | ESP | 2020-04-18 18:00 | 2020-04-18 20:00 | 24.21 | 2020 | 2.12 | 2020-04-30
Spain | ESP | 2020-04-18 19:00 | 2020-04-18 21:00 | 26.01 | 2020 | 2.12 | 2020-04-30
Spain | ESP | 2020-04-18 20:00 | 2020-04-18 22:00 | 24.58 | 2020 | 2.12 | 2020-04-30
Spain | ESP | 2020-04-18 21:00 | 2020-04-18 23:00 | 24.03 | 2020 | 2.12 | 2020-04-30
Spain | ESP | 2020-04-18 22:00 | 2020-04-19 | 16.51 | 2020 | 2.12 | 2020-04-30
Spain | ESP | 2020-04-18 23:00 | 2020-04-19 01:00 | 15 | 2020 | 2.12 | 2020-04-30
Spain | ESP | 2020-04-19 | 2020-04-19 02:00 | 14.51 | 2020 | 2.12 | 2020-04-30
Spain | ESP | 2020-04-19 01:00 | 2020-04-19 03:00 | 14.27 | 2020 | 2.12 | 2020-04-30
Spain | ESP | 2020-04-19 02:00 | 2020-04-19 04:00 | 14.71 | 2020 | 2.12 | 2020-04-30
Spain | ESP | 2020-04-19 03:00 | 2020-04-19 05:00 | 14.67 | 2020 | 2.12 | 2020-04-30
Spain | ESP | 2020-04-19 04:00 | 2020-04-19 06:00 | 14.71 | 2020 | 2.12 | 2020-04-30
Spain | ESP | 2020-04-19 05:00 | 2020-04-19 07:00 | 14.23 | 2020 | 2.12 | 2020-04-30
Spain | ESP | 2020-04-19 06:00 | 2020-04-19 08:00 | 14.01 | 2020 | 2.12 | 2020-04-30
Spain | ESP | 2020-04-19 07:00 | 2020-04-19 09:00 | 14.23 | 2020 | 2.12 | 2020-04-30
Spain | ESP | 2020-04-19 08:00 | 2020-04-19 10:00 | 14.23 | 2020 | 2.12 | 2020-04-30
Spain | ESP | 2020-04-19 09:00 | 2020-04-19 11:00 | 14.51 | 2020 | 2.12 | 2020-04-30
Spain | ESP | 2020-04-19 10:00 | 2020-04-19 12:00 | 14.71 | 2020 | 2.12 | 2020-04-30
Spain | ESP | 2020-04-19 11:00 | 2020-04-19 13:00 | 15.01 | 2020 | 2.12 | 2020-04-30
Spain | ESP | 2020-04-19 12:00 | 2020-04-19 14:00 | 14.71 | 2020 | 2.12 | 2020-04-30
Spain | ESP | 2020-04-19 13:00 | 2020-04-19 15:00 | 12.66 | 2020 | 2.12 | 2020-04-30
Spain | ESP | 2020-04-19 14:00 | 2020-04-19 16:00 | 8 | 2020 | 2.12 | 2020-04-30
Spain | ESP | 2020-04-19 15:00 | 2020-04-19 17:00 | 5.33 | 2020 | 2.12 | 2020-04-30
Spain | ESP | 2020-04-19 16:00 | 2020-04-19 18:00 | 11.2 | 2020 | 2.12 | 2020-04-30
Spain | ESP | 2020-04-19 17:00 | 2020-04-19 19:00 | 9.93 | 2020 | 2.12 | 2020-04-30
Spain | ESP | 2020-04-19 18:00 | 2020-04-19 20:00 | 11.8 | 2020 | 2.12 | 2020-04-30
Spain | ESP | 2020-04-19 19:00 | 2020-04-19 21:00 | 14.11 | 2020 | 2.12 | 2020-04-30
Spain | ESP | 2020-04-19 20:00 | 2020-04-19 22:00 | 14.11 | 2020 | 2.12 | 2020-04-30
Spain | ESP | 2020-04-19 21:00 | 2020-04-19 23:00 | 12.11 | 2020 | 2.12 | 2020-04-30
Spain | ESP | 2020-04-19 22:00 | 2020-04-20 | 5.95 | 2020 | 2.12 | 2020-04-30
Spain | ESP | 2020-04-19 23:00 | 2020-04-20 01:00 | 5.05 | 2020 | 2.12 | 2020-04-30
Spain | ESP | 2020-04-20 | 2020-04-20 02:00 | 4 | 2020 | 2.12 | 2020-04-30
Spain | ESP | 2020-04-20 01:00 | 2020-04-20 03:00 | 4 | 2020 | 2.12 | 2020-04-30
Spain | ESP | 2020-04-20 02:00 | 2020-04-20 04:00 | 3.97 | 2020 | 2.12 | 2020-04-30
Spain | ESP | 2020-04-20 03:00 | 2020-04-20 05:00 | 5 | 2020 | 2.12 | 2020-04-30
Spain | ESP | 2020-04-20 04:00 | 2020-04-20 06:00 | 10.81 | 2020 | 2.12 | 2020-04-30
Spain | ESP | 2020-04-20 05:00 | 2020-04-20 07:00 | 12.81 | 2020 | 2.12 | 2020-04-30
Spain | ESP | 2020-04-20 06:00 | 2020-04-20 08:00 | 15 | 2020 | 2.12 | 2020-04-30
Spain | ESP | 2020-04-20 07:00 | 2020-04-20 09:00 | 13.97 | 2020 | 2.12 | 2020-04-30
Spain | ESP | 2020-04-20 08:00 | 2020-04-20 10:00 | 12.02 | 2020 | 2.12 | 2020-04-30
Spain | ESP | 2020-04-20 09:00 | 2020-04-20 11:00 | 9.95 | 2020 | 2.12 | 2020-04-30
Spain | ESP | 2020-04-20 10:00 | 2020-04-20 12:00 | 13 | 2020 | 2.12 | 2020-04-30
Spain | ESP | 2020-04-20 11:00 | 2020-04-20 13:00 | 13.51 | 2020 | 2.12 | 2020-04-30
Spain | ESP | 2020-04-20 12:00 | 2020-04-20 14:00 | 12.99 | 2020 | 2.12 | 2020-04-30
Spain | ESP | 2020-04-20 13:00 | 2020-04-20 15:00 | 10.27 | 2020 | 2.12 | 2020-04-30
Spain | ESP | 2020-04-20 14:00 | 2020-04-20 16:00 | 9.1 | 2020 | 2.12 | 2020-04-30
Spain | ESP | 2020-04-20 15:00 | 2020-04-20 17:00 | 11.74 | 2020 | 2.12 | 2020-04-30
Spain | ESP | 2020-04-20 16:00 | 2020-04-20 18:00 | 14.23 | 2020 | 2.12 | 2020-04-30
Spain | ESP | 2020-04-20 17:00 | 2020-04-20 19:00 | 15.02 | 2020 | 2.12 | 2020-04-30
Spain | ESP | 2020-04-20 18:00 | 2020-04-20 20:00 | 15.81 | 2020 | 2.12 | 2020-04-30
Spain | ESP | 2020-04-20 19:00 | 2020-04-20 21:00 | 18.33 | 2020 | 2.12 | 2020-04-30
Spain | ESP | 2020-04-20 20:00 | 2020-04-20 22:00 | 16 | 2020 | 2.12 | 2020-04-30
Spain | ESP | 2020-04-20 21:00 | 2020-04-20 23:00 | 14.33 | 2020 | 2.12 | 2020-04-30
Spain | ESP | 2020-04-20 22:00 | 2020-04-21 | 10.1 | 2020 | 2.12 | 2020-04-30
Spain | ESP | 2020-04-20 23:00 | 2020-04-21 01:00 | 9 | 2020 | 2.12 | 2020-04-30
Spain | ESP | 2020-04-21 | 2020-04-21 02:00 | 8 | 2020 | 2.12 | 2020-04-30
Spain | ESP | 2020-04-21 01:00 | 2020-04-21 03:00 | 8 | 2020 | 2.12 | 2020-04-30
Spain | ESP | 2020-04-21 02:00 | 2020-04-21 04:00 | 7.66 | 2020 | 2.12 | 2020-04-30
Spain | ESP | 2020-04-21 03:00 | 2020-04-21 05:00 | 8 | 2020 | 2.12 | 2020-04-30
Spain | ESP | 2020-04-21 04:00 | 2020-04-21 06:00 | 9.8 | 2020 | 2.12 | 2020-04-30
Spain | ESP | 2020-04-21 05:00 | 2020-04-21 07:00 | 11.43 | 2020 | 2.12 | 2020-04-30
Spain | ESP | 2020-04-21 06:00 | 2020-04-21 08:00 | 11.17 | 2020 | 2.12 | 2020-04-30
Spain | ESP | 2020-04-21 07:00 | 2020-04-21 09:00 | 9.99 | 2020 | 2.12 | 2020-04-30
Spain | ESP | 2020-04-21 08:00 | 2020-04-21 10:00 | 9.87 | 2020 | 2.12 | 2020-04-30
Spain | ESP | 2020-04-21 09:00 | 2020-04-21 11:00 | 9.99 | 2020 | 2.12 | 2020-04-30
Spain | ESP | 2020-04-21 10:00 | 2020-04-21 12:00 | 9.97 | 2020 | 2.12 | 2020-04-30
Spain | ESP | 2020-04-21 11:00 | 2020-04-21 13:00 | 9.99 | 2020 | 2.12 | 2020-04-30
Spain | ESP | 2020-04-21 12:00 | 2020-04-21 14:00 | 9 | 2020 | 2.12 | 2020-04-30
Spain | ESP | 2020-04-21 13:00 | 2020-04-21 15:00 | 7.57 | 2020 | 2.12 | 2020-04-30
Spain | ESP | 2020-04-21 14:00 | 2020-04-21 16:00 | 5 | 2020 | 2.12 | 2020-04-30
Spain | ESP | 2020-04-21 15:00 | 2020-04-21 17:00 | 5 | 2020 | 2.12 | 2020-04-30
Spain | ESP | 2020-04-21 16:00 | 2020-04-21 18:00 | 8 | 2020 | 2.12 | 2020-04-30
Spain | ESP | 2020-04-21 17:00 | 2020-04-21 19:00 | 10.99 | 2020 | 2.12 | 2020-04-30
Spain | ESP | 2020-04-21 18:00 | 2020-04-21 20:00 | 10.99 | 2020 | 2.12 | 2020-04-30
Spain | ESP | 2020-04-21 19:00 | 2020-04-21 21:00 | 11.17 | 2020 | 2.12 | 2020-04-30
Spain | ESP | 2020-04-21 20:00 | 2020-04-21 22:00 | 10.99 | 2020 | 2.12 | 2020-04-30
Spain | ESP | 2020-04-21 21:00 | 2020-04-21 23:00 | 9.99 | 2020 | 2.12 | 2020-04-30
Spain | ESP | 2020-04-21 22:00 | 2020-04-22 | 4.64 | 2020 | 2.12 | 2020-04-30
Spain | ESP | 2020-04-21 23:00 | 2020-04-22 01:00 | 4.12 | 2020 | 2.12 | 2020-04-30
Spain | ESP | 2020-04-22 | 2020-04-22 02:00 | 3.5 | 2020 | 2.12 | 2020-04-30
Spain | ESP | 2020-04-22 01:00 | 2020-04-22 03:00 | 4.14 | 2020 | 2.12 | 2020-04-30
Spain | ESP | 2020-04-22 02:00 | 2020-04-22 04:00 | 4.57 | 2020 | 2.12 | 2020-04-30
Spain | ESP | 2020-04-22 03:00 | 2020-04-22 05:00 | 6 | 2020 | 2.12 | 2020-04-30
Spain | ESP | 2020-04-22 04:00 | 2020-04-22 06:00 | 8 | 2020 | 2.12 | 2020-04-30
Spain | ESP | 2020-04-22 05:00 | 2020-04-22 07:00 | 8.49 | 2020 | 2.12 | 2020-04-30
Spain | ESP | 2020-04-22 06:00 | 2020-04-22 08:00 | 11.64 | 2020 | 2.12 | 2020-04-30
Spain | ESP | 2020-04-22 07:00 | 2020-04-22 09:00 | 10.57 | 2020 | 2.12 | 2020-04-30
Spain | ESP | 2020-04-22 08:00 | 2020-04-22 10:00 | 6.77 | 2020 | 2.12 | 2020-04-30
Spain | ESP | 2020-04-22 09:00 | 2020-04-22 11:00 | 6.1 | 2020 | 2.12 | 2020-04-30
Spain | ESP | 2020-04-22 10:00 | 2020-04-22 12:00 | 7.9 | 2020 | 2.12 | 2020-04-30
Spain | ESP | 2020-04-22 11:00 | 2020-04-22 13:00 | 8.4 | 2020 | 2.12 | 2020-04-30
Spain | ESP | 2020-04-22 12:00 | 2020-04-22 14:00 | 8.49 | 2020 | 2.12 | 2020-04-30
Spain | ESP | 2020-04-22 13:00 | 2020-04-22 15:00 | 8 | 2020 | 2.12 | 2020-04-30
Spain | ESP | 2020-04-22 14:00 | 2020-04-22 16:00 | 7.5 | 2020 | 2.12 | 2020-04-30
Spain | ESP | 2020-04-22 15:00 | 2020-04-22 17:00 | 8.59 | 2020 | 2.12 | 2020-04-30
Spain | ESP | 2020-04-22 16:00 | 2020-04-22 18:00 | 12.14 | 2020 | 2.12 | 2020-04-30
Spain | ESP | 2020-04-22 17:00 | 2020-04-22 19:00 | 18.85 | 2020 | 2.12 | 2020-04-30
Spain | ESP | 2020-04-22 18:00 | 2020-04-22 20:00 | 20.03 | 2020 | 2.12 | 2020-04-30
Spain | ESP | 2020-04-22 19:00 | 2020-04-22 21:00 | 22.19 | 2020 | 2.12 | 2020-04-30
Spain | ESP | 2020-04-22 20:00 | 2020-04-22 22:00 | 20.01 | 2020 | 2.12 | 2020-04-30
Spain | ESP | 2020-04-22 21:00 | 2020-04-22 23:00 | 19 | 2020 | 2.12 | 2020-04-30
Spain | ESP | 2020-04-22 22:00 | 2020-04-23 | 20.1 | 2020 | 2.12 | 2020-04-30
Spain | ESP | 2020-04-22 23:00 | 2020-04-23 01:00 | 18.61 | 2020 | 2.12 | 2020-04-30
Spain | ESP | 2020-04-23 | 2020-04-23 02:00 | 16.11 | 2020 | 2.12 | 2020-04-30
Spain | ESP | 2020-04-23 01:00 | 2020-04-23 03:00 | 13.49 | 2020 | 2.12 | 2020-04-30
Spain | ESP | 2020-04-23 02:00 | 2020-04-23 04:00 | 12.69 | 2020 | 2.12 | 2020-04-30
Spain | ESP | 2020-04-23 03:00 | 2020-04-23 05:00 | 14.01 | 2020 | 2.12 | 2020-04-30
Spain | ESP | 2020-04-23 04:00 | 2020-04-23 06:00 | 14.55 | 2020 | 2.12 | 2020-04-30
Spain | ESP | 2020-04-23 05:00 | 2020-04-23 07:00 | 16.16 | 2020 | 2.12 | 2020-04-30
Spain | ESP | 2020-04-23 06:00 | 2020-04-23 08:00 | 19.02 | 2020 | 2.12 | 2020-04-30
Spain | ESP | 2020-04-23 07:00 | 2020-04-23 09:00 | 20.01 | 2020 | 2.12 | 2020-04-30
Spain | ESP | 2020-04-23 08:00 | 2020-04-23 10:00 | 18.18 | 2020 | 2.12 | 2020-04-30
Spain | ESP | 2020-04-23 09:00 | 2020-04-23 11:00 | 17.4 | 2020 | 2.12 | 2020-04-30
Spain | ESP | 2020-04-23 10:00 | 2020-04-23 12:00 | 16.95 | 2020 | 2.12 | 2020-04-30
Spain | ESP | 2020-04-23 11:00 | 2020-04-23 13:00 | 16.63 | 2020 | 2.12 | 2020-04-30
Spain | ESP | 2020-04-23 12:00 | 2020-04-23 14:00 | 14.95 | 2020 | 2.12 | 2020-04-30
Spain | ESP | 2020-04-23 13:00 | 2020-04-23 15:00 | 14.97 | 2020 | 2.12 | 2020-04-30
Spain | ESP | 2020-04-23 14:00 | 2020-04-23 16:00 | 14.79 | 2020 | 2.12 | 2020-04-30
Spain | ESP | 2020-04-23 15:00 | 2020-04-23 17:00 | 16.73 | 2020 | 2.12 | 2020-04-30
Spain | ESP | 2020-04-23 16:00 | 2020-04-23 18:00 | 18.85 | 2020 | 2.12 | 2020-04-30
Spain | ESP | 2020-04-23 17:00 | 2020-04-23 19:00 | 21.33 | 2020 | 2.12 | 2020-04-30
Spain | ESP | 2020-04-23 18:00 | 2020-04-23 20:00 | 22.4 | 2020 | 2.12 | 2020-04-30
Spain | ESP | 2020-04-23 19:00 | 2020-04-23 21:00 | 23.94 | 2020 | 2.12 | 2020-04-30
Spain | ESP | 2020-04-23 20:00 | 2020-04-23 22:00 | 22.31 | 2020 | 2.12 | 2020-04-30
Spain | ESP | 2020-04-23 21:00 | 2020-04-23 23:00 | 21.9 | 2020 | 2.12 | 2020-04-30
Spain | ESP | 2020-04-23 22:00 | 2020-04-24 | 23.87 | 2020 | 2.12 | 2020-04-30
Spain | ESP | 2020-04-23 23:00 | 2020-04-24 01:00 | 21.63 | 2020 | 2.12 | 2020-04-30
Spain | ESP | 2020-04-24 | 2020-04-24 02:00 | 20.65 | 2020 | 2.12 | 2020-04-30
Spain | ESP | 2020-04-24 01:00 | 2020-04-24 03:00 | 18.69 | 2020 | 2.12 | 2020-04-30
Spain | ESP | 2020-04-24 02:00 | 2020-04-24 04:00 | 17.01 | 2020 | 2.12 | 2020-04-30
Spain | ESP | 2020-04-24 03:00 | 2020-04-24 05:00 | 16.57 | 2020 | 2.12 | 2020-04-30
Spain | ESP | 2020-04-24 04:00 | 2020-04-24 06:00 | 19.18 | 2020 | 2.12 | 2020-04-30
Spain | ESP | 2020-04-24 05:00 | 2020-04-24 07:00 | 20.52 | 2020 | 2.12 | 2020-04-30
Spain | ESP | 2020-04-24 06:00 | 2020-04-24 08:00 | 21.09 | 2020 | 2.12 | 2020-04-30
Spain | ESP | 2020-04-24 07:00 | 2020-04-24 09:00 | 21.84 | 2020 | 2.12 | 2020-04-30
Spain | ESP | 2020-04-24 08:00 | 2020-04-24 10:00 | 20 | 2020 | 2.12 | 2020-04-30
Spain | ESP | 2020-04-24 09:00 | 2020-04-24 11:00 | 18.45 | 2020 | 2.12 | 2020-04-30
Spain | ESP | 2020-04-24 10:00 | 2020-04-24 12:00 | 16.15 | 2020 | 2.12 | 2020-04-30
Spain | ESP | 2020-04-24 11:00 | 2020-04-24 13:00 | 15 | 2020 | 2.12 | 2020-04-30
Spain | ESP | 2020-04-24 12:00 | 2020-04-24 14:00 | 14.1 | 2020 | 2.12 | 2020-04-30
Spain | ESP | 2020-04-24 13:00 | 2020-04-24 15:00 | 10 | 2020 | 2.12 | 2020-04-30
Spain | ESP | 2020-04-24 14:00 | 2020-04-24 16:00 | 11.81 | 2020 | 2.12 | 2020-04-30
Spain | ESP | 2020-04-24 15:00 | 2020-04-24 17:00 | 15.62 | 2020 | 2.12 | 2020-04-30
Spain | ESP | 2020-04-24 16:00 | 2020-04-24 18:00 | 19.97 | 2020 | 2.12 | 2020-04-30
Spain | ESP | 2020-04-24 17:00 | 2020-04-24 19:00 | 20.44 | 2020 | 2.12 | 2020-04-30
Spain | ESP | 2020-04-24 18:00 | 2020-04-24 20:00 | 22.5 | 2020 | 2.12 | 2020-04-30
Spain | ESP | 2020-04-24 19:00 | 2020-04-24 21:00 | 23.08 | 2020 | 2.12 | 2020-04-30
Spain | ESP | 2020-04-24 20:00 | 2020-04-24 22:00 | 23 | 2020 | 2.12 | 2020-04-30
Spain | ESP | 2020-04-24 21:00 | 2020-04-24 23:00 | 20.52 | 2020 | 2.12 | 2020-04-30
Spain | ESP | 2020-04-24 22:00 | 2020-04-25 | 16.25 | 2020 | 2.12 | 2020-04-30
Spain | ESP | 2020-04-24 23:00 | 2020-04-25 01:00 | 15 | 2020 | 2.12 | 2020-04-30
Spain | ESP | 2020-04-25 | 2020-04-25 02:00 | 15.59 | 2020 | 2.12 | 2020-04-30
Spain | ESP | 2020-04-25 01:00 | 2020-04-25 03:00 | 14.42 | 2020 | 2.12 | 2020-04-30
Spain | ESP | 2020-04-25 02:00 | 2020-04-25 04:00 | 14.48 | 2020 | 2.12 | 2020-04-30
Spain | ESP | 2020-04-25 03:00 | 2020-04-25 05:00 | 16.25 | 2020 | 2.12 | 2020-04-30
Spain | ESP | 2020-04-25 04:00 | 2020-04-25 06:00 | 17.5 | 2020 | 2.12 | 2020-04-30
Spain | ESP | 2020-04-25 05:00 | 2020-04-25 07:00 | 15.68 | 2020 | 2.12 | 2020-04-30
Spain | ESP | 2020-04-25 06:00 | 2020-04-25 08:00 | 14.17 | 2020 | 2.12 | 2020-04-30
Spain | ESP | 2020-04-25 07:00 | 2020-04-25 09:00 | 16.6 | 2020 | 2.12 | 2020-04-30
Spain | ESP | 2020-04-25 08:00 | 2020-04-25 10:00 | 16.33 | 2020 | 2.12 | 2020-04-30
Spain | ESP | 2020-04-25 09:00 | 2020-04-25 11:00 | 19.53 | 2020 | 2.12 | 2020-04-30
Spain | ESP | 2020-04-25 10:00 | 2020-04-25 12:00 | 20.64 | 2020 | 2.12 | 2020-04-30
Spain | ESP | 2020-04-25 11:00 | 2020-04-25 13:00 | 21.33 | 2020 | 2.12 | 2020-04-30
Spain | ESP | 2020-04-25 12:00 | 2020-04-25 14:00 | 21.2 | 2020 | 2.12 | 2020-04-30
Spain | ESP | 2020-04-25 13:00 | 2020-04-25 15:00 | 17.29 | 2020 | 2.12 | 2020-04-30
Spain | ESP | 2020-04-25 14:00 | 2020-04-25 16:00 | 14.12 | 2020 | 2.12 | 2020-04-30
Spain | ESP | 2020-04-25 15:00 | 2020-04-25 17:00 | 14.01 | 2020 | 2.12 | 2020-04-30
Spain | ESP | 2020-04-25 16:00 | 2020-04-25 18:00 | 16.21 | 2020 | 2.12 | 2020-04-30
Spain | ESP | 2020-04-25 17:00 | 2020-04-25 19:00 | 19.53 | 2020 | 2.12 | 2020-04-30
Spain | ESP | 2020-04-25 18:00 | 2020-04-25 20:00 | 20.51 | 2020 | 2.12 | 2020-04-30
Spain | ESP | 2020-04-25 19:00 | 2020-04-25 21:00 | 22.7 | 2020 | 2.12 | 2020-04-30
Spain | ESP | 2020-04-25 20:00 | 2020-04-25 22:00 | 22.65 | 2020 | 2.12 | 2020-04-30
Spain | ESP | 2020-04-25 21:00 | 2020-04-25 23:00 | 21.23 | 2020 | 2.12 | 2020-04-30
Spain | ESP | 2020-04-25 22:00 | 2020-04-26 | 16.23 | 2020 | 2.12 | 2020-04-30
Spain | ESP | 2020-04-25 23:00 | 2020-04-26 01:00 | 15.76 | 2020 | 2.12 | 2020-04-30
Spain | ESP | 2020-04-26 | 2020-04-26 02:00 | 14.55 | 2020 | 2.12 | 2020-04-30
Spain | ESP | 2020-04-26 01:00 | 2020-04-26 03:00 | 12.42 | 2020 | 2.12 | 2020-04-30
Spain | ESP | 2020-04-26 02:00 | 2020-04-26 04:00 | 11.92 | 2020 | 2.12 | 2020-04-30
Spain | ESP | 2020-04-26 03:00 | 2020-04-26 05:00 | 11.8 | 2020 | 2.12 | 2020-04-30
Spain | ESP | 2020-04-26 04:00 | 2020-04-26 06:00 | 12 | 2020 | 2.12 | 2020-04-30
Spain | ESP | 2020-04-26 05:00 | 2020-04-26 07:00 | 11.99 | 2020 | 2.12 | 2020-04-30
Spain | ESP | 2020-04-26 06:00 | 2020-04-26 08:00 | 12.12 | 2020 | 2.12 | 2020-04-30
Spain | ESP | 2020-04-26 07:00 | 2020-04-26 09:00 | 12.42 | 2020 | 2.12 | 2020-04-30
Spain | ESP | 2020-04-26 08:00 | 2020-04-26 10:00 | 13 | 2020 | 2.12 | 2020-04-30
Spain | ESP | 2020-04-26 09:00 | 2020-04-26 11:00 | 14.38 | 2020 | 2.12 | 2020-04-30
Spain | ESP | 2020-04-26 10:00 | 2020-04-26 12:00 | 15 | 2020 | 2.12 | 2020-04-30
Spain | ESP | 2020-04-26 11:00 | 2020-04-26 13:00 | 16.23 | 2020 | 2.12 | 2020-04-30
Spain | ESP | 2020-04-26 12:00 | 2020-04-26 14:00 | 15.01 | 2020 | 2.12 | 2020-04-30
Spain | ESP | 2020-04-26 13:00 | 2020-04-26 15:00 | 12 | 2020 | 2.12 | 2020-04-30
Spain | ESP | 2020-04-26 14:00 | 2020-04-26 16:00 | 12.42 | 2020 | 2.12 | 2020-04-30
Spain | ESP | 2020-04-26 15:00 | 2020-04-26 17:00 | 12.42 | 2020 | 2.12 | 2020-04-30
Spain | ESP | 2020-04-26 16:00 | 2020-04-26 18:00 | 14 | 2020 | 2.12 | 2020-04-30
Spain | ESP | 2020-04-26 17:00 | 2020-04-26 19:00 | 17.07 | 2020 | 2.12 | 2020-04-30
Spain | ESP | 2020-04-26 18:00 | 2020-04-26 20:00 | 19.46 | 2020 | 2.12 | 2020-04-30
Spain | ESP | 2020-04-26 19:00 | 2020-04-26 21:00 | 24.1 | 2020 | 2.12 | 2020-04-30
Spain | ESP | 2020-04-26 20:00 | 2020-04-26 22:00 | 25.15 | 2020 | 2.12 | 2020-04-30
Spain | ESP | 2020-04-26 21:00 | 2020-04-26 23:00 | 23.76 | 2020 | 2.12 | 2020-04-30
Spain | ESP | 2020-04-26 22:00 | 2020-04-27 | 20.84 | 2020 | 2.12 | 2020-04-30
Spain | ESP | 2020-04-26 23:00 | 2020-04-27 01:00 | 20.23 | 2020 | 2.12 | 2020-04-30
Spain | ESP | 2020-04-27 | 2020-04-27 02:00 | 18.44 | 2020 | 2.12 | 2020-04-30
Spain | ESP | 2020-04-27 01:00 | 2020-04-27 03:00 | 16.89 | 2020 | 2.12 | 2020-04-30
Spain | ESP | 2020-04-27 02:00 | 2020-04-27 04:00 | 13.64 | 2020 | 2.12 | 2020-04-30
Spain | ESP | 2020-04-27 03:00 | 2020-04-27 05:00 | 16.08 | 2020 | 2.12 | 2020-04-30
Spain | ESP | 2020-04-27 04:00 | 2020-04-27 06:00 | 19.73 | 2020 | 2.12 | 2020-04-30
Spain | ESP | 2020-04-27 05:00 | 2020-04-27 07:00 | 20.62 | 2020 | 2.12 | 2020-04-30
Spain | ESP | 2020-04-27 06:00 | 2020-04-27 08:00 | 20.58 | 2020 | 2.12 | 2020-04-30
Spain | ESP | 2020-04-27 07:00 | 2020-04-27 09:00 | 21.99 | 2020 | 2.12 | 2020-04-30
Spain | ESP | 2020-04-27 08:00 | 2020-04-27 10:00 | 20.3 | 2020 | 2.12 | 2020-04-30
Spain | ESP | 2020-04-27 09:00 | 2020-04-27 11:00 | 20.64 | 2020 | 2.12 | 2020-04-30
Spain | ESP | 2020-04-27 10:00 | 2020-04-27 12:00 | 21.49 | 2020 | 2.12 | 2020-04-30
Spain | ESP | 2020-04-27 11:00 | 2020-04-27 13:00 | 20.39 | 2020 | 2.12 | 2020-04-30
Spain | ESP | 2020-04-27 12:00 | 2020-04-27 14:00 | 19.85 | 2020 | 2.12 | 2020-04-30
Spain | ESP | 2020-04-27 13:00 | 2020-04-27 15:00 | 18.31 | 2020 | 2.12 | 2020-04-30
Spain | ESP | 2020-04-27 14:00 | 2020-04-27 16:00 | 18.4 | 2020 | 2.12 | 2020-04-30
Spain | ESP | 2020-04-27 15:00 | 2020-04-27 17:00 | 18.26 | 2020 | 2.12 | 2020-04-30
Spain | ESP | 2020-04-27 16:00 | 2020-04-27 18:00 | 20 | 2020 | 2.12 | 2020-04-30
Spain | ESP | 2020-04-27 17:00 | 2020-04-27 19:00 | 21.4 | 2020 | 2.12 | 2020-04-30
Spain | ESP | 2020-04-27 18:00 | 2020-04-27 20:00 | 21.7 | 2020 | 2.12 | 2020-04-30
Spain | ESP | 2020-04-27 19:00 | 2020-04-27 21:00 | 24.1 | 2020 | 2.12 | 2020-04-30
Spain | ESP | 2020-04-27 20:00 | 2020-04-27 22:00 | 23.56 | 2020 | 2.12 | 2020-04-30
Spain | ESP | 2020-04-27 21:00 | 2020-04-27 23:00 | 22.29 | 2020 | 2.12 | 2020-04-30
Spain | ESP | 2020-04-27 22:00 | 2020-04-28 | 21.74 | 2020 | 2.12 | 2020-04-30
Spain | ESP | 2020-04-27 23:00 | 2020-04-28 01:00 | 20.02 | 2020 | 2.12 | 2020-04-30
Spain | ESP | 2020-04-28 | 2020-04-28 02:00 | 15.85 | 2020 | 2.12 | 2020-04-30
Spain | ESP | 2020-04-28 01:00 | 2020-04-28 03:00 | 13.8 | 2020 | 2.12 | 2020-04-30
Spain | ESP | 2020-04-28 02:00 | 2020-04-28 04:00 | 13.06 | 2020 | 2.12 | 2020-04-30
Spain | ESP | 2020-04-28 03:00 | 2020-04-28 05:00 | 13 | 2020 | 2.12 | 2020-04-30
Spain | ESP | 2020-04-28 04:00 | 2020-04-28 06:00 | 14.24 | 2020 | 2.12 | 2020-04-30
Spain | ESP | 2020-04-28 05:00 | 2020-04-28 07:00 | 17.52 | 2020 | 2.12 | 2020-04-30
Spain | ESP | 2020-04-28 06:00 | 2020-04-28 08:00 | 20 | 2020 | 2.12 | 2020-04-30
Spain | ESP | 2020-04-28 07:00 | 2020-04-28 09:00 | 21.2 | 2020 | 2.12 | 2020-04-30
Spain | ESP | 2020-04-28 08:00 | 2020-04-28 10:00 | 21.19 | 2020 | 2.12 | 2020-04-30
Spain | ESP | 2020-04-28 09:00 | 2020-04-28 11:00 | 21.87 | 2020 | 2.12 | 2020-04-30
Spain | ESP | 2020-04-28 10:00 | 2020-04-28 12:00 | 22.5 | 2020 | 2.12 | 2020-04-30
Spain | ESP | 2020-04-28 11:00 | 2020-04-28 13:00 | 21.87 | 2020 | 2.12 | 2020-04-30
Spain | ESP | 2020-04-28 12:00 | 2020-04-28 14:00 | 20.64 | 2020 | 2.12 | 2020-04-30
Spain | ESP | 2020-04-28 13:00 | 2020-04-28 15:00 | 16.27 | 2020 | 2.12 | 2020-04-30
Spain | ESP | 2020-04-28 14:00 | 2020-04-28 16:00 | 13.25 | 2020 | 2.12 | 2020-04-30
Spain | ESP | 2020-04-28 15:00 | 2020-04-28 17:00 | 12.21 | 2020 | 2.12 | 2020-04-30
Spain | ESP | 2020-04-28 16:00 | 2020-04-28 18:00 | 15 | 2020 | 2.12 | 2020-04-30
Spain | ESP | 2020-04-28 17:00 | 2020-04-28 19:00 | 19.9 | 2020 | 2.12 | 2020-04-30
Spain | ESP | 2020-04-28 18:00 | 2020-04-28 20:00 | 21.45 | 2020 | 2.12 | 2020-04-30
Spain | ESP | 2020-04-28 19:00 | 2020-04-28 21:00 | 24.56 | 2020 | 2.12 | 2020-04-30
Spain | ESP | 2020-04-28 20:00 | 2020-04-28 22:00 | 24.09 | 2020 | 2.12 | 2020-04-30
Spain | ESP | 2020-04-28 21:00 | 2020-04-28 23:00 | 21.03 | 2020 | 2.12 | 2020-04-30
Spain | ESP | 2020-04-28 22:00 | 2020-04-29 | 15.5 | 2020 | 2.12 | 2020-04-30
Spain | ESP | 2020-04-28 23:00 | 2020-04-29 01:00 | 11.5 | 2020 | 2.12 | 2020-04-30
Spain | ESP | 2020-04-29 | 2020-04-29 02:00 | 10.8 | 2020 | 2.12 | 2020-04-30
Spain | ESP | 2020-04-29 01:00 | 2020-04-29 03:00 | 10.62 | 2020 | 2.12 | 2020-04-30
Spain | ESP | 2020-04-29 02:00 | 2020-04-29 04:00 | 10 | 2020 | 2.12 | 2020-04-30
Spain | ESP | 2020-04-29 03:00 | 2020-04-29 05:00 | 10.7 | 2020 | 2.12 | 2020-04-30
Spain | ESP | 2020-04-29 04:00 | 2020-04-29 06:00 | 11 | 2020 | 2.12 | 2020-04-30
Spain | ESP | 2020-04-29 05:00 | 2020-04-29 07:00 | 12.72 | 2020 | 2.12 | 2020-04-30
Spain | ESP | 2020-04-29 06:00 | 2020-04-29 08:00 | 14.05 | 2020 | 2.12 | 2020-04-30
Spain | ESP | 2020-04-29 07:00 | 2020-04-29 09:00 | 13.61 | 2020 | 2.12 | 2020-04-30
Spain | ESP | 2020-04-29 08:00 | 2020-04-29 10:00 | 11 | 2020 | 2.12 | 2020-04-30
Spain | ESP | 2020-04-29 09:00 | 2020-04-29 11:00 | 10.5 | 2020 | 2.12 | 2020-04-30
Spain | ESP | 2020-04-29 10:00 | 2020-04-29 12:00 | 10 | 2020 | 2.12 | 2020-04-30
Spain | ESP | 2020-04-29 11:00 | 2020-04-29 13:00 | 10.22 | 2020 | 2.12 | 2020-04-30
Spain | ESP | 2020-04-29 12:00 | 2020-04-29 14:00 | 7.57 | 2020 | 2.12 | 2020-04-30
Spain | ESP | 2020-04-29 13:00 | 2020-04-29 15:00 | 5.95 | 2020 | 2.12 | 2020-04-30
Spain | ESP | 2020-04-29 14:00 | 2020-04-29 16:00 | 5.69 | 2020 | 2.12 | 2020-04-30
Spain | ESP | 2020-04-29 15:00 | 2020-04-29 17:00 | 5.95 | 2020 | 2.12 | 2020-04-30
Spain | ESP | 2020-04-29 16:00 | 2020-04-29 18:00 | 7.4 | 2020 | 2.12 | 2020-04-30
Spain | ESP | 2020-04-29 17:00 | 2020-04-29 19:00 | 9.8 | 2020 | 2.12 | 2020-04-30
Spain | ESP | 2020-04-29 18:00 | 2020-04-29 20:00 | 12 | 2020 | 2.12 | 2020-04-30
Spain | ESP | 2020-04-29 19:00 | 2020-04-29 21:00 | 14 | 2020 | 2.12 | 2020-04-30
Spain | ESP | 2020-04-29 20:00 | 2020-04-29 22:00 | 15 | 2020 | 2.12 | 2020-04-30
Spain | ESP | 2020-04-29 21:00 | 2020-04-29 23:00 | 11 | 2020 | 2.12 | 2020-04-30
Spain | ESP | 2020-04-29 22:00 | 2020-04-30 | 9.99 | 2020 | 2.12 | 2020-04-30
Spain | ESP | 2020-04-29 23:00 | 2020-04-30 01:00 | 7.5 | 2020 | 2.12 | 2020-04-30
Spain | ESP | 2020-04-30 | 2020-04-30 02:00 | 5.72 | 2020 | 2.12 | 2020-04-30
Spain | ESP | 2020-04-30 01:00 | 2020-04-30 03:00 | 5.54 | 2020 | 2.12 | 2020-04-30
Spain | ESP | 2020-04-30 02:00 | 2020-04-30 04:00 | 5.3 | 2020 | 2.12 | 2020-04-30
Spain | ESP | 2020-04-30 03:00 | 2020-04-30 05:00 | 5.3 | 2020 | 2.12 | 2020-04-30
Spain | ESP | 2020-04-30 04:00 | 2020-04-30 06:00 | 5.54 | 2020 | 2.12 | 2020-04-30
Spain | ESP | 2020-04-30 05:00 | 2020-04-30 07:00 | 9.45 | 2020 | 2.12 | 2020-04-30
Spain | ESP | 2020-04-30 06:00 | 2020-04-30 08:00 | 8.69 | 2020 | 2.12 | 2020-04-30
Spain | ESP | 2020-04-30 07:00 | 2020-04-30 09:00 | 10.23 | 2020 | 2.12 | 2020-04-30
Spain | ESP | 2020-04-30 08:00 | 2020-04-30 10:00 | 6 | 2020 | 2.12 | 2020-04-30
Spain | ESP | 2020-04-30 09:00 | 2020-04-30 11:00 | 6.66 | 2020 | 2.12 | 2020-04-30
Spain | ESP | 2020-04-30 10:00 | 2020-04-30 12:00 | 9.9 | 2020 | 2.12 | 2020-04-30
Spain | ESP | 2020-04-30 11:00 | 2020-04-30 13:00 | 8.46 | 2020 | 2.12 | 2020-04-30
Spain | ESP | 2020-04-30 12:00 | 2020-04-30 14:00 | 5.51 | 2020 | 2.12 | 2020-04-30
Spain | ESP | 2020-04-30 13:00 | 2020-04-30 15:00 | 5.54 | 2020 | 2.12 | 2020-04-30
Spain | ESP | 2020-04-30 14:00 | 2020-04-30 16:00 | 5.54 | 2020 | 2.12 | 2020-04-30
Spain | ESP | 2020-04-30 15:00 | 2020-04-30 17:00 | 5.6 | 2020 | 2.12 | 2020-04-30
Spain | ESP | 2020-04-30 16:00 | 2020-04-30 18:00 | 6 | 2020 | 2.12 | 2020-04-30
Spain | ESP | 2020-04-30 17:00 | 2020-04-30 19:00 | 6.85 | 2020 | 2.12 | 2020-04-30
Spain | ESP | 2020-04-30 18:00 | 2020-04-30 20:00 | 8.06 | 2020 | 2.12 | 2020-04-30
Spain | ESP | 2020-04-30 19:00 | 2020-04-30 21:00 | 10.2 | 2020 | 2.12 | 2020-04-30
Spain | ESP | 2020-04-30 20:00 | 2020-04-30 22:00 | 10.4 | 2020 | 2.12 | 2020-04-30
Spain | ESP | 2020-04-30 21:00 | 2020-04-30 23:00 | 12.04 | 2020 | 2.12 | 2020-04-30
Spain | ESP | 2020-04-30 22:00 | 2020-05-01 | 5.5 | 2020 | 2.12 | 2020-04-30
Spain | ESP | 2020-04-30 23:00 | 2020-05-01 01:00 | 5.35 | 2020 | 2.12 | 2020-04-30
Spain | ESP | 2020-05-01 | 2020-05-01 02:00 | 4 | 2020 | 1.58 | 2020-05-31
Spain | ESP | 2020-05-01 01:00 | 2020-05-01 03:00 | 3 | 2020 | 1.58 | 2020-05-31
Spain | ESP | 2020-05-01 02:00 | 2020-05-01 04:00 | 2.2 | 2020 | 1.58 | 2020-05-31
Spain | ESP | 2020-05-01 03:00 | 2020-05-01 05:00 | 2.46 | 2020 | 1.58 | 2020-05-31
Spain | ESP | 2020-05-01 04:00 | 2020-05-01 06:00 | 3 | 2020 | 1.58 | 2020-05-31
Spain | ESP | 2020-05-01 05:00 | 2020-05-01 07:00 | 2.3 | 2020 | 1.58 | 2020-05-31
Spain | ESP | 2020-05-01 06:00 | 2020-05-01 08:00 | 2.46 | 2020 | 1.58 | 2020-05-31
Spain | ESP | 2020-05-01 07:00 | 2020-05-01 09:00 | 3.01 | 2020 | 1.58 | 2020-05-31
Spain | ESP | 2020-05-01 08:00 | 2020-05-01 10:00 | 3.01 | 2020 | 1.58 | 2020-05-31
Spain | ESP | 2020-05-01 09:00 | 2020-05-01 11:00 | 2.99 | 2020 | 1.58 | 2020-05-31
Spain | ESP | 2020-05-01 10:00 | 2020-05-01 12:00 | 4 | 2020 | 1.58 | 2020-05-31
Spain | ESP | 2020-05-01 11:00 | 2020-05-01 13:00 | 2.01 | 2020 | 1.58 | 2020-05-31
Spain | ESP | 2020-05-01 12:00 | 2020-05-01 14:00 | 1.7 | 2020 | 1.58 | 2020-05-31
Spain | ESP | 2020-05-01 13:00 | 2020-05-01 15:00 | 1.02 | 2020 | 1.58 | 2020-05-31
Spain | ESP | 2020-05-01 14:00 | 2020-05-01 16:00 | 1.95 | 2020 | 1.58 | 2020-05-31
Spain | ESP | 2020-05-01 15:00 | 2020-05-01 17:00 | 1.95 | 2020 | 1.58 | 2020-05-31
Spain | ESP | 2020-05-01 16:00 | 2020-05-01 18:00 | 3 | 2020 | 1.58 | 2020-05-31
Spain | ESP | 2020-05-01 17:00 | 2020-05-01 19:00 | 5.5 | 2020 | 1.58 | 2020-05-31
Spain | ESP | 2020-05-01 18:00 | 2020-05-01 20:00 | 8.69 | 2020 | 1.58 | 2020-05-31
Spain | ESP | 2020-05-01 19:00 | 2020-05-01 21:00 | 14.61 | 2020 | 1.58 | 2020-05-31
Spain | ESP | 2020-05-01 20:00 | 2020-05-01 22:00 | 15.39 | 2020 | 1.58 | 2020-05-31
Spain | ESP | 2020-05-01 21:00 | 2020-05-01 23:00 | 12.01 | 2020 | 1.58 | 2020-05-31
Spain | ESP | 2020-05-01 22:00 | 2020-05-02 | 12.2 | 2020 | 1.58 | 2020-05-31
Spain | ESP | 2020-05-01 23:00 | 2020-05-02 01:00 | 10 | 2020 | 1.58 | 2020-05-31
Spain | ESP | 2020-05-02 | 2020-05-02 02:00 | 10 | 2020 | 1.58 | 2020-05-31
Spain | ESP | 2020-05-02 01:00 | 2020-05-02 03:00 | 8 | 2020 | 1.58 | 2020-05-31
Spain | ESP | 2020-05-02 02:00 | 2020-05-02 04:00 | 8 | 2020 | 1.58 | 2020-05-31
Spain | ESP | 2020-05-02 03:00 | 2020-05-02 05:00 | 8 | 2020 | 1.58 | 2020-05-31
Spain | ESP | 2020-05-02 04:00 | 2020-05-02 06:00 | 7.2 | 2020 | 1.58 | 2020-05-31
Spain | ESP | 2020-05-02 05:00 | 2020-05-02 07:00 | 8 | 2020 | 1.58 | 2020-05-31
Spain | ESP | 2020-05-02 06:00 | 2020-05-02 08:00 | 10.3 | 2020 | 1.58 | 2020-05-31
Spain | ESP | 2020-05-02 07:00 | 2020-05-02 09:00 | 10.55 | 2020 | 1.58 | 2020-05-31
Spain | ESP | 2020-05-02 08:00 | 2020-05-02 10:00 | 10.7 | 2020 | 1.58 | 2020-05-31
Spain | ESP | 2020-05-02 09:00 | 2020-05-02 11:00 | 11.28 | 2020 | 1.58 | 2020-05-31
Spain | ESP | 2020-05-02 10:00 | 2020-05-02 12:00 | 10.01 | 2020 | 1.58 | 2020-05-31
Spain | ESP | 2020-05-02 11:00 | 2020-05-02 13:00 | 7.35 | 2020 | 1.58 | 2020-05-31
Spain | ESP | 2020-05-02 12:00 | 2020-05-02 14:00 | 6.95 | 2020 | 1.58 | 2020-05-31
Spain | ESP | 2020-05-02 13:00 | 2020-05-02 15:00 | 5.25 | 2020 | 1.58 | 2020-05-31
Spain | ESP | 2020-05-02 14:00 | 2020-05-02 16:00 | 5.66 | 2020 | 1.58 | 2020-05-31
Spain | ESP | 2020-05-02 15:00 | 2020-05-02 17:00 | 8.5 | 2020 | 1.58 | 2020-05-31
Spain | ESP | 2020-05-02 16:00 | 2020-05-02 18:00 | 12 | 2020 | 1.58 | 2020-05-31
Spain | ESP | 2020-05-02 17:00 | 2020-05-02 19:00 | 15 | 2020 | 1.58 | 2020-05-31
Spain | ESP | 2020-05-02 18:00 | 2020-05-02 20:00 | 18 | 2020 | 1.58 | 2020-05-31
Spain | ESP | 2020-05-02 19:00 | 2020-05-02 21:00 | 23.51 | 2020 | 1.58 | 2020-05-31
Spain | ESP | 2020-05-02 20:00 | 2020-05-02 22:00 | 24.38 | 2020 | 1.58 | 2020-05-31
Spain | ESP | 2020-05-02 21:00 | 2020-05-02 23:00 | 20.49 | 2020 | 1.58 | 2020-05-31
Spain | ESP | 2020-05-02 22:00 | 2020-05-03 | 18 | 2020 | 1.58 | 2020-05-31
Spain | ESP | 2020-05-02 23:00 | 2020-05-03 01:00 | 15.34 | 2020 | 1.58 | 2020-05-31
Spain | ESP | 2020-05-03 | 2020-05-03 02:00 | 15.34 | 2020 | 1.58 | 2020-05-31
Spain | ESP | 2020-05-03 01:00 | 2020-05-03 03:00 | 15.13 | 2020 | 1.58 | 2020-05-31
Spain | ESP | 2020-05-03 02:00 | 2020-05-03 04:00 | 15.17 | 2020 | 1.58 | 2020-05-31
Spain | ESP | 2020-05-03 03:00 | 2020-05-03 05:00 | 15.17 | 2020 | 1.58 | 2020-05-31
Spain | ESP | 2020-05-03 04:00 | 2020-05-03 06:00 | 15.13 | 2020 | 1.58 | 2020-05-31
Spain | ESP | 2020-05-03 05:00 | 2020-05-03 07:00 | 13.25 | 2020 | 1.58 | 2020-05-31
Spain | ESP | 2020-05-03 06:00 | 2020-05-03 08:00 | 11.4 | 2020 | 1.58 | 2020-05-31
Spain | ESP | 2020-05-03 07:00 | 2020-05-03 09:00 | 11 | 2020 | 1.58 | 2020-05-31
Spain | ESP | 2020-05-03 08:00 | 2020-05-03 10:00 | 10.85 | 2020 | 1.58 | 2020-05-31
Spain | ESP | 2020-05-03 09:00 | 2020-05-03 11:00 | 11 | 2020 | 1.58 | 2020-05-31
Spain | ESP | 2020-05-03 10:00 | 2020-05-03 12:00 | 11.4 | 2020 | 1.58 | 2020-05-31
Spain | ESP | 2020-05-03 11:00 | 2020-05-03 13:00 | 12 | 2020 | 1.58 | 2020-05-31
Spain | ESP | 2020-05-03 12:00 | 2020-05-03 14:00 | 12 | 2020 | 1.58 | 2020-05-31
Spain | ESP | 2020-05-03 13:00 | 2020-05-03 15:00 | 8 | 2020 | 1.58 | 2020-05-31
Spain | ESP | 2020-05-03 14:00 | 2020-05-03 16:00 | 7.65 | 2020 | 1.58 | 2020-05-31
Spain | ESP | 2020-05-03 15:00 | 2020-05-03 17:00 | 10.21 | 2020 | 1.58 | 2020-05-31
Spain | ESP | 2020-05-03 16:00 | 2020-05-03 18:00 | 12 | 2020 | 1.58 | 2020-05-31
Spain | ESP | 2020-05-03 17:00 | 2020-05-03 19:00 | 15.34 | 2020 | 1.58 | 2020-05-31
Spain | ESP | 2020-05-03 18:00 | 2020-05-03 20:00 | 18.59 | 2020 | 1.58 | 2020-05-31
Spain | ESP | 2020-05-03 19:00 | 2020-05-03 21:00 | 21.68 | 2020 | 1.58 | 2020-05-31
Spain | ESP | 2020-05-03 20:00 | 2020-05-03 22:00 | 23.01 | 2020 | 1.58 | 2020-05-31
Spain | ESP | 2020-05-03 21:00 | 2020-05-03 23:00 | 21 | 2020 | 1.58 | 2020-05-31
Spain | ESP | 2020-05-03 22:00 | 2020-05-04 | 21.68 | 2020 | 1.58 | 2020-05-31
Spain | ESP | 2020-05-03 23:00 | 2020-05-04 01:00 | 17.97 | 2020 | 1.58 | 2020-05-31
Spain | ESP | 2020-05-04 | 2020-05-04 02:00 | 14.87 | 2020 | 1.58 | 2020-05-31
Spain | ESP | 2020-05-04 01:00 | 2020-05-04 03:00 | 14.07 | 2020 | 1.58 | 2020-05-31
Spain | ESP | 2020-05-04 02:00 | 2020-05-04 04:00 | 12.67 | 2020 | 1.58 | 2020-05-31
Spain | ESP | 2020-05-04 03:00 | 2020-05-04 05:00 | 13.3 | 2020 | 1.58 | 2020-05-31
Spain | ESP | 2020-05-04 04:00 | 2020-05-04 06:00 | 14.3 | 2020 | 1.58 | 2020-05-31
Spain | ESP | 2020-05-04 05:00 | 2020-05-04 07:00 | 16.36 | 2020 | 1.58 | 2020-05-31
Spain | ESP | 2020-05-04 06:00 | 2020-05-04 08:00 | 17.97 | 2020 | 1.58 | 2020-05-31
Spain | ESP | 2020-05-04 07:00 | 2020-05-04 09:00 | 18.52 | 2020 | 1.58 | 2020-05-31
Spain | ESP | 2020-05-04 08:00 | 2020-05-04 10:00 | 18.13 | 2020 | 1.58 | 2020-05-31
Spain | ESP | 2020-05-04 09:00 | 2020-05-04 11:00 | 18.45 | 2020 | 1.58 | 2020-05-31
Spain | ESP | 2020-05-04 10:00 | 2020-05-04 12:00 | 17.4 | 2020 | 1.58 | 2020-05-31
Spain | ESP | 2020-05-04 11:00 | 2020-05-04 13:00 | 16.37 | 2020 | 1.58 | 2020-05-31
Spain | ESP | 2020-05-04 12:00 | 2020-05-04 14:00 | 14 | 2020 | 1.58 | 2020-05-31
Spain | ESP | 2020-05-04 13:00 | 2020-05-04 15:00 | 11.48 | 2020 | 1.58 | 2020-05-31
Spain | ESP | 2020-05-04 14:00 | 2020-05-04 16:00 | 11.27 | 2020 | 1.58 | 2020-05-31
Spain | ESP | 2020-05-04 15:00 | 2020-05-04 17:00 | 10.5 | 2020 | 1.58 | 2020-05-31
Spain | ESP | 2020-05-04 16:00 | 2020-05-04 18:00 | 13.24 | 2020 | 1.58 | 2020-05-31
Spain | ESP | 2020-05-04 17:00 | 2020-05-04 19:00 | 14.87 | 2020 | 1.58 | 2020-05-31
Spain | ESP | 2020-05-04 18:00 | 2020-05-04 20:00 | 17.31 | 2020 | 1.58 | 2020-05-31
Spain | ESP | 2020-05-04 19:00 | 2020-05-04 21:00 | 20.37 | 2020 | 1.58 | 2020-05-31
Spain | ESP | 2020-05-04 20:00 | 2020-05-04 22:00 | 22.51 | 2020 | 1.58 | 2020-05-31
Spain | ESP | 2020-05-04 21:00 | 2020-05-04 23:00 | 19.89 | 2020 | 1.58 | 2020-05-31
Spain | ESP | 2020-05-04 22:00 | 2020-05-05 | 16 | 2020 | 1.58 | 2020-05-31
Spain | ESP | 2020-05-04 23:00 | 2020-05-05 01:00 | 14.29 | 2020 | 1.58 | 2020-05-31
Spain | ESP | 2020-05-05 | 2020-05-05 02:00 | 14.27 | 2020 | 1.58 | 2020-05-31
Spain | ESP | 2020-05-05 01:00 | 2020-05-05 03:00 | 14.29 | 2020 | 1.58 | 2020-05-31
Spain | ESP | 2020-05-05 02:00 | 2020-05-05 04:00 | 14.29 | 2020 | 1.58 | 2020-05-31
Spain | ESP | 2020-05-05 03:00 | 2020-05-05 05:00 | 15 | 2020 | 1.58 | 2020-05-31
Spain | ESP | 2020-05-05 04:00 | 2020-05-05 06:00 | 14.5 | 2020 | 1.58 | 2020-05-31
Spain | ESP | 2020-05-05 05:00 | 2020-05-05 07:00 | 15.5 | 2020 | 1.58 | 2020-05-31
Spain | ESP | 2020-05-05 06:00 | 2020-05-05 08:00 | 18.47 | 2020 | 1.58 | 2020-05-31
Spain | ESP | 2020-05-05 07:00 | 2020-05-05 09:00 | 20.04 | 2020 | 1.58 | 2020-05-31
Spain | ESP | 2020-05-05 08:00 | 2020-05-05 10:00 | 19.92 | 2020 | 1.58 | 2020-05-31
Spain | ESP | 2020-05-05 09:00 | 2020-05-05 11:00 | 19.59 | 2020 | 1.58 | 2020-05-31
Spain | ESP | 2020-05-05 10:00 | 2020-05-05 12:00 | 18.95 | 2020 | 1.58 | 2020-05-31
Spain | ESP | 2020-05-05 11:00 | 2020-05-05 13:00 | 19.3 | 2020 | 1.58 | 2020-05-31
Spain | ESP | 2020-05-05 12:00 | 2020-05-05 14:00 | 18.95 | 2020 | 1.58 | 2020-05-31
Spain | ESP | 2020-05-05 13:00 | 2020-05-05 15:00 | 16 | 2020 | 1.58 | 2020-05-31
Spain | ESP | 2020-05-05 14:00 | 2020-05-05 16:00 | 16 | 2020 | 1.58 | 2020-05-31
Spain | ESP | 2020-05-05 15:00 | 2020-05-05 17:00 | 16.49 | 2020 | 1.58 | 2020-05-31
Spain | ESP | 2020-05-05 16:00 | 2020-05-05 18:00 | 18.44 | 2020 | 1.58 | 2020-05-31
Spain | ESP | 2020-05-05 17:00 | 2020-05-05 19:00 | 21.01 | 2020 | 1.58 | 2020-05-31
Spain | ESP | 2020-05-05 18:00 | 2020-05-05 20:00 | 22.73 | 2020 | 1.58 | 2020-05-31
Spain | ESP | 2020-05-05 19:00 | 2020-05-05 21:00 | 25.04 | 2020 | 1.58 | 2020-05-31
Spain | ESP | 2020-05-05 20:00 | 2020-05-05 22:00 | 25.34 | 2020 | 1.58 | 2020-05-31
Spain | ESP | 2020-05-05 21:00 | 2020-05-05 23:00 | 23.24 | 2020 | 1.58 | 2020-05-31
Spain | ESP | 2020-05-05 22:00 | 2020-05-06 | 20.45 | 2020 | 1.58 | 2020-05-31
Spain | ESP | 2020-05-05 23:00 | 2020-05-06 01:00 | 20.04 | 2020 | 1.58 | 2020-05-31
Spain | ESP | 2020-05-06 | 2020-05-06 02:00 | 20.01 | 2020 | 1.58 | 2020-05-31
Spain | ESP | 2020-05-06 01:00 | 2020-05-06 03:00 | 20.04 | 2020 | 1.58 | 2020-05-31
Spain | ESP | 2020-05-06 02:00 | 2020-05-06 04:00 | 20.84 | 2020 | 1.58 | 2020-05-31
Spain | ESP | 2020-05-06 03:00 | 2020-05-06 05:00 | 21.34 | 2020 | 1.58 | 2020-05-31
Spain | ESP | 2020-05-06 04:00 | 2020-05-06 06:00 | 23.01 | 2020 | 1.58 | 2020-05-31
Spain | ESP | 2020-05-06 05:00 | 2020-05-06 07:00 | 26.22 | 2020 | 1.58 | 2020-05-31
Spain | ESP | 2020-05-06 06:00 | 2020-05-06 08:00 | 26.55 | 2020 | 1.58 | 2020-05-31
Spain | ESP | 2020-05-06 07:00 | 2020-05-06 09:00 | 24.22 | 2020 | 1.58 | 2020-05-31
Spain | ESP | 2020-05-06 08:00 | 2020-05-06 10:00 | 21.16 | 2020 | 1.58 | 2020-05-31
Spain | ESP | 2020-05-06 09:00 | 2020-05-06 11:00 | 20.86 | 2020 | 1.58 | 2020-05-31
Spain | ESP | 2020-05-06 10:00 | 2020-05-06 12:00 | 21.01 | 2020 | 1.58 | 2020-05-31
Spain | ESP | 2020-05-06 11:00 | 2020-05-06 13:00 | 22.01 | 2020 | 1.58 | 2020-05-31
Spain | ESP | 2020-05-06 12:00 | 2020-05-06 14:00 | 21.01 | 2020 | 1.58 | 2020-05-31
Spain | ESP | 2020-05-06 13:00 | 2020-05-06 15:00 | 21.01 | 2020 | 1.58 | 2020-05-31
Spain | ESP | 2020-05-06 14:00 | 2020-05-06 16:00 | 20.78 | 2020 | 1.58 | 2020-05-31
Spain | ESP | 2020-05-06 15:00 | 2020-05-06 17:00 | 20.86 | 2020 | 1.58 | 2020-05-31
Spain | ESP | 2020-05-06 16:00 | 2020-05-06 18:00 | 22.94 | 2020 | 1.58 | 2020-05-31
Spain | ESP | 2020-05-06 17:00 | 2020-05-06 19:00 | 24.96 | 2020 | 1.58 | 2020-05-31
Spain | ESP | 2020-05-06 18:00 | 2020-05-06 20:00 | 25.42 | 2020 | 1.58 | 2020-05-31
Spain | ESP | 2020-05-06 19:00 | 2020-05-06 21:00 | 25.84 | 2020 | 1.58 | 2020-05-31
Spain | ESP | 2020-05-06 20:00 | 2020-05-06 22:00 | 24.68 | 2020 | 1.58 | 2020-05-31
Spain | ESP | 2020-05-06 21:00 | 2020-05-06 23:00 | 22.14 | 2020 | 1.58 | 2020-05-31
Spain | ESP | 2020-05-06 22:00 | 2020-05-07 | 20.86 | 2020 | 1.58 | 2020-05-31
Spain | ESP | 2020-05-06 23:00 | 2020-05-07 01:00 | 20.84 | 2020 | 1.58 | 2020-05-31
Spain | ESP | 2020-05-07 | 2020-05-07 02:00 | 19.97 | 2020 | 1.58 | 2020-05-31
Spain | ESP | 2020-05-07 01:00 | 2020-05-07 03:00 | 18.39 | 2020 | 1.58 | 2020-05-31
Spain | ESP | 2020-05-07 02:00 | 2020-05-07 04:00 | 18.36 | 2020 | 1.58 | 2020-05-31
Spain | ESP | 2020-05-07 03:00 | 2020-05-07 05:00 | 18.95 | 2020 | 1.58 | 2020-05-31
Spain | ESP | 2020-05-07 04:00 | 2020-05-07 06:00 | 17.04 | 2020 | 1.58 | 2020-05-31
Spain | ESP | 2020-05-07 05:00 | 2020-05-07 07:00 | 21.03 | 2020 | 1.58 | 2020-05-31
Spain | ESP | 2020-05-07 06:00 | 2020-05-07 08:00 | 22.56 | 2020 | 1.58 | 2020-05-31
Spain | ESP | 2020-05-07 07:00 | 2020-05-07 09:00 | 21.54 | 2020 | 1.58 | 2020-05-31
Spain | ESP | 2020-05-07 08:00 | 2020-05-07 10:00 | 20.86 | 2020 | 1.58 | 2020-05-31
Spain | ESP | 2020-05-07 09:00 | 2020-05-07 11:00 | 20.86 | 2020 | 1.58 | 2020-05-31
Spain | ESP | 2020-05-07 10:00 | 2020-05-07 12:00 | 20.86 | 2020 | 1.58 | 2020-05-31
Spain | ESP | 2020-05-07 11:00 | 2020-05-07 13:00 | 21.51 | 2020 | 1.58 | 2020-05-31
Spain | ESP | 2020-05-07 12:00 | 2020-05-07 14:00 | 20.18 | 2020 | 1.58 | 2020-05-31
Spain | ESP | 2020-05-07 13:00 | 2020-05-07 15:00 | 18.18 | 2020 | 1.58 | 2020-05-31
Spain | ESP | 2020-05-07 14:00 | 2020-05-07 16:00 | 18.83 | 2020 | 1.58 | 2020-05-31
Spain | ESP | 2020-05-07 15:00 | 2020-05-07 17:00 | 20 | 2020 | 1.58 | 2020-05-31
Spain | ESP | 2020-05-07 16:00 | 2020-05-07 18:00 | 21 | 2020 | 1.58 | 2020-05-31
Spain | ESP | 2020-05-07 17:00 | 2020-05-07 19:00 | 22.56 | 2020 | 1.58 | 2020-05-31
Spain | ESP | 2020-05-07 18:00 | 2020-05-07 20:00 | 22.86 | 2020 | 1.58 | 2020-05-31
Spain | ESP | 2020-05-07 19:00 | 2020-05-07 21:00 | 24.2 | 2020 | 1.58 | 2020-05-31
Spain | ESP | 2020-05-07 20:00 | 2020-05-07 22:00 | 25.77 | 2020 | 1.58 | 2020-05-31
Spain | ESP | 2020-05-07 21:00 | 2020-05-07 23:00 | 25.27 | 2020 | 1.58 | 2020-05-31
Spain | ESP | 2020-05-07 22:00 | 2020-05-08 | 23.18 | 2020 | 1.58 | 2020-05-31
Spain | ESP | 2020-05-07 23:00 | 2020-05-08 01:00 | 20.39 | 2020 | 1.58 | 2020-05-31
Spain | ESP | 2020-05-08 | 2020-05-08 02:00 | 19.21 | 2020 | 1.58 | 2020-05-31
Spain | ESP | 2020-05-08 01:00 | 2020-05-08 03:00 | 18.84 | 2020 | 1.58 | 2020-05-31
Spain | ESP | 2020-05-08 02:00 | 2020-05-08 04:00 | 18.01 | 2020 | 1.58 | 2020-05-31
Spain | ESP | 2020-05-08 03:00 | 2020-05-08 05:00 | 19.31 | 2020 | 1.58 | 2020-05-31
Spain | ESP | 2020-05-08 04:00 | 2020-05-08 06:00 | 17 | 2020 | 1.58 | 2020-05-31
Spain | ESP | 2020-05-08 05:00 | 2020-05-08 07:00 | 19 | 2020 | 1.58 | 2020-05-31
Spain | ESP | 2020-05-08 06:00 | 2020-05-08 08:00 | 19.71 | 2020 | 1.58 | 2020-05-31
Spain | ESP | 2020-05-08 07:00 | 2020-05-08 09:00 | 19.51 | 2020 | 1.58 | 2020-05-31
Spain | ESP | 2020-05-08 08:00 | 2020-05-08 10:00 | 16.72 | 2020 | 1.58 | 2020-05-31
Spain | ESP | 2020-05-08 09:00 | 2020-05-08 11:00 | 18.53 | 2020 | 1.58 | 2020-05-31
Spain | ESP | 2020-05-08 10:00 | 2020-05-08 12:00 | 19.3 | 2020 | 1.58 | 2020-05-31
Spain | ESP | 2020-05-08 11:00 | 2020-05-08 13:00 | 20.84 | 2020 | 1.58 | 2020-05-31
Spain | ESP | 2020-05-08 12:00 | 2020-05-08 14:00 | 20.18 | 2020 | 1.58 | 2020-05-31
Spain | ESP | 2020-05-08 13:00 | 2020-05-08 15:00 | 17.52 | 2020 | 1.58 | 2020-05-31
Spain | ESP | 2020-05-08 14:00 | 2020-05-08 16:00 | 15.74 | 2020 | 1.58 | 2020-05-31
Spain | ESP | 2020-05-08 15:00 | 2020-05-08 17:00 | 17.88 | 2020 | 1.58 | 2020-05-31
Spain | ESP | 2020-05-08 16:00 | 2020-05-08 18:00 | 19.97 | 2020 | 1.58 | 2020-05-31
Spain | ESP | 2020-05-08 17:00 | 2020-05-08 19:00 | 21.65 | 2020 | 1.58 | 2020-05-31
Spain | ESP | 2020-05-08 18:00 | 2020-05-08 20:00 | 22.59 | 2020 | 1.58 | 2020-05-31
Spain | ESP | 2020-05-08 19:00 | 2020-05-08 21:00 | 25.06 | 2020 | 1.58 | 2020-05-31
Spain | ESP | 2020-05-08 20:00 | 2020-05-08 22:00 | 26.12 | 2020 | 1.58 | 2020-05-31
Spain | ESP | 2020-05-08 21:00 | 2020-05-08 23:00 | 24.9 | 2020 | 1.58 | 2020-05-31
Spain | ESP | 2020-05-08 22:00 | 2020-05-09 | 21.51 | 2020 | 1.58 | 2020-05-31
Spain | ESP | 2020-05-08 23:00 | 2020-05-09 01:00 | 20.72 | 2020 | 1.58 | 2020-05-31
Spain | ESP | 2020-05-09 | 2020-05-09 02:00 | 20.89 | 2020 | 1.58 | 2020-05-31
Spain | ESP | 2020-05-09 01:00 | 2020-05-09 03:00 | 20.3 | 2020 | 1.58 | 2020-05-31
Spain | ESP | 2020-05-09 02:00 | 2020-05-09 04:00 | 20.51 | 2020 | 1.58 | 2020-05-31
Spain | ESP | 2020-05-09 03:00 | 2020-05-09 05:00 | 20.3 | 2020 | 1.58 | 2020-05-31
Spain | ESP | 2020-05-09 04:00 | 2020-05-09 06:00 | 20.6 | 2020 | 1.58 | 2020-05-31
Spain | ESP | 2020-05-09 05:00 | 2020-05-09 07:00 | 20 | 2020 | 1.58 | 2020-05-31
Spain | ESP | 2020-05-09 06:00 | 2020-05-09 08:00 | 19.53 | 2020 | 1.58 | 2020-05-31
Spain | ESP | 2020-05-09 07:00 | 2020-05-09 09:00 | 20.09 | 2020 | 1.58 | 2020-05-31
Spain | ESP | 2020-05-09 08:00 | 2020-05-09 10:00 | 18.02 | 2020 | 1.58 | 2020-05-31
Spain | ESP | 2020-05-09 09:00 | 2020-05-09 11:00 | 17.53 | 2020 | 1.58 | 2020-05-31
Spain | ESP | 2020-05-09 10:00 | 2020-05-09 12:00 | 17.68 | 2020 | 1.58 | 2020-05-31
Spain | ESP | 2020-05-09 11:00 | 2020-05-09 13:00 | 16.93 | 2020 | 1.58 | 2020-05-31
Spain | ESP | 2020-05-09 12:00 | 2020-05-09 14:00 | 15.75 | 2020 | 1.58 | 2020-05-31
Spain | ESP | 2020-05-09 13:00 | 2020-05-09 15:00 | 14.75 | 2020 | 1.58 | 2020-05-31
Spain | ESP | 2020-05-09 14:00 | 2020-05-09 16:00 | 13.9 | 2020 | 1.58 | 2020-05-31
Spain | ESP | 2020-05-09 15:00 | 2020-05-09 17:00 | 12.5 | 2020 | 1.58 | 2020-05-31
Spain | ESP | 2020-05-09 16:00 | 2020-05-09 18:00 | 14.75 | 2020 | 1.58 | 2020-05-31
Spain | ESP | 2020-05-09 17:00 | 2020-05-09 19:00 | 17.89 | 2020 | 1.58 | 2020-05-31
Spain | ESP | 2020-05-09 18:00 | 2020-05-09 20:00 | 17.05 | 2020 | 1.58 | 2020-05-31
Spain | ESP | 2020-05-09 19:00 | 2020-05-09 21:00 | 22.01 | 2020 | 1.58 | 2020-05-31
Spain | ESP | 2020-05-09 20:00 | 2020-05-09 22:00 | 22.89 | 2020 | 1.58 | 2020-05-31
Spain | ESP | 2020-05-09 21:00 | 2020-05-09 23:00 | 22.93 | 2020 | 1.58 | 2020-05-31
Spain | ESP | 2020-05-09 22:00 | 2020-05-10 | 20.7 | 2020 | 1.58 | 2020-05-31
Spain | ESP | 2020-05-09 23:00 | 2020-05-10 01:00 | 18 | 2020 | 1.58 | 2020-05-31
Spain | ESP | 2020-05-10 | 2020-05-10 02:00 | 15.5 | 2020 | 1.58 | 2020-05-31
Spain | ESP | 2020-05-10 01:00 | 2020-05-10 03:00 | 14 | 2020 | 1.58 | 2020-05-31
Spain | ESP | 2020-05-10 02:00 | 2020-05-10 04:00 | 13.94 | 2020 | 1.58 | 2020-05-31
Spain | ESP | 2020-05-10 03:00 | 2020-05-10 05:00 | 14 | 2020 | 1.58 | 2020-05-31
Spain | ESP | 2020-05-10 04:00 | 2020-05-10 06:00 | 14.06 | 2020 | 1.58 | 2020-05-31
Spain | ESP | 2020-05-10 05:00 | 2020-05-10 07:00 | 13.6 | 2020 | 1.58 | 2020-05-31
Spain | ESP | 2020-05-10 06:00 | 2020-05-10 08:00 | 13.3 | 2020 | 1.58 | 2020-05-31
Spain | ESP | 2020-05-10 07:00 | 2020-05-10 09:00 | 13 | 2020 | 1.58 | 2020-05-31
Spain | ESP | 2020-05-10 08:00 | 2020-05-10 10:00 | 12.64 | 2020 | 1.58 | 2020-05-31
Spain | ESP | 2020-05-10 09:00 | 2020-05-10 11:00 | 12.46 | 2020 | 1.58 | 2020-05-31
Spain | ESP | 2020-05-10 10:00 | 2020-05-10 12:00 | 11.72 | 2020 | 1.58 | 2020-05-31
Spain | ESP | 2020-05-10 11:00 | 2020-05-10 13:00 | 11.85 | 2020 | 1.58 | 2020-05-31
Spain | ESP | 2020-05-10 12:00 | 2020-05-10 14:00 | 10.35 | 2020 | 1.58 | 2020-05-31
Spain | ESP | 2020-05-10 13:00 | 2020-05-10 15:00 | 5 | 2020 | 1.58 | 2020-05-31
Spain | ESP | 2020-05-10 14:00 | 2020-05-10 16:00 | 2.97 | 2020 | 1.58 | 2020-05-31
Spain | ESP | 2020-05-10 15:00 | 2020-05-10 17:00 | 6.23 | 2020 | 1.58 | 2020-05-31
Spain | ESP | 2020-05-10 16:00 | 2020-05-10 18:00 | 12.1 | 2020 | 1.58 | 2020-05-31
Spain | ESP | 2020-05-10 17:00 | 2020-05-10 19:00 | 13.7 | 2020 | 1.58 | 2020-05-31
Spain | ESP | 2020-05-10 18:00 | 2020-05-10 20:00 | 13.67 | 2020 | 1.58 | 2020-05-31
Spain | ESP | 2020-05-10 19:00 | 2020-05-10 21:00 | 14.99 | 2020 | 1.58 | 2020-05-31
Spain | ESP | 2020-05-10 20:00 | 2020-05-10 22:00 | 14.7 | 2020 | 1.58 | 2020-05-31
Spain | ESP | 2020-05-10 21:00 | 2020-05-10 23:00 | 12.45 | 2020 | 1.58 | 2020-05-31
Spain | ESP | 2020-05-10 22:00 | 2020-05-11 | 14 | 2020 | 1.58 | 2020-05-31
Spain | ESP | 2020-05-10 23:00 | 2020-05-11 01:00 | 11.73 | 2020 | 1.58 | 2020-05-31
Spain | ESP | 2020-05-11 | 2020-05-11 02:00 | 11.5 | 2020 | 1.58 | 2020-05-31
Spain | ESP | 2020-05-11 01:00 | 2020-05-11 03:00 | 10.75 | 2020 | 1.58 | 2020-05-31
Spain | ESP | 2020-05-11 02:00 | 2020-05-11 04:00 | 10.7 | 2020 | 1.58 | 2020-05-31
Spain | ESP | 2020-05-11 03:00 | 2020-05-11 05:00 | 11 | 2020 | 1.58 | 2020-05-31
Spain | ESP | 2020-05-11 04:00 | 2020-05-11 06:00 | 12.9 | 2020 | 1.58 | 2020-05-31
Spain | ESP | 2020-05-11 05:00 | 2020-05-11 07:00 | 14 | 2020 | 1.58 | 2020-05-31
Spain | ESP | 2020-05-11 06:00 | 2020-05-11 08:00 | 15 | 2020 | 1.58 | 2020-05-31
Spain | ESP | 2020-05-11 07:00 | 2020-05-11 09:00 | 16.84 | 2020 | 1.58 | 2020-05-31
Spain | ESP | 2020-05-11 08:00 | 2020-05-11 10:00 | 15.81 | 2020 | 1.58 | 2020-05-31
Spain | ESP | 2020-05-11 09:00 | 2020-05-11 11:00 | 15.5 | 2020 | 1.58 | 2020-05-31
Spain | ESP | 2020-05-11 10:00 | 2020-05-11 12:00 | 16.46 | 2020 | 1.58 | 2020-05-31
Spain | ESP | 2020-05-11 11:00 | 2020-05-11 13:00 | 16.5 | 2020 | 1.58 | 2020-05-31
Spain | ESP | 2020-05-11 12:00 | 2020-05-11 14:00 | 16.5 | 2020 | 1.58 | 2020-05-31
Spain | ESP | 2020-05-11 13:00 | 2020-05-11 15:00 | 13.89 | 2020 | 1.58 | 2020-05-31
Spain | ESP | 2020-05-11 14:00 | 2020-05-11 16:00 | 13.38 | 2020 | 1.58 | 2020-05-31
Spain | ESP | 2020-05-11 15:00 | 2020-05-11 17:00 | 13.89 | 2020 | 1.58 | 2020-05-31
Spain | ESP | 2020-05-11 16:00 | 2020-05-11 18:00 | 16.98 | 2020 | 1.58 | 2020-05-31
Spain | ESP | 2020-05-11 17:00 | 2020-05-11 19:00 | 18.34 | 2020 | 1.58 | 2020-05-31
Spain | ESP | 2020-05-11 18:00 | 2020-05-11 20:00 | 19.51 | 2020 | 1.58 | 2020-05-31
Spain | ESP | 2020-05-11 19:00 | 2020-05-11 21:00 | 20.7 | 2020 | 1.58 | 2020-05-31
Spain | ESP | 2020-05-11 20:00 | 2020-05-11 22:00 | 21.85 | 2020 | 1.58 | 2020-05-31
Spain | ESP | 2020-05-11 21:00 | 2020-05-11 23:00 | 20.01 | 2020 | 1.58 | 2020-05-31
Spain | ESP | 2020-05-11 22:00 | 2020-05-12 | 22.75 | 2020 | 1.58 | 2020-05-31
Spain | ESP | 2020-05-11 23:00 | 2020-05-12 01:00 | 22.52 | 2020 | 1.58 | 2020-05-31
Spain | ESP | 2020-05-12 | 2020-05-12 02:00 | 22.34 | 2020 | 1.58 | 2020-05-31
Spain | ESP | 2020-05-12 01:00 | 2020-05-12 03:00 | 22.5 | 2020 | 1.58 | 2020-05-31
Spain | ESP | 2020-05-12 02:00 | 2020-05-12 04:00 | 22.56 | 2020 | 1.58 | 2020-05-31
Spain | ESP | 2020-05-12 03:00 | 2020-05-12 05:00 | 22.26 | 2020 | 1.58 | 2020-05-31
Spain | ESP | 2020-05-12 04:00 | 2020-05-12 06:00 | 22.56 | 2020 | 1.58 | 2020-05-31
Spain | ESP | 2020-05-12 05:00 | 2020-05-12 07:00 | 23.01 | 2020 | 1.58 | 2020-05-31
Spain | ESP | 2020-05-12 06:00 | 2020-05-12 08:00 | 25.65 | 2020 | 1.58 | 2020-05-31
Spain | ESP | 2020-05-12 07:00 | 2020-05-12 09:00 | 24 | 2020 | 1.58 | 2020-05-31
Spain | ESP | 2020-05-12 08:00 | 2020-05-12 10:00 | 24.1 | 2020 | 1.58 | 2020-05-31
Spain | ESP | 2020-05-12 09:00 | 2020-05-12 11:00 | 24.24 | 2020 | 1.58 | 2020-05-31
Spain | ESP | 2020-05-12 10:00 | 2020-05-12 12:00 | 24.98 | 2020 | 1.58 | 2020-05-31
Spain | ESP | 2020-05-12 11:00 | 2020-05-12 13:00 | 25.25 | 2020 | 1.58 | 2020-05-31
Spain | ESP | 2020-05-12 12:00 | 2020-05-12 14:00 | 25 | 2020 | 1.58 | 2020-05-31
Spain | ESP | 2020-05-12 13:00 | 2020-05-12 15:00 | 24.1 | 2020 | 1.58 | 2020-05-31
Spain | ESP | 2020-05-12 14:00 | 2020-05-12 16:00 | 24.1 | 2020 | 1.58 | 2020-05-31
Spain | ESP | 2020-05-12 15:00 | 2020-05-12 17:00 | 23.6 | 2020 | 1.58 | 2020-05-31
Spain | ESP | 2020-05-12 16:00 | 2020-05-12 18:00 | 25.28 | 2020 | 1.58 | 2020-05-31
Spain | ESP | 2020-05-12 17:00 | 2020-05-12 19:00 | 27.83 | 2020 | 1.58 | 2020-05-31
Spain | ESP | 2020-05-12 18:00 | 2020-05-12 20:00 | 27.94 | 2020 | 1.58 | 2020-05-31
Spain | ESP | 2020-05-12 19:00 | 2020-05-12 21:00 | 26.52 | 2020 | 1.58 | 2020-05-31
Spain | ESP | 2020-05-12 20:00 | 2020-05-12 22:00 | 25.15 | 2020 | 1.58 | 2020-05-31
Spain | ESP | 2020-05-12 21:00 | 2020-05-12 23:00 | 23.6 | 2020 | 1.58 | 2020-05-31
Spain | ESP | 2020-05-12 22:00 | 2020-05-13 | 24.12 | 2020 | 1.58 | 2020-05-31
Spain | ESP | 2020-05-12 23:00 | 2020-05-13 01:00 | 24.42 | 2020 | 1.58 | 2020-05-31
Spain | ESP | 2020-05-13 | 2020-05-13 02:00 | 24 | 2020 | 1.58 | 2020-05-31
Spain | ESP | 2020-05-13 01:00 | 2020-05-13 03:00 | 23.03 | 2020 | 1.58 | 2020-05-31
Spain | ESP | 2020-05-13 02:00 | 2020-05-13 04:00 | 22.67 | 2020 | 1.58 | 2020-05-31
Spain | ESP | 2020-05-13 03:00 | 2020-05-13 05:00 | 22.75 | 2020 | 1.58 | 2020-05-31
Spain | ESP | 2020-05-13 04:00 | 2020-05-13 06:00 | 24.17 | 2020 | 1.58 | 2020-05-31
Spain | ESP | 2020-05-13 05:00 | 2020-05-13 07:00 | 25.09 | 2020 | 1.58 | 2020-05-31
Spain | ESP | 2020-05-13 06:00 | 2020-05-13 08:00 | 26.25 | 2020 | 1.58 | 2020-05-31
Spain | ESP | 2020-05-13 07:00 | 2020-05-13 09:00 | 26.75 | 2020 | 1.58 | 2020-05-31
Spain | ESP | 2020-05-13 08:00 | 2020-05-13 10:00 | 26.3 | 2020 | 1.58 | 2020-05-31
Spain | ESP | 2020-05-13 09:00 | 2020-05-13 11:00 | 26.5 | 2020 | 1.58 | 2020-05-31
Spain | ESP | 2020-05-13 10:00 | 2020-05-13 12:00 | 27.75 | 2020 | 1.58 | 2020-05-31
Spain | ESP | 2020-05-13 11:00 | 2020-05-13 13:00 | 26.97 | 2020 | 1.58 | 2020-05-31
Spain | ESP | 2020-05-13 12:00 | 2020-05-13 14:00 | 26.3 | 2020 | 1.58 | 2020-05-31
Spain | ESP | 2020-05-13 13:00 | 2020-05-13 15:00 | 25.09 | 2020 | 1.58 | 2020-05-31
Spain | ESP | 2020-05-13 14:00 | 2020-05-13 16:00 | 25 | 2020 | 1.58 | 2020-05-31
Spain | ESP | 2020-05-13 15:00 | 2020-05-13 17:00 | 25 | 2020 | 1.58 | 2020-05-31
Spain | ESP | 2020-05-13 16:00 | 2020-05-13 18:00 | 24.17 | 2020 | 1.58 | 2020-05-31
Spain | ESP | 2020-05-13 17:00 | 2020-05-13 19:00 | 25 | 2020 | 1.58 | 2020-05-31
Spain | ESP | 2020-05-13 18:00 | 2020-05-13 20:00 | 26.25 | 2020 | 1.58 | 2020-05-31
Spain | ESP | 2020-05-13 19:00 | 2020-05-13 21:00 | 28.01 | 2020 | 1.58 | 2020-05-31
Spain | ESP | 2020-05-13 20:00 | 2020-05-13 22:00 | 26.51 | 2020 | 1.58 | 2020-05-31
Spain | ESP | 2020-05-13 21:00 | 2020-05-13 23:00 | 24.98 | 2020 | 1.58 | 2020-05-31
Spain | ESP | 2020-05-13 22:00 | 2020-05-14 | 24.98 | 2020 | 1.58 | 2020-05-31
Spain | ESP | 2020-05-13 23:00 | 2020-05-14 01:00 | 23 | 2020 | 1.58 | 2020-05-31
Spain | ESP | 2020-05-14 | 2020-05-14 02:00 | 24.1 | 2020 | 1.58 | 2020-05-31
Spain | ESP | 2020-05-14 01:00 | 2020-05-14 03:00 | 23.52 | 2020 | 1.58 | 2020-05-31
Spain | ESP | 2020-05-14 02:00 | 2020-05-14 04:00 | 23.01 | 2020 | 1.58 | 2020-05-31
Spain | ESP | 2020-05-14 03:00 | 2020-05-14 05:00 | 22.99 | 2020 | 1.58 | 2020-05-31
Spain | ESP | 2020-05-14 04:00 | 2020-05-14 06:00 | 23.72 | 2020 | 1.58 | 2020-05-31
Spain | ESP | 2020-05-14 05:00 | 2020-05-14 07:00 | 24.42 | 2020 | 1.58 | 2020-05-31
Spain | ESP | 2020-05-14 06:00 | 2020-05-14 08:00 | 26.03 | 2020 | 1.58 | 2020-05-31
Spain | ESP | 2020-05-14 07:00 | 2020-05-14 09:00 | 24.55 | 2020 | 1.58 | 2020-05-31
Spain | ESP | 2020-05-14 08:00 | 2020-05-14 10:00 | 24.55 | 2020 | 1.58 | 2020-05-31
Spain | ESP | 2020-05-14 09:00 | 2020-05-14 11:00 | 24.51 | 2020 | 1.58 | 2020-05-31
Spain | ESP | 2020-05-14 10:00 | 2020-05-14 12:00 | 24.55 | 2020 | 1.58 | 2020-05-31
Spain | ESP | 2020-05-14 11:00 | 2020-05-14 13:00 | 24.9 | 2020 | 1.58 | 2020-05-31
Spain | ESP | 2020-05-14 12:00 | 2020-05-14 14:00 | 24.03 | 2020 | 1.58 | 2020-05-31
Spain | ESP | 2020-05-14 13:00 | 2020-05-14 15:00 | 24.26 | 2020 | 1.58 | 2020-05-31
Spain | ESP | 2020-05-14 14:00 | 2020-05-14 16:00 | 23.33 | 2020 | 1.58 | 2020-05-31
Spain | ESP | 2020-05-14 15:00 | 2020-05-14 17:00 | 23.33 | 2020 | 1.58 | 2020-05-31
Spain | ESP | 2020-05-14 16:00 | 2020-05-14 18:00 | 23.6 | 2020 | 1.58 | 2020-05-31
Spain | ESP | 2020-05-14 17:00 | 2020-05-14 19:00 | 25.43 | 2020 | 1.58 | 2020-05-31
Spain | ESP | 2020-05-14 18:00 | 2020-05-14 20:00 | 27.48 | 2020 | 1.58 | 2020-05-31
Spain | ESP | 2020-05-14 19:00 | 2020-05-14 21:00 | 29.11 | 2020 | 1.58 | 2020-05-31
Spain | ESP | 2020-05-14 20:00 | 2020-05-14 22:00 | 26.06 | 2020 | 1.58 | 2020-05-31
Spain | ESP | 2020-05-14 21:00 | 2020-05-14 23:00 | 21.89 | 2020 | 1.58 | 2020-05-31
Spain | ESP | 2020-05-14 22:00 | 2020-05-15 | 20.21 | 2020 | 1.58 | 2020-05-31
Spain | ESP | 2020-05-14 23:00 | 2020-05-15 01:00 | 17.53 | 2020 | 1.58 | 2020-05-31
Spain | ESP | 2020-05-15 | 2020-05-15 02:00 | 16.22 | 2020 | 1.58 | 2020-05-31
Spain | ESP | 2020-05-15 01:00 | 2020-05-15 03:00 | 15.3 | 2020 | 1.58 | 2020-05-31
Spain | ESP | 2020-05-15 02:00 | 2020-05-15 04:00 | 15.3 | 2020 | 1.58 | 2020-05-31
Spain | ESP | 2020-05-15 03:00 | 2020-05-15 05:00 | 15.8 | 2020 | 1.58 | 2020-05-31
Spain | ESP | 2020-05-15 04:00 | 2020-05-15 06:00 | 20.36 | 2020 | 1.58 | 2020-05-31
Spain | ESP | 2020-05-15 05:00 | 2020-05-15 07:00 | 22.51 | 2020 | 1.58 | 2020-05-31
Spain | ESP | 2020-05-15 06:00 | 2020-05-15 08:00 | 22.03 | 2020 | 1.58 | 2020-05-31
Spain | ESP | 2020-05-15 07:00 | 2020-05-15 09:00 | 23 | 2020 | 1.58 | 2020-05-31
Spain | ESP | 2020-05-15 08:00 | 2020-05-15 10:00 | 22.98 | 2020 | 1.58 | 2020-05-31
Spain | ESP | 2020-05-15 09:00 | 2020-05-15 11:00 | 23 | 2020 | 1.58 | 2020-05-31
Spain | ESP | 2020-05-15 10:00 | 2020-05-15 12:00 | 23.14 | 2020 | 1.58 | 2020-05-31
Spain | ESP | 2020-05-15 11:00 | 2020-05-15 13:00 | 23.03 | 2020 | 1.58 | 2020-05-31
Spain | ESP | 2020-05-15 12:00 | 2020-05-15 14:00 | 21.41 | 2020 | 1.58 | 2020-05-31
Spain | ESP | 2020-05-15 13:00 | 2020-05-15 15:00 | 18 | 2020 | 1.58 | 2020-05-31
Spain | ESP | 2020-05-15 14:00 | 2020-05-15 16:00 | 19.99 | 2020 | 1.58 | 2020-05-31
Spain | ESP | 2020-05-15 15:00 | 2020-05-15 17:00 | 17.6 | 2020 | 1.58 | 2020-05-31
Spain | ESP | 2020-05-15 16:00 | 2020-05-15 18:00 | 18.11 | 2020 | 1.58 | 2020-05-31
Spain | ESP | 2020-05-15 17:00 | 2020-05-15 19:00 | 21.03 | 2020 | 1.58 | 2020-05-31
Spain | ESP | 2020-05-15 18:00 | 2020-05-15 20:00 | 23.01 | 2020 | 1.58 | 2020-05-31
Spain | ESP | 2020-05-15 19:00 | 2020-05-15 21:00 | 23.03 | 2020 | 1.58 | 2020-05-31
Spain | ESP | 2020-05-15 20:00 | 2020-05-15 22:00 | 21.85 | 2020 | 1.58 | 2020-05-31
Spain | ESP | 2020-05-15 21:00 | 2020-05-15 23:00 | 18.86 | 2020 | 1.58 | 2020-05-31
Spain | ESP | 2020-05-15 22:00 | 2020-05-16 | 20 | 2020 | 1.58 | 2020-05-31
Spain | ESP | 2020-05-15 23:00 | 2020-05-16 01:00 | 18.14 | 2020 | 1.58 | 2020-05-31
Spain | ESP | 2020-05-16 | 2020-05-16 02:00 | 17.08 | 2020 | 1.58 | 2020-05-31
Spain | ESP | 2020-05-16 01:00 | 2020-05-16 03:00 | 16.43 | 2020 | 1.58 | 2020-05-31
Spain | ESP | 2020-05-16 02:00 | 2020-05-16 04:00 | 14.95 | 2020 | 1.58 | 2020-05-31
Spain | ESP | 2020-05-16 03:00 | 2020-05-16 05:00 | 14.54 | 2020 | 1.58 | 2020-05-31
Spain | ESP | 2020-05-16 04:00 | 2020-05-16 06:00 | 14.94 | 2020 | 1.58 | 2020-05-31
Spain | ESP | 2020-05-16 05:00 | 2020-05-16 07:00 | 16 | 2020 | 1.58 | 2020-05-31
Spain | ESP | 2020-05-16 06:00 | 2020-05-16 08:00 | 15.71 | 2020 | 1.58 | 2020-05-31
Spain | ESP | 2020-05-16 07:00 | 2020-05-16 09:00 | 13.5 | 2020 | 1.58 | 2020-05-31
Spain | ESP | 2020-05-16 08:00 | 2020-05-16 10:00 | 12.05 | 2020 | 1.58 | 2020-05-31
Spain | ESP | 2020-05-16 09:00 | 2020-05-16 11:00 | 12.25 | 2020 | 1.58 | 2020-05-31
Spain | ESP | 2020-05-16 10:00 | 2020-05-16 12:00 | 13.72 | 2020 | 1.58 | 2020-05-31
Spain | ESP | 2020-05-16 11:00 | 2020-05-16 13:00 | 13.38 | 2020 | 1.58 | 2020-05-31
Spain | ESP | 2020-05-16 12:00 | 2020-05-16 14:00 | 15.45 | 2020 | 1.58 | 2020-05-31
Spain | ESP | 2020-05-16 13:00 | 2020-05-16 15:00 | 11.24 | 2020 | 1.58 | 2020-05-31
Spain | ESP | 2020-05-16 14:00 | 2020-05-16 16:00 | 11.03 | 2020 | 1.58 | 2020-05-31
Spain | ESP | 2020-05-16 15:00 | 2020-05-16 17:00 | 14.5 | 2020 | 1.58 | 2020-05-31
Spain | ESP | 2020-05-16 16:00 | 2020-05-16 18:00 | 19 | 2020 | 1.58 | 2020-05-31
Spain | ESP | 2020-05-16 17:00 | 2020-05-16 19:00 | 18.08 | 2020 | 1.58 | 2020-05-31
Spain | ESP | 2020-05-16 18:00 | 2020-05-16 20:00 | 18.38 | 2020 | 1.58 | 2020-05-31
Spain | ESP | 2020-05-16 19:00 | 2020-05-16 21:00 | 22.55 | 2020 | 1.58 | 2020-05-31
Spain | ESP | 2020-05-16 20:00 | 2020-05-16 22:00 | 23.56 | 2020 | 1.58 | 2020-05-31
Spain | ESP | 2020-05-16 21:00 | 2020-05-16 23:00 | 22.16 | 2020 | 1.58 | 2020-05-31
Spain | ESP | 2020-05-16 22:00 | 2020-05-17 | 18.93 | 2020 | 1.58 | 2020-05-31
Spain | ESP | 2020-05-16 23:00 | 2020-05-17 01:00 | 16.78 | 2020 | 1.58 | 2020-05-31
Spain | ESP | 2020-05-17 | 2020-05-17 02:00 | 15.15 | 2020 | 1.58 | 2020-05-31
Spain | ESP | 2020-05-17 01:00 | 2020-05-17 03:00 | 13.5 | 2020 | 1.58 | 2020-05-31
Spain | ESP | 2020-05-17 02:00 | 2020-05-17 04:00 | 12.98 | 2020 | 1.58 | 2020-05-31
Spain | ESP | 2020-05-17 03:00 | 2020-05-17 05:00 | 12.69 | 2020 | 1.58 | 2020-05-31
Spain | ESP | 2020-05-17 04:00 | 2020-05-17 06:00 | 12.4 | 2020 | 1.58 | 2020-05-31
Spain | ESP | 2020-05-17 05:00 | 2020-05-17 07:00 | 11.9 | 2020 | 1.58 | 2020-05-31
Spain | ESP | 2020-05-17 06:00 | 2020-05-17 08:00 | 11.61 | 2020 | 1.58 | 2020-05-31
Spain | ESP | 2020-05-17 07:00 | 2020-05-17 09:00 | 10.6 | 2020 | 1.58 | 2020-05-31
Spain | ESP | 2020-05-17 08:00 | 2020-05-17 10:00 | 10 | 2020 | 1.58 | 2020-05-31
Spain | ESP | 2020-05-17 09:00 | 2020-05-17 11:00 | 12 | 2020 | 1.58 | 2020-05-31
Spain | ESP | 2020-05-17 10:00 | 2020-05-17 12:00 | 12 | 2020 | 1.58 | 2020-05-31
Spain | ESP | 2020-05-17 11:00 | 2020-05-17 13:00 | 15 | 2020 | 1.58 | 2020-05-31
Spain | ESP | 2020-05-17 12:00 | 2020-05-17 14:00 | 19 | 2020 | 1.58 | 2020-05-31
Spain | ESP | 2020-05-17 13:00 | 2020-05-17 15:00 | 12.5 | 2020 | 1.58 | 2020-05-31
Spain | ESP | 2020-05-17 14:00 | 2020-05-17 16:00 | 9.5 | 2020 | 1.58 | 2020-05-31
Spain | ESP | 2020-05-17 15:00 | 2020-05-17 17:00 | 10.5 | 2020 | 1.58 | 2020-05-31
Spain | ESP | 2020-05-17 16:00 | 2020-05-17 18:00 | 16.05 | 2020 | 1.58 | 2020-05-31
Spain | ESP | 2020-05-17 17:00 | 2020-05-17 19:00 | 20.51 | 2020 | 1.58 | 2020-05-31
Spain | ESP | 2020-05-17 18:00 | 2020-05-17 20:00 | 22.18 | 2020 | 1.58 | 2020-05-31
Spain | ESP | 2020-05-17 19:00 | 2020-05-17 21:00 | 27.22 | 2020 | 1.58 | 2020-05-31
Spain | ESP | 2020-05-17 20:00 | 2020-05-17 22:00 | 27.48 | 2020 | 1.58 | 2020-05-31
Spain | ESP | 2020-05-17 21:00 | 2020-05-17 23:00 | 24.42 | 2020 | 1.58 | 2020-05-31
Spain | ESP | 2020-05-17 22:00 | 2020-05-18 | 27.68 | 2020 | 1.58 | 2020-05-31
Spain | ESP | 2020-05-17 23:00 | 2020-05-18 01:00 | 27.1 | 2020 | 1.58 | 2020-05-31
Spain | ESP | 2020-05-18 | 2020-05-18 02:00 | 27.06 | 2020 | 1.58 | 2020-05-31
Spain | ESP | 2020-05-18 01:00 | 2020-05-18 03:00 | 26.5 | 2020 | 1.58 | 2020-05-31
Spain | ESP | 2020-05-18 02:00 | 2020-05-18 04:00 | 26 | 2020 | 1.58 | 2020-05-31
Spain | ESP | 2020-05-18 03:00 | 2020-05-18 05:00 | 26.5 | 2020 | 1.58 | 2020-05-31
Spain | ESP | 2020-05-18 04:00 | 2020-05-18 06:00 | 27.48 | 2020 | 1.58 | 2020-05-31
Spain | ESP | 2020-05-18 05:00 | 2020-05-18 07:00 | 27.5 | 2020 | 1.58 | 2020-05-31
Spain | ESP | 2020-05-18 06:00 | 2020-05-18 08:00 | 26.68 | 2020 | 1.58 | 2020-05-31
Spain | ESP | 2020-05-18 07:00 | 2020-05-18 09:00 | 26.53 | 2020 | 1.58 | 2020-05-31
Spain | ESP | 2020-05-18 08:00 | 2020-05-18 10:00 | 25.9 | 2020 | 1.58 | 2020-05-31
Spain | ESP | 2020-05-18 09:00 | 2020-05-18 11:00 | 25.9 | 2020 | 1.58 | 2020-05-31
Spain | ESP | 2020-05-18 10:00 | 2020-05-18 12:00 | 25.91 | 2020 | 1.58 | 2020-05-31
Spain | ESP | 2020-05-18 11:00 | 2020-05-18 13:00 | 26.03 | 2020 | 1.58 | 2020-05-31
Spain | ESP | 2020-05-18 12:00 | 2020-05-18 14:00 | 25.64 | 2020 | 1.58 | 2020-05-31
Spain | ESP | 2020-05-18 13:00 | 2020-05-18 15:00 | 23.87 | 2020 | 1.58 | 2020-05-31
Spain | ESP | 2020-05-18 14:00 | 2020-05-18 16:00 | 23.13 | 2020 | 1.58 | 2020-05-31
Spain | ESP | 2020-05-18 15:00 | 2020-05-18 17:00 | 23.78 | 2020 | 1.58 | 2020-05-31
Spain | ESP | 2020-05-18 16:00 | 2020-05-18 18:00 | 24 | 2020 | 1.58 | 2020-05-31
Spain | ESP | 2020-05-18 17:00 | 2020-05-18 19:00 | 24.4 | 2020 | 1.58 | 2020-05-31
Spain | ESP | 2020-05-18 18:00 | 2020-05-18 20:00 | 26.49 | 2020 | 1.58 | 2020-05-31
Spain | ESP | 2020-05-18 19:00 | 2020-05-18 21:00 | 29 | 2020 | 1.58 | 2020-05-31
Spain | ESP | 2020-05-18 20:00 | 2020-05-18 22:00 | 28 | 2020 | 1.58 | 2020-05-31
Spain | ESP | 2020-05-18 21:00 | 2020-05-18 23:00 | 25.91 | 2020 | 1.58 | 2020-05-31
Spain | ESP | 2020-05-18 22:00 | 2020-05-19 | 26.49 | 2020 | 1.58 | 2020-05-31
Spain | ESP | 2020-05-18 23:00 | 2020-05-19 01:00 | 25.96 | 2020 | 1.58 | 2020-05-31
Spain | ESP | 2020-05-19 | 2020-05-19 02:00 | 26.49 | 2020 | 1.58 | 2020-05-31
Spain | ESP | 2020-05-19 01:00 | 2020-05-19 03:00 | 26.45 | 2020 | 1.58 | 2020-05-31
Spain | ESP | 2020-05-19 02:00 | 2020-05-19 04:00 | 26.01 | 2020 | 1.58 | 2020-05-31
Spain | ESP | 2020-05-19 03:00 | 2020-05-19 05:00 | 25.67 | 2020 | 1.58 | 2020-05-31
Spain | ESP | 2020-05-19 04:00 | 2020-05-19 06:00 | 26 | 2020 | 1.58 | 2020-05-31
Spain | ESP | 2020-05-19 05:00 | 2020-05-19 07:00 | 25.77 | 2020 | 1.58 | 2020-05-31
Spain | ESP | 2020-05-19 06:00 | 2020-05-19 08:00 | 26.21 | 2020 | 1.58 | 2020-05-31
Spain | ESP | 2020-05-19 07:00 | 2020-05-19 09:00 | 26.99 | 2020 | 1.58 | 2020-05-31
Spain | ESP | 2020-05-19 08:00 | 2020-05-19 10:00 | 26.33 | 2020 | 1.58 | 2020-05-31
Spain | ESP | 2020-05-19 09:00 | 2020-05-19 11:00 | 26.45 | 2020 | 1.58 | 2020-05-31
Spain | ESP | 2020-05-19 10:00 | 2020-05-19 12:00 | 26.49 | 2020 | 1.58 | 2020-05-31
Spain | ESP | 2020-05-19 11:00 | 2020-05-19 13:00 | 26.99 | 2020 | 1.58 | 2020-05-31
Spain | ESP | 2020-05-19 12:00 | 2020-05-19 14:00 | 26.26 | 2020 | 1.58 | 2020-05-31
Spain | ESP | 2020-05-19 13:00 | 2020-05-19 15:00 | 24.42 | 2020 | 1.58 | 2020-05-31
Spain | ESP | 2020-05-19 14:00 | 2020-05-19 16:00 | 23.73 | 2020 | 1.58 | 2020-05-31
Spain | ESP | 2020-05-19 15:00 | 2020-05-19 17:00 | 24.42 | 2020 | 1.58 | 2020-05-31
Spain | ESP | 2020-05-19 16:00 | 2020-05-19 18:00 | 24.42 | 2020 | 1.58 | 2020-05-31
Spain | ESP | 2020-05-19 17:00 | 2020-05-19 19:00 | 25.39 | 2020 | 1.58 | 2020-05-31
Spain | ESP | 2020-05-19 18:00 | 2020-05-19 20:00 | 26.49 | 2020 | 1.58 | 2020-05-31
Spain | ESP | 2020-05-19 19:00 | 2020-05-19 21:00 | 28 | 2020 | 1.58 | 2020-05-31
Spain | ESP | 2020-05-19 20:00 | 2020-05-19 22:00 | 27.52 | 2020 | 1.58 | 2020-05-31
Spain | ESP | 2020-05-19 21:00 | 2020-05-19 23:00 | 26.49 | 2020 | 1.58 | 2020-05-31
Spain | ESP | 2020-05-19 22:00 | 2020-05-20 | 27.21 | 2020 | 1.58 | 2020-05-31
Spain | ESP | 2020-05-19 23:00 | 2020-05-20 01:00 | 26.98 | 2020 | 1.58 | 2020-05-31
Spain | ESP | 2020-05-20 | 2020-05-20 02:00 | 26.49 | 2020 | 1.58 | 2020-05-31
Spain | ESP | 2020-05-20 01:00 | 2020-05-20 03:00 | 26.45 | 2020 | 1.58 | 2020-05-31
Spain | ESP | 2020-05-20 02:00 | 2020-05-20 04:00 | 26.44 | 2020 | 1.58 | 2020-05-31
Spain | ESP | 2020-05-20 03:00 | 2020-05-20 05:00 | 26.98 | 2020 | 1.58 | 2020-05-31
Spain | ESP | 2020-05-20 04:00 | 2020-05-20 06:00 | 27.52 | 2020 | 1.58 | 2020-05-31
Spain | ESP | 2020-05-20 05:00 | 2020-05-20 07:00 | 27.69 | 2020 | 1.58 | 2020-05-31
Spain | ESP | 2020-05-20 06:00 | 2020-05-20 08:00 | 27.69 | 2020 | 1.58 | 2020-05-31
Spain | ESP | 2020-05-20 07:00 | 2020-05-20 09:00 | 27.94 | 2020 | 1.58 | 2020-05-31
Spain | ESP | 2020-05-20 08:00 | 2020-05-20 10:00 | 27.21 | 2020 | 1.58 | 2020-05-31
Spain | ESP | 2020-05-20 09:00 | 2020-05-20 11:00 | 27.21 | 2020 | 1.58 | 2020-05-31
Spain | ESP | 2020-05-20 10:00 | 2020-05-20 12:00 | 27.52 | 2020 | 1.58 | 2020-05-31
Spain | ESP | 2020-05-20 11:00 | 2020-05-20 13:00 | 27.94 | 2020 | 1.58 | 2020-05-31
Spain | ESP | 2020-05-20 12:00 | 2020-05-20 14:00 | 27.94 | 2020 | 1.58 | 2020-05-31
Spain | ESP | 2020-05-20 13:00 | 2020-05-20 15:00 | 26.46 | 2020 | 1.58 | 2020-05-31
Spain | ESP | 2020-05-20 14:00 | 2020-05-20 16:00 | 25 | 2020 | 1.58 | 2020-05-31
Spain | ESP | 2020-05-20 15:00 | 2020-05-20 17:00 | 24 | 2020 | 1.58 | 2020-05-31
Spain | ESP | 2020-05-20 16:00 | 2020-05-20 18:00 | 24.42 | 2020 | 1.58 | 2020-05-31
Spain | ESP | 2020-05-20 17:00 | 2020-05-20 19:00 | 25.12 | 2020 | 1.58 | 2020-05-31
Spain | ESP | 2020-05-20 18:00 | 2020-05-20 20:00 | 26.54 | 2020 | 1.58 | 2020-05-31
Spain | ESP | 2020-05-20 19:00 | 2020-05-20 21:00 | 28.04 | 2020 | 1.58 | 2020-05-31
Spain | ESP | 2020-05-20 20:00 | 2020-05-20 22:00 | 28.18 | 2020 | 1.58 | 2020-05-31
Spain | ESP | 2020-05-20 21:00 | 2020-05-20 23:00 | 26.88 | 2020 | 1.58 | 2020-05-31
Spain | ESP | 2020-05-20 22:00 | 2020-05-21 | 27.9 | 2020 | 1.58 | 2020-05-31
Spain | ESP | 2020-05-20 23:00 | 2020-05-21 01:00 | 27.73 | 2020 | 1.58 | 2020-05-31
Spain | ESP | 2020-05-21 | 2020-05-21 02:00 | 27.22 | 2020 | 1.58 | 2020-05-31
Spain | ESP | 2020-05-21 01:00 | 2020-05-21 03:00 | 27.22 | 2020 | 1.58 | 2020-05-31
Spain | ESP | 2020-05-21 02:00 | 2020-05-21 04:00 | 26.46 | 2020 | 1.58 | 2020-05-31
Spain | ESP | 2020-05-21 03:00 | 2020-05-21 05:00 | 27.21 | 2020 | 1.58 | 2020-05-31
Spain | ESP | 2020-05-21 04:00 | 2020-05-21 06:00 | 27.96 | 2020 | 1.58 | 2020-05-31
Spain | ESP | 2020-05-21 05:00 | 2020-05-21 07:00 | 28.18 | 2020 | 1.58 | 2020-05-31
Spain | ESP | 2020-05-21 06:00 | 2020-05-21 08:00 | 28.13 | 2020 | 1.58 | 2020-05-31
Spain | ESP | 2020-05-21 07:00 | 2020-05-21 09:00 | 28.62 | 2020 | 1.58 | 2020-05-31
Spain | ESP | 2020-05-21 08:00 | 2020-05-21 10:00 | 27.96 | 2020 | 1.58 | 2020-05-31
Spain | ESP | 2020-05-21 09:00 | 2020-05-21 11:00 | 28.12 | 2020 | 1.58 | 2020-05-31
Spain | ESP | 2020-05-21 10:00 | 2020-05-21 12:00 | 28.33 | 2020 | 1.58 | 2020-05-31
Spain | ESP | 2020-05-21 11:00 | 2020-05-21 13:00 | 28.71 | 2020 | 1.58 | 2020-05-31
Spain | ESP | 2020-05-21 12:00 | 2020-05-21 14:00 | 28.5 | 2020 | 1.58 | 2020-05-31
Spain | ESP | 2020-05-21 13:00 | 2020-05-21 15:00 | 27.8 | 2020 | 1.58 | 2020-05-31
Spain | ESP | 2020-05-21 14:00 | 2020-05-21 16:00 | 27.21 | 2020 | 1.58 | 2020-05-31
Spain | ESP | 2020-05-21 15:00 | 2020-05-21 17:00 | 27.21 | 2020 | 1.58 | 2020-05-31
Spain | ESP | 2020-05-21 16:00 | 2020-05-21 18:00 | 27.3 | 2020 | 1.58 | 2020-05-31
Spain | ESP | 2020-05-21 17:00 | 2020-05-21 19:00 | 28.07 | 2020 | 1.58 | 2020-05-31
Spain | ESP | 2020-05-21 18:00 | 2020-05-21 20:00 | 29.62 | 2020 | 1.58 | 2020-05-31
Spain | ESP | 2020-05-21 19:00 | 2020-05-21 21:00 | 30.69 | 2020 | 1.58 | 2020-05-31
Spain | ESP | 2020-05-21 20:00 | 2020-05-21 22:00 | 30.01 | 2020 | 1.58 | 2020-05-31
Spain | ESP | 2020-05-21 21:00 | 2020-05-21 23:00 | 28.69 | 2020 | 1.58 | 2020-05-31
Spain | ESP | 2020-05-21 22:00 | 2020-05-22 | 31.19 | 2020 | 1.58 | 2020-05-31
Spain | ESP | 2020-05-21 23:00 | 2020-05-22 01:00 | 30.69 | 2020 | 1.58 | 2020-05-31
Spain | ESP | 2020-05-22 | 2020-05-22 02:00 | 30.02 | 2020 | 1.58 | 2020-05-31
Spain | ESP | 2020-05-22 01:00 | 2020-05-22 03:00 | 29.83 | 2020 | 1.58 | 2020-05-31
Spain | ESP | 2020-05-22 02:00 | 2020-05-22 04:00 | 29.99 | 2020 | 1.58 | 2020-05-31
Spain | ESP | 2020-05-22 03:00 | 2020-05-22 05:00 | 30.54 | 2020 | 1.58 | 2020-05-31
Spain | ESP | 2020-05-22 04:00 | 2020-05-22 06:00 | 31.15 | 2020 | 1.58 | 2020-05-31
Spain | ESP | 2020-05-22 05:00 | 2020-05-22 07:00 | 30.73 | 2020 | 1.58 | 2020-05-31
Spain | ESP | 2020-05-22 06:00 | 2020-05-22 08:00 | 30.72 | 2020 | 1.58 | 2020-05-31
Spain | ESP | 2020-05-22 07:00 | 2020-05-22 09:00 | 30 | 2020 | 1.58 | 2020-05-31
Spain | ESP | 2020-05-22 08:00 | 2020-05-22 10:00 | 29 | 2020 | 1.58 | 2020-05-31
Spain | ESP | 2020-05-22 09:00 | 2020-05-22 11:00 | 29.72 | 2020 | 1.58 | 2020-05-31
Spain | ESP | 2020-05-22 10:00 | 2020-05-22 12:00 | 29.99 | 2020 | 1.58 | 2020-05-31
Spain | ESP | 2020-05-22 11:00 | 2020-05-22 13:00 | 30.19 | 2020 | 1.58 | 2020-05-31
Spain | ESP | 2020-05-22 12:00 | 2020-05-22 14:00 | 29.87 | 2020 | 1.58 | 2020-05-31
Spain | ESP | 2020-05-22 13:00 | 2020-05-22 15:00 | 28.04 | 2020 | 1.58 | 2020-05-31
Spain | ESP | 2020-05-22 14:00 | 2020-05-22 16:00 | 26.66 | 2020 | 1.58 | 2020-05-31
Spain | ESP | 2020-05-22 15:00 | 2020-05-22 17:00 | 26.01 | 2020 | 1.58 | 2020-05-31
Spain | ESP | 2020-05-22 16:00 | 2020-05-22 18:00 | 26.01 | 2020 | 1.58 | 2020-05-31
Spain | ESP | 2020-05-22 17:00 | 2020-05-22 19:00 | 28.04 | 2020 | 1.58 | 2020-05-31
Spain | ESP | 2020-05-22 18:00 | 2020-05-22 20:00 | 29.29 | 2020 | 1.58 | 2020-05-31
Spain | ESP | 2020-05-22 19:00 | 2020-05-22 21:00 | 30.72 | 2020 | 1.58 | 2020-05-31
Spain | ESP | 2020-05-22 20:00 | 2020-05-22 22:00 | 30.19 | 2020 | 1.58 | 2020-05-31
Spain | ESP | 2020-05-22 21:00 | 2020-05-22 23:00 | 28.04 | 2020 | 1.58 | 2020-05-31
Spain | ESP | 2020-05-22 22:00 | 2020-05-23 | 28.6 | 2020 | 1.58 | 2020-05-31
Spain | ESP | 2020-05-22 23:00 | 2020-05-23 01:00 | 27.09 | 2020 | 1.58 | 2020-05-31
Spain | ESP | 2020-05-23 | 2020-05-23 02:00 | 20.45 | 2020 | 1.58 | 2020-05-31
Spain | ESP | 2020-05-23 01:00 | 2020-05-23 03:00 | 19.6 | 2020 | 1.58 | 2020-05-31
Spain | ESP | 2020-05-23 02:00 | 2020-05-23 04:00 | 19.6 | 2020 | 1.58 | 2020-05-31
Spain | ESP | 2020-05-23 03:00 | 2020-05-23 05:00 | 19.6 | 2020 | 1.58 | 2020-05-31
Spain | ESP | 2020-05-23 04:00 | 2020-05-23 06:00 | 19.6 | 2020 | 1.58 | 2020-05-31
Spain | ESP | 2020-05-23 05:00 | 2020-05-23 07:00 | 17 | 2020 | 1.58 | 2020-05-31
Spain | ESP | 2020-05-23 06:00 | 2020-05-23 08:00 | 18.6 | 2020 | 1.58 | 2020-05-31
Spain | ESP | 2020-05-23 07:00 | 2020-05-23 09:00 | 17 | 2020 | 1.58 | 2020-05-31
Spain | ESP | 2020-05-23 08:00 | 2020-05-23 10:00 | 17.6 | 2020 | 1.58 | 2020-05-31
Spain | ESP | 2020-05-23 09:00 | 2020-05-23 11:00 | 17.6 | 2020 | 1.58 | 2020-05-31
Spain | ESP | 2020-05-23 10:00 | 2020-05-23 12:00 | 19.3 | 2020 | 1.58 | 2020-05-31
Spain | ESP | 2020-05-23 11:00 | 2020-05-23 13:00 | 19.6 | 2020 | 1.58 | 2020-05-31
Spain | ESP | 2020-05-23 12:00 | 2020-05-23 14:00 | 19.3 | 2020 | 1.58 | 2020-05-31
Spain | ESP | 2020-05-23 13:00 | 2020-05-23 15:00 | 14.26 | 2020 | 1.58 | 2020-05-31
Spain | ESP | 2020-05-23 14:00 | 2020-05-23 16:00 | 8.58 | 2020 | 1.58 | 2020-05-31
Spain | ESP | 2020-05-23 15:00 | 2020-05-23 17:00 | 7.99 | 2020 | 1.58 | 2020-05-31
Spain | ESP | 2020-05-23 16:00 | 2020-05-23 18:00 | 8 | 2020 | 1.58 | 2020-05-31
Spain | ESP | 2020-05-23 17:00 | 2020-05-23 19:00 | 12.2 | 2020 | 1.58 | 2020-05-31
Spain | ESP | 2020-05-23 18:00 | 2020-05-23 20:00 | 15 | 2020 | 1.58 | 2020-05-31
Spain | ESP | 2020-05-23 19:00 | 2020-05-23 21:00 | 18.6 | 2020 | 1.58 | 2020-05-31
Spain | ESP | 2020-05-23 20:00 | 2020-05-23 22:00 | 18.66 | 2020 | 1.58 | 2020-05-31
Spain | ESP | 2020-05-23 21:00 | 2020-05-23 23:00 | 15.6 | 2020 | 1.58 | 2020-05-31
Spain | ESP | 2020-05-23 22:00 | 2020-05-24 | 9.6 | 2020 | 1.58 | 2020-05-31
Spain | ESP | 2020-05-23 23:00 | 2020-05-24 01:00 | 7.94 | 2020 | 1.58 | 2020-05-31
Spain | ESP | 2020-05-24 | 2020-05-24 02:00 | 7.98 | 2020 | 1.58 | 2020-05-31
Spain | ESP | 2020-05-24 01:00 | 2020-05-24 03:00 | 7.98 | 2020 | 1.58 | 2020-05-31
Spain | ESP | 2020-05-24 02:00 | 2020-05-24 04:00 | 7.89 | 2020 | 1.58 | 2020-05-31
Spain | ESP | 2020-05-24 03:00 | 2020-05-24 05:00 | 7.77 | 2020 | 1.58 | 2020-05-31
Spain | ESP | 2020-05-24 04:00 | 2020-05-24 06:00 | 7.99 | 2020 | 1.58 | 2020-05-31
Spain | ESP | 2020-05-24 05:00 | 2020-05-24 07:00 | 7.99 | 2020 | 1.58 | 2020-05-31
Spain | ESP | 2020-05-24 06:00 | 2020-05-24 08:00 | 7.99 | 2020 | 1.58 | 2020-05-31
Spain | ESP | 2020-05-24 07:00 | 2020-05-24 09:00 | 7.66 | 2020 | 1.58 | 2020-05-31
Spain | ESP | 2020-05-24 08:00 | 2020-05-24 10:00 | 8.58 | 2020 | 1.58 | 2020-05-31
Spain | ESP | 2020-05-24 09:00 | 2020-05-24 11:00 | 9.4 | 2020 | 1.58 | 2020-05-31
Spain | ESP | 2020-05-24 10:00 | 2020-05-24 12:00 | 9.2 | 2020 | 1.58 | 2020-05-31
Spain | ESP | 2020-05-24 11:00 | 2020-05-24 13:00 | 11 | 2020 | 1.58 | 2020-05-31
Spain | ESP | 2020-05-24 12:00 | 2020-05-24 14:00 | 10.7 | 2020 | 1.58 | 2020-05-31
Spain | ESP | 2020-05-24 13:00 | 2020-05-24 15:00 | 9 | 2020 | 1.58 | 2020-05-31
Spain | ESP | 2020-05-24 14:00 | 2020-05-24 16:00 | 8.49 | 2020 | 1.58 | 2020-05-31
Spain | ESP | 2020-05-24 15:00 | 2020-05-24 17:00 | 8 | 2020 | 1.58 | 2020-05-31
Spain | ESP | 2020-05-24 16:00 | 2020-05-24 18:00 | 10.7 | 2020 | 1.58 | 2020-05-31
Spain | ESP | 2020-05-24 17:00 | 2020-05-24 19:00 | 15.67 | 2020 | 1.58 | 2020-05-31
Spain | ESP | 2020-05-24 18:00 | 2020-05-24 20:00 | 17.01 | 2020 | 1.58 | 2020-05-31
Spain | ESP | 2020-05-24 19:00 | 2020-05-24 21:00 | 27.91 | 2020 | 1.58 | 2020-05-31
Spain | ESP | 2020-05-24 20:00 | 2020-05-24 22:00 | 28.02 | 2020 | 1.58 | 2020-05-31
Spain | ESP | 2020-05-24 21:00 | 2020-05-24 23:00 | 21.35 | 2020 | 1.58 | 2020-05-31
Spain | ESP | 2020-05-24 22:00 | 2020-05-25 | 26.69 | 2020 | 1.58 | 2020-05-31
Spain | ESP | 2020-05-24 23:00 | 2020-05-25 01:00 | 20.86 | 2020 | 1.58 | 2020-05-31
Spain | ESP | 2020-05-25 | 2020-05-25 02:00 | 19 | 2020 | 1.58 | 2020-05-31
Spain | ESP | 2020-05-25 01:00 | 2020-05-25 03:00 | 18.99 | 2020 | 1.58 | 2020-05-31
Spain | ESP | 2020-05-25 02:00 | 2020-05-25 04:00 | 18.99 | 2020 | 1.58 | 2020-05-31
Spain | ESP | 2020-05-25 03:00 | 2020-05-25 05:00 | 19 | 2020 | 1.58 | 2020-05-31
Spain | ESP | 2020-05-25 04:00 | 2020-05-25 06:00 | 25 | 2020 | 1.58 | 2020-05-31
Spain | ESP | 2020-05-25 05:00 | 2020-05-25 07:00 | 27 | 2020 | 1.58 | 2020-05-31
Spain | ESP | 2020-05-25 06:00 | 2020-05-25 08:00 | 27.51 | 2020 | 1.58 | 2020-05-31
Spain | ESP | 2020-05-25 07:00 | 2020-05-25 09:00 | 27.15 | 2020 | 1.58 | 2020-05-31
Spain | ESP | 2020-05-25 08:00 | 2020-05-25 10:00 | 26.69 | 2020 | 1.58 | 2020-05-31
Spain | ESP | 2020-05-25 09:00 | 2020-05-25 11:00 | 26.69 | 2020 | 1.58 | 2020-05-31
Spain | ESP | 2020-05-25 10:00 | 2020-05-25 12:00 | 26.69 | 2020 | 1.58 | 2020-05-31
Spain | ESP | 2020-05-25 11:00 | 2020-05-25 13:00 | 26.76 | 2020 | 1.58 | 2020-05-31
Spain | ESP | 2020-05-25 12:00 | 2020-05-25 14:00 | 26.01 | 2020 | 1.58 | 2020-05-31
Spain | ESP | 2020-05-25 13:00 | 2020-05-25 15:00 | 23.39 | 2020 | 1.58 | 2020-05-31
Spain | ESP | 2020-05-25 14:00 | 2020-05-25 16:00 | 20 | 2020 | 1.58 | 2020-05-31
Spain | ESP | 2020-05-25 15:00 | 2020-05-25 17:00 | 19.8 | 2020 | 1.58 | 2020-05-31
Spain | ESP | 2020-05-25 16:00 | 2020-05-25 18:00 | 20.15 | 2020 | 1.58 | 2020-05-31
Spain | ESP | 2020-05-25 17:00 | 2020-05-25 19:00 | 24.1 | 2020 | 1.58 | 2020-05-31
Spain | ESP | 2020-05-25 18:00 | 2020-05-25 20:00 | 25.67 | 2020 | 1.58 | 2020-05-31
Spain | ESP | 2020-05-25 19:00 | 2020-05-25 21:00 | 27 | 2020 | 1.58 | 2020-05-31
Spain | ESP | 2020-05-25 20:00 | 2020-05-25 22:00 | 26.69 | 2020 | 1.58 | 2020-05-31
Spain | ESP | 2020-05-25 21:00 | 2020-05-25 23:00 | 21.04 | 2020 | 1.58 | 2020-05-31
Spain | ESP | 2020-05-25 22:00 | 2020-05-26 | 21.1 | 2020 | 1.58 | 2020-05-31
Spain | ESP | 2020-05-25 23:00 | 2020-05-26 01:00 | 17.72 | 2020 | 1.58 | 2020-05-31
Spain | ESP | 2020-05-26 | 2020-05-26 02:00 | 17.42 | 2020 | 1.58 | 2020-05-31
Spain | ESP | 2020-05-26 01:00 | 2020-05-26 03:00 | 17 | 2020 | 1.58 | 2020-05-31
Spain | ESP | 2020-05-26 02:00 | 2020-05-26 04:00 | 17 | 2020 | 1.58 | 2020-05-31
Spain | ESP | 2020-05-26 03:00 | 2020-05-26 05:00 | 17.42 | 2020 | 1.58 | 2020-05-31
Spain | ESP | 2020-05-26 04:00 | 2020-05-26 06:00 | 18.02 | 2020 | 1.58 | 2020-05-31
Spain | ESP | 2020-05-26 05:00 | 2020-05-26 07:00 | 19.45 | 2020 | 1.58 | 2020-05-31
Spain | ESP | 2020-05-26 06:00 | 2020-05-26 08:00 | 20 | 2020 | 1.58 | 2020-05-31
Spain | ESP | 2020-05-26 07:00 | 2020-05-26 09:00 | 24 | 2020 | 1.58 | 2020-05-31
Spain | ESP | 2020-05-26 08:00 | 2020-05-26 10:00 | 20.21 | 2020 | 1.58 | 2020-05-31
Spain | ESP | 2020-05-26 09:00 | 2020-05-26 11:00 | 23 | 2020 | 1.58 | 2020-05-31
Spain | ESP | 2020-05-26 10:00 | 2020-05-26 12:00 | 24.5 | 2020 | 1.58 | 2020-05-31
Spain | ESP | 2020-05-26 11:00 | 2020-05-26 13:00 | 25.5 | 2020 | 1.58 | 2020-05-31
Spain | ESP | 2020-05-26 12:00 | 2020-05-26 14:00 | 25 | 2020 | 1.58 | 2020-05-31
Spain | ESP | 2020-05-26 13:00 | 2020-05-26 15:00 | 24.49 | 2020 | 1.58 | 2020-05-31
Spain | ESP | 2020-05-26 14:00 | 2020-05-26 16:00 | 23.6 | 2020 | 1.58 | 2020-05-31
Spain | ESP | 2020-05-26 15:00 | 2020-05-26 17:00 | 24 | 2020 | 1.58 | 2020-05-31
Spain | ESP | 2020-05-26 16:00 | 2020-05-26 18:00 | 24.07 | 2020 | 1.58 | 2020-05-31
Spain | ESP | 2020-05-26 17:00 | 2020-05-26 19:00 | 25.01 | 2020 | 1.58 | 2020-05-31
Spain | ESP | 2020-05-26 18:00 | 2020-05-26 20:00 | 25.78 | 2020 | 1.58 | 2020-05-31
Spain | ESP | 2020-05-26 19:00 | 2020-05-26 21:00 | 27.4 | 2020 | 1.58 | 2020-05-31
Spain | ESP | 2020-05-26 20:00 | 2020-05-26 22:00 | 26.74 | 2020 | 1.58 | 2020-05-31
Spain | ESP | 2020-05-26 21:00 | 2020-05-26 23:00 | 24.55 | 2020 | 1.58 | 2020-05-31
Spain | ESP | 2020-05-26 22:00 | 2020-05-27 | 24.51 | 2020 | 1.58 | 2020-05-31
Spain | ESP | 2020-05-26 23:00 | 2020-05-27 01:00 | 19.7 | 2020 | 1.58 | 2020-05-31
Spain | ESP | 2020-05-27 | 2020-05-27 02:00 | 19.45 | 2020 | 1.58 | 2020-05-31
Spain | ESP | 2020-05-27 01:00 | 2020-05-27 03:00 | 19.4 | 2020 | 1.58 | 2020-05-31
Spain | ESP | 2020-05-27 02:00 | 2020-05-27 04:00 | 19.51 | 2020 | 1.58 | 2020-05-31
Spain | ESP | 2020-05-27 03:00 | 2020-05-27 05:00 | 20 | 2020 | 1.58 | 2020-05-31
Spain | ESP | 2020-05-27 04:00 | 2020-05-27 06:00 | 26.05 | 2020 | 1.58 | 2020-05-31
Spain | ESP | 2020-05-27 05:00 | 2020-05-27 07:00 | 26.95 | 2020 | 1.58 | 2020-05-31
Spain | ESP | 2020-05-27 06:00 | 2020-05-27 08:00 | 26.95 | 2020 | 1.58 | 2020-05-31
Spain | ESP | 2020-05-27 07:00 | 2020-05-27 09:00 | 26.95 | 2020 | 1.58 | 2020-05-31
Spain | ESP | 2020-05-27 08:00 | 2020-05-27 10:00 | 25.82 | 2020 | 1.58 | 2020-05-31
Spain | ESP | 2020-05-27 09:00 | 2020-05-27 11:00 | 25.81 | 2020 | 1.58 | 2020-05-31
Spain | ESP | 2020-05-27 10:00 | 2020-05-27 12:00 | 26.07 | 2020 | 1.58 | 2020-05-31
Spain | ESP | 2020-05-27 11:00 | 2020-05-27 13:00 | 26.95 | 2020 | 1.58 | 2020-05-31
Spain | ESP | 2020-05-27 12:00 | 2020-05-27 14:00 | 26.24 | 2020 | 1.58 | 2020-05-31
Spain | ESP | 2020-05-27 13:00 | 2020-05-27 15:00 | 25.81 | 2020 | 1.58 | 2020-05-31
Spain | ESP | 2020-05-27 14:00 | 2020-05-27 16:00 | 25.16 | 2020 | 1.58 | 2020-05-31
Spain | ESP | 2020-05-27 15:00 | 2020-05-27 17:00 | 25.64 | 2020 | 1.58 | 2020-05-31
Spain | ESP | 2020-05-27 16:00 | 2020-05-27 18:00 | 26.05 | 2020 | 1.58 | 2020-05-31
Spain | ESP | 2020-05-27 17:00 | 2020-05-27 19:00 | 26.11 | 2020 | 1.58 | 2020-05-31
Spain | ESP | 2020-05-27 18:00 | 2020-05-27 20:00 | 27.55 | 2020 | 1.58 | 2020-05-31
Spain | ESP | 2020-05-27 19:00 | 2020-05-27 21:00 | 29.01 | 2020 | 1.58 | 2020-05-31
Spain | ESP | 2020-05-27 20:00 | 2020-05-27 22:00 | 28.45 | 2020 | 1.58 | 2020-05-31
Spain | ESP | 2020-05-27 21:00 | 2020-05-27 23:00 | 27.03 | 2020 | 1.58 | 2020-05-31
Spain | ESP | 2020-05-27 22:00 | 2020-05-28 | 29 | 2020 | 1.58 | 2020-05-31
Spain | ESP | 2020-05-27 23:00 | 2020-05-28 01:00 | 28.69 | 2020 | 1.58 | 2020-05-31
Spain | ESP | 2020-05-28 | 2020-05-28 02:00 | 29.05 | 2020 | 1.58 | 2020-05-31
Spain | ESP | 2020-05-28 01:00 | 2020-05-28 03:00 | 29 | 2020 | 1.58 | 2020-05-31
Spain | ESP | 2020-05-28 02:00 | 2020-05-28 04:00 | 29.05 | 2020 | 1.58 | 2020-05-31
Spain | ESP | 2020-05-28 03:00 | 2020-05-28 05:00 | 29.1 | 2020 | 1.58 | 2020-05-31
Spain | ESP | 2020-05-28 04:00 | 2020-05-28 06:00 | 29.85 | 2020 | 1.58 | 2020-05-31
Spain | ESP | 2020-05-28 05:00 | 2020-05-28 07:00 | 29.01 | 2020 | 1.58 | 2020-05-31
Spain | ESP | 2020-05-28 06:00 | 2020-05-28 08:00 | 29.23 | 2020 | 1.58 | 2020-05-31
Spain | ESP | 2020-05-28 07:00 | 2020-05-28 09:00 | 29.23 | 2020 | 1.58 | 2020-05-31
Spain | ESP | 2020-05-28 08:00 | 2020-05-28 10:00 | 28.99 | 2020 | 1.58 | 2020-05-31
Spain | ESP | 2020-05-28 09:00 | 2020-05-28 11:00 | 29.01 | 2020 | 1.58 | 2020-05-31
Spain | ESP | 2020-05-28 10:00 | 2020-05-28 12:00 | 29.23 | 2020 | 1.58 | 2020-05-31
Spain | ESP | 2020-05-28 11:00 | 2020-05-28 13:00 | 29.6 | 2020 | 1.58 | 2020-05-31
Spain | ESP | 2020-05-28 12:00 | 2020-05-28 14:00 | 29.1 | 2020 | 1.58 | 2020-05-31
Spain | ESP | 2020-05-28 13:00 | 2020-05-28 15:00 | 28.52 | 2020 | 1.58 | 2020-05-31
Spain | ESP | 2020-05-28 14:00 | 2020-05-28 16:00 | 28.69 | 2020 | 1.58 | 2020-05-31
Spain | ESP | 2020-05-28 15:00 | 2020-05-28 17:00 | 29.1 | 2020 | 1.58 | 2020-05-31
Spain | ESP | 2020-05-28 16:00 | 2020-05-28 18:00 | 29 | 2020 | 1.58 | 2020-05-31
Spain | ESP | 2020-05-28 17:00 | 2020-05-28 19:00 | 29.6 | 2020 | 1.58 | 2020-05-31
Spain | ESP | 2020-05-28 18:00 | 2020-05-28 20:00 | 29.95 | 2020 | 1.58 | 2020-05-31
Spain | ESP | 2020-05-28 19:00 | 2020-05-28 21:00 | 30.7 | 2020 | 1.58 | 2020-05-31
Spain | ESP | 2020-05-28 20:00 | 2020-05-28 22:00 | 30.6 | 2020 | 1.58 | 2020-05-31
Spain | ESP | 2020-05-28 21:00 | 2020-05-28 23:00 | 29.55 | 2020 | 1.58 | 2020-05-31
Spain | ESP | 2020-05-28 22:00 | 2020-05-29 | 35 | 2020 | 1.58 | 2020-05-31
Spain | ESP | 2020-05-28 23:00 | 2020-05-29 01:00 | 34.69 | 2020 | 1.58 | 2020-05-31
Spain | ESP | 2020-05-29 | 2020-05-29 02:00 | 34.4 | 2020 | 1.58 | 2020-05-31
Spain | ESP | 2020-05-29 01:00 | 2020-05-29 03:00 | 34.42 | 2020 | 1.58 | 2020-05-31
Spain | ESP | 2020-05-29 02:00 | 2020-05-29 04:00 | 34.69 | 2020 | 1.58 | 2020-05-31
Spain | ESP | 2020-05-29 03:00 | 2020-05-29 05:00 | 34.8 | 2020 | 1.58 | 2020-05-31
Spain | ESP | 2020-05-29 04:00 | 2020-05-29 06:00 | 35 | 2020 | 1.58 | 2020-05-31
Spain | ESP | 2020-05-29 05:00 | 2020-05-29 07:00 | 34.42 | 2020 | 1.58 | 2020-05-31
Spain | ESP | 2020-05-29 06:00 | 2020-05-29 08:00 | 34 | 2020 | 1.58 | 2020-05-31
Spain | ESP | 2020-05-29 07:00 | 2020-05-29 09:00 | 34.07 | 2020 | 1.58 | 2020-05-31
Spain | ESP | 2020-05-29 08:00 | 2020-05-29 10:00 | 33.6 | 2020 | 1.58 | 2020-05-31
Spain | ESP | 2020-05-29 09:00 | 2020-05-29 11:00 | 33.6 | 2020 | 1.58 | 2020-05-31
Spain | ESP | 2020-05-29 10:00 | 2020-05-29 12:00 | 34.07 | 2020 | 1.58 | 2020-05-31
Spain | ESP | 2020-05-29 11:00 | 2020-05-29 13:00 | 34.26 | 2020 | 1.58 | 2020-05-31
Spain | ESP | 2020-05-29 12:00 | 2020-05-29 14:00 | 33.5 | 2020 | 1.58 | 2020-05-31
Spain | ESP | 2020-05-29 13:00 | 2020-05-29 15:00 | 32.9 | 2020 | 1.58 | 2020-05-31
Spain | ESP | 2020-05-29 14:00 | 2020-05-29 16:00 | 32.21 | 2020 | 1.58 | 2020-05-31
Spain | ESP | 2020-05-29 15:00 | 2020-05-29 17:00 | 32 | 2020 | 1.58 | 2020-05-31
Spain | ESP | 2020-05-29 16:00 | 2020-05-29 18:00 | 28.41 | 2020 | 1.58 | 2020-05-31
Spain | ESP | 2020-05-29 17:00 | 2020-05-29 19:00 | 28.52 | 2020 | 1.58 | 2020-05-31
Spain | ESP | 2020-05-29 18:00 | 2020-05-29 20:00 | 30.59 | 2020 | 1.58 | 2020-05-31
Spain | ESP | 2020-05-29 19:00 | 2020-05-29 21:00 | 32.71 | 2020 | 1.58 | 2020-05-31
Spain | ESP | 2020-05-29 20:00 | 2020-05-29 22:00 | 31.99 | 2020 | 1.58 | 2020-05-31
Spain | ESP | 2020-05-29 21:00 | 2020-05-29 23:00 | 30.01 | 2020 | 1.58 | 2020-05-31
Spain | ESP | 2020-05-29 22:00 | 2020-05-30 | 34.15 | 2020 | 1.58 | 2020-05-31
Spain | ESP | 2020-05-29 23:00 | 2020-05-30 01:00 | 33.52 | 2020 | 1.58 | 2020-05-31
Spain | ESP | 2020-05-30 | 2020-05-30 02:00 | 33.16 | 2020 | 1.58 | 2020-05-31
Spain | ESP | 2020-05-30 01:00 | 2020-05-30 03:00 | 33.1 | 2020 | 1.58 | 2020-05-31
Spain | ESP | 2020-05-30 02:00 | 2020-05-30 04:00 | 33.02 | 2020 | 1.58 | 2020-05-31
Spain | ESP | 2020-05-30 03:00 | 2020-05-30 05:00 | 33.1 | 2020 | 1.58 | 2020-05-31
Spain | ESP | 2020-05-30 04:00 | 2020-05-30 06:00 | 33 | 2020 | 1.58 | 2020-05-31
Spain | ESP | 2020-05-30 05:00 | 2020-05-30 07:00 | 29.83 | 2020 | 1.58 | 2020-05-31
Spain | ESP | 2020-05-30 06:00 | 2020-05-30 08:00 | 32.9 | 2020 | 1.58 | 2020-05-31
Spain | ESP | 2020-05-30 07:00 | 2020-05-30 09:00 | 31.96 | 2020 | 1.58 | 2020-05-31
Spain | ESP | 2020-05-30 08:00 | 2020-05-30 10:00 | 30 | 2020 | 1.58 | 2020-05-31
Spain | ESP | 2020-05-30 09:00 | 2020-05-30 11:00 | 29.83 | 2020 | 1.58 | 2020-05-31
Spain | ESP | 2020-05-30 10:00 | 2020-05-30 12:00 | 28 | 2020 | 1.58 | 2020-05-31
Spain | ESP | 2020-05-30 11:00 | 2020-05-30 13:00 | 29.9 | 2020 | 1.58 | 2020-05-31
Spain | ESP | 2020-05-30 12:00 | 2020-05-30 14:00 | 27.75 | 2020 | 1.58 | 2020-05-31
Spain | ESP | 2020-05-30 13:00 | 2020-05-30 15:00 | 22.29 | 2020 | 1.58 | 2020-05-31
Spain | ESP | 2020-05-30 14:00 | 2020-05-30 16:00 | 20.9 | 2020 | 1.58 | 2020-05-31
Spain | ESP | 2020-05-30 15:00 | 2020-05-30 17:00 | 21.2 | 2020 | 1.58 | 2020-05-31
Spain | ESP | 2020-05-30 16:00 | 2020-05-30 18:00 | 23.9 | 2020 | 1.58 | 2020-05-31
Spain | ESP | 2020-05-30 17:00 | 2020-05-30 19:00 | 24.98 | 2020 | 1.58 | 2020-05-31
Spain | ESP | 2020-05-30 18:00 | 2020-05-30 20:00 | 29.32 | 2020 | 1.58 | 2020-05-31
Spain | ESP | 2020-05-30 19:00 | 2020-05-30 21:00 | 33.03 | 2020 | 1.58 | 2020-05-31
Spain | ESP | 2020-05-30 20:00 | 2020-05-30 22:00 | 33.44 | 2020 | 1.58 | 2020-05-31
Spain | ESP | 2020-05-30 21:00 | 2020-05-30 23:00 | 30.83 | 2020 | 1.58 | 2020-05-31
Spain | ESP | 2020-05-30 22:00 | 2020-05-31 | 30.3 | 2020 | 1.58 | 2020-05-31
Spain | ESP | 2020-05-30 23:00 | 2020-05-31 01:00 | 29.5 | 2020 | 1.58 | 2020-05-31
Spain | ESP | 2020-05-31 | 2020-05-31 02:00 | 27.6 | 2020 | 1.58 | 2020-05-31
Spain | ESP | 2020-05-31 01:00 | 2020-05-31 03:00 | 27 | 2020 | 1.58 | 2020-05-31
Spain | ESP | 2020-05-31 02:00 | 2020-05-31 04:00 | 26.61 | 2020 | 1.58 | 2020-05-31
Spain | ESP | 2020-05-31 03:00 | 2020-05-31 05:00 | 30 | 2020 | 1.58 | 2020-05-31
Spain | ESP | 2020-05-31 04:00 | 2020-05-31 06:00 | 29.5 | 2020 | 1.58 | 2020-05-31
Spain | ESP | 2020-05-31 05:00 | 2020-05-31 07:00 | 26.22 | 2020 | 1.58 | 2020-05-31
Spain | ESP | 2020-05-31 06:00 | 2020-05-31 08:00 | 23.5 | 2020 | 1.58 | 2020-05-31
Spain | ESP | 2020-05-31 07:00 | 2020-05-31 09:00 | 25.99 | 2020 | 1.58 | 2020-05-31
Spain | ESP | 2020-05-31 08:00 | 2020-05-31 10:00 | 29.19 | 2020 | 1.58 | 2020-05-31
Spain | ESP | 2020-05-31 09:00 | 2020-05-31 11:00 | 30.01 | 2020 | 1.58 | 2020-05-31
Spain | ESP | 2020-05-31 10:00 | 2020-05-31 12:00 | 30.3 | 2020 | 1.58 | 2020-05-31
Spain | ESP | 2020-05-31 11:00 | 2020-05-31 13:00 | 32.9 | 2020 | 1.58 | 2020-05-31
Spain | ESP | 2020-05-31 12:00 | 2020-05-31 14:00 | 32.09 | 2020 | 1.58 | 2020-05-31
Spain | ESP | 2020-05-31 13:00 | 2020-05-31 15:00 | 27.1 | 2020 | 1.58 | 2020-05-31
Spain | ESP | 2020-05-31 14:00 | 2020-05-31 16:00 | 25.99 | 2020 | 1.58 | 2020-05-31
Spain | ESP | 2020-05-31 15:00 | 2020-05-31 17:00 | 26.23 | 2020 | 1.58 | 2020-05-31
Spain | ESP | 2020-05-31 16:00 | 2020-05-31 18:00 | 29.54 | 2020 | 1.58 | 2020-05-31
Spain | ESP | 2020-05-31 17:00 | 2020-05-31 19:00 | 31.52 | 2020 | 1.58 | 2020-05-31
Spain | ESP | 2020-05-31 18:00 | 2020-05-31 20:00 | 34.07 | 2020 | 1.58 | 2020-05-31
Spain | ESP | 2020-05-31 19:00 | 2020-05-31 21:00 | 35.75 | 2020 | 1.58 | 2020-05-31
Spain | ESP | 2020-05-31 20:00 | 2020-05-31 22:00 | 36.19 | 2020 | 1.58 | 2020-05-31
Spain | ESP | 2020-05-31 21:00 | 2020-05-31 23:00 | 35.6 | 2020 | 1.58 | 2020-05-31
Spain | ESP | 2020-05-31 22:00 | 2020-06-01 | 35.4 | 2020 | 1.58 | 2020-05-31
Spain | ESP | 2020-05-31 23:00 | 2020-06-01 01:00 | 34.07 | 2020 | 1.58 | 2020-05-31
Spain | ESP | 2020-06-01 | 2020-06-01 02:00 | 34.26 | 2020 | 1.75 | 2020-06-30
Spain | ESP | 2020-06-01 01:00 | 2020-06-01 03:00 | 33.52 | 2020 | 1.75 | 2020-06-30
Spain | ESP | 2020-06-01 02:00 | 2020-06-01 04:00 | 33.5 | 2020 | 1.75 | 2020-06-30
Spain | ESP | 2020-06-01 03:00 | 2020-06-01 05:00 | 33.5 | 2020 | 1.75 | 2020-06-30
Spain | ESP | 2020-06-01 04:00 | 2020-06-01 06:00 | 34.42 | 2020 | 1.75 | 2020-06-30
Spain | ESP | 2020-06-01 05:00 | 2020-06-01 07:00 | 34.26 | 2020 | 1.75 | 2020-06-30
Spain | ESP | 2020-06-01 06:00 | 2020-06-01 08:00 | 33.33 | 2020 | 1.75 | 2020-06-30
Spain | ESP | 2020-06-01 07:00 | 2020-06-01 09:00 | 34.42 | 2020 | 1.75 | 2020-06-30
Spain | ESP | 2020-06-01 08:00 | 2020-06-01 10:00 | 34.07 | 2020 | 1.75 | 2020-06-30
Spain | ESP | 2020-06-01 09:00 | 2020-06-01 11:00 | 33.58 | 2020 | 1.75 | 2020-06-30
Spain | ESP | 2020-06-01 10:00 | 2020-06-01 12:00 | 34.15 | 2020 | 1.75 | 2020-06-30
Spain | ESP | 2020-06-01 11:00 | 2020-06-01 13:00 | 34.45 | 2020 | 1.75 | 2020-06-30
Spain | ESP | 2020-06-01 12:00 | 2020-06-01 14:00 | 33.58 | 2020 | 1.75 | 2020-06-30
Spain | ESP | 2020-06-01 13:00 | 2020-06-01 15:00 | 33.28 | 2020 | 1.75 | 2020-06-30
Spain | ESP | 2020-06-01 14:00 | 2020-06-01 16:00 | 32.9 | 2020 | 1.75 | 2020-06-30
Spain | ESP | 2020-06-01 15:00 | 2020-06-01 17:00 | 33.33 | 2020 | 1.75 | 2020-06-30
Spain | ESP | 2020-06-01 16:00 | 2020-06-01 18:00 | 33.5 | 2020 | 1.75 | 2020-06-30
Spain | ESP | 2020-06-01 17:00 | 2020-06-01 19:00 | 34.07 | 2020 | 1.75 | 2020-06-30
Spain | ESP | 2020-06-01 18:00 | 2020-06-01 20:00 | 35.08 | 2020 | 1.75 | 2020-06-30
Spain | ESP | 2020-06-01 19:00 | 2020-06-01 21:00 | 36.33 | 2020 | 1.75 | 2020-06-30
Spain | ESP | 2020-06-01 20:00 | 2020-06-01 22:00 | 36.67 | 2020 | 1.75 | 2020-06-30
Spain | ESP | 2020-06-01 21:00 | 2020-06-01 23:00 | 35.75 | 2020 | 1.75 | 2020-06-30
Spain | ESP | 2020-06-01 22:00 | 2020-06-02 | 35.1 | 2020 | 1.75 | 2020-06-30
Spain | ESP | 2020-06-01 23:00 | 2020-06-02 01:00 | 33.53 | 2020 | 1.75 | 2020-06-30
Spain | ESP | 2020-06-02 | 2020-06-02 02:00 | 33.09 | 2020 | 1.75 | 2020-06-30
Spain | ESP | 2020-06-02 01:00 | 2020-06-02 03:00 | 33.04 | 2020 | 1.75 | 2020-06-30
Spain | ESP | 2020-06-02 02:00 | 2020-06-02 04:00 | 32.67 | 2020 | 1.75 | 2020-06-30
Spain | ESP | 2020-06-02 03:00 | 2020-06-02 05:00 | 32.84 | 2020 | 1.75 | 2020-06-30
Spain | ESP | 2020-06-02 04:00 | 2020-06-02 06:00 | 33 | 2020 | 1.75 | 2020-06-30
Spain | ESP | 2020-06-02 05:00 | 2020-06-02 07:00 | 34.75 | 2020 | 1.75 | 2020-06-30
Spain | ESP | 2020-06-02 06:00 | 2020-06-02 08:00 | 35.16 | 2020 | 1.75 | 2020-06-30
Spain | ESP | 2020-06-02 07:00 | 2020-06-02 09:00 | 36.17 | 2020 | 1.75 | 2020-06-30
Spain | ESP | 2020-06-02 08:00 | 2020-06-02 10:00 | 36.15 | 2020 | 1.75 | 2020-06-30
Spain | ESP | 2020-06-02 09:00 | 2020-06-02 11:00 | 36.17 | 2020 | 1.75 | 2020-06-30
Spain | ESP | 2020-06-02 10:00 | 2020-06-02 12:00 | 36 | 2020 | 1.75 | 2020-06-30
Spain | ESP | 2020-06-02 11:00 | 2020-06-02 13:00 | 36.17 | 2020 | 1.75 | 2020-06-30
Spain | ESP | 2020-06-02 12:00 | 2020-06-02 14:00 | 35.75 | 2020 | 1.75 | 2020-06-30
Spain | ESP | 2020-06-02 13:00 | 2020-06-02 15:00 | 34.5 | 2020 | 1.75 | 2020-06-30
Spain | ESP | 2020-06-02 14:00 | 2020-06-02 16:00 | 34.01 | 2020 | 1.75 | 2020-06-30
Spain | ESP | 2020-06-02 15:00 | 2020-06-02 17:00 | 34.07 | 2020 | 1.75 | 2020-06-30
Spain | ESP | 2020-06-02 16:00 | 2020-06-02 18:00 | 34.16 | 2020 | 1.75 | 2020-06-30
Spain | ESP | 2020-06-02 17:00 | 2020-06-02 19:00 | 34.42 | 2020 | 1.75 | 2020-06-30
Spain | ESP | 2020-06-02 18:00 | 2020-06-02 20:00 | 36 | 2020 | 1.75 | 2020-06-30
Spain | ESP | 2020-06-02 19:00 | 2020-06-02 21:00 | 36.78 | 2020 | 1.75 | 2020-06-30
Spain | ESP | 2020-06-02 20:00 | 2020-06-02 22:00 | 37.01 | 2020 | 1.75 | 2020-06-30
Spain | ESP | 2020-06-02 21:00 | 2020-06-02 23:00 | 36.21 | 2020 | 1.75 | 2020-06-30
Spain | ESP | 2020-06-02 22:00 | 2020-06-03 | 34.9 | 2020 | 1.75 | 2020-06-30
Spain | ESP | 2020-06-02 23:00 | 2020-06-03 01:00 | 33.65 | 2020 | 1.75 | 2020-06-30
Spain | ESP | 2020-06-03 | 2020-06-03 02:00 | 34.03 | 2020 | 1.75 | 2020-06-30
Spain | ESP | 2020-06-03 01:00 | 2020-06-03 03:00 | 34 | 2020 | 1.75 | 2020-06-30
Spain | ESP | 2020-06-03 02:00 | 2020-06-03 04:00 | 34.02 | 2020 | 1.75 | 2020-06-30
Spain | ESP | 2020-06-03 03:00 | 2020-06-03 05:00 | 34.42 | 2020 | 1.75 | 2020-06-30
Spain | ESP | 2020-06-03 04:00 | 2020-06-03 06:00 | 35.53 | 2020 | 1.75 | 2020-06-30
Spain | ESP | 2020-06-03 05:00 | 2020-06-03 07:00 | 35.57 | 2020 | 1.75 | 2020-06-30
Spain | ESP | 2020-06-03 06:00 | 2020-06-03 08:00 | 35.67 | 2020 | 1.75 | 2020-06-30
Spain | ESP | 2020-06-03 07:00 | 2020-06-03 09:00 | 36.15 | 2020 | 1.75 | 2020-06-30
Spain | ESP | 2020-06-03 08:00 | 2020-06-03 10:00 | 35.53 | 2020 | 1.75 | 2020-06-30
Spain | ESP | 2020-06-03 09:00 | 2020-06-03 11:00 | 35.52 | 2020 | 1.75 | 2020-06-30
Spain | ESP | 2020-06-03 10:00 | 2020-06-03 12:00 | 35.53 | 2020 | 1.75 | 2020-06-30
Spain | ESP | 2020-06-03 11:00 | 2020-06-03 13:00 | 34.9 | 2020 | 1.75 | 2020-06-30
Spain | ESP | 2020-06-03 12:00 | 2020-06-03 14:00 | 32.94 | 2020 | 1.75 | 2020-06-30
Spain | ESP | 2020-06-03 13:00 | 2020-06-03 15:00 | 26.04 | 2020 | 1.75 | 2020-06-30
Spain | ESP | 2020-06-03 14:00 | 2020-06-03 16:00 | 25.78 | 2020 | 1.75 | 2020-06-30
Spain | ESP | 2020-06-03 15:00 | 2020-06-03 17:00 | 26.18 | 2020 | 1.75 | 2020-06-30
Spain | ESP | 2020-06-03 16:00 | 2020-06-03 18:00 | 27.5 | 2020 | 1.75 | 2020-06-30
Spain | ESP | 2020-06-03 17:00 | 2020-06-03 19:00 | 30.69 | 2020 | 1.75 | 2020-06-30
Spain | ESP | 2020-06-03 18:00 | 2020-06-03 20:00 | 29 | 2020 | 1.75 | 2020-06-30
Spain | ESP | 2020-06-03 19:00 | 2020-06-03 21:00 | 32.58 | 2020 | 1.75 | 2020-06-30
Spain | ESP | 2020-06-03 20:00 | 2020-06-03 22:00 | 33.09 | 2020 | 1.75 | 2020-06-30
Spain | ESP | 2020-06-03 21:00 | 2020-06-03 23:00 | 30.98 | 2020 | 1.75 | 2020-06-30
Spain | ESP | 2020-06-03 22:00 | 2020-06-04 | 22.17 | 2020 | 1.75 | 2020-06-30
Spain | ESP | 2020-06-03 23:00 | 2020-06-04 01:00 | 21.8 | 2020 | 1.75 | 2020-06-30
Spain | ESP | 2020-06-04 | 2020-06-04 02:00 | 22 | 2020 | 1.75 | 2020-06-30
Spain | ESP | 2020-06-04 01:00 | 2020-06-04 03:00 | 21.9 | 2020 | 1.75 | 2020-06-30
Spain | ESP | 2020-06-04 02:00 | 2020-06-04 04:00 | 21.8 | 2020 | 1.75 | 2020-06-30
Spain | ESP | 2020-06-04 03:00 | 2020-06-04 05:00 | 21.8 | 2020 | 1.75 | 2020-06-30
Spain | ESP | 2020-06-04 04:00 | 2020-06-04 06:00 | 22 | 2020 | 1.75 | 2020-06-30
Spain | ESP | 2020-06-04 05:00 | 2020-06-04 07:00 | 26.85 | 2020 | 1.75 | 2020-06-30
Spain | ESP | 2020-06-04 06:00 | 2020-06-04 08:00 | 31.06 | 2020 | 1.75 | 2020-06-30
Spain | ESP | 2020-06-04 07:00 | 2020-06-04 09:00 | 33.04 | 2020 | 1.75 | 2020-06-30
Spain | ESP | 2020-06-04 08:00 | 2020-06-04 10:00 | 31.82 | 2020 | 1.75 | 2020-06-30
Spain | ESP | 2020-06-04 09:00 | 2020-06-04 11:00 | 31.77 | 2020 | 1.75 | 2020-06-30
Spain | ESP | 2020-06-04 10:00 | 2020-06-04 12:00 | 30.5 | 2020 | 1.75 | 2020-06-30
Spain | ESP | 2020-06-04 11:00 | 2020-06-04 13:00 | 28.1 | 2020 | 1.75 | 2020-06-30
Spain | ESP | 2020-06-04 12:00 | 2020-06-04 14:00 | 22.17 | 2020 | 1.75 | 2020-06-30
Spain | ESP | 2020-06-04 13:00 | 2020-06-04 15:00 | 19 | 2020 | 1.75 | 2020-06-30
Spain | ESP | 2020-06-04 14:00 | 2020-06-04 16:00 | 16.28 | 2020 | 1.75 | 2020-06-30
Spain | ESP | 2020-06-04 15:00 | 2020-06-04 17:00 | 16 | 2020 | 1.75 | 2020-06-30
Spain | ESP | 2020-06-04 16:00 | 2020-06-04 18:00 | 18.39 | 2020 | 1.75 | 2020-06-30
Spain | ESP | 2020-06-04 17:00 | 2020-06-04 19:00 | 22 | 2020 | 1.75 | 2020-06-30
Spain | ESP | 2020-06-04 18:00 | 2020-06-04 20:00 | 23.74 | 2020 | 1.75 | 2020-06-30
Spain | ESP | 2020-06-04 19:00 | 2020-06-04 21:00 | 23.94 | 2020 | 1.75 | 2020-06-30
Spain | ESP | 2020-06-04 20:00 | 2020-06-04 22:00 | 27 | 2020 | 1.75 | 2020-06-30
Spain | ESP | 2020-06-04 21:00 | 2020-06-04 23:00 | 23.83 | 2020 | 1.75 | 2020-06-30
Spain | ESP | 2020-06-04 22:00 | 2020-06-05 | 26.07 | 2020 | 1.75 | 2020-06-30
Spain | ESP | 2020-06-04 23:00 | 2020-06-05 01:00 | 26 | 2020 | 1.75 | 2020-06-30
Spain | ESP | 2020-06-05 | 2020-06-05 02:00 | 23 | 2020 | 1.75 | 2020-06-30
Spain | ESP | 2020-06-05 01:00 | 2020-06-05 03:00 | 23.9 | 2020 | 1.75 | 2020-06-30
Spain | ESP | 2020-06-05 02:00 | 2020-06-05 04:00 | 22.6 | 2020 | 1.75 | 2020-06-30
Spain | ESP | 2020-06-05 03:00 | 2020-06-05 05:00 | 26.01 | 2020 | 1.75 | 2020-06-30
Spain | ESP | 2020-06-05 04:00 | 2020-06-05 06:00 | 30 | 2020 | 1.75 | 2020-06-30
Spain | ESP | 2020-06-05 05:00 | 2020-06-05 07:00 | 32.83 | 2020 | 1.75 | 2020-06-30
Spain | ESP | 2020-06-05 06:00 | 2020-06-05 08:00 | 32 | 2020 | 1.75 | 2020-06-30
Spain | ESP | 2020-06-05 07:00 | 2020-06-05 09:00 | 32.09 | 2020 | 1.75 | 2020-06-30
Spain | ESP | 2020-06-05 08:00 | 2020-06-05 10:00 | 30 | 2020 | 1.75 | 2020-06-30
Spain | ESP | 2020-06-05 09:00 | 2020-06-05 11:00 | 29 | 2020 | 1.75 | 2020-06-30
Spain | ESP | 2020-06-05 10:00 | 2020-06-05 12:00 | 29.79 | 2020 | 1.75 | 2020-06-30
Spain | ESP | 2020-06-05 11:00 | 2020-06-05 13:00 | 29.34 | 2020 | 1.75 | 2020-06-30
Spain | ESP | 2020-06-05 12:00 | 2020-06-05 14:00 | 26 | 2020 | 1.75 | 2020-06-30
Spain | ESP | 2020-06-05 13:00 | 2020-06-05 15:00 | 21.7 | 2020 | 1.75 | 2020-06-30
Spain | ESP | 2020-06-05 14:00 | 2020-06-05 16:00 | 21.7 | 2020 | 1.75 | 2020-06-30
Spain | ESP | 2020-06-05 15:00 | 2020-06-05 17:00 | 21.9 | 2020 | 1.75 | 2020-06-30
Spain | ESP | 2020-06-05 16:00 | 2020-06-05 18:00 | 21.9 | 2020 | 1.75 | 2020-06-30
Spain | ESP | 2020-06-05 17:00 | 2020-06-05 19:00 | 25.12 | 2020 | 1.75 | 2020-06-30
Spain | ESP | 2020-06-05 18:00 | 2020-06-05 20:00 | 30.97 | 2020 | 1.75 | 2020-06-30
Spain | ESP | 2020-06-05 19:00 | 2020-06-05 21:00 | 35.18 | 2020 | 1.75 | 2020-06-30
Spain | ESP | 2020-06-05 20:00 | 2020-06-05 22:00 | 35.66 | 2020 | 1.75 | 2020-06-30
Spain | ESP | 2020-06-05 21:00 | 2020-06-05 23:00 | 32.07 | 2020 | 1.75 | 2020-06-30
Spain | ESP | 2020-06-05 22:00 | 2020-06-06 | 33.18 | 2020 | 1.75 | 2020-06-30
Spain | ESP | 2020-06-05 23:00 | 2020-06-06 01:00 | 32.25 | 2020 | 1.75 | 2020-06-30
Spain | ESP | 2020-06-06 | 2020-06-06 02:00 | 31 | 2020 | 1.75 | 2020-06-30
Spain | ESP | 2020-06-06 01:00 | 2020-06-06 03:00 | 32.09 | 2020 | 1.75 | 2020-06-30
Spain | ESP | 2020-06-06 02:00 | 2020-06-06 04:00 | 32.25 | 2020 | 1.75 | 2020-06-30
Spain | ESP | 2020-06-06 03:00 | 2020-06-06 05:00 | 32.56 | 2020 | 1.75 | 2020-06-30
Spain | ESP | 2020-06-06 04:00 | 2020-06-06 06:00 | 32.83 | 2020 | 1.75 | 2020-06-30
Spain | ESP | 2020-06-06 05:00 | 2020-06-06 07:00 | 32.84 | 2020 | 1.75 | 2020-06-30
Spain | ESP | 2020-06-06 06:00 | 2020-06-06 08:00 | 31.02 | 2020 | 1.75 | 2020-06-30
Spain | ESP | 2020-06-06 07:00 | 2020-06-06 09:00 | 28.28 | 2020 | 1.75 | 2020-06-30
Spain | ESP | 2020-06-06 08:00 | 2020-06-06 10:00 | 27.3 | 2020 | 1.75 | 2020-06-30
Spain | ESP | 2020-06-06 09:00 | 2020-06-06 11:00 | 26.63 | 2020 | 1.75 | 2020-06-30
Spain | ESP | 2020-06-06 10:00 | 2020-06-06 12:00 | 25.97 | 2020 | 1.75 | 2020-06-30
Spain | ESP | 2020-06-06 11:00 | 2020-06-06 13:00 | 27 | 2020 | 1.75 | 2020-06-30
Spain | ESP | 2020-06-06 12:00 | 2020-06-06 14:00 | 25.46 | 2020 | 1.75 | 2020-06-30
Spain | ESP | 2020-06-06 13:00 | 2020-06-06 15:00 | 21.8 | 2020 | 1.75 | 2020-06-30
Spain | ESP | 2020-06-06 14:00 | 2020-06-06 16:00 | 21.4 | 2020 | 1.75 | 2020-06-30
Spain | ESP | 2020-06-06 15:00 | 2020-06-06 17:00 | 21.5 | 2020 | 1.75 | 2020-06-30
Spain | ESP | 2020-06-06 16:00 | 2020-06-06 18:00 | 21.6 | 2020 | 1.75 | 2020-06-30
Spain | ESP | 2020-06-06 17:00 | 2020-06-06 19:00 | 22 | 2020 | 1.75 | 2020-06-30
Spain | ESP | 2020-06-06 18:00 | 2020-06-06 20:00 | 27.5 | 2020 | 1.75 | 2020-06-30
Spain | ESP | 2020-06-06 19:00 | 2020-06-06 21:00 | 32.42 | 2020 | 1.75 | 2020-06-30
Spain | ESP | 2020-06-06 20:00 | 2020-06-06 22:00 | 33.69 | 2020 | 1.75 | 2020-06-30
Spain | ESP | 2020-06-06 21:00 | 2020-06-06 23:00 | 31.83 | 2020 | 1.75 | 2020-06-30
Spain | ESP | 2020-06-06 22:00 | 2020-06-07 | 22.01 | 2020 | 1.75 | 2020-06-30
Spain | ESP | 2020-06-06 23:00 | 2020-06-07 01:00 | 19.9 | 2020 | 1.75 | 2020-06-30
Spain | ESP | 2020-06-07 | 2020-06-07 02:00 | 19.55 | 2020 | 1.75 | 2020-06-30
Spain | ESP | 2020-06-07 01:00 | 2020-06-07 03:00 | 19.5 | 2020 | 1.75 | 2020-06-30
Spain | ESP | 2020-06-07 02:00 | 2020-06-07 04:00 | 19 | 2020 | 1.75 | 2020-06-30
Spain | ESP | 2020-06-07 03:00 | 2020-06-07 05:00 | 19 | 2020 | 1.75 | 2020-06-30
Spain | ESP | 2020-06-07 04:00 | 2020-06-07 06:00 | 19 | 2020 | 1.75 | 2020-06-30
Spain | ESP | 2020-06-07 05:00 | 2020-06-07 07:00 | 18 | 2020 | 1.75 | 2020-06-30
Spain | ESP | 2020-06-07 06:00 | 2020-06-07 08:00 | 17.01 | 2020 | 1.75 | 2020-06-30
Spain | ESP | 2020-06-07 07:00 | 2020-06-07 09:00 | 16 | 2020 | 1.75 | 2020-06-30
Spain | ESP | 2020-06-07 08:00 | 2020-06-07 10:00 | 15.7 | 2020 | 1.75 | 2020-06-30
Spain | ESP | 2020-06-07 09:00 | 2020-06-07 11:00 | 16.06 | 2020 | 1.75 | 2020-06-30
Spain | ESP | 2020-06-07 10:00 | 2020-06-07 12:00 | 18 | 2020 | 1.75 | 2020-06-30
Spain | ESP | 2020-06-07 11:00 | 2020-06-07 13:00 | 17.48 | 2020 | 1.75 | 2020-06-30
Spain | ESP | 2020-06-07 12:00 | 2020-06-07 14:00 | 16 | 2020 | 1.75 | 2020-06-30
Spain | ESP | 2020-06-07 13:00 | 2020-06-07 15:00 | 10.64 | 2020 | 1.75 | 2020-06-30
Spain | ESP | 2020-06-07 14:00 | 2020-06-07 16:00 | 13.64 | 2020 | 1.75 | 2020-06-30
Spain | ESP | 2020-06-07 15:00 | 2020-06-07 17:00 | 17 | 2020 | 1.75 | 2020-06-30
Spain | ESP | 2020-06-07 16:00 | 2020-06-07 18:00 | 19.9 | 2020 | 1.75 | 2020-06-30
Spain | ESP | 2020-06-07 17:00 | 2020-06-07 19:00 | 22.35 | 2020 | 1.75 | 2020-06-30
Spain | ESP | 2020-06-07 18:00 | 2020-06-07 20:00 | 25.24 | 2020 | 1.75 | 2020-06-30
Spain | ESP | 2020-06-07 19:00 | 2020-06-07 21:00 | 28.32 | 2020 | 1.75 | 2020-06-30
Spain | ESP | 2020-06-07 20:00 | 2020-06-07 22:00 | 32.09 | 2020 | 1.75 | 2020-06-30
Spain | ESP | 2020-06-07 21:00 | 2020-06-07 23:00 | 28.91 | 2020 | 1.75 | 2020-06-30
Spain | ESP | 2020-06-07 22:00 | 2020-06-08 | 26 | 2020 | 1.75 | 2020-06-30
Spain | ESP | 2020-06-07 23:00 | 2020-06-08 01:00 | 22.7 | 2020 | 1.75 | 2020-06-30
Spain | ESP | 2020-06-08 | 2020-06-08 02:00 | 22.01 | 2020 | 1.75 | 2020-06-30
Spain | ESP | 2020-06-08 01:00 | 2020-06-08 03:00 | 21.36 | 2020 | 1.75 | 2020-06-30
Spain | ESP | 2020-06-08 02:00 | 2020-06-08 04:00 | 20.02 | 2020 | 1.75 | 2020-06-30
Spain | ESP | 2020-06-08 03:00 | 2020-06-08 05:00 | 23.03 | 2020 | 1.75 | 2020-06-30
Spain | ESP | 2020-06-08 04:00 | 2020-06-08 06:00 | 23.52 | 2020 | 1.75 | 2020-06-30
Spain | ESP | 2020-06-08 05:00 | 2020-06-08 07:00 | 30.33 | 2020 | 1.75 | 2020-06-30
Spain | ESP | 2020-06-08 06:00 | 2020-06-08 08:00 | 30.02 | 2020 | 1.75 | 2020-06-30
Spain | ESP | 2020-06-08 07:00 | 2020-06-08 09:00 | 30 | 2020 | 1.75 | 2020-06-30
Spain | ESP | 2020-06-08 08:00 | 2020-06-08 10:00 | 28.5 | 2020 | 1.75 | 2020-06-30
Spain | ESP | 2020-06-08 09:00 | 2020-06-08 11:00 | 26.5 | 2020 | 1.75 | 2020-06-30
Spain | ESP | 2020-06-08 10:00 | 2020-06-08 12:00 | 28 | 2020 | 1.75 | 2020-06-30
Spain | ESP | 2020-06-08 11:00 | 2020-06-08 13:00 | 28.78 | 2020 | 1.75 | 2020-06-30
Spain | ESP | 2020-06-08 12:00 | 2020-06-08 14:00 | 28 | 2020 | 1.75 | 2020-06-30
Spain | ESP | 2020-06-08 13:00 | 2020-06-08 15:00 | 27.5 | 2020 | 1.75 | 2020-06-30
Spain | ESP | 2020-06-08 14:00 | 2020-06-08 16:00 | 25.83 | 2020 | 1.75 | 2020-06-30
Spain | ESP | 2020-06-08 15:00 | 2020-06-08 17:00 | 25.93 | 2020 | 1.75 | 2020-06-30
Spain | ESP | 2020-06-08 16:00 | 2020-06-08 18:00 | 28 | 2020 | 1.75 | 2020-06-30
Spain | ESP | 2020-06-08 17:00 | 2020-06-08 19:00 | 28.78 | 2020 | 1.75 | 2020-06-30
Spain | ESP | 2020-06-08 18:00 | 2020-06-08 20:00 | 30.02 | 2020 | 1.75 | 2020-06-30
Spain | ESP | 2020-06-08 19:00 | 2020-06-08 21:00 | 31.18 | 2020 | 1.75 | 2020-06-30
Spain | ESP | 2020-06-08 20:00 | 2020-06-08 22:00 | 32.09 | 2020 | 1.75 | 2020-06-30
Spain | ESP | 2020-06-08 21:00 | 2020-06-08 23:00 | 30 | 2020 | 1.75 | 2020-06-30
Spain | ESP | 2020-06-08 22:00 | 2020-06-09 | 28.39 | 2020 | 1.75 | 2020-06-30
Spain | ESP | 2020-06-08 23:00 | 2020-06-09 01:00 | 25.79 | 2020 | 1.75 | 2020-06-30
Spain | ESP | 2020-06-09 | 2020-06-09 02:00 | 24.08 | 2020 | 1.75 | 2020-06-30
Spain | ESP | 2020-06-09 01:00 | 2020-06-09 03:00 | 23.67 | 2020 | 1.75 | 2020-06-30
Spain | ESP | 2020-06-09 02:00 | 2020-06-09 04:00 | 23.07 | 2020 | 1.75 | 2020-06-30
Spain | ESP | 2020-06-09 03:00 | 2020-06-09 05:00 | 22.74 | 2020 | 1.75 | 2020-06-30
Spain | ESP | 2020-06-09 04:00 | 2020-06-09 06:00 | 28.64 | 2020 | 1.75 | 2020-06-30
Spain | ESP | 2020-06-09 05:00 | 2020-06-09 07:00 | 31.49 | 2020 | 1.75 | 2020-06-30
Spain | ESP | 2020-06-09 06:00 | 2020-06-09 08:00 | 32.93 | 2020 | 1.75 | 2020-06-30
Spain | ESP | 2020-06-09 07:00 | 2020-06-09 09:00 | 32.83 | 2020 | 1.75 | 2020-06-30
Spain | ESP | 2020-06-09 08:00 | 2020-06-09 10:00 | 30.89 | 2020 | 1.75 | 2020-06-30
Spain | ESP | 2020-06-09 09:00 | 2020-06-09 11:00 | 30.91 | 2020 | 1.75 | 2020-06-30
Spain | ESP | 2020-06-09 10:00 | 2020-06-09 12:00 | 31.29 | 2020 | 1.75 | 2020-06-30
Spain | ESP | 2020-06-09 11:00 | 2020-06-09 13:00 | 31.09 | 2020 | 1.75 | 2020-06-30
Spain | ESP | 2020-06-09 12:00 | 2020-06-09 14:00 | 30 | 2020 | 1.75 | 2020-06-30
Spain | ESP | 2020-06-09 13:00 | 2020-06-09 15:00 | 28.75 | 2020 | 1.75 | 2020-06-30
Spain | ESP | 2020-06-09 14:00 | 2020-06-09 16:00 | 27.01 | 2020 | 1.75 | 2020-06-30
Spain | ESP | 2020-06-09 15:00 | 2020-06-09 17:00 | 27.9 | 2020 | 1.75 | 2020-06-30
Spain | ESP | 2020-06-09 16:00 | 2020-06-09 18:00 | 30.02 | 2020 | 1.75 | 2020-06-30
Spain | ESP | 2020-06-09 17:00 | 2020-06-09 19:00 | 30.02 | 2020 | 1.75 | 2020-06-30
Spain | ESP | 2020-06-09 18:00 | 2020-06-09 20:00 | 31.51 | 2020 | 1.75 | 2020-06-30
Spain | ESP | 2020-06-09 19:00 | 2020-06-09 21:00 | 32.83 | 2020 | 1.75 | 2020-06-30
Spain | ESP | 2020-06-09 20:00 | 2020-06-09 22:00 | 32.83 | 2020 | 1.75 | 2020-06-30
Spain | ESP | 2020-06-09 21:00 | 2020-06-09 23:00 | 29.06 | 2020 | 1.75 | 2020-06-30
Spain | ESP | 2020-06-09 22:00 | 2020-06-10 | 29.71 | 2020 | 1.75 | 2020-06-30
Spain | ESP | 2020-06-09 23:00 | 2020-06-10 01:00 | 26.98 | 2020 | 1.75 | 2020-06-30
Spain | ESP | 2020-06-10 | 2020-06-10 02:00 | 26.32 | 2020 | 1.75 | 2020-06-30
Spain | ESP | 2020-06-10 01:00 | 2020-06-10 03:00 | 24.79 | 2020 | 1.75 | 2020-06-30
Spain | ESP | 2020-06-10 02:00 | 2020-06-10 04:00 | 24.02 | 2020 | 1.75 | 2020-06-30
Spain | ESP | 2020-06-10 03:00 | 2020-06-10 05:00 | 26.55 | 2020 | 1.75 | 2020-06-30
Spain | ESP | 2020-06-10 04:00 | 2020-06-10 06:00 | 29.44 | 2020 | 1.75 | 2020-06-30
Spain | ESP | 2020-06-10 05:00 | 2020-06-10 07:00 | 32.02 | 2020 | 1.75 | 2020-06-30
Spain | ESP | 2020-06-10 06:00 | 2020-06-10 08:00 | 34.32 | 2020 | 1.75 | 2020-06-30
Spain | ESP | 2020-06-10 07:00 | 2020-06-10 09:00 | 34.89 | 2020 | 1.75 | 2020-06-30
Spain | ESP | 2020-06-10 08:00 | 2020-06-10 10:00 | 34.05 | 2020 | 1.75 | 2020-06-30
Spain | ESP | 2020-06-10 09:00 | 2020-06-10 11:00 | 34.5 | 2020 | 1.75 | 2020-06-30
Spain | ESP | 2020-06-10 10:00 | 2020-06-10 12:00 | 34.77 | 2020 | 1.75 | 2020-06-30
Spain | ESP | 2020-06-10 11:00 | 2020-06-10 13:00 | 34.14 | 2020 | 1.75 | 2020-06-30
Spain | ESP | 2020-06-10 12:00 | 2020-06-10 14:00 | 32.4 | 2020 | 1.75 | 2020-06-30
Spain | ESP | 2020-06-10 13:00 | 2020-06-10 15:00 | 31.3 | 2020 | 1.75 | 2020-06-30
Spain | ESP | 2020-06-10 14:00 | 2020-06-10 16:00 | 30.24 | 2020 | 1.75 | 2020-06-30
Spain | ESP | 2020-06-10 15:00 | 2020-06-10 17:00 | 29.44 | 2020 | 1.75 | 2020-06-30
Spain | ESP | 2020-06-10 16:00 | 2020-06-10 18:00 | 30.6 | 2020 | 1.75 | 2020-06-30
Spain | ESP | 2020-06-10 17:00 | 2020-06-10 19:00 | 30.64 | 2020 | 1.75 | 2020-06-30
Spain | ESP | 2020-06-10 18:00 | 2020-06-10 20:00 | 33 | 2020 | 1.75 | 2020-06-30
Spain | ESP | 2020-06-10 19:00 | 2020-06-10 21:00 | 31.5 | 2020 | 1.75 | 2020-06-30
Spain | ESP | 2020-06-10 20:00 | 2020-06-10 22:00 | 31.64 | 2020 | 1.75 | 2020-06-30
Spain | ESP | 2020-06-10 21:00 | 2020-06-10 23:00 | 30.02 | 2020 | 1.75 | 2020-06-30
Spain | ESP | 2020-06-10 22:00 | 2020-06-11 | 30.34 | 2020 | 1.75 | 2020-06-30
Spain | ESP | 2020-06-10 23:00 | 2020-06-11 01:00 | 28.69 | 2020 | 1.75 | 2020-06-30
Spain | ESP | 2020-06-11 | 2020-06-11 02:00 | 26 | 2020 | 1.75 | 2020-06-30
Spain | ESP | 2020-06-11 01:00 | 2020-06-11 03:00 | 24.01 | 2020 | 1.75 | 2020-06-30
Spain | ESP | 2020-06-11 02:00 | 2020-06-11 04:00 | 22.01 | 2020 | 1.75 | 2020-06-30
Spain | ESP | 2020-06-11 03:00 | 2020-06-11 05:00 | 21 | 2020 | 1.75 | 2020-06-30
Spain | ESP | 2020-06-11 04:00 | 2020-06-11 06:00 | 22.67 | 2020 | 1.75 | 2020-06-30
Spain | ESP | 2020-06-11 05:00 | 2020-06-11 07:00 | 26.06 | 2020 | 1.75 | 2020-06-30
Spain | ESP | 2020-06-11 06:00 | 2020-06-11 08:00 | 30 | 2020 | 1.75 | 2020-06-30
Spain | ESP | 2020-06-11 07:00 | 2020-06-11 09:00 | 28.96 | 2020 | 1.75 | 2020-06-30
Spain | ESP | 2020-06-11 08:00 | 2020-06-11 10:00 | 26.06 | 2020 | 1.75 | 2020-06-30
Spain | ESP | 2020-06-11 09:00 | 2020-06-11 11:00 | 22.01 | 2020 | 1.75 | 2020-06-30
Spain | ESP | 2020-06-11 10:00 | 2020-06-11 12:00 | 21 | 2020 | 1.75 | 2020-06-30
Spain | ESP | 2020-06-11 11:00 | 2020-06-11 13:00 | 20.9 | 2020 | 1.75 | 2020-06-30
Spain | ESP | 2020-06-11 12:00 | 2020-06-11 14:00 | 20.5 | 2020 | 1.75 | 2020-06-30
Spain | ESP | 2020-06-11 13:00 | 2020-06-11 15:00 | 19.1 | 2020 | 1.75 | 2020-06-30
Spain | ESP | 2020-06-11 14:00 | 2020-06-11 16:00 | 19.28 | 2020 | 1.75 | 2020-06-30
Spain | ESP | 2020-06-11 15:00 | 2020-06-11 17:00 | 20 | 2020 | 1.75 | 2020-06-30
Spain | ESP | 2020-06-11 16:00 | 2020-06-11 18:00 | 20.5 | 2020 | 1.75 | 2020-06-30
Spain | ESP | 2020-06-11 17:00 | 2020-06-11 19:00 | 20.6 | 2020 | 1.75 | 2020-06-30
Spain | ESP | 2020-06-11 18:00 | 2020-06-11 20:00 | 22.01 | 2020 | 1.75 | 2020-06-30
Spain | ESP | 2020-06-11 19:00 | 2020-06-11 21:00 | 27.09 | 2020 | 1.75 | 2020-06-30
Spain | ESP | 2020-06-11 20:00 | 2020-06-11 22:00 | 26.51 | 2020 | 1.75 | 2020-06-30
Spain | ESP | 2020-06-11 21:00 | 2020-06-11 23:00 | 23.81 | 2020 | 1.75 | 2020-06-30
Spain | ESP | 2020-06-11 22:00 | 2020-06-12 | 20.7 | 2020 | 1.75 | 2020-06-30
Spain | ESP | 2020-06-11 23:00 | 2020-06-12 01:00 | 17.96 | 2020 | 1.75 | 2020-06-30
Spain | ESP | 2020-06-12 | 2020-06-12 02:00 | 17.09 | 2020 | 1.75 | 2020-06-30
Spain | ESP | 2020-06-12 01:00 | 2020-06-12 03:00 | 16.01 | 2020 | 1.75 | 2020-06-30
Spain | ESP | 2020-06-12 02:00 | 2020-06-12 04:00 | 16 | 2020 | 1.75 | 2020-06-30
Spain | ESP | 2020-06-12 03:00 | 2020-06-12 05:00 | 16.64 | 2020 | 1.75 | 2020-06-30
Spain | ESP | 2020-06-12 04:00 | 2020-06-12 06:00 | 19.14 | 2020 | 1.75 | 2020-06-30
Spain | ESP | 2020-06-12 05:00 | 2020-06-12 07:00 | 22.68 | 2020 | 1.75 | 2020-06-30
Spain | ESP | 2020-06-12 06:00 | 2020-06-12 08:00 | 26.01 | 2020 | 1.75 | 2020-06-30
Spain | ESP | 2020-06-12 07:00 | 2020-06-12 09:00 | 23.23 | 2020 | 1.75 | 2020-06-30
Spain | ESP | 2020-06-12 08:00 | 2020-06-12 10:00 | 21.07 | 2020 | 1.75 | 2020-06-30
Spain | ESP | 2020-06-12 09:00 | 2020-06-12 11:00 | 20.5 | 2020 | 1.75 | 2020-06-30
Spain | ESP | 2020-06-12 10:00 | 2020-06-12 12:00 | 19.45 | 2020 | 1.75 | 2020-06-30
Spain | ESP | 2020-06-12 11:00 | 2020-06-12 13:00 | 19 | 2020 | 1.75 | 2020-06-30
Spain | ESP | 2020-06-12 12:00 | 2020-06-12 14:00 | 17.71 | 2020 | 1.75 | 2020-06-30
Spain | ESP | 2020-06-12 13:00 | 2020-06-12 15:00 | 16.25 | 2020 | 1.75 | 2020-06-30
Spain | ESP | 2020-06-12 14:00 | 2020-06-12 16:00 | 17.4 | 2020 | 1.75 | 2020-06-30
Spain | ESP | 2020-06-12 15:00 | 2020-06-12 17:00 | 19.6 | 2020 | 1.75 | 2020-06-30
Spain | ESP | 2020-06-12 16:00 | 2020-06-12 18:00 | 20.6 | 2020 | 1.75 | 2020-06-30
Spain | ESP | 2020-06-12 17:00 | 2020-06-12 19:00 | 20.8 | 2020 | 1.75 | 2020-06-30
Spain | ESP | 2020-06-12 18:00 | 2020-06-12 20:00 | 26.01 | 2020 | 1.75 | 2020-06-30
Spain | ESP | 2020-06-12 19:00 | 2020-06-12 21:00 | 24.7 | 2020 | 1.75 | 2020-06-30
Spain | ESP | 2020-06-12 20:00 | 2020-06-12 22:00 | 25.46 | 2020 | 1.75 | 2020-06-30
Spain | ESP | 2020-06-12 21:00 | 2020-06-12 23:00 | 23 | 2020 | 1.75 | 2020-06-30
Spain | ESP | 2020-06-12 22:00 | 2020-06-13 | 20.98 | 2020 | 1.75 | 2020-06-30
Spain | ESP | 2020-06-12 23:00 | 2020-06-13 01:00 | 19.44 | 2020 | 1.75 | 2020-06-30
Spain | ESP | 2020-06-13 | 2020-06-13 02:00 | 18.7 | 2020 | 1.75 | 2020-06-30
Spain | ESP | 2020-06-13 01:00 | 2020-06-13 03:00 | 18.8 | 2020 | 1.75 | 2020-06-30
Spain | ESP | 2020-06-13 02:00 | 2020-06-13 04:00 | 19 | 2020 | 1.75 | 2020-06-30
Spain | ESP | 2020-06-13 03:00 | 2020-06-13 05:00 | 18.9 | 2020 | 1.75 | 2020-06-30
Spain | ESP | 2020-06-13 04:00 | 2020-06-13 06:00 | 19.33 | 2020 | 1.75 | 2020-06-30
Spain | ESP | 2020-06-13 05:00 | 2020-06-13 07:00 | 19.86 | 2020 | 1.75 | 2020-06-30
Spain | ESP | 2020-06-13 06:00 | 2020-06-13 08:00 | 20 | 2020 | 1.75 | 2020-06-30
Spain | ESP | 2020-06-13 07:00 | 2020-06-13 09:00 | 19.1 | 2020 | 1.75 | 2020-06-30
Spain | ESP | 2020-06-13 08:00 | 2020-06-13 10:00 | 18.5 | 2020 | 1.75 | 2020-06-30
Spain | ESP | 2020-06-13 09:00 | 2020-06-13 11:00 | 18.11 | 2020 | 1.75 | 2020-06-30
Spain | ESP | 2020-06-13 10:00 | 2020-06-13 12:00 | 18.98 | 2020 | 1.75 | 2020-06-30
Spain | ESP | 2020-06-13 11:00 | 2020-06-13 13:00 | 18.5 | 2020 | 1.75 | 2020-06-30
Spain | ESP | 2020-06-13 12:00 | 2020-06-13 14:00 | 17.63 | 2020 | 1.75 | 2020-06-30
Spain | ESP | 2020-06-13 13:00 | 2020-06-13 15:00 | 15.84 | 2020 | 1.75 | 2020-06-30
Spain | ESP | 2020-06-13 14:00 | 2020-06-13 16:00 | 17.5 | 2020 | 1.75 | 2020-06-30
Spain | ESP | 2020-06-13 15:00 | 2020-06-13 17:00 | 18.5 | 2020 | 1.75 | 2020-06-30
Spain | ESP | 2020-06-13 16:00 | 2020-06-13 18:00 | 21.93 | 2020 | 1.75 | 2020-06-30
Spain | ESP | 2020-06-13 17:00 | 2020-06-13 19:00 | 24.87 | 2020 | 1.75 | 2020-06-30
Spain | ESP | 2020-06-13 18:00 | 2020-06-13 20:00 | 25.96 | 2020 | 1.75 | 2020-06-30
Spain | ESP | 2020-06-13 19:00 | 2020-06-13 21:00 | 31.52 | 2020 | 1.75 | 2020-06-30
Spain | ESP | 2020-06-13 20:00 | 2020-06-13 22:00 | 33.79 | 2020 | 1.75 | 2020-06-30
Spain | ESP | 2020-06-13 21:00 | 2020-06-13 23:00 | 33 | 2020 | 1.75 | 2020-06-30
Spain | ESP | 2020-06-13 22:00 | 2020-06-14 | 33.2 | 2020 | 1.75 | 2020-06-30
Spain | ESP | 2020-06-13 23:00 | 2020-06-14 01:00 | 31.59 | 2020 | 1.75 | 2020-06-30
Spain | ESP | 2020-06-14 | 2020-06-14 02:00 | 31.4 | 2020 | 1.75 | 2020-06-30
Spain | ESP | 2020-06-14 01:00 | 2020-06-14 03:00 | 31.52 | 2020 | 1.75 | 2020-06-30
Spain | ESP | 2020-06-14 02:00 | 2020-06-14 04:00 | 31.52 | 2020 | 1.75 | 2020-06-30
Spain | ESP | 2020-06-14 03:00 | 2020-06-14 05:00 | 31.52 | 2020 | 1.75 | 2020-06-30
Spain | ESP | 2020-06-14 04:00 | 2020-06-14 06:00 | 31.52 | 2020 | 1.75 | 2020-06-30
Spain | ESP | 2020-06-14 05:00 | 2020-06-14 07:00 | 30.55 | 2020 | 1.75 | 2020-06-30
Spain | ESP | 2020-06-14 06:00 | 2020-06-14 08:00 | 28.58 | 2020 | 1.75 | 2020-06-30
Spain | ESP | 2020-06-14 07:00 | 2020-06-14 09:00 | 26.49 | 2020 | 1.75 | 2020-06-30
Spain | ESP | 2020-06-14 08:00 | 2020-06-14 10:00 | 24.99 | 2020 | 1.75 | 2020-06-30
Spain | ESP | 2020-06-14 09:00 | 2020-06-14 11:00 | 24.09 | 2020 | 1.75 | 2020-06-30
Spain | ESP | 2020-06-14 10:00 | 2020-06-14 12:00 | 23.99 | 2020 | 1.75 | 2020-06-30
Spain | ESP | 2020-06-14 11:00 | 2020-06-14 13:00 | 23.46 | 2020 | 1.75 | 2020-06-30
Spain | ESP | 2020-06-14 12:00 | 2020-06-14 14:00 | 20.4 | 2020 | 1.75 | 2020-06-30
Spain | ESP | 2020-06-14 13:00 | 2020-06-14 15:00 | 15 | 2020 | 1.75 | 2020-06-30
Spain | ESP | 2020-06-14 14:00 | 2020-06-14 16:00 | 14.8 | 2020 | 1.75 | 2020-06-30
Spain | ESP | 2020-06-14 15:00 | 2020-06-14 17:00 | 17.7 | 2020 | 1.75 | 2020-06-30
Spain | ESP | 2020-06-14 16:00 | 2020-06-14 18:00 | 21.08 | 2020 | 1.75 | 2020-06-30
Spain | ESP | 2020-06-14 17:00 | 2020-06-14 19:00 | 23.8 | 2020 | 1.75 | 2020-06-30
Spain | ESP | 2020-06-14 18:00 | 2020-06-14 20:00 | 25.97 | 2020 | 1.75 | 2020-06-30
Spain | ESP | 2020-06-14 19:00 | 2020-06-14 21:00 | 31.19 | 2020 | 1.75 | 2020-06-30
Spain | ESP | 2020-06-14 20:00 | 2020-06-14 22:00 | 33 | 2020 | 1.75 | 2020-06-30
Spain | ESP | 2020-06-14 21:00 | 2020-06-14 23:00 | 31.39 | 2020 | 1.75 | 2020-06-30
Spain | ESP | 2020-06-14 22:00 | 2020-06-15 | 32.03 | 2020 | 1.75 | 2020-06-30
Spain | ESP | 2020-06-14 23:00 | 2020-06-15 01:00 | 27.2 | 2020 | 1.75 | 2020-06-30
Spain | ESP | 2020-06-15 | 2020-06-15 02:00 | 25.74 | 2020 | 1.75 | 2020-06-30
Spain | ESP | 2020-06-15 01:00 | 2020-06-15 03:00 | 23.58 | 2020 | 1.75 | 2020-06-30
Spain | ESP | 2020-06-15 02:00 | 2020-06-15 04:00 | 23.07 | 2020 | 1.75 | 2020-06-30
Spain | ESP | 2020-06-15 03:00 | 2020-06-15 05:00 | 24.78 | 2020 | 1.75 | 2020-06-30
Spain | ESP | 2020-06-15 04:00 | 2020-06-15 06:00 | 29.93 | 2020 | 1.75 | 2020-06-30
Spain | ESP | 2020-06-15 05:00 | 2020-06-15 07:00 | 35.28 | 2020 | 1.75 | 2020-06-30
Spain | ESP | 2020-06-15 06:00 | 2020-06-15 08:00 | 36.05 | 2020 | 1.75 | 2020-06-30
Spain | ESP | 2020-06-15 07:00 | 2020-06-15 09:00 | 35.89 | 2020 | 1.75 | 2020-06-30
Spain | ESP | 2020-06-15 08:00 | 2020-06-15 10:00 | 34.09 | 2020 | 1.75 | 2020-06-30
Spain | ESP | 2020-06-15 09:00 | 2020-06-15 11:00 | 34 | 2020 | 1.75 | 2020-06-30
Spain | ESP | 2020-06-15 10:00 | 2020-06-15 12:00 | 34.1 | 2020 | 1.75 | 2020-06-30
Spain | ESP | 2020-06-15 11:00 | 2020-06-15 13:00 | 33.15 | 2020 | 1.75 | 2020-06-30
Spain | ESP | 2020-06-15 12:00 | 2020-06-15 14:00 | 31.9 | 2020 | 1.75 | 2020-06-30
Spain | ESP | 2020-06-15 13:00 | 2020-06-15 15:00 | 31 | 2020 | 1.75 | 2020-06-30
Spain | ESP | 2020-06-15 14:00 | 2020-06-15 16:00 | 30.52 | 2020 | 1.75 | 2020-06-30
Spain | ESP | 2020-06-15 15:00 | 2020-06-15 17:00 | 33 | 2020 | 1.75 | 2020-06-30
Spain | ESP | 2020-06-15 16:00 | 2020-06-15 18:00 | 32.99 | 2020 | 1.75 | 2020-06-30
Spain | ESP | 2020-06-15 17:00 | 2020-06-15 19:00 | 33.15 | 2020 | 1.75 | 2020-06-30
Spain | ESP | 2020-06-15 18:00 | 2020-06-15 20:00 | 35.3 | 2020 | 1.75 | 2020-06-30
Spain | ESP | 2020-06-15 19:00 | 2020-06-15 21:00 | 35.91 | 2020 | 1.75 | 2020-06-30
Spain | ESP | 2020-06-15 20:00 | 2020-06-15 22:00 | 36.39 | 2020 | 1.75 | 2020-06-30
Spain | ESP | 2020-06-15 21:00 | 2020-06-15 23:00 | 33.23 | 2020 | 1.75 | 2020-06-30
Spain | ESP | 2020-06-15 22:00 | 2020-06-16 | 32.4 | 2020 | 1.75 | 2020-06-30
Spain | ESP | 2020-06-15 23:00 | 2020-06-16 01:00 | 30.39 | 2020 | 1.75 | 2020-06-30
Spain | ESP | 2020-06-16 | 2020-06-16 02:00 | 28.32 | 2020 | 1.75 | 2020-06-30
Spain | ESP | 2020-06-16 01:00 | 2020-06-16 03:00 | 28.24 | 2020 | 1.75 | 2020-06-30
Spain | ESP | 2020-06-16 02:00 | 2020-06-16 04:00 | 28.32 | 2020 | 1.75 | 2020-06-30
Spain | ESP | 2020-06-16 03:00 | 2020-06-16 05:00 | 31.02 | 2020 | 1.75 | 2020-06-30
Spain | ESP | 2020-06-16 04:00 | 2020-06-16 06:00 | 32.14 | 2020 | 1.75 | 2020-06-30
Spain | ESP | 2020-06-16 05:00 | 2020-06-16 07:00 | 34.38 | 2020 | 1.75 | 2020-06-30
Spain | ESP | 2020-06-16 06:00 | 2020-06-16 08:00 | 35.21 | 2020 | 1.75 | 2020-06-30
Spain | ESP | 2020-06-16 07:00 | 2020-06-16 09:00 | 36.21 | 2020 | 1.75 | 2020-06-30
Spain | ESP | 2020-06-16 08:00 | 2020-06-16 10:00 | 35.3 | 2020 | 1.75 | 2020-06-30
Spain | ESP | 2020-06-16 09:00 | 2020-06-16 11:00 | 34.35 | 2020 | 1.75 | 2020-06-30
Spain | ESP | 2020-06-16 10:00 | 2020-06-16 12:00 | 34.44 | 2020 | 1.75 | 2020-06-30
Spain | ESP | 2020-06-16 11:00 | 2020-06-16 13:00 | 33.8 | 2020 | 1.75 | 2020-06-30
Spain | ESP | 2020-06-16 12:00 | 2020-06-16 14:00 | 30.71 | 2020 | 1.75 | 2020-06-30
Spain | ESP | 2020-06-16 13:00 | 2020-06-16 15:00 | 27.26 | 2020 | 1.75 | 2020-06-30
Spain | ESP | 2020-06-16 14:00 | 2020-06-16 16:00 | 23.5 | 2020 | 1.75 | 2020-06-30
Spain | ESP | 2020-06-16 15:00 | 2020-06-16 17:00 | 23.4 | 2020 | 1.75 | 2020-06-30
Spain | ESP | 2020-06-16 16:00 | 2020-06-16 18:00 | 24.18 | 2020 | 1.75 | 2020-06-30
Spain | ESP | 2020-06-16 17:00 | 2020-06-16 19:00 | 28.32 | 2020 | 1.75 | 2020-06-30
Spain | ESP | 2020-06-16 18:00 | 2020-06-16 20:00 | 33.16 | 2020 | 1.75 | 2020-06-30
Spain | ESP | 2020-06-16 19:00 | 2020-06-16 21:00 | 34.69 | 2020 | 1.75 | 2020-06-30
Spain | ESP | 2020-06-16 20:00 | 2020-06-16 22:00 | 34.92 | 2020 | 1.75 | 2020-06-30
Spain | ESP | 2020-06-16 21:00 | 2020-06-16 23:00 | 31.04 | 2020 | 1.75 | 2020-06-30
Spain | ESP | 2020-06-16 22:00 | 2020-06-17 | 32.99 | 2020 | 1.75 | 2020-06-30
Spain | ESP | 2020-06-16 23:00 | 2020-06-17 01:00 | 31.83 | 2020 | 1.75 | 2020-06-30
Spain | ESP | 2020-06-17 | 2020-06-17 02:00 | 30.07 | 2020 | 1.75 | 2020-06-30
Spain | ESP | 2020-06-17 01:00 | 2020-06-17 03:00 | 29.73 | 2020 | 1.75 | 2020-06-30
Spain | ESP | 2020-06-17 02:00 | 2020-06-17 04:00 | 30.07 | 2020 | 1.75 | 2020-06-30
Spain | ESP | 2020-06-17 03:00 | 2020-06-17 05:00 | 32.83 | 2020 | 1.75 | 2020-06-30
Spain | ESP | 2020-06-17 04:00 | 2020-06-17 06:00 | 33.09 | 2020 | 1.75 | 2020-06-30
Spain | ESP | 2020-06-17 05:00 | 2020-06-17 07:00 | 36.66 | 2020 | 1.75 | 2020-06-30
Spain | ESP | 2020-06-17 06:00 | 2020-06-17 08:00 | 37.46 | 2020 | 1.75 | 2020-06-30
Spain | ESP | 2020-06-17 07:00 | 2020-06-17 09:00 | 36.59 | 2020 | 1.75 | 2020-06-30
Spain | ESP | 2020-06-17 08:00 | 2020-06-17 10:00 | 35.98 | 2020 | 1.75 | 2020-06-30
Spain | ESP | 2020-06-17 09:00 | 2020-06-17 11:00 | 35.85 | 2020 | 1.75 | 2020-06-30
Spain | ESP | 2020-06-17 10:00 | 2020-06-17 12:00 | 36.03 | 2020 | 1.75 | 2020-06-30
Spain | ESP | 2020-06-17 11:00 | 2020-06-17 13:00 | 36.01 | 2020 | 1.75 | 2020-06-30
Spain | ESP | 2020-06-17 12:00 | 2020-06-17 14:00 | 35.05 | 2020 | 1.75 | 2020-06-30
Spain | ESP | 2020-06-17 13:00 | 2020-06-17 15:00 | 33.59 | 2020 | 1.75 | 2020-06-30
Spain | ESP | 2020-06-17 14:00 | 2020-06-17 16:00 | 33 | 2020 | 1.75 | 2020-06-30
Spain | ESP | 2020-06-17 15:00 | 2020-06-17 17:00 | 33.03 | 2020 | 1.75 | 2020-06-30
Spain | ESP | 2020-06-17 16:00 | 2020-06-17 18:00 | 33.79 | 2020 | 1.75 | 2020-06-30
Spain | ESP | 2020-06-17 17:00 | 2020-06-17 19:00 | 35.03 | 2020 | 1.75 | 2020-06-30
Spain | ESP | 2020-06-17 18:00 | 2020-06-17 20:00 | 36.59 | 2020 | 1.75 | 2020-06-30
Spain | ESP | 2020-06-17 19:00 | 2020-06-17 21:00 | 36.66 | 2020 | 1.75 | 2020-06-30
Spain | ESP | 2020-06-17 20:00 | 2020-06-17 22:00 | 36.59 | 2020 | 1.75 | 2020-06-30
Spain | ESP | 2020-06-17 21:00 | 2020-06-17 23:00 | 33.8 | 2020 | 1.75 | 2020-06-30
Spain | ESP | 2020-06-17 22:00 | 2020-06-18 | 36.29 | 2020 | 1.75 | 2020-06-30
Spain | ESP | 2020-06-17 23:00 | 2020-06-18 01:00 | 35.66 | 2020 | 1.75 | 2020-06-30
Spain | ESP | 2020-06-18 | 2020-06-18 02:00 | 35.21 | 2020 | 1.75 | 2020-06-30
Spain | ESP | 2020-06-18 01:00 | 2020-06-18 03:00 | 35.11 | 2020 | 1.75 | 2020-06-30
Spain | ESP | 2020-06-18 02:00 | 2020-06-18 04:00 | 34.99 | 2020 | 1.75 | 2020-06-30
Spain | ESP | 2020-06-18 03:00 | 2020-06-18 05:00 | 35.64 | 2020 | 1.75 | 2020-06-30
Spain | ESP | 2020-06-18 04:00 | 2020-06-18 06:00 | 35.8 | 2020 | 1.75 | 2020-06-30
Spain | ESP | 2020-06-18 05:00 | 2020-06-18 07:00 | 36.99 | 2020 | 1.75 | 2020-06-30
Spain | ESP | 2020-06-18 06:00 | 2020-06-18 08:00 | 36.29 | 2020 | 1.75 | 2020-06-30
Spain | ESP | 2020-06-18 07:00 | 2020-06-18 09:00 | 36.93 | 2020 | 1.75 | 2020-06-30
Spain | ESP | 2020-06-18 08:00 | 2020-06-18 10:00 | 36.73 | 2020 | 1.75 | 2020-06-30
Spain | ESP | 2020-06-18 09:00 | 2020-06-18 11:00 | 36.87 | 2020 | 1.75 | 2020-06-30
Spain | ESP | 2020-06-18 10:00 | 2020-06-18 12:00 | 36.21 | 2020 | 1.75 | 2020-06-30
Spain | ESP | 2020-06-18 11:00 | 2020-06-18 13:00 | 35.64 | 2020 | 1.75 | 2020-06-30
Spain | ESP | 2020-06-18 12:00 | 2020-06-18 14:00 | 34.99 | 2020 | 1.75 | 2020-06-30
Spain | ESP | 2020-06-18 13:00 | 2020-06-18 15:00 | 31.81 | 2020 | 1.75 | 2020-06-30
Spain | ESP | 2020-06-18 14:00 | 2020-06-18 16:00 | 30.72 | 2020 | 1.75 | 2020-06-30
Spain | ESP | 2020-06-18 15:00 | 2020-06-18 17:00 | 33.1 | 2020 | 1.75 | 2020-06-30
Spain | ESP | 2020-06-18 16:00 | 2020-06-18 18:00 | 35 | 2020 | 1.75 | 2020-06-30
Spain | ESP | 2020-06-18 17:00 | 2020-06-18 19:00 | 36.99 | 2020 | 1.75 | 2020-06-30
Spain | ESP | 2020-06-18 18:00 | 2020-06-18 20:00 | 36.3 | 2020 | 1.75 | 2020-06-30
Spain | ESP | 2020-06-18 19:00 | 2020-06-18 21:00 | 35.57 | 2020 | 1.75 | 2020-06-30
Spain | ESP | 2020-06-18 20:00 | 2020-06-18 22:00 | 35.29 | 2020 | 1.75 | 2020-06-30
Spain | ESP | 2020-06-18 21:00 | 2020-06-18 23:00 | 34.01 | 2020 | 1.75 | 2020-06-30
Spain | ESP | 2020-06-18 22:00 | 2020-06-19 | 34.16 | 2020 | 1.75 | 2020-06-30
Spain | ESP | 2020-06-18 23:00 | 2020-06-19 01:00 | 34.35 | 2020 | 1.75 | 2020-06-30
Spain | ESP | 2020-06-19 | 2020-06-19 02:00 | 30.83 | 2020 | 1.75 | 2020-06-30
Spain | ESP | 2020-06-19 01:00 | 2020-06-19 03:00 | 30.42 | 2020 | 1.75 | 2020-06-30
Spain | ESP | 2020-06-19 02:00 | 2020-06-19 04:00 | 32 | 2020 | 1.75 | 2020-06-30
Spain | ESP | 2020-06-19 03:00 | 2020-06-19 05:00 | 34.33 | 2020 | 1.75 | 2020-06-30
Spain | ESP | 2020-06-19 04:00 | 2020-06-19 06:00 | 34.69 | 2020 | 1.75 | 2020-06-30
Spain | ESP | 2020-06-19 05:00 | 2020-06-19 07:00 | 36.3 | 2020 | 1.75 | 2020-06-30
Spain | ESP | 2020-06-19 06:00 | 2020-06-19 08:00 | 37.8 | 2020 | 1.75 | 2020-06-30
Spain | ESP | 2020-06-19 07:00 | 2020-06-19 09:00 | 36.08 | 2020 | 1.75 | 2020-06-30
Spain | ESP | 2020-06-19 08:00 | 2020-06-19 10:00 | 35.6 | 2020 | 1.75 | 2020-06-30
Spain | ESP | 2020-06-19 09:00 | 2020-06-19 11:00 | 35.29 | 2020 | 1.75 | 2020-06-30
Spain | ESP | 2020-06-19 10:00 | 2020-06-19 12:00 | 35.57 | 2020 | 1.75 | 2020-06-30
Spain | ESP | 2020-06-19 11:00 | 2020-06-19 13:00 | 35.8 | 2020 | 1.75 | 2020-06-30
Spain | ESP | 2020-06-19 12:00 | 2020-06-19 14:00 | 34.68 | 2020 | 1.75 | 2020-06-30
Spain | ESP | 2020-06-19 13:00 | 2020-06-19 15:00 | 29.5 | 2020 | 1.75 | 2020-06-30
Spain | ESP | 2020-06-19 14:00 | 2020-06-19 16:00 | 27.99 | 2020 | 1.75 | 2020-06-30
Spain | ESP | 2020-06-19 15:00 | 2020-06-19 17:00 | 28.64 | 2020 | 1.75 | 2020-06-30
Spain | ESP | 2020-06-19 16:00 | 2020-06-19 18:00 | 32.61 | 2020 | 1.75 | 2020-06-30
Spain | ESP | 2020-06-19 17:00 | 2020-06-19 19:00 | 34 | 2020 | 1.75 | 2020-06-30
Spain | ESP | 2020-06-19 18:00 | 2020-06-19 20:00 | 34.22 | 2020 | 1.75 | 2020-06-30
Spain | ESP | 2020-06-19 19:00 | 2020-06-19 21:00 | 34.45 | 2020 | 1.75 | 2020-06-30
Spain | ESP | 2020-06-19 20:00 | 2020-06-19 22:00 | 35 | 2020 | 1.75 | 2020-06-30
Spain | ESP | 2020-06-19 21:00 | 2020-06-19 23:00 | 32 | 2020 | 1.75 | 2020-06-30
Spain | ESP | 2020-06-19 22:00 | 2020-06-20 | 33.5 | 2020 | 1.75 | 2020-06-30
Spain | ESP | 2020-06-19 23:00 | 2020-06-20 01:00 | 33.01 | 2020 | 1.75 | 2020-06-30
Spain | ESP | 2020-06-20 | 2020-06-20 02:00 | 32.75 | 2020 | 1.75 | 2020-06-30
Spain | ESP | 2020-06-20 01:00 | 2020-06-20 03:00 | 32.75 | 2020 | 1.75 | 2020-06-30
Spain | ESP | 2020-06-20 02:00 | 2020-06-20 04:00 | 33.01 | 2020 | 1.75 | 2020-06-30
Spain | ESP | 2020-06-20 03:00 | 2020-06-20 05:00 | 33.36 | 2020 | 1.75 | 2020-06-30
Spain | ESP | 2020-06-20 04:00 | 2020-06-20 06:00 | 32.45 | 2020 | 1.75 | 2020-06-30
Spain | ESP | 2020-06-20 05:00 | 2020-06-20 07:00 | 33 | 2020 | 1.75 | 2020-06-30
Spain | ESP | 2020-06-20 06:00 | 2020-06-20 08:00 | 33.01 | 2020 | 1.75 | 2020-06-30
Spain | ESP | 2020-06-20 07:00 | 2020-06-20 09:00 | 33.5 | 2020 | 1.75 | 2020-06-30
Spain | ESP | 2020-06-20 08:00 | 2020-06-20 10:00 | 33.01 | 2020 | 1.75 | 2020-06-30
Spain | ESP | 2020-06-20 09:00 | 2020-06-20 11:00 | 33 | 2020 | 1.75 | 2020-06-30
Spain | ESP | 2020-06-20 10:00 | 2020-06-20 12:00 | 32.75 | 2020 | 1.75 | 2020-06-30
Spain | ESP | 2020-06-20 11:00 | 2020-06-20 13:00 | 31.78 | 2020 | 1.75 | 2020-06-30
Spain | ESP | 2020-06-20 12:00 | 2020-06-20 14:00 | 29.35 | 2020 | 1.75 | 2020-06-30
Spain | ESP | 2020-06-20 13:00 | 2020-06-20 15:00 | 26.5 | 2020 | 1.75 | 2020-06-30
Spain | ESP | 2020-06-20 14:00 | 2020-06-20 16:00 | 24.8 | 2020 | 1.75 | 2020-06-30
Spain | ESP | 2020-06-20 15:00 | 2020-06-20 17:00 | 24.8 | 2020 | 1.75 | 2020-06-30
Spain | ESP | 2020-06-20 16:00 | 2020-06-20 18:00 | 28.3 | 2020 | 1.75 | 2020-06-30
Spain | ESP | 2020-06-20 17:00 | 2020-06-20 19:00 | 30.87 | 2020 | 1.75 | 2020-06-30
Spain | ESP | 2020-06-20 18:00 | 2020-06-20 20:00 | 33 | 2020 | 1.75 | 2020-06-30
Spain | ESP | 2020-06-20 19:00 | 2020-06-20 21:00 | 35.5 | 2020 | 1.75 | 2020-06-30
Spain | ESP | 2020-06-20 20:00 | 2020-06-20 22:00 | 36.57 | 2020 | 1.75 | 2020-06-30
Spain | ESP | 2020-06-20 21:00 | 2020-06-20 23:00 | 32.75 | 2020 | 1.75 | 2020-06-30
Spain | ESP | 2020-06-20 22:00 | 2020-06-21 | 33 | 2020 | 1.75 | 2020-06-30
Spain | ESP | 2020-06-20 23:00 | 2020-06-21 01:00 | 25.9 | 2020 | 1.75 | 2020-06-30
Spain | ESP | 2020-06-21 | 2020-06-21 02:00 | 25.8 | 2020 | 1.75 | 2020-06-30
Spain | ESP | 2020-06-21 01:00 | 2020-06-21 03:00 | 25.8 | 2020 | 1.75 | 2020-06-30
Spain | ESP | 2020-06-21 02:00 | 2020-06-21 04:00 | 25.6 | 2020 | 1.75 | 2020-06-30
Spain | ESP | 2020-06-21 03:00 | 2020-06-21 05:00 | 25.6 | 2020 | 1.75 | 2020-06-30
Spain | ESP | 2020-06-21 04:00 | 2020-06-21 06:00 | 24.83 | 2020 | 1.75 | 2020-06-30
Spain | ESP | 2020-06-21 05:00 | 2020-06-21 07:00 | 24.83 | 2020 | 1.75 | 2020-06-30
Spain | ESP | 2020-06-21 06:00 | 2020-06-21 08:00 | 24.83 | 2020 | 1.75 | 2020-06-30
Spain | ESP | 2020-06-21 07:00 | 2020-06-21 09:00 | 24.5 | 2020 | 1.75 | 2020-06-30
Spain | ESP | 2020-06-21 08:00 | 2020-06-21 10:00 | 24.5 | 2020 | 1.75 | 2020-06-30
Spain | ESP | 2020-06-21 09:00 | 2020-06-21 11:00 | 24.83 | 2020 | 1.75 | 2020-06-30
Spain | ESP | 2020-06-21 10:00 | 2020-06-21 12:00 | 25 | 2020 | 1.75 | 2020-06-30
Spain | ESP | 2020-06-21 11:00 | 2020-06-21 13:00 | 25.6 | 2020 | 1.75 | 2020-06-30
Spain | ESP | 2020-06-21 12:00 | 2020-06-21 14:00 | 25.43 | 2020 | 1.75 | 2020-06-30
Spain | ESP | 2020-06-21 13:00 | 2020-06-21 15:00 | 24 | 2020 | 1.75 | 2020-06-30
Spain | ESP | 2020-06-21 14:00 | 2020-06-21 16:00 | 22.1 | 2020 | 1.75 | 2020-06-30
Spain | ESP | 2020-06-21 15:00 | 2020-06-21 17:00 | 21.4 | 2020 | 1.75 | 2020-06-30
Spain | ESP | 2020-06-21 16:00 | 2020-06-21 18:00 | 24.83 | 2020 | 1.75 | 2020-06-30
Spain | ESP | 2020-06-21 17:00 | 2020-06-21 19:00 | 25.2 | 2020 | 1.75 | 2020-06-30
Spain | ESP | 2020-06-21 18:00 | 2020-06-21 20:00 | 25.6 | 2020 | 1.75 | 2020-06-30
Spain | ESP | 2020-06-21 19:00 | 2020-06-21 21:00 | 29.93 | 2020 | 1.75 | 2020-06-30
Spain | ESP | 2020-06-21 20:00 | 2020-06-21 22:00 | 32.93 | 2020 | 1.75 | 2020-06-30
Spain | ESP | 2020-06-21 21:00 | 2020-06-21 23:00 | 29.9 | 2020 | 1.75 | 2020-06-30
Spain | ESP | 2020-06-21 22:00 | 2020-06-22 | 25.09 | 2020 | 1.75 | 2020-06-30
Spain | ESP | 2020-06-21 23:00 | 2020-06-22 01:00 | 24 | 2020 | 1.75 | 2020-06-30
Spain | ESP | 2020-06-22 | 2020-06-22 02:00 | 22.85 | 2020 | 1.75 | 2020-06-30
Spain | ESP | 2020-06-22 01:00 | 2020-06-22 03:00 | 21.6 | 2020 | 1.75 | 2020-06-30
Spain | ESP | 2020-06-22 02:00 | 2020-06-22 04:00 | 21.5 | 2020 | 1.75 | 2020-06-30
Spain | ESP | 2020-06-22 03:00 | 2020-06-22 05:00 | 23.04 | 2020 | 1.75 | 2020-06-30
Spain | ESP | 2020-06-22 04:00 | 2020-06-22 06:00 | 30.69 | 2020 | 1.75 | 2020-06-30
Spain | ESP | 2020-06-22 05:00 | 2020-06-22 07:00 | 35.41 | 2020 | 1.75 | 2020-06-30
Spain | ESP | 2020-06-22 06:00 | 2020-06-22 08:00 | 35.35 | 2020 | 1.75 | 2020-06-30
Spain | ESP | 2020-06-22 07:00 | 2020-06-22 09:00 | 34.5 | 2020 | 1.75 | 2020-06-30
Spain | ESP | 2020-06-22 08:00 | 2020-06-22 10:00 | 33.08 | 2020 | 1.75 | 2020-06-30
Spain | ESP | 2020-06-22 09:00 | 2020-06-22 11:00 | 31.66 | 2020 | 1.75 | 2020-06-30
Spain | ESP | 2020-06-22 10:00 | 2020-06-22 12:00 | 30.14 | 2020 | 1.75 | 2020-06-30
Spain | ESP | 2020-06-22 11:00 | 2020-06-22 13:00 | 29.09 | 2020 | 1.75 | 2020-06-30
Spain | ESP | 2020-06-22 12:00 | 2020-06-22 14:00 | 28.41 | 2020 | 1.75 | 2020-06-30
Spain | ESP | 2020-06-22 13:00 | 2020-06-22 15:00 | 27.67 | 2020 | 1.75 | 2020-06-30
Spain | ESP | 2020-06-22 14:00 | 2020-06-22 16:00 | 27.43 | 2020 | 1.75 | 2020-06-30
Spain | ESP | 2020-06-22 15:00 | 2020-06-22 17:00 | 31.41 | 2020 | 1.75 | 2020-06-30
Spain | ESP | 2020-06-22 16:00 | 2020-06-22 18:00 | 34.39 | 2020 | 1.75 | 2020-06-30
Spain | ESP | 2020-06-22 17:00 | 2020-06-22 19:00 | 36.74 | 2020 | 1.75 | 2020-06-30
Spain | ESP | 2020-06-22 18:00 | 2020-06-22 20:00 | 37.63 | 2020 | 1.75 | 2020-06-30
Spain | ESP | 2020-06-22 19:00 | 2020-06-22 21:00 | 37.39 | 2020 | 1.75 | 2020-06-30
Spain | ESP | 2020-06-22 20:00 | 2020-06-22 22:00 | 36.38 | 2020 | 1.75 | 2020-06-30
Spain | ESP | 2020-06-22 21:00 | 2020-06-22 23:00 | 33.01 | 2020 | 1.75 | 2020-06-30
Spain | ESP | 2020-06-22 22:00 | 2020-06-23 | 36.59 | 2020 | 1.75 | 2020-06-30
Spain | ESP | 2020-06-22 23:00 | 2020-06-23 01:00 | 34.61 | 2020 | 1.75 | 2020-06-30
Spain | ESP | 2020-06-23 | 2020-06-23 02:00 | 31.09 | 2020 | 1.75 | 2020-06-30
Spain | ESP | 2020-06-23 01:00 | 2020-06-23 03:00 | 30.08 | 2020 | 1.75 | 2020-06-30
Spain | ESP | 2020-06-23 02:00 | 2020-06-23 04:00 | 29 | 2020 | 1.75 | 2020-06-30
Spain | ESP | 2020-06-23 03:00 | 2020-06-23 05:00 | 30.61 | 2020 | 1.75 | 2020-06-30
Spain | ESP | 2020-06-23 04:00 | 2020-06-23 06:00 | 35.9 | 2020 | 1.75 | 2020-06-30
Spain | ESP | 2020-06-23 05:00 | 2020-06-23 07:00 | 37.15 | 2020 | 1.75 | 2020-06-30
Spain | ESP | 2020-06-23 06:00 | 2020-06-23 08:00 | 37.16 | 2020 | 1.75 | 2020-06-30
Spain | ESP | 2020-06-23 07:00 | 2020-06-23 09:00 | 34.9 | 2020 | 1.75 | 2020-06-30
Spain | ESP | 2020-06-23 08:00 | 2020-06-23 10:00 | 33.38 | 2020 | 1.75 | 2020-06-30
Spain | ESP | 2020-06-23 09:00 | 2020-06-23 11:00 | 34.25 | 2020 | 1.75 | 2020-06-30
Spain | ESP | 2020-06-23 10:00 | 2020-06-23 12:00 | 34.01 | 2020 | 1.75 | 2020-06-30
Spain | ESP | 2020-06-23 11:00 | 2020-06-23 13:00 | 35.83 | 2020 | 1.75 | 2020-06-30
Spain | ESP | 2020-06-23 12:00 | 2020-06-23 14:00 | 33.38 | 2020 | 1.75 | 2020-06-30
Spain | ESP | 2020-06-23 13:00 | 2020-06-23 15:00 | 29.72 | 2020 | 1.75 | 2020-06-30
Spain | ESP | 2020-06-23 14:00 | 2020-06-23 16:00 | 30 | 2020 | 1.75 | 2020-06-30
Spain | ESP | 2020-06-23 15:00 | 2020-06-23 17:00 | 33 | 2020 | 1.75 | 2020-06-30
Spain | ESP | 2020-06-23 16:00 | 2020-06-23 18:00 | 36.59 | 2020 | 1.75 | 2020-06-30
Spain | ESP | 2020-06-23 17:00 | 2020-06-23 19:00 | 38.63 | 2020 | 1.75 | 2020-06-30
Spain | ESP | 2020-06-23 18:00 | 2020-06-23 20:00 | 39.5 | 2020 | 1.75 | 2020-06-30
Spain | ESP | 2020-06-23 19:00 | 2020-06-23 21:00 | 38.69 | 2020 | 1.75 | 2020-06-30
Spain | ESP | 2020-06-23 20:00 | 2020-06-23 22:00 | 38.19 | 2020 | 1.75 | 2020-06-30
Spain | ESP | 2020-06-23 21:00 | 2020-06-23 23:00 | 36.81 | 2020 | 1.75 | 2020-06-30
Spain | ESP | 2020-06-23 22:00 | 2020-06-24 | 38.19 | 2020 | 1.75 | 2020-06-30
Spain | ESP | 2020-06-23 23:00 | 2020-06-24 01:00 | 37.16 | 2020 | 1.75 | 2020-06-30
Spain | ESP | 2020-06-24 | 2020-06-24 02:00 | 36.72 | 2020 | 1.75 | 2020-06-30
Spain | ESP | 2020-06-24 01:00 | 2020-06-24 03:00 | 35.04 | 2020 | 1.75 | 2020-06-30
Spain | ESP | 2020-06-24 02:00 | 2020-06-24 04:00 | 35.33 | 2020 | 1.75 | 2020-06-30
Spain | ESP | 2020-06-24 03:00 | 2020-06-24 05:00 | 36.72 | 2020 | 1.75 | 2020-06-30
Spain | ESP | 2020-06-24 04:00 | 2020-06-24 06:00 | 37 | 2020 | 1.75 | 2020-06-30
Spain | ESP | 2020-06-24 05:00 | 2020-06-24 07:00 | 37.21 | 2020 | 1.75 | 2020-06-30
Spain | ESP | 2020-06-24 06:00 | 2020-06-24 08:00 | 39.03 | 2020 | 1.75 | 2020-06-30
Spain | ESP | 2020-06-24 07:00 | 2020-06-24 09:00 | 37.66 | 2020 | 1.75 | 2020-06-30
Spain | ESP | 2020-06-24 08:00 | 2020-06-24 10:00 | 37.29 | 2020 | 1.75 | 2020-06-30
Spain | ESP | 2020-06-24 09:00 | 2020-06-24 11:00 | 37.21 | 2020 | 1.75 | 2020-06-30
Spain | ESP | 2020-06-24 10:00 | 2020-06-24 12:00 | 37.29 | 2020 | 1.75 | 2020-06-30
Spain | ESP | 2020-06-24 11:00 | 2020-06-24 13:00 | 37.44 | 2020 | 1.75 | 2020-06-30
Spain | ESP | 2020-06-24 12:00 | 2020-06-24 14:00 | 35.75 | 2020 | 1.75 | 2020-06-30
Spain | ESP | 2020-06-24 13:00 | 2020-06-24 15:00 | 32.72 | 2020 | 1.75 | 2020-06-30
Spain | ESP | 2020-06-24 14:00 | 2020-06-24 16:00 | 33.98 | 2020 | 1.75 | 2020-06-30
Spain | ESP | 2020-06-24 15:00 | 2020-06-24 17:00 | 37.16 | 2020 | 1.75 | 2020-06-30
Spain | ESP | 2020-06-24 16:00 | 2020-06-24 18:00 | 39.97 | 2020 | 1.75 | 2020-06-30
Spain | ESP | 2020-06-24 17:00 | 2020-06-24 19:00 | 40.13 | 2020 | 1.75 | 2020-06-30
Spain | ESP | 2020-06-24 18:00 | 2020-06-24 20:00 | 41.02 | 2020 | 1.75 | 2020-06-30
Spain | ESP | 2020-06-24 19:00 | 2020-06-24 21:00 | 40 | 2020 | 1.75 | 2020-06-30
Spain | ESP | 2020-06-24 20:00 | 2020-06-24 22:00 | 39.51 | 2020 | 1.75 | 2020-06-30
Spain | ESP | 2020-06-24 21:00 | 2020-06-24 23:00 | 38.19 | 2020 | 1.75 | 2020-06-30
Spain | ESP | 2020-06-24 22:00 | 2020-06-25 | 40.75 | 2020 | 1.75 | 2020-06-30
Spain | ESP | 2020-06-24 23:00 | 2020-06-25 01:00 | 40.1 | 2020 | 1.75 | 2020-06-30
Spain | ESP | 2020-06-25 | 2020-06-25 02:00 | 39.41 | 2020 | 1.75 | 2020-06-30
Spain | ESP | 2020-06-25 01:00 | 2020-06-25 03:00 | 38.99 | 2020 | 1.75 | 2020-06-30
Spain | ESP | 2020-06-25 02:00 | 2020-06-25 04:00 | 38.63 | 2020 | 1.75 | 2020-06-30
Spain | ESP | 2020-06-25 03:00 | 2020-06-25 05:00 | 39.41 | 2020 | 1.75 | 2020-06-30
Spain | ESP | 2020-06-25 04:00 | 2020-06-25 06:00 | 40.01 | 2020 | 1.75 | 2020-06-30
Spain | ESP | 2020-06-25 05:00 | 2020-06-25 07:00 | 40.73 | 2020 | 1.75 | 2020-06-30
Spain | ESP | 2020-06-25 06:00 | 2020-06-25 08:00 | 42.09 | 2020 | 1.75 | 2020-06-30
Spain | ESP | 2020-06-25 07:00 | 2020-06-25 09:00 | 40.98 | 2020 | 1.75 | 2020-06-30
Spain | ESP | 2020-06-25 08:00 | 2020-06-25 10:00 | 39.75 | 2020 | 1.75 | 2020-06-30
Spain | ESP | 2020-06-25 09:00 | 2020-06-25 11:00 | 39.24 | 2020 | 1.75 | 2020-06-30
Spain | ESP | 2020-06-25 10:00 | 2020-06-25 12:00 | 40.1 | 2020 | 1.75 | 2020-06-30
Spain | ESP | 2020-06-25 11:00 | 2020-06-25 13:00 | 39.98 | 2020 | 1.75 | 2020-06-30
Spain | ESP | 2020-06-25 12:00 | 2020-06-25 14:00 | 38.25 | 2020 | 1.75 | 2020-06-30
Spain | ESP | 2020-06-25 13:00 | 2020-06-25 15:00 | 36 | 2020 | 1.75 | 2020-06-30
Spain | ESP | 2020-06-25 14:00 | 2020-06-25 16:00 | 34.76 | 2020 | 1.75 | 2020-06-30
Spain | ESP | 2020-06-25 15:00 | 2020-06-25 17:00 | 37.06 | 2020 | 1.75 | 2020-06-30
Spain | ESP | 2020-06-25 16:00 | 2020-06-25 18:00 | 39.55 | 2020 | 1.75 | 2020-06-30
Spain | ESP | 2020-06-25 17:00 | 2020-06-25 19:00 | 40.44 | 2020 | 1.75 | 2020-06-30
Spain | ESP | 2020-06-25 18:00 | 2020-06-25 20:00 | 41.23 | 2020 | 1.75 | 2020-06-30
Spain | ESP | 2020-06-25 19:00 | 2020-06-25 21:00 | 40.24 | 2020 | 1.75 | 2020-06-30
Spain | ESP | 2020-06-25 20:00 | 2020-06-25 22:00 | 40.1 | 2020 | 1.75 | 2020-06-30
Spain | ESP | 2020-06-25 21:00 | 2020-06-25 23:00 | 38.63 | 2020 | 1.75 | 2020-06-30
Spain | ESP | 2020-06-25 22:00 | 2020-06-26 | 40.13 | 2020 | 1.75 | 2020-06-30
Spain | ESP | 2020-06-25 23:00 | 2020-06-26 01:00 | 39.52 | 2020 | 1.75 | 2020-06-30
Spain | ESP | 2020-06-26 | 2020-06-26 02:00 | 38.63 | 2020 | 1.75 | 2020-06-30
Spain | ESP | 2020-06-26 01:00 | 2020-06-26 03:00 | 38.25 | 2020 | 1.75 | 2020-06-30
Spain | ESP | 2020-06-26 02:00 | 2020-06-26 04:00 | 37.78 | 2020 | 1.75 | 2020-06-30
Spain | ESP | 2020-06-26 03:00 | 2020-06-26 05:00 | 38.25 | 2020 | 1.75 | 2020-06-30
Spain | ESP | 2020-06-26 04:00 | 2020-06-26 06:00 | 38.63 | 2020 | 1.75 | 2020-06-30
Spain | ESP | 2020-06-26 05:00 | 2020-06-26 07:00 | 38.94 | 2020 | 1.75 | 2020-06-30
Spain | ESP | 2020-06-26 06:00 | 2020-06-26 08:00 | 40.13 | 2020 | 1.75 | 2020-06-30
Spain | ESP | 2020-06-26 07:00 | 2020-06-26 09:00 | 39.19 | 2020 | 1.75 | 2020-06-30
Spain | ESP | 2020-06-26 08:00 | 2020-06-26 10:00 | 37.19 | 2020 | 1.75 | 2020-06-30
Spain | ESP | 2020-06-26 09:00 | 2020-06-26 11:00 | 37.29 | 2020 | 1.75 | 2020-06-30
Spain | ESP | 2020-06-26 10:00 | 2020-06-26 12:00 | 38.02 | 2020 | 1.75 | 2020-06-30
Spain | ESP | 2020-06-26 11:00 | 2020-06-26 13:00 | 36.1 | 2020 | 1.75 | 2020-06-30
Spain | ESP | 2020-06-26 12:00 | 2020-06-26 14:00 | 33 | 2020 | 1.75 | 2020-06-30
Spain | ESP | 2020-06-26 13:00 | 2020-06-26 15:00 | 32.18 | 2020 | 1.75 | 2020-06-30
Spain | ESP | 2020-06-26 14:00 | 2020-06-26 16:00 | 33.28 | 2020 | 1.75 | 2020-06-30
Spain | ESP | 2020-06-26 15:00 | 2020-06-26 17:00 | 36.01 | 2020 | 1.75 | 2020-06-30
Spain | ESP | 2020-06-26 16:00 | 2020-06-26 18:00 | 38 | 2020 | 1.75 | 2020-06-30
Spain | ESP | 2020-06-26 17:00 | 2020-06-26 19:00 | 38.41 | 2020 | 1.75 | 2020-06-30
Spain | ESP | 2020-06-26 18:00 | 2020-06-26 20:00 | 40.01 | 2020 | 1.75 | 2020-06-30
Spain | ESP | 2020-06-26 19:00 | 2020-06-26 21:00 | 39.9 | 2020 | 1.75 | 2020-06-30
Spain | ESP | 2020-06-26 20:00 | 2020-06-26 22:00 | 40.1 | 2020 | 1.75 | 2020-06-30
Spain | ESP | 2020-06-26 21:00 | 2020-06-26 23:00 | 37.4 | 2020 | 1.75 | 2020-06-30
Spain | ESP | 2020-06-26 22:00 | 2020-06-27 | 39.19 | 2020 | 1.75 | 2020-06-30
Spain | ESP | 2020-06-26 23:00 | 2020-06-27 01:00 | 37.64 | 2020 | 1.75 | 2020-06-30
Spain | ESP | 2020-06-27 | 2020-06-27 02:00 | 29.13 | 2020 | 1.75 | 2020-06-30
Spain | ESP | 2020-06-27 01:00 | 2020-06-27 03:00 | 28.38 | 2020 | 1.75 | 2020-06-30
Spain | ESP | 2020-06-27 02:00 | 2020-06-27 04:00 | 27.14 | 2020 | 1.75 | 2020-06-30
Spain | ESP | 2020-06-27 03:00 | 2020-06-27 05:00 | 27.1 | 2020 | 1.75 | 2020-06-30
Spain | ESP | 2020-06-27 04:00 | 2020-06-27 06:00 | 27 | 2020 | 1.75 | 2020-06-30
Spain | ESP | 2020-06-27 05:00 | 2020-06-27 07:00 | 27.72 | 2020 | 1.75 | 2020-06-30
Spain | ESP | 2020-06-27 06:00 | 2020-06-27 08:00 | 28.44 | 2020 | 1.75 | 2020-06-30
Spain | ESP | 2020-06-27 07:00 | 2020-06-27 09:00 | 28.22 | 2020 | 1.75 | 2020-06-30
Spain | ESP | 2020-06-27 08:00 | 2020-06-27 10:00 | 27.1 | 2020 | 1.75 | 2020-06-30
Spain | ESP | 2020-06-27 09:00 | 2020-06-27 11:00 | 27 | 2020 | 1.75 | 2020-06-30
Spain | ESP | 2020-06-27 10:00 | 2020-06-27 12:00 | 28.74 | 2020 | 1.75 | 2020-06-30
Spain | ESP | 2020-06-27 11:00 | 2020-06-27 13:00 | 29.13 | 2020 | 1.75 | 2020-06-30
Spain | ESP | 2020-06-27 12:00 | 2020-06-27 14:00 | 29.13 | 2020 | 1.75 | 2020-06-30
Spain | ESP | 2020-06-27 13:00 | 2020-06-27 15:00 | 27.1 | 2020 | 1.75 | 2020-06-30
Spain | ESP | 2020-06-27 14:00 | 2020-06-27 16:00 | 26.13 | 2020 | 1.75 | 2020-06-30
Spain | ESP | 2020-06-27 15:00 | 2020-06-27 17:00 | 26.66 | 2020 | 1.75 | 2020-06-30
Spain | ESP | 2020-06-27 16:00 | 2020-06-27 18:00 | 27.08 | 2020 | 1.75 | 2020-06-30
Spain | ESP | 2020-06-27 17:00 | 2020-06-27 19:00 | 30.52 | 2020 | 1.75 | 2020-06-30
Spain | ESP | 2020-06-27 18:00 | 2020-06-27 20:00 | 34 | 2020 | 1.75 | 2020-06-30
Spain | ESP | 2020-06-27 19:00 | 2020-06-27 21:00 | 39.56 | 2020 | 1.75 | 2020-06-30
Spain | ESP | 2020-06-27 20:00 | 2020-06-27 22:00 | 39.84 | 2020 | 1.75 | 2020-06-30
Spain | ESP | 2020-06-27 21:00 | 2020-06-27 23:00 | 39.04 | 2020 | 1.75 | 2020-06-30
Spain | ESP | 2020-06-27 22:00 | 2020-06-28 | 38.48 | 2020 | 1.75 | 2020-06-30
Spain | ESP | 2020-06-27 23:00 | 2020-06-28 01:00 | 30.57 | 2020 | 1.75 | 2020-06-30
Spain | ESP | 2020-06-28 | 2020-06-28 02:00 | 29.13 | 2020 | 1.75 | 2020-06-30
Spain | ESP | 2020-06-28 01:00 | 2020-06-28 03:00 | 28.38 | 2020 | 1.75 | 2020-06-30
Spain | ESP | 2020-06-28 02:00 | 2020-06-28 04:00 | 28.38 | 2020 | 1.75 | 2020-06-30
Spain | ESP | 2020-06-28 03:00 | 2020-06-28 05:00 | 28.38 | 2020 | 1.75 | 2020-06-30
Spain | ESP | 2020-06-28 04:00 | 2020-06-28 06:00 | 28.28 | 2020 | 1.75 | 2020-06-30
Spain | ESP | 2020-06-28 05:00 | 2020-06-28 07:00 | 27.17 | 2020 | 1.75 | 2020-06-30
Spain | ESP | 2020-06-28 06:00 | 2020-06-28 08:00 | 28 | 2020 | 1.75 | 2020-06-30
Spain | ESP | 2020-06-28 07:00 | 2020-06-28 09:00 | 26.36 | 2020 | 1.75 | 2020-06-30
Spain | ESP | 2020-06-28 08:00 | 2020-06-28 10:00 | 26.49 | 2020 | 1.75 | 2020-06-30
Spain | ESP | 2020-06-28 09:00 | 2020-06-28 11:00 | 28.28 | 2020 | 1.75 | 2020-06-30
Spain | ESP | 2020-06-28 10:00 | 2020-06-28 12:00 | 28.09 | 2020 | 1.75 | 2020-06-30
Spain | ESP | 2020-06-28 11:00 | 2020-06-28 13:00 | 28.88 | 2020 | 1.75 | 2020-06-30
Spain | ESP | 2020-06-28 12:00 | 2020-06-28 14:00 | 28.89 | 2020 | 1.75 | 2020-06-30
Spain | ESP | 2020-06-28 13:00 | 2020-06-28 15:00 | 26.9 | 2020 | 1.75 | 2020-06-30
Spain | ESP | 2020-06-28 14:00 | 2020-06-28 16:00 | 26.16 | 2020 | 1.75 | 2020-06-30
Spain | ESP | 2020-06-28 15:00 | 2020-06-28 17:00 | 26.1 | 2020 | 1.75 | 2020-06-30
Spain | ESP | 2020-06-28 16:00 | 2020-06-28 18:00 | 26.26 | 2020 | 1.75 | 2020-06-30
Spain | ESP | 2020-06-28 17:00 | 2020-06-28 19:00 | 29.83 | 2020 | 1.75 | 2020-06-30
Spain | ESP | 2020-06-28 18:00 | 2020-06-28 20:00 | 33.04 | 2020 | 1.75 | 2020-06-30
Spain | ESP | 2020-06-28 19:00 | 2020-06-28 21:00 | 36.53 | 2020 | 1.75 | 2020-06-30
Spain | ESP | 2020-06-28 20:00 | 2020-06-28 22:00 | 39.07 | 2020 | 1.75 | 2020-06-30
Spain | ESP | 2020-06-28 21:00 | 2020-06-28 23:00 | 31.18 | 2020 | 1.75 | 2020-06-30
Spain | ESP | 2020-06-28 22:00 | 2020-06-29 | 39.76 | 2020 | 1.75 | 2020-06-30
Spain | ESP | 2020-06-28 23:00 | 2020-06-29 01:00 | 39.04 | 2020 | 1.75 | 2020-06-30
Spain | ESP | 2020-06-29 | 2020-06-29 02:00 | 38.07 | 2020 | 1.75 | 2020-06-30
Spain | ESP | 2020-06-29 01:00 | 2020-06-29 03:00 | 37.37 | 2020 | 1.75 | 2020-06-30
Spain | ESP | 2020-06-29 02:00 | 2020-06-29 04:00 | 37.37 | 2020 | 1.75 | 2020-06-30
Spain | ESP | 2020-06-29 03:00 | 2020-06-29 05:00 | 39.04 | 2020 | 1.75 | 2020-06-30
Spain | ESP | 2020-06-29 04:00 | 2020-06-29 06:00 | 39.47 | 2020 | 1.75 | 2020-06-30
Spain | ESP | 2020-06-29 05:00 | 2020-06-29 07:00 | 39.04 | 2020 | 1.75 | 2020-06-30
Spain | ESP | 2020-06-29 06:00 | 2020-06-29 08:00 | 39.04 | 2020 | 1.75 | 2020-06-30
Spain | ESP | 2020-06-29 07:00 | 2020-06-29 09:00 | 38.8 | 2020 | 1.75 | 2020-06-30
Spain | ESP | 2020-06-29 08:00 | 2020-06-29 10:00 | 39.4 | 2020 | 1.75 | 2020-06-30
Spain | ESP | 2020-06-29 09:00 | 2020-06-29 11:00 | 39.4 | 2020 | 1.75 | 2020-06-30
Spain | ESP | 2020-06-29 10:00 | 2020-06-29 12:00 | 39.69 | 2020 | 1.75 | 2020-06-30
Spain | ESP | 2020-06-29 11:00 | 2020-06-29 13:00 | 39.84 | 2020 | 1.75 | 2020-06-30
Spain | ESP | 2020-06-29 12:00 | 2020-06-29 14:00 | 39.44 | 2020 | 1.75 | 2020-06-30
Spain | ESP | 2020-06-29 13:00 | 2020-06-29 15:00 | 37.14 | 2020 | 1.75 | 2020-06-30
Spain | ESP | 2020-06-29 14:00 | 2020-06-29 16:00 | 33.98 | 2020 | 1.75 | 2020-06-30
Spain | ESP | 2020-06-29 15:00 | 2020-06-29 17:00 | 32.24 | 2020 | 1.75 | 2020-06-30
Spain | ESP | 2020-06-29 16:00 | 2020-06-29 18:00 | 33.09 | 2020 | 1.75 | 2020-06-30
Spain | ESP | 2020-06-29 17:00 | 2020-06-29 19:00 | 34.95 | 2020 | 1.75 | 2020-06-30
Spain | ESP | 2020-06-29 18:00 | 2020-06-29 20:00 | 34.9 | 2020 | 1.75 | 2020-06-30
Spain | ESP | 2020-06-29 19:00 | 2020-06-29 21:00 | 38.19 | 2020 | 1.75 | 2020-06-30
Spain | ESP | 2020-06-29 20:00 | 2020-06-29 22:00 | 37.37 | 2020 | 1.75 | 2020-06-30
Spain | ESP | 2020-06-29 21:00 | 2020-06-29 23:00 | 30.91 | 2020 | 1.75 | 2020-06-30
Spain | ESP | 2020-06-29 22:00 | 2020-06-30 | 37.27 | 2020 | 1.75 | 2020-06-30
Spain | ESP | 2020-06-29 23:00 | 2020-06-30 01:00 | 34.01 | 2020 | 1.75 | 2020-06-30
Spain | ESP | 2020-06-30 | 2020-06-30 02:00 | 32.57 | 2020 | 1.75 | 2020-06-30
Spain | ESP | 2020-06-30 01:00 | 2020-06-30 03:00 | 31.98 | 2020 | 1.75 | 2020-06-30
Spain | ESP | 2020-06-30 02:00 | 2020-06-30 04:00 | 32.13 | 2020 | 1.75 | 2020-06-30
Spain | ESP | 2020-06-30 03:00 | 2020-06-30 05:00 | 36.37 | 2020 | 1.75 | 2020-06-30
Spain | ESP | 2020-06-30 04:00 | 2020-06-30 06:00 | 37.91 | 2020 | 1.75 | 2020-06-30
Spain | ESP | 2020-06-30 05:00 | 2020-06-30 07:00 | 37.91 | 2020 | 1.75 | 2020-06-30
Spain | ESP | 2020-06-30 06:00 | 2020-06-30 08:00 | 39.84 | 2020 | 1.75 | 2020-06-30
Spain | ESP | 2020-06-30 07:00 | 2020-06-30 09:00 | 39.94 | 2020 | 1.75 | 2020-06-30
Spain | ESP | 2020-06-30 08:00 | 2020-06-30 10:00 | 39.84 | 2020 | 1.75 | 2020-06-30
Spain | ESP | 2020-06-30 09:00 | 2020-06-30 11:00 | 40.01 | 2020 | 1.75 | 2020-06-30
Spain | ESP | 2020-06-30 10:00 | 2020-06-30 12:00 | 39.44 | 2020 | 1.75 | 2020-06-30
Spain | ESP | 2020-06-30 11:00 | 2020-06-30 13:00 | 39.19 | 2020 | 1.75 | 2020-06-30
Spain | ESP | 2020-06-30 12:00 | 2020-06-30 14:00 | 38.37 | 2020 | 1.75 | 2020-06-30
Spain | ESP | 2020-06-30 13:00 | 2020-06-30 15:00 | 37.19 | 2020 | 1.75 | 2020-06-30
Spain | ESP | 2020-06-30 14:00 | 2020-06-30 16:00 | 34.98 | 2020 | 1.75 | 2020-06-30
Spain | ESP | 2020-06-30 15:00 | 2020-06-30 17:00 | 37.37 | 2020 | 1.75 | 2020-06-30
Spain | ESP | 2020-06-30 16:00 | 2020-06-30 18:00 | 38.8 | 2020 | 1.75 | 2020-06-30
Spain | ESP | 2020-06-30 17:00 | 2020-06-30 19:00 | 39.9 | 2020 | 1.75 | 2020-06-30
Spain | ESP | 2020-06-30 18:00 | 2020-06-30 20:00 | 39.04 | 2020 | 1.75 | 2020-06-30
Spain | ESP | 2020-06-30 19:00 | 2020-06-30 21:00 | 39.84 | 2020 | 1.75 | 2020-06-30
Spain | ESP | 2020-06-30 20:00 | 2020-06-30 22:00 | 39.76 | 2020 | 1.75 | 2020-06-30
Spain | ESP | 2020-06-30 21:00 | 2020-06-30 23:00 | 38.14 | 2020 | 1.75 | 2020-06-30
Spain | ESP | 2020-06-30 22:00 | 2020-07-01 | 40.44 | 2020 | 1.75 | 2020-06-30
Spain | ESP | 2020-06-30 23:00 | 2020-07-01 01:00 | 39.37 | 2020 | 1.75 | 2020-06-30
Spain | ESP | 2020-07-01 | 2020-07-01 02:00 | 38.99 | 2020 | 1.8 | 2020-07-31
Spain | ESP | 2020-07-01 01:00 | 2020-07-01 03:00 | 38.02 | 2020 | 1.8 | 2020-07-31
Spain | ESP | 2020-07-01 02:00 | 2020-07-01 04:00 | 37.91 | 2020 | 1.8 | 2020-07-31
Spain | ESP | 2020-07-01 03:00 | 2020-07-01 05:00 | 38.01 | 2020 | 1.8 | 2020-07-31
Spain | ESP | 2020-07-01 04:00 | 2020-07-01 06:00 | 38.8 | 2020 | 1.8 | 2020-07-31
Spain | ESP | 2020-07-01 05:00 | 2020-07-01 07:00 | 37.97 | 2020 | 1.8 | 2020-07-31
Spain | ESP | 2020-07-01 06:00 | 2020-07-01 08:00 | 39.99 | 2020 | 1.8 | 2020-07-31
Spain | ESP | 2020-07-01 07:00 | 2020-07-01 09:00 | 39.75 | 2020 | 1.8 | 2020-07-31
Spain | ESP | 2020-07-01 08:00 | 2020-07-01 10:00 | 39.31 | 2020 | 1.8 | 2020-07-31
Spain | ESP | 2020-07-01 09:00 | 2020-07-01 11:00 | 38.86 | 2020 | 1.8 | 2020-07-31
Spain | ESP | 2020-07-01 10:00 | 2020-07-01 12:00 | 40.15 | 2020 | 1.8 | 2020-07-31
Spain | ESP | 2020-07-01 11:00 | 2020-07-01 13:00 | 39.41 | 2020 | 1.8 | 2020-07-31
Spain | ESP | 2020-07-01 12:00 | 2020-07-01 14:00 | 35.63 | 2020 | 1.8 | 2020-07-31
Spain | ESP | 2020-07-01 13:00 | 2020-07-01 15:00 | 28.47 | 2020 | 1.8 | 2020-07-31
Spain | ESP | 2020-07-01 14:00 | 2020-07-01 16:00 | 27.5 | 2020 | 1.8 | 2020-07-31
Spain | ESP | 2020-07-01 15:00 | 2020-07-01 17:00 | 31.99 | 2020 | 1.8 | 2020-07-31
Spain | ESP | 2020-07-01 16:00 | 2020-07-01 18:00 | 33.29 | 2020 | 1.8 | 2020-07-31
Spain | ESP | 2020-07-01 17:00 | 2020-07-01 19:00 | 37.5 | 2020 | 1.8 | 2020-07-31
Spain | ESP | 2020-07-01 18:00 | 2020-07-01 20:00 | 39.26 | 2020 | 1.8 | 2020-07-31
Spain | ESP | 2020-07-01 19:00 | 2020-07-01 21:00 | 40.12 | 2020 | 1.8 | 2020-07-31
Spain | ESP | 2020-07-01 20:00 | 2020-07-01 22:00 | 40.25 | 2020 | 1.8 | 2020-07-31
Spain | ESP | 2020-07-01 21:00 | 2020-07-01 23:00 | 37.91 | 2020 | 1.8 | 2020-07-31
Spain | ESP | 2020-07-01 22:00 | 2020-07-02 | 34.53 | 2020 | 1.8 | 2020-07-31
Spain | ESP | 2020-07-01 23:00 | 2020-07-02 01:00 | 30.91 | 2020 | 1.8 | 2020-07-31
Spain | ESP | 2020-07-02 | 2020-07-02 02:00 | 28.38 | 2020 | 1.8 | 2020-07-31
Spain | ESP | 2020-07-02 01:00 | 2020-07-02 03:00 | 27.5 | 2020 | 1.8 | 2020-07-31
Spain | ESP | 2020-07-02 02:00 | 2020-07-02 04:00 | 27.9 | 2020 | 1.8 | 2020-07-31
Spain | ESP | 2020-07-02 03:00 | 2020-07-02 05:00 | 30.19 | 2020 | 1.8 | 2020-07-31
Spain | ESP | 2020-07-02 04:00 | 2020-07-02 06:00 | 38.5 | 2020 | 1.8 | 2020-07-31
Spain | ESP | 2020-07-02 05:00 | 2020-07-02 07:00 | 40.82 | 2020 | 1.8 | 2020-07-31
Spain | ESP | 2020-07-02 06:00 | 2020-07-02 08:00 | 41.15 | 2020 | 1.8 | 2020-07-31
Spain | ESP | 2020-07-02 07:00 | 2020-07-02 09:00 | 41.37 | 2020 | 1.8 | 2020-07-31
Spain | ESP | 2020-07-02 08:00 | 2020-07-02 10:00 | 41.12 | 2020 | 1.8 | 2020-07-31
Spain | ESP | 2020-07-02 09:00 | 2020-07-02 11:00 | 40.75 | 2020 | 1.8 | 2020-07-31
Spain | ESP | 2020-07-02 10:00 | 2020-07-02 12:00 | 40.87 | 2020 | 1.8 | 2020-07-31
Spain | ESP | 2020-07-02 11:00 | 2020-07-02 13:00 | 40.01 | 2020 | 1.8 | 2020-07-31
Spain | ESP | 2020-07-02 12:00 | 2020-07-02 14:00 | 37.87 | 2020 | 1.8 | 2020-07-31
Spain | ESP | 2020-07-02 13:00 | 2020-07-02 15:00 | 34.39 | 2020 | 1.8 | 2020-07-31
Spain | ESP | 2020-07-02 14:00 | 2020-07-02 16:00 | 29.13 | 2020 | 1.8 | 2020-07-31
Spain | ESP | 2020-07-02 15:00 | 2020-07-02 17:00 | 28.09 | 2020 | 1.8 | 2020-07-31
Spain | ESP | 2020-07-02 16:00 | 2020-07-02 18:00 | 29.02 | 2020 | 1.8 | 2020-07-31
Spain | ESP | 2020-07-02 17:00 | 2020-07-02 19:00 | 29.02 | 2020 | 1.8 | 2020-07-31
Spain | ESP | 2020-07-02 18:00 | 2020-07-02 20:00 | 29.13 | 2020 | 1.8 | 2020-07-31
Spain | ESP | 2020-07-02 19:00 | 2020-07-02 21:00 | 37.11 | 2020 | 1.8 | 2020-07-31
Spain | ESP | 2020-07-02 20:00 | 2020-07-02 22:00 | 38.37 | 2020 | 1.8 | 2020-07-31
Spain | ESP | 2020-07-02 21:00 | 2020-07-02 23:00 | 32.18 | 2020 | 1.8 | 2020-07-31
Spain | ESP | 2020-07-02 22:00 | 2020-07-03 | 37.87 | 2020 | 1.8 | 2020-07-31
Spain | ESP | 2020-07-02 23:00 | 2020-07-03 01:00 | 33.99 | 2020 | 1.8 | 2020-07-31
Spain | ESP | 2020-07-03 | 2020-07-03 02:00 | 29.02 | 2020 | 1.8 | 2020-07-31
Spain | ESP | 2020-07-03 01:00 | 2020-07-03 03:00 | 27.62 | 2020 | 1.8 | 2020-07-31
Spain | ESP | 2020-07-03 02:00 | 2020-07-03 04:00 | 29.02 | 2020 | 1.8 | 2020-07-31
Spain | ESP | 2020-07-03 03:00 | 2020-07-03 05:00 | 29.86 | 2020 | 1.8 | 2020-07-31
Spain | ESP | 2020-07-03 04:00 | 2020-07-03 06:00 | 35.87 | 2020 | 1.8 | 2020-07-31
Spain | ESP | 2020-07-03 05:00 | 2020-07-03 07:00 | 38.87 | 2020 | 1.8 | 2020-07-31
Spain | ESP | 2020-07-03 06:00 | 2020-07-03 08:00 | 38.74 | 2020 | 1.8 | 2020-07-31
Spain | ESP | 2020-07-03 07:00 | 2020-07-03 09:00 | 38.95 | 2020 | 1.8 | 2020-07-31
Spain | ESP | 2020-07-03 08:00 | 2020-07-03 10:00 | 38.95 | 2020 | 1.8 | 2020-07-31
Spain | ESP | 2020-07-03 09:00 | 2020-07-03 11:00 | 38.18 | 2020 | 1.8 | 2020-07-31
Spain | ESP | 2020-07-03 10:00 | 2020-07-03 12:00 | 37.49 | 2020 | 1.8 | 2020-07-31
Spain | ESP | 2020-07-03 11:00 | 2020-07-03 13:00 | 37.87 | 2020 | 1.8 | 2020-07-31
Spain | ESP | 2020-07-03 12:00 | 2020-07-03 14:00 | 35.05 | 2020 | 1.8 | 2020-07-31
Spain | ESP | 2020-07-03 13:00 | 2020-07-03 15:00 | 31.72 | 2020 | 1.8 | 2020-07-31
Spain | ESP | 2020-07-03 14:00 | 2020-07-03 16:00 | 30.47 | 2020 | 1.8 | 2020-07-31
Spain | ESP | 2020-07-03 15:00 | 2020-07-03 17:00 | 32.3 | 2020 | 1.8 | 2020-07-31
Spain | ESP | 2020-07-03 16:00 | 2020-07-03 18:00 | 37.29 | 2020 | 1.8 | 2020-07-31
Spain | ESP | 2020-07-03 17:00 | 2020-07-03 19:00 | 38.87 | 2020 | 1.8 | 2020-07-31
Spain | ESP | 2020-07-03 18:00 | 2020-07-03 20:00 | 37.02 | 2020 | 1.8 | 2020-07-31
Spain | ESP | 2020-07-03 19:00 | 2020-07-03 21:00 | 35.3 | 2020 | 1.8 | 2020-07-31
Spain | ESP | 2020-07-03 20:00 | 2020-07-03 22:00 | 36.15 | 2020 | 1.8 | 2020-07-31
Spain | ESP | 2020-07-03 21:00 | 2020-07-03 23:00 | 31.49 | 2020 | 1.8 | 2020-07-31
Spain | ESP | 2020-07-03 22:00 | 2020-07-04 | 34.49 | 2020 | 1.8 | 2020-07-31
Spain | ESP | 2020-07-03 23:00 | 2020-07-04 01:00 | 28.1 | 2020 | 1.8 | 2020-07-31
Spain | ESP | 2020-07-04 | 2020-07-04 02:00 | 27.1 | 2020 | 1.8 | 2020-07-31
Spain | ESP | 2020-07-04 01:00 | 2020-07-04 03:00 | 27.02 | 2020 | 1.8 | 2020-07-31
Spain | ESP | 2020-07-04 02:00 | 2020-07-04 04:00 | 26 | 2020 | 1.8 | 2020-07-31
Spain | ESP | 2020-07-04 03:00 | 2020-07-04 05:00 | 26 | 2020 | 1.8 | 2020-07-31
Spain | ESP | 2020-07-04 04:00 | 2020-07-04 06:00 | 26.09 | 2020 | 1.8 | 2020-07-31
Spain | ESP | 2020-07-04 05:00 | 2020-07-04 07:00 | 27.1 | 2020 | 1.8 | 2020-07-31
Spain | ESP | 2020-07-04 06:00 | 2020-07-04 08:00 | 27.13 | 2020 | 1.8 | 2020-07-31
Spain | ESP | 2020-07-04 07:00 | 2020-07-04 09:00 | 27.13 | 2020 | 1.8 | 2020-07-31
Spain | ESP | 2020-07-04 08:00 | 2020-07-04 10:00 | 27.22 | 2020 | 1.8 | 2020-07-31
Spain | ESP | 2020-07-04 09:00 | 2020-07-04 11:00 | 28.1 | 2020 | 1.8 | 2020-07-31
Spain | ESP | 2020-07-04 10:00 | 2020-07-04 12:00 | 28.44 | 2020 | 1.8 | 2020-07-31
Spain | ESP | 2020-07-04 11:00 | 2020-07-04 13:00 | 30.5 | 2020 | 1.8 | 2020-07-31
Spain | ESP | 2020-07-04 12:00 | 2020-07-04 14:00 | 30.18 | 2020 | 1.8 | 2020-07-31
Spain | ESP | 2020-07-04 13:00 | 2020-07-04 15:00 | 26.09 | 2020 | 1.8 | 2020-07-31
Spain | ESP | 2020-07-04 14:00 | 2020-07-04 16:00 | 25.72 | 2020 | 1.8 | 2020-07-31
Spain | ESP | 2020-07-04 15:00 | 2020-07-04 17:00 | 25.7 | 2020 | 1.8 | 2020-07-31
Spain | ESP | 2020-07-04 16:00 | 2020-07-04 18:00 | 26.81 | 2020 | 1.8 | 2020-07-31
Spain | ESP | 2020-07-04 17:00 | 2020-07-04 19:00 | 28.03 | 2020 | 1.8 | 2020-07-31
Spain | ESP | 2020-07-04 18:00 | 2020-07-04 20:00 | 29.01 | 2020 | 1.8 | 2020-07-31
Spain | ESP | 2020-07-04 19:00 | 2020-07-04 21:00 | 36.87 | 2020 | 1.8 | 2020-07-31
Spain | ESP | 2020-07-04 20:00 | 2020-07-04 22:00 | 38.41 | 2020 | 1.8 | 2020-07-31
Spain | ESP | 2020-07-04 21:00 | 2020-07-04 23:00 | 31.01 | 2020 | 1.8 | 2020-07-31
Spain | ESP | 2020-07-04 22:00 | 2020-07-05 | 28.75 | 2020 | 1.8 | 2020-07-31
Spain | ESP | 2020-07-04 23:00 | 2020-07-05 01:00 | 27 | 2020 | 1.8 | 2020-07-31
Spain | ESP | 2020-07-05 | 2020-07-05 02:00 | 25.31 | 2020 | 1.8 | 2020-07-31
Spain | ESP | 2020-07-05 01:00 | 2020-07-05 03:00 | 24.5 | 2020 | 1.8 | 2020-07-31
Spain | ESP | 2020-07-05 02:00 | 2020-07-05 04:00 | 24.21 | 2020 | 1.8 | 2020-07-31
Spain | ESP | 2020-07-05 03:00 | 2020-07-05 05:00 | 24.21 | 2020 | 1.8 | 2020-07-31
Spain | ESP | 2020-07-05 04:00 | 2020-07-05 06:00 | 24.21 | 2020 | 1.8 | 2020-07-31
Spain | ESP | 2020-07-05 05:00 | 2020-07-05 07:00 | 24.1 | 2020 | 1.8 | 2020-07-31
Spain | ESP | 2020-07-05 06:00 | 2020-07-05 08:00 | 24 | 2020 | 1.8 | 2020-07-31
Spain | ESP | 2020-07-05 07:00 | 2020-07-05 09:00 | 23.1 | 2020 | 1.8 | 2020-07-31
Spain | ESP | 2020-07-05 08:00 | 2020-07-05 10:00 | 23.25 | 2020 | 1.8 | 2020-07-31
Spain | ESP | 2020-07-05 09:00 | 2020-07-05 11:00 | 24 | 2020 | 1.8 | 2020-07-31
Spain | ESP | 2020-07-05 10:00 | 2020-07-05 12:00 | 25.01 | 2020 | 1.8 | 2020-07-31
Spain | ESP | 2020-07-05 11:00 | 2020-07-05 13:00 | 26.8 | 2020 | 1.8 | 2020-07-31
Spain | ESP | 2020-07-05 12:00 | 2020-07-05 14:00 | 27 | 2020 | 1.8 | 2020-07-31
Spain | ESP | 2020-07-05 13:00 | 2020-07-05 15:00 | 25.31 | 2020 | 1.8 | 2020-07-31
Spain | ESP | 2020-07-05 14:00 | 2020-07-05 16:00 | 23.91 | 2020 | 1.8 | 2020-07-31
Spain | ESP | 2020-07-05 15:00 | 2020-07-05 17:00 | 23.91 | 2020 | 1.8 | 2020-07-31
Spain | ESP | 2020-07-05 16:00 | 2020-07-05 18:00 | 22.88 | 2020 | 1.8 | 2020-07-31
Spain | ESP | 2020-07-05 17:00 | 2020-07-05 19:00 | 25.22 | 2020 | 1.8 | 2020-07-31
Spain | ESP | 2020-07-05 18:00 | 2020-07-05 20:00 | 26.4 | 2020 | 1.8 | 2020-07-31
Spain | ESP | 2020-07-05 19:00 | 2020-07-05 21:00 | 29.5 | 2020 | 1.8 | 2020-07-31
Spain | ESP | 2020-07-05 20:00 | 2020-07-05 22:00 | 38 | 2020 | 1.8 | 2020-07-31
Spain | ESP | 2020-07-05 21:00 | 2020-07-05 23:00 | 30.04 | 2020 | 1.8 | 2020-07-31
Spain | ESP | 2020-07-05 22:00 | 2020-07-06 | 26.45 | 2020 | 1.8 | 2020-07-31
Spain | ESP | 2020-07-05 23:00 | 2020-07-06 01:00 | 21.9 | 2020 | 1.8 | 2020-07-31
Spain | ESP | 2020-07-06 | 2020-07-06 02:00 | 20.51 | 2020 | 1.8 | 2020-07-31
Spain | ESP | 2020-07-06 01:00 | 2020-07-06 03:00 | 19.4 | 2020 | 1.8 | 2020-07-31
Spain | ESP | 2020-07-06 02:00 | 2020-07-06 04:00 | 18.5 | 2020 | 1.8 | 2020-07-31
Spain | ESP | 2020-07-06 03:00 | 2020-07-06 05:00 | 18.5 | 2020 | 1.8 | 2020-07-31
Spain | ESP | 2020-07-06 04:00 | 2020-07-06 06:00 | 22.8 | 2020 | 1.8 | 2020-07-31
Spain | ESP | 2020-07-06 05:00 | 2020-07-06 07:00 | 28.27 | 2020 | 1.8 | 2020-07-31
Spain | ESP | 2020-07-06 06:00 | 2020-07-06 08:00 | 28.9 | 2020 | 1.8 | 2020-07-31
Spain | ESP | 2020-07-06 07:00 | 2020-07-06 09:00 | 29.1 | 2020 | 1.8 | 2020-07-31
Spain | ESP | 2020-07-06 08:00 | 2020-07-06 10:00 | 30.75 | 2020 | 1.8 | 2020-07-31
Spain | ESP | 2020-07-06 09:00 | 2020-07-06 11:00 | 32 | 2020 | 1.8 | 2020-07-31
Spain | ESP | 2020-07-06 10:00 | 2020-07-06 12:00 | 32.51 | 2020 | 1.8 | 2020-07-31
Spain | ESP | 2020-07-06 11:00 | 2020-07-06 13:00 | 32.5 | 2020 | 1.8 | 2020-07-31
Spain | ESP | 2020-07-06 12:00 | 2020-07-06 14:00 | 29.46 | 2020 | 1.8 | 2020-07-31
Spain | ESP | 2020-07-06 13:00 | 2020-07-06 15:00 | 28.29 | 2020 | 1.8 | 2020-07-31
Spain | ESP | 2020-07-06 14:00 | 2020-07-06 16:00 | 26.79 | 2020 | 1.8 | 2020-07-31
Spain | ESP | 2020-07-06 15:00 | 2020-07-06 17:00 | 28.36 | 2020 | 1.8 | 2020-07-31
Spain | ESP | 2020-07-06 16:00 | 2020-07-06 18:00 | 29.05 | 2020 | 1.8 | 2020-07-31
Spain | ESP | 2020-07-06 17:00 | 2020-07-06 19:00 | 34.22 | 2020 | 1.8 | 2020-07-31
Spain | ESP | 2020-07-06 18:00 | 2020-07-06 20:00 | 34.51 | 2020 | 1.8 | 2020-07-31
Spain | ESP | 2020-07-06 19:00 | 2020-07-06 21:00 | 35.31 | 2020 | 1.8 | 2020-07-31
Spain | ESP | 2020-07-06 20:00 | 2020-07-06 22:00 | 37.23 | 2020 | 1.8 | 2020-07-31
Spain | ESP | 2020-07-06 21:00 | 2020-07-06 23:00 | 36.14 | 2020 | 1.8 | 2020-07-31
Spain | ESP | 2020-07-06 22:00 | 2020-07-07 | 33.27 | 2020 | 1.8 | 2020-07-31
Spain | ESP | 2020-07-06 23:00 | 2020-07-07 01:00 | 28.54 | 2020 | 1.8 | 2020-07-31
Spain | ESP | 2020-07-07 | 2020-07-07 02:00 | 27.96 | 2020 | 1.8 | 2020-07-31
Spain | ESP | 2020-07-07 01:00 | 2020-07-07 03:00 | 27.3 | 2020 | 1.8 | 2020-07-31
Spain | ESP | 2020-07-07 02:00 | 2020-07-07 04:00 | 27.15 | 2020 | 1.8 | 2020-07-31
Spain | ESP | 2020-07-07 03:00 | 2020-07-07 05:00 | 27.9 | 2020 | 1.8 | 2020-07-31
Spain | ESP | 2020-07-07 04:00 | 2020-07-07 06:00 | 33.83 | 2020 | 1.8 | 2020-07-31
Spain | ESP | 2020-07-07 05:00 | 2020-07-07 07:00 | 37.65 | 2020 | 1.8 | 2020-07-31
Spain | ESP | 2020-07-07 06:00 | 2020-07-07 08:00 | 37.2 | 2020 | 1.8 | 2020-07-31
Spain | ESP | 2020-07-07 07:00 | 2020-07-07 09:00 | 35.91 | 2020 | 1.8 | 2020-07-31
Spain | ESP | 2020-07-07 08:00 | 2020-07-07 10:00 | 34.21 | 2020 | 1.8 | 2020-07-31
Spain | ESP | 2020-07-07 09:00 | 2020-07-07 11:00 | 35.36 | 2020 | 1.8 | 2020-07-31
Spain | ESP | 2020-07-07 10:00 | 2020-07-07 12:00 | 39.13 | 2020 | 1.8 | 2020-07-31
Spain | ESP | 2020-07-07 11:00 | 2020-07-07 13:00 | 39.08 | 2020 | 1.8 | 2020-07-31
Spain | ESP | 2020-07-07 12:00 | 2020-07-07 14:00 | 38 | 2020 | 1.8 | 2020-07-31
Spain | ESP | 2020-07-07 13:00 | 2020-07-07 15:00 | 35.14 | 2020 | 1.8 | 2020-07-31
Spain | ESP | 2020-07-07 14:00 | 2020-07-07 16:00 | 34.01 | 2020 | 1.8 | 2020-07-31
Spain | ESP | 2020-07-07 15:00 | 2020-07-07 17:00 | 35.66 | 2020 | 1.8 | 2020-07-31
Spain | ESP | 2020-07-07 16:00 | 2020-07-07 18:00 | 38.54 | 2020 | 1.8 | 2020-07-31
Spain | ESP | 2020-07-07 17:00 | 2020-07-07 19:00 | 40.84 | 2020 | 1.8 | 2020-07-31
Spain | ESP | 2020-07-07 18:00 | 2020-07-07 20:00 | 40.84 | 2020 | 1.8 | 2020-07-31
Spain | ESP | 2020-07-07 19:00 | 2020-07-07 21:00 | 40.1 | 2020 | 1.8 | 2020-07-31
Spain | ESP | 2020-07-07 20:00 | 2020-07-07 22:00 | 40.15 | 2020 | 1.8 | 2020-07-31
Spain | ESP | 2020-07-07 21:00 | 2020-07-07 23:00 | 37 | 2020 | 1.8 | 2020-07-31
Spain | ESP | 2020-07-07 22:00 | 2020-07-08 | 36.3 | 2020 | 1.8 | 2020-07-31
Spain | ESP | 2020-07-07 23:00 | 2020-07-08 01:00 | 32.7 | 2020 | 1.8 | 2020-07-31
Spain | ESP | 2020-07-08 | 2020-07-08 02:00 | 30.41 | 2020 | 1.8 | 2020-07-31
Spain | ESP | 2020-07-08 01:00 | 2020-07-08 03:00 | 29.92 | 2020 | 1.8 | 2020-07-31
Spain | ESP | 2020-07-08 02:00 | 2020-07-08 04:00 | 29.55 | 2020 | 1.8 | 2020-07-31
Spain | ESP | 2020-07-08 03:00 | 2020-07-08 05:00 | 30.3 | 2020 | 1.8 | 2020-07-31
Spain | ESP | 2020-07-08 04:00 | 2020-07-08 06:00 | 36.98 | 2020 | 1.8 | 2020-07-31
Spain | ESP | 2020-07-08 05:00 | 2020-07-08 07:00 | 40 | 2020 | 1.8 | 2020-07-31
Spain | ESP | 2020-07-08 06:00 | 2020-07-08 08:00 | 40.02 | 2020 | 1.8 | 2020-07-31
Spain | ESP | 2020-07-08 07:00 | 2020-07-08 09:00 | 40.02 | 2020 | 1.8 | 2020-07-31
Spain | ESP | 2020-07-08 08:00 | 2020-07-08 10:00 | 40.02 | 2020 | 1.8 | 2020-07-31
Spain | ESP | 2020-07-08 09:00 | 2020-07-08 11:00 | 40.02 | 2020 | 1.8 | 2020-07-31
Spain | ESP | 2020-07-08 10:00 | 2020-07-08 12:00 | 40.3 | 2020 | 1.8 | 2020-07-31
Spain | ESP | 2020-07-08 11:00 | 2020-07-08 13:00 | 40.6 | 2020 | 1.8 | 2020-07-31
Spain | ESP | 2020-07-08 12:00 | 2020-07-08 14:00 | 40.2 | 2020 | 1.8 | 2020-07-31
Spain | ESP | 2020-07-08 13:00 | 2020-07-08 15:00 | 39.99 | 2020 | 1.8 | 2020-07-31
Spain | ESP | 2020-07-08 14:00 | 2020-07-08 16:00 | 40.02 | 2020 | 1.8 | 2020-07-31
Spain | ESP | 2020-07-08 15:00 | 2020-07-08 17:00 | 40.1 | 2020 | 1.8 | 2020-07-31
Spain | ESP | 2020-07-08 16:00 | 2020-07-08 18:00 | 40.1 | 2020 | 1.8 | 2020-07-31
Spain | ESP | 2020-07-08 17:00 | 2020-07-08 19:00 | 39.88 | 2020 | 1.8 | 2020-07-31
Spain | ESP | 2020-07-08 18:00 | 2020-07-08 20:00 | 39.91 | 2020 | 1.8 | 2020-07-31
Spain | ESP | 2020-07-08 19:00 | 2020-07-08 21:00 | 40.22 | 2020 | 1.8 | 2020-07-31
Spain | ESP | 2020-07-08 20:00 | 2020-07-08 22:00 | 40.2 | 2020 | 1.8 | 2020-07-31
Spain | ESP | 2020-07-08 21:00 | 2020-07-08 23:00 | 39.16 | 2020 | 1.8 | 2020-07-31
Spain | ESP | 2020-07-08 22:00 | 2020-07-09 | 39.94 | 2020 | 1.8 | 2020-07-31
Spain | ESP | 2020-07-08 23:00 | 2020-07-09 01:00 | 35.41 | 2020 | 1.8 | 2020-07-31
Spain | ESP | 2020-07-09 | 2020-07-09 02:00 | 32.66 | 2020 | 1.8 | 2020-07-31
Spain | ESP | 2020-07-09 01:00 | 2020-07-09 03:00 | 30.13 | 2020 | 1.8 | 2020-07-31
Spain | ESP | 2020-07-09 02:00 | 2020-07-09 04:00 | 30 | 2020 | 1.8 | 2020-07-31
Spain | ESP | 2020-07-09 03:00 | 2020-07-09 05:00 | 32.63 | 2020 | 1.8 | 2020-07-31
Spain | ESP | 2020-07-09 04:00 | 2020-07-09 06:00 | 38.17 | 2020 | 1.8 | 2020-07-31
Spain | ESP | 2020-07-09 05:00 | 2020-07-09 07:00 | 41.7 | 2020 | 1.8 | 2020-07-31
Spain | ESP | 2020-07-09 06:00 | 2020-07-09 08:00 | 42.84 | 2020 | 1.8 | 2020-07-31
Spain | ESP | 2020-07-09 07:00 | 2020-07-09 09:00 | 43.12 | 2020 | 1.8 | 2020-07-31
Spain | ESP | 2020-07-09 08:00 | 2020-07-09 10:00 | 43.07 | 2020 | 1.8 | 2020-07-31
Spain | ESP | 2020-07-09 09:00 | 2020-07-09 11:00 | 43 | 2020 | 1.8 | 2020-07-31
Spain | ESP | 2020-07-09 10:00 | 2020-07-09 12:00 | 43.23 | 2020 | 1.8 | 2020-07-31
Spain | ESP | 2020-07-09 11:00 | 2020-07-09 13:00 | 42.53 | 2020 | 1.8 | 2020-07-31
Spain | ESP | 2020-07-09 12:00 | 2020-07-09 14:00 | 40.75 | 2020 | 1.8 | 2020-07-31
Spain | ESP | 2020-07-09 13:00 | 2020-07-09 15:00 | 39.84 | 2020 | 1.8 | 2020-07-31
Spain | ESP | 2020-07-09 14:00 | 2020-07-09 16:00 | 39.9 | 2020 | 1.8 | 2020-07-31
Spain | ESP | 2020-07-09 15:00 | 2020-07-09 17:00 | 41.7 | 2020 | 1.8 | 2020-07-31
Spain | ESP | 2020-07-09 16:00 | 2020-07-09 18:00 | 42.64 | 2020 | 1.8 | 2020-07-31
Spain | ESP | 2020-07-09 17:00 | 2020-07-09 19:00 | 42.84 | 2020 | 1.8 | 2020-07-31
Spain | ESP | 2020-07-09 18:00 | 2020-07-09 20:00 | 43.17 | 2020 | 1.8 | 2020-07-31
Spain | ESP | 2020-07-09 19:00 | 2020-07-09 21:00 | 43.82 | 2020 | 1.8 | 2020-07-31
Spain | ESP | 2020-07-09 20:00 | 2020-07-09 22:00 | 43.68 | 2020 | 1.8 | 2020-07-31
Spain | ESP | 2020-07-09 21:00 | 2020-07-09 23:00 | 41.91 | 2020 | 1.8 | 2020-07-31
Spain | ESP | 2020-07-09 22:00 | 2020-07-10 | 41.2 | 2020 | 1.8 | 2020-07-31
Spain | ESP | 2020-07-09 23:00 | 2020-07-10 01:00 | 39.27 | 2020 | 1.8 | 2020-07-31
Spain | ESP | 2020-07-10 | 2020-07-10 02:00 | 35.6 | 2020 | 1.8 | 2020-07-31
Spain | ESP | 2020-07-10 01:00 | 2020-07-10 03:00 | 33.06 | 2020 | 1.8 | 2020-07-31
Spain | ESP | 2020-07-10 02:00 | 2020-07-10 04:00 | 30.95 | 2020 | 1.8 | 2020-07-31
Spain | ESP | 2020-07-10 03:00 | 2020-07-10 05:00 | 31.4 | 2020 | 1.8 | 2020-07-31
Spain | ESP | 2020-07-10 04:00 | 2020-07-10 06:00 | 36.64 | 2020 | 1.8 | 2020-07-31
Spain | ESP | 2020-07-10 05:00 | 2020-07-10 07:00 | 41.01 | 2020 | 1.8 | 2020-07-31
Spain | ESP | 2020-07-10 06:00 | 2020-07-10 08:00 | 42.94 | 2020 | 1.8 | 2020-07-31
Spain | ESP | 2020-07-10 07:00 | 2020-07-10 09:00 | 42.54 | 2020 | 1.8 | 2020-07-31
Spain | ESP | 2020-07-10 08:00 | 2020-07-10 10:00 | 41.76 | 2020 | 1.8 | 2020-07-31
Spain | ESP | 2020-07-10 09:00 | 2020-07-10 11:00 | 41.11 | 2020 | 1.8 | 2020-07-31
Spain | ESP | 2020-07-10 10:00 | 2020-07-10 12:00 | 40.87 | 2020 | 1.8 | 2020-07-31
Spain | ESP | 2020-07-10 11:00 | 2020-07-10 13:00 | 40.5 | 2020 | 1.8 | 2020-07-31
Spain | ESP | 2020-07-10 12:00 | 2020-07-10 14:00 | 40.02 | 2020 | 1.8 | 2020-07-31
Spain | ESP | 2020-07-10 13:00 | 2020-07-10 15:00 | 39.27 | 2020 | 1.8 | 2020-07-31
Spain | ESP | 2020-07-10 14:00 | 2020-07-10 16:00 | 36.24 | 2020 | 1.8 | 2020-07-31
Spain | ESP | 2020-07-10 15:00 | 2020-07-10 17:00 | 36.09 | 2020 | 1.8 | 2020-07-31
Spain | ESP | 2020-07-10 16:00 | 2020-07-10 18:00 | 38.98 | 2020 | 1.8 | 2020-07-31
Spain | ESP | 2020-07-10 17:00 | 2020-07-10 19:00 | 38.01 | 2020 | 1.8 | 2020-07-31
Spain | ESP | 2020-07-10 18:00 | 2020-07-10 20:00 | 36.25 | 2020 | 1.8 | 2020-07-31
Spain | ESP | 2020-07-10 19:00 | 2020-07-10 21:00 | 39 | 2020 | 1.8 | 2020-07-31
Spain | ESP | 2020-07-10 20:00 | 2020-07-10 22:00 | 38.5 | 2020 | 1.8 | 2020-07-31
Spain | ESP | 2020-07-10 21:00 | 2020-07-10 23:00 | 29.52 | 2020 | 1.8 | 2020-07-31
Spain | ESP | 2020-07-10 22:00 | 2020-07-11 | 34.57 | 2020 | 1.8 | 2020-07-31
Spain | ESP | 2020-07-10 23:00 | 2020-07-11 01:00 | 29.9 | 2020 | 1.8 | 2020-07-31
Spain | ESP | 2020-07-11 | 2020-07-11 02:00 | 27.98 | 2020 | 1.8 | 2020-07-31
Spain | ESP | 2020-07-11 01:00 | 2020-07-11 03:00 | 27.03 | 2020 | 1.8 | 2020-07-31
Spain | ESP | 2020-07-11 02:00 | 2020-07-11 04:00 | 26.1 | 2020 | 1.8 | 2020-07-31
Spain | ESP | 2020-07-11 03:00 | 2020-07-11 05:00 | 26.1 | 2020 | 1.8 | 2020-07-31
Spain | ESP | 2020-07-11 04:00 | 2020-07-11 06:00 | 26.09 | 2020 | 1.8 | 2020-07-31
Spain | ESP | 2020-07-11 05:00 | 2020-07-11 07:00 | 26.3 | 2020 | 1.8 | 2020-07-31
Spain | ESP | 2020-07-11 06:00 | 2020-07-11 08:00 | 26.3 | 2020 | 1.8 | 2020-07-31
Spain | ESP | 2020-07-11 07:00 | 2020-07-11 09:00 | 26.5 | 2020 | 1.8 | 2020-07-31
Spain | ESP | 2020-07-11 08:00 | 2020-07-11 10:00 | 26.92 | 2020 | 1.8 | 2020-07-31
Spain | ESP | 2020-07-11 09:00 | 2020-07-11 11:00 | 27.5 | 2020 | 1.8 | 2020-07-31
Spain | ESP | 2020-07-11 10:00 | 2020-07-11 12:00 | 27.6 | 2020 | 1.8 | 2020-07-31
Spain | ESP | 2020-07-11 11:00 | 2020-07-11 13:00 | 26.3 | 2020 | 1.8 | 2020-07-31
Spain | ESP | 2020-07-11 12:00 | 2020-07-11 14:00 | 26.1 | 2020 | 1.8 | 2020-07-31
Spain | ESP | 2020-07-11 13:00 | 2020-07-11 15:00 | 25.9 | 2020 | 1.8 | 2020-07-31
Spain | ESP | 2020-07-11 14:00 | 2020-07-11 16:00 | 25.74 | 2020 | 1.8 | 2020-07-31
Spain | ESP | 2020-07-11 15:00 | 2020-07-11 17:00 | 26.5 | 2020 | 1.8 | 2020-07-31
Spain | ESP | 2020-07-11 16:00 | 2020-07-11 18:00 | 30.42 | 2020 | 1.8 | 2020-07-31
Spain | ESP | 2020-07-11 17:00 | 2020-07-11 19:00 | 34 | 2020 | 1.8 | 2020-07-31
Spain | ESP | 2020-07-11 18:00 | 2020-07-11 20:00 | 36.15 | 2020 | 1.8 | 2020-07-31
Spain | ESP | 2020-07-11 19:00 | 2020-07-11 21:00 | 35.91 | 2020 | 1.8 | 2020-07-31
Spain | ESP | 2020-07-11 20:00 | 2020-07-11 22:00 | 37.73 | 2020 | 1.8 | 2020-07-31
Spain | ESP | 2020-07-11 21:00 | 2020-07-11 23:00 | 34.92 | 2020 | 1.8 | 2020-07-31
Spain | ESP | 2020-07-11 22:00 | 2020-07-12 | 32.97 | 2020 | 1.8 | 2020-07-31
Spain | ESP | 2020-07-11 23:00 | 2020-07-12 01:00 | 28.82 | 2020 | 1.8 | 2020-07-31
Spain | ESP | 2020-07-12 | 2020-07-12 02:00 | 26.19 | 2020 | 1.8 | 2020-07-31
Spain | ESP | 2020-07-12 01:00 | 2020-07-12 03:00 | 25.03 | 2020 | 1.8 | 2020-07-31
Spain | ESP | 2020-07-12 02:00 | 2020-07-12 04:00 | 24.7 | 2020 | 1.8 | 2020-07-31
Spain | ESP | 2020-07-12 03:00 | 2020-07-12 05:00 | 24.1 | 2020 | 1.8 | 2020-07-31
Spain | ESP | 2020-07-12 04:00 | 2020-07-12 06:00 | 24.1 | 2020 | 1.8 | 2020-07-31
Spain | ESP | 2020-07-12 05:00 | 2020-07-12 07:00 | 24.1 | 2020 | 1.8 | 2020-07-31
Spain | ESP | 2020-07-12 06:00 | 2020-07-12 08:00 | 24.31 | 2020 | 1.8 | 2020-07-31
Spain | ESP | 2020-07-12 07:00 | 2020-07-12 09:00 | 24.1 | 2020 | 1.8 | 2020-07-31
Spain | ESP | 2020-07-12 08:00 | 2020-07-12 10:00 | 24.99 | 2020 | 1.8 | 2020-07-31
Spain | ESP | 2020-07-12 09:00 | 2020-07-12 11:00 | 25.1 | 2020 | 1.8 | 2020-07-31
Spain | ESP | 2020-07-12 10:00 | 2020-07-12 12:00 | 26.18 | 2020 | 1.8 | 2020-07-31
Spain | ESP | 2020-07-12 11:00 | 2020-07-12 13:00 | 27.9 | 2020 | 1.8 | 2020-07-31
Spain | ESP | 2020-07-12 12:00 | 2020-07-12 14:00 | 29.16 | 2020 | 1.8 | 2020-07-31
Spain | ESP | 2020-07-12 13:00 | 2020-07-12 15:00 | 27 | 2020 | 1.8 | 2020-07-31
Spain | ESP | 2020-07-12 14:00 | 2020-07-12 16:00 | 26 | 2020 | 1.8 | 2020-07-31
Spain | ESP | 2020-07-12 15:00 | 2020-07-12 17:00 | 27 | 2020 | 1.8 | 2020-07-31
Spain | ESP | 2020-07-12 16:00 | 2020-07-12 18:00 | 29.05 | 2020 | 1.8 | 2020-07-31
Spain | ESP | 2020-07-12 17:00 | 2020-07-12 19:00 | 35.12 | 2020 | 1.8 | 2020-07-31
Spain | ESP | 2020-07-12 18:00 | 2020-07-12 20:00 | 37.33 | 2020 | 1.8 | 2020-07-31
Spain | ESP | 2020-07-12 19:00 | 2020-07-12 21:00 | 39.27 | 2020 | 1.8 | 2020-07-31
Spain | ESP | 2020-07-12 20:00 | 2020-07-12 22:00 | 41.2 | 2020 | 1.8 | 2020-07-31
Spain | ESP | 2020-07-12 21:00 | 2020-07-12 23:00 | 37.45 | 2020 | 1.8 | 2020-07-31
Spain | ESP | 2020-07-12 22:00 | 2020-07-13 | 34.65 | 2020 | 1.8 | 2020-07-31
Spain | ESP | 2020-07-12 23:00 | 2020-07-13 01:00 | 27.5 | 2020 | 1.8 | 2020-07-31
Spain | ESP | 2020-07-13 | 2020-07-13 02:00 | 25.7 | 2020 | 1.8 | 2020-07-31
Spain | ESP | 2020-07-13 01:00 | 2020-07-13 03:00 | 25.1 | 2020 | 1.8 | 2020-07-31
Spain | ESP | 2020-07-13 02:00 | 2020-07-13 04:00 | 25.1 | 2020 | 1.8 | 2020-07-31
Spain | ESP | 2020-07-13 03:00 | 2020-07-13 05:00 | 26.51 | 2020 | 1.8 | 2020-07-31
Spain | ESP | 2020-07-13 04:00 | 2020-07-13 06:00 | 34.64 | 2020 | 1.8 | 2020-07-31
Spain | ESP | 2020-07-13 05:00 | 2020-07-13 07:00 | 39.27 | 2020 | 1.8 | 2020-07-31
Spain | ESP | 2020-07-13 06:00 | 2020-07-13 08:00 | 38.12 | 2020 | 1.8 | 2020-07-31
Spain | ESP | 2020-07-13 07:00 | 2020-07-13 09:00 | 37.68 | 2020 | 1.8 | 2020-07-31
Spain | ESP | 2020-07-13 08:00 | 2020-07-13 10:00 | 34.95 | 2020 | 1.8 | 2020-07-31
Spain | ESP | 2020-07-13 09:00 | 2020-07-13 11:00 | 33.66 | 2020 | 1.8 | 2020-07-31
Spain | ESP | 2020-07-13 10:00 | 2020-07-13 12:00 | 34.28 | 2020 | 1.8 | 2020-07-31
Spain | ESP | 2020-07-13 11:00 | 2020-07-13 13:00 | 35 | 2020 | 1.8 | 2020-07-31
Spain | ESP | 2020-07-13 12:00 | 2020-07-13 14:00 | 34.65 | 2020 | 1.8 | 2020-07-31
Spain | ESP | 2020-07-13 13:00 | 2020-07-13 15:00 | 32.84 | 2020 | 1.8 | 2020-07-31
Spain | ESP | 2020-07-13 14:00 | 2020-07-13 16:00 | 34 | 2020 | 1.8 | 2020-07-31
Spain | ESP | 2020-07-13 15:00 | 2020-07-13 17:00 | 37.41 | 2020 | 1.8 | 2020-07-31
Spain | ESP | 2020-07-13 16:00 | 2020-07-13 18:00 | 36.18 | 2020 | 1.8 | 2020-07-31
Spain | ESP | 2020-07-13 17:00 | 2020-07-13 19:00 | 36.1 | 2020 | 1.8 | 2020-07-31
Spain | ESP | 2020-07-13 18:00 | 2020-07-13 20:00 | 38.99 | 2020 | 1.8 | 2020-07-31
Spain | ESP | 2020-07-13 19:00 | 2020-07-13 21:00 | 39 | 2020 | 1.8 | 2020-07-31
Spain | ESP | 2020-07-13 20:00 | 2020-07-13 22:00 | 38.99 | 2020 | 1.8 | 2020-07-31
Spain | ESP | 2020-07-13 21:00 | 2020-07-13 23:00 | 34.64 | 2020 | 1.8 | 2020-07-31
Spain | ESP | 2020-07-13 22:00 | 2020-07-14 | 34.47 | 2020 | 1.8 | 2020-07-31
Spain | ESP | 2020-07-13 23:00 | 2020-07-14 01:00 | 29.79 | 2020 | 1.8 | 2020-07-31
Spain | ESP | 2020-07-14 | 2020-07-14 02:00 | 28.16 | 2020 | 1.8 | 2020-07-31
Spain | ESP | 2020-07-14 01:00 | 2020-07-14 03:00 | 27.74 | 2020 | 1.8 | 2020-07-31
Spain | ESP | 2020-07-14 02:00 | 2020-07-14 04:00 | 27 | 2020 | 1.8 | 2020-07-31
Spain | ESP | 2020-07-14 03:00 | 2020-07-14 05:00 | 26.77 | 2020 | 1.8 | 2020-07-31
Spain | ESP | 2020-07-14 04:00 | 2020-07-14 06:00 | 27 | 2020 | 1.8 | 2020-07-31
Spain | ESP | 2020-07-14 05:00 | 2020-07-14 07:00 | 27.85 | 2020 | 1.8 | 2020-07-31
Spain | ESP | 2020-07-14 06:00 | 2020-07-14 08:00 | 33.26 | 2020 | 1.8 | 2020-07-31
Spain | ESP | 2020-07-14 07:00 | 2020-07-14 09:00 | 36.4 | 2020 | 1.8 | 2020-07-31
Spain | ESP | 2020-07-14 08:00 | 2020-07-14 10:00 | 36.15 | 2020 | 1.8 | 2020-07-31
Spain | ESP | 2020-07-14 09:00 | 2020-07-14 11:00 | 36.52 | 2020 | 1.8 | 2020-07-31
Spain | ESP | 2020-07-14 10:00 | 2020-07-14 12:00 | 36.98 | 2020 | 1.8 | 2020-07-31
Spain | ESP | 2020-07-14 11:00 | 2020-07-14 13:00 | 37.5 | 2020 | 1.8 | 2020-07-31
Spain | ESP | 2020-07-14 12:00 | 2020-07-14 14:00 | 37.13 | 2020 | 1.8 | 2020-07-31
Spain | ESP | 2020-07-14 13:00 | 2020-07-14 15:00 | 36.57 | 2020 | 1.8 | 2020-07-31
Spain | ESP | 2020-07-14 14:00 | 2020-07-14 16:00 | 36.2 | 2020 | 1.8 | 2020-07-31
Spain | ESP | 2020-07-14 15:00 | 2020-07-14 17:00 | 38.3 | 2020 | 1.8 | 2020-07-31
Spain | ESP | 2020-07-14 16:00 | 2020-07-14 18:00 | 37.55 | 2020 | 1.8 | 2020-07-31
Spain | ESP | 2020-07-14 17:00 | 2020-07-14 19:00 | 37 | 2020 | 1.8 | 2020-07-31
Spain | ESP | 2020-07-14 18:00 | 2020-07-14 20:00 | 35.42 | 2020 | 1.8 | 2020-07-31
Spain | ESP | 2020-07-14 19:00 | 2020-07-14 21:00 | 36.2 | 2020 | 1.8 | 2020-07-31
Spain | ESP | 2020-07-14 20:00 | 2020-07-14 22:00 | 35.01 | 2020 | 1.8 | 2020-07-31
Spain | ESP | 2020-07-14 21:00 | 2020-07-14 23:00 | 31.97 | 2020 | 1.8 | 2020-07-31
Spain | ESP | 2020-07-14 22:00 | 2020-07-15 | 35.55 | 2020 | 1.8 | 2020-07-31
Spain | ESP | 2020-07-14 23:00 | 2020-07-15 01:00 | 27.82 | 2020 | 1.8 | 2020-07-31
Spain | ESP | 2020-07-15 | 2020-07-15 02:00 | 26.69 | 2020 | 1.8 | 2020-07-31
Spain | ESP | 2020-07-15 01:00 | 2020-07-15 03:00 | 26 | 2020 | 1.8 | 2020-07-31
Spain | ESP | 2020-07-15 02:00 | 2020-07-15 04:00 | 26 | 2020 | 1.8 | 2020-07-31
Spain | ESP | 2020-07-15 03:00 | 2020-07-15 05:00 | 26.22 | 2020 | 1.8 | 2020-07-31
Spain | ESP | 2020-07-15 04:00 | 2020-07-15 06:00 | 27.18 | 2020 | 1.8 | 2020-07-31
Spain | ESP | 2020-07-15 05:00 | 2020-07-15 07:00 | 27.7 | 2020 | 1.8 | 2020-07-31
Spain | ESP | 2020-07-15 06:00 | 2020-07-15 08:00 | 31.63 | 2020 | 1.8 | 2020-07-31
Spain | ESP | 2020-07-15 07:00 | 2020-07-15 09:00 | 34.07 | 2020 | 1.8 | 2020-07-31
Spain | ESP | 2020-07-15 08:00 | 2020-07-15 10:00 | 31.26 | 2020 | 1.8 | 2020-07-31
Spain | ESP | 2020-07-15 09:00 | 2020-07-15 11:00 | 27.77 | 2020 | 1.8 | 2020-07-31
Spain | ESP | 2020-07-15 10:00 | 2020-07-15 12:00 | 33 | 2020 | 1.8 | 2020-07-31
Spain | ESP | 2020-07-15 11:00 | 2020-07-15 13:00 | 34.99 | 2020 | 1.8 | 2020-07-31
Spain | ESP | 2020-07-15 12:00 | 2020-07-15 14:00 | 32.99 | 2020 | 1.8 | 2020-07-31
Spain | ESP | 2020-07-15 13:00 | 2020-07-15 15:00 | 33.53 | 2020 | 1.8 | 2020-07-31
Spain | ESP | 2020-07-15 14:00 | 2020-07-15 16:00 | 34.07 | 2020 | 1.8 | 2020-07-31
Spain | ESP | 2020-07-15 15:00 | 2020-07-15 17:00 | 32.57 | 2020 | 1.8 | 2020-07-31
Spain | ESP | 2020-07-15 16:00 | 2020-07-15 18:00 | 27.77 | 2020 | 1.8 | 2020-07-31
Spain | ESP | 2020-07-15 17:00 | 2020-07-15 19:00 | 29.36 | 2020 | 1.8 | 2020-07-31
Spain | ESP | 2020-07-15 18:00 | 2020-07-15 20:00 | 34.07 | 2020 | 1.8 | 2020-07-31
Spain | ESP | 2020-07-15 19:00 | 2020-07-15 21:00 | 37.11 | 2020 | 1.8 | 2020-07-31
Spain | ESP | 2020-07-15 20:00 | 2020-07-15 22:00 | 36.92 | 2020 | 1.8 | 2020-07-31
Spain | ESP | 2020-07-15 21:00 | 2020-07-15 23:00 | 31.14 | 2020 | 1.8 | 2020-07-31
Spain | ESP | 2020-07-15 22:00 | 2020-07-16 | 36.19 | 2020 | 1.8 | 2020-07-31
Spain | ESP | 2020-07-15 23:00 | 2020-07-16 01:00 | 32.5 | 2020 | 1.8 | 2020-07-31
Spain | ESP | 2020-07-16 | 2020-07-16 02:00 | 27.82 | 2020 | 1.8 | 2020-07-31
Spain | ESP | 2020-07-16 01:00 | 2020-07-16 03:00 | 27.5 | 2020 | 1.8 | 2020-07-31
Spain | ESP | 2020-07-16 02:00 | 2020-07-16 04:00 | 27.04 | 2020 | 1.8 | 2020-07-31
Spain | ESP | 2020-07-16 03:00 | 2020-07-16 05:00 | 27.82 | 2020 | 1.8 | 2020-07-31
Spain | ESP | 2020-07-16 04:00 | 2020-07-16 06:00 | 29.24 | 2020 | 1.8 | 2020-07-31
Spain | ESP | 2020-07-16 05:00 | 2020-07-16 07:00 | 36.03 | 2020 | 1.8 | 2020-07-31
Spain | ESP | 2020-07-16 06:00 | 2020-07-16 08:00 | 36.22 | 2020 | 1.8 | 2020-07-31
Spain | ESP | 2020-07-16 07:00 | 2020-07-16 09:00 | 37 | 2020 | 1.8 | 2020-07-31
Spain | ESP | 2020-07-16 08:00 | 2020-07-16 10:00 | 36.8 | 2020 | 1.8 | 2020-07-31
Spain | ESP | 2020-07-16 09:00 | 2020-07-16 11:00 | 36.8 | 2020 | 1.8 | 2020-07-31
Spain | ESP | 2020-07-16 10:00 | 2020-07-16 12:00 | 37.65 | 2020 | 1.8 | 2020-07-31
Spain | ESP | 2020-07-16 11:00 | 2020-07-16 13:00 | 39.93 | 2020 | 1.8 | 2020-07-31
Spain | ESP | 2020-07-16 12:00 | 2020-07-16 14:00 | 38.8 | 2020 | 1.8 | 2020-07-31
Spain | ESP | 2020-07-16 13:00 | 2020-07-16 15:00 | 37.65 | 2020 | 1.8 | 2020-07-31
Spain | ESP | 2020-07-16 14:00 | 2020-07-16 16:00 | 37.51 | 2020 | 1.8 | 2020-07-31
Spain | ESP | 2020-07-16 15:00 | 2020-07-16 17:00 | 37.05 | 2020 | 1.8 | 2020-07-31
Spain | ESP | 2020-07-16 16:00 | 2020-07-16 18:00 | 36.56 | 2020 | 1.8 | 2020-07-31
Spain | ESP | 2020-07-16 17:00 | 2020-07-16 19:00 | 36.32 | 2020 | 1.8 | 2020-07-31
Spain | ESP | 2020-07-16 18:00 | 2020-07-16 20:00 | 36.5 | 2020 | 1.8 | 2020-07-31
Spain | ESP | 2020-07-16 19:00 | 2020-07-16 21:00 | 37.05 | 2020 | 1.8 | 2020-07-31
Spain | ESP | 2020-07-16 20:00 | 2020-07-16 22:00 | 36.72 | 2020 | 1.8 | 2020-07-31
Spain | ESP | 2020-07-16 21:00 | 2020-07-16 23:00 | 34.72 | 2020 | 1.8 | 2020-07-31
Spain | ESP | 2020-07-16 22:00 | 2020-07-17 | 35.3 | 2020 | 1.8 | 2020-07-31
Spain | ESP | 2020-07-16 23:00 | 2020-07-17 01:00 | 30 | 2020 | 1.8 | 2020-07-31
Spain | ESP | 2020-07-17 | 2020-07-17 02:00 | 27 | 2020 | 1.8 | 2020-07-31
Spain | ESP | 2020-07-17 01:00 | 2020-07-17 03:00 | 26.5 | 2020 | 1.8 | 2020-07-31
Spain | ESP | 2020-07-17 02:00 | 2020-07-17 04:00 | 26.5 | 2020 | 1.8 | 2020-07-31
Spain | ESP | 2020-07-17 03:00 | 2020-07-17 05:00 | 27.2 | 2020 | 1.8 | 2020-07-31
Spain | ESP | 2020-07-17 04:00 | 2020-07-17 06:00 | 28.56 | 2020 | 1.8 | 2020-07-31
Spain | ESP | 2020-07-17 05:00 | 2020-07-17 07:00 | 28.34 | 2020 | 1.8 | 2020-07-31
Spain | ESP | 2020-07-17 06:00 | 2020-07-17 08:00 | 30.02 | 2020 | 1.8 | 2020-07-31
Spain | ESP | 2020-07-17 07:00 | 2020-07-17 09:00 | 31.18 | 2020 | 1.8 | 2020-07-31
Spain | ESP | 2020-07-17 08:00 | 2020-07-17 10:00 | 30.53 | 2020 | 1.8 | 2020-07-31
Spain | ESP | 2020-07-17 09:00 | 2020-07-17 11:00 | 30.47 | 2020 | 1.8 | 2020-07-31
Spain | ESP | 2020-07-17 10:00 | 2020-07-17 12:00 | 33.49 | 2020 | 1.8 | 2020-07-31
Spain | ESP | 2020-07-17 11:00 | 2020-07-17 13:00 | 36.05 | 2020 | 1.8 | 2020-07-31
Spain | ESP | 2020-07-17 12:00 | 2020-07-17 14:00 | 35.74 | 2020 | 1.8 | 2020-07-31
Spain | ESP | 2020-07-17 13:00 | 2020-07-17 15:00 | 34.49 | 2020 | 1.8 | 2020-07-31
Spain | ESP | 2020-07-17 14:00 | 2020-07-17 16:00 | 33.99 | 2020 | 1.8 | 2020-07-31
Spain | ESP | 2020-07-17 15:00 | 2020-07-17 17:00 | 33.49 | 2020 | 1.8 | 2020-07-31
Spain | ESP | 2020-07-17 16:00 | 2020-07-17 18:00 | 32.24 | 2020 | 1.8 | 2020-07-31
Spain | ESP | 2020-07-17 17:00 | 2020-07-17 19:00 | 35.01 | 2020 | 1.8 | 2020-07-31
Spain | ESP | 2020-07-17 18:00 | 2020-07-17 20:00 | 36.05 | 2020 | 1.8 | 2020-07-31
Spain | ESP | 2020-07-17 19:00 | 2020-07-17 21:00 | 37 | 2020 | 1.8 | 2020-07-31
Spain | ESP | 2020-07-17 20:00 | 2020-07-17 22:00 | 37 | 2020 | 1.8 | 2020-07-31
Spain | ESP | 2020-07-17 21:00 | 2020-07-17 23:00 | 36 | 2020 | 1.8 | 2020-07-31
Spain | ESP | 2020-07-17 22:00 | 2020-07-18 | 34.57 | 2020 | 1.8 | 2020-07-31
Spain | ESP | 2020-07-17 23:00 | 2020-07-18 01:00 | 30.54 | 2020 | 1.8 | 2020-07-31
Spain | ESP | 2020-07-18 | 2020-07-18 02:00 | 27.62 | 2020 | 1.8 | 2020-07-31
Spain | ESP | 2020-07-18 01:00 | 2020-07-18 03:00 | 26.63 | 2020 | 1.8 | 2020-07-31
Spain | ESP | 2020-07-18 02:00 | 2020-07-18 04:00 | 26 | 2020 | 1.8 | 2020-07-31
Spain | ESP | 2020-07-18 03:00 | 2020-07-18 05:00 | 25.75 | 2020 | 1.8 | 2020-07-31
Spain | ESP | 2020-07-18 04:00 | 2020-07-18 06:00 | 25.8 | 2020 | 1.8 | 2020-07-31
Spain | ESP | 2020-07-18 05:00 | 2020-07-18 07:00 | 26.5 | 2020 | 1.8 | 2020-07-31
Spain | ESP | 2020-07-18 06:00 | 2020-07-18 08:00 | 26.87 | 2020 | 1.8 | 2020-07-31
Spain | ESP | 2020-07-18 07:00 | 2020-07-18 09:00 | 26.73 | 2020 | 1.8 | 2020-07-31
Spain | ESP | 2020-07-18 08:00 | 2020-07-18 10:00 | 27.37 | 2020 | 1.8 | 2020-07-31
Spain | ESP | 2020-07-18 09:00 | 2020-07-18 11:00 | 27.44 | 2020 | 1.8 | 2020-07-31
Spain | ESP | 2020-07-18 10:00 | 2020-07-18 12:00 | 31.5 | 2020 | 1.8 | 2020-07-31
Spain | ESP | 2020-07-18 11:00 | 2020-07-18 13:00 | 33 | 2020 | 1.8 | 2020-07-31
Spain | ESP | 2020-07-18 12:00 | 2020-07-18 14:00 | 33.49 | 2020 | 1.8 | 2020-07-31
Spain | ESP | 2020-07-18 13:00 | 2020-07-18 15:00 | 28.63 | 2020 | 1.8 | 2020-07-31
Spain | ESP | 2020-07-18 14:00 | 2020-07-18 16:00 | 27.5 | 2020 | 1.8 | 2020-07-31
Spain | ESP | 2020-07-18 15:00 | 2020-07-18 17:00 | 28.04 | 2020 | 1.8 | 2020-07-31
Spain | ESP | 2020-07-18 16:00 | 2020-07-18 18:00 | 34.65 | 2020 | 1.8 | 2020-07-31
Spain | ESP | 2020-07-18 17:00 | 2020-07-18 19:00 | 37.95 | 2020 | 1.8 | 2020-07-31
Spain | ESP | 2020-07-18 18:00 | 2020-07-18 20:00 | 38.41 | 2020 | 1.8 | 2020-07-31
Spain | ESP | 2020-07-18 19:00 | 2020-07-18 21:00 | 38 | 2020 | 1.8 | 2020-07-31
Spain | ESP | 2020-07-18 20:00 | 2020-07-18 22:00 | 39.45 | 2020 | 1.8 | 2020-07-31
Spain | ESP | 2020-07-18 21:00 | 2020-07-18 23:00 | 37.52 | 2020 | 1.8 | 2020-07-31
Spain | ESP | 2020-07-18 22:00 | 2020-07-19 | 38.69 | 2020 | 1.8 | 2020-07-31
Spain | ESP | 2020-07-18 23:00 | 2020-07-19 01:00 | 36.72 | 2020 | 1.8 | 2020-07-31
Spain | ESP | 2020-07-19 | 2020-07-19 02:00 | 33.41 | 2020 | 1.8 | 2020-07-31
Spain | ESP | 2020-07-19 01:00 | 2020-07-19 03:00 | 30.58 | 2020 | 1.8 | 2020-07-31
Spain | ESP | 2020-07-19 02:00 | 2020-07-19 04:00 | 28.3 | 2020 | 1.8 | 2020-07-31
Spain | ESP | 2020-07-19 03:00 | 2020-07-19 05:00 | 28.09 | 2020 | 1.8 | 2020-07-31
Spain | ESP | 2020-07-19 04:00 | 2020-07-19 06:00 | 27.47 | 2020 | 1.8 | 2020-07-31
Spain | ESP | 2020-07-19 05:00 | 2020-07-19 07:00 | 26.82 | 2020 | 1.8 | 2020-07-31
Spain | ESP | 2020-07-19 06:00 | 2020-07-19 08:00 | 26.1 | 2020 | 1.8 | 2020-07-31
Spain | ESP | 2020-07-19 07:00 | 2020-07-19 09:00 | 25.8 | 2020 | 1.8 | 2020-07-31
Spain | ESP | 2020-07-19 08:00 | 2020-07-19 10:00 | 25.7 | 2020 | 1.8 | 2020-07-31
Spain | ESP | 2020-07-19 09:00 | 2020-07-19 11:00 | 25.9 | 2020 | 1.8 | 2020-07-31
Spain | ESP | 2020-07-19 10:00 | 2020-07-19 12:00 | 27 | 2020 | 1.8 | 2020-07-31
Spain | ESP | 2020-07-19 11:00 | 2020-07-19 13:00 | 27.2 | 2020 | 1.8 | 2020-07-31
Spain | ESP | 2020-07-19 12:00 | 2020-07-19 14:00 | 27.2 | 2020 | 1.8 | 2020-07-31
Spain | ESP | 2020-07-19 13:00 | 2020-07-19 15:00 | 25.8 | 2020 | 1.8 | 2020-07-31
Spain | ESP | 2020-07-19 14:00 | 2020-07-19 16:00 | 25.6 | 2020 | 1.8 | 2020-07-31
Spain | ESP | 2020-07-19 15:00 | 2020-07-19 17:00 | 26 | 2020 | 1.8 | 2020-07-31
Spain | ESP | 2020-07-19 16:00 | 2020-07-19 18:00 | 29.8 | 2020 | 1.8 | 2020-07-31
Spain | ESP | 2020-07-19 17:00 | 2020-07-19 19:00 | 36.15 | 2020 | 1.8 | 2020-07-31
Spain | ESP | 2020-07-19 18:00 | 2020-07-19 20:00 | 37.52 | 2020 | 1.8 | 2020-07-31
Spain | ESP | 2020-07-19 19:00 | 2020-07-19 21:00 | 37.95 | 2020 | 1.8 | 2020-07-31
Spain | ESP | 2020-07-19 20:00 | 2020-07-19 22:00 | 40.42 | 2020 | 1.8 | 2020-07-31
Spain | ESP | 2020-07-19 21:00 | 2020-07-19 23:00 | 36.69 | 2020 | 1.8 | 2020-07-31
Spain | ESP | 2020-07-19 22:00 | 2020-07-20 | 32.02 | 2020 | 1.8 | 2020-07-31
Spain | ESP | 2020-07-19 23:00 | 2020-07-20 01:00 | 27.57 | 2020 | 1.8 | 2020-07-31
Spain | ESP | 2020-07-20 | 2020-07-20 02:00 | 26.4 | 2020 | 1.8 | 2020-07-31
Spain | ESP | 2020-07-20 01:00 | 2020-07-20 03:00 | 26.01 | 2020 | 1.8 | 2020-07-31
Spain | ESP | 2020-07-20 02:00 | 2020-07-20 04:00 | 26 | 2020 | 1.8 | 2020-07-31
Spain | ESP | 2020-07-20 03:00 | 2020-07-20 05:00 | 27.07 | 2020 | 1.8 | 2020-07-31
Spain | ESP | 2020-07-20 04:00 | 2020-07-20 06:00 | 35.24 | 2020 | 1.8 | 2020-07-31
Spain | ESP | 2020-07-20 05:00 | 2020-07-20 07:00 | 38.29 | 2020 | 1.8 | 2020-07-31
Spain | ESP | 2020-07-20 06:00 | 2020-07-20 08:00 | 39 | 2020 | 1.8 | 2020-07-31
Spain | ESP | 2020-07-20 07:00 | 2020-07-20 09:00 | 38.27 | 2020 | 1.8 | 2020-07-31
Spain | ESP | 2020-07-20 08:00 | 2020-07-20 10:00 | 36.51 | 2020 | 1.8 | 2020-07-31
Spain | ESP | 2020-07-20 09:00 | 2020-07-20 11:00 | 36.69 | 2020 | 1.8 | 2020-07-31
Spain | ESP | 2020-07-20 10:00 | 2020-07-20 12:00 | 38.29 | 2020 | 1.8 | 2020-07-31
Spain | ESP | 2020-07-20 11:00 | 2020-07-20 13:00 | 38.55 | 2020 | 1.8 | 2020-07-31
Spain | ESP | 2020-07-20 12:00 | 2020-07-20 14:00 | 38.29 | 2020 | 1.8 | 2020-07-31
Spain | ESP | 2020-07-20 13:00 | 2020-07-20 15:00 | 37.69 | 2020 | 1.8 | 2020-07-31
Spain | ESP | 2020-07-20 14:00 | 2020-07-20 16:00 | 36.4 | 2020 | 1.8 | 2020-07-31
Spain | ESP | 2020-07-20 15:00 | 2020-07-20 17:00 | 36.1 | 2020 | 1.8 | 2020-07-31
Spain | ESP | 2020-07-20 16:00 | 2020-07-20 18:00 | 39.12 | 2020 | 1.8 | 2020-07-31
Spain | ESP | 2020-07-20 17:00 | 2020-07-20 19:00 | 39.7 | 2020 | 1.8 | 2020-07-31
Spain | ESP | 2020-07-20 18:00 | 2020-07-20 20:00 | 40.69 | 2020 | 1.8 | 2020-07-31
Spain | ESP | 2020-07-20 19:00 | 2020-07-20 21:00 | 41 | 2020 | 1.8 | 2020-07-31
Spain | ESP | 2020-07-20 20:00 | 2020-07-20 22:00 | 40.8 | 2020 | 1.8 | 2020-07-31
Spain | ESP | 2020-07-20 21:00 | 2020-07-20 23:00 | 37.52 | 2020 | 1.8 | 2020-07-31
Spain | ESP | 2020-07-20 22:00 | 2020-07-21 | 31.35 | 2020 | 1.8 | 2020-07-31
Spain | ESP | 2020-07-20 23:00 | 2020-07-21 01:00 | 27.68 | 2020 | 1.8 | 2020-07-31
Spain | ESP | 2020-07-21 | 2020-07-21 02:00 | 26.73 | 2020 | 1.8 | 2020-07-31
Spain | ESP | 2020-07-21 01:00 | 2020-07-21 03:00 | 26.51 | 2020 | 1.8 | 2020-07-31
Spain | ESP | 2020-07-21 02:00 | 2020-07-21 04:00 | 26.54 | 2020 | 1.8 | 2020-07-31
Spain | ESP | 2020-07-21 03:00 | 2020-07-21 05:00 | 27.59 | 2020 | 1.8 | 2020-07-31
Spain | ESP | 2020-07-21 04:00 | 2020-07-21 06:00 | 33.8 | 2020 | 1.8 | 2020-07-31
Spain | ESP | 2020-07-21 05:00 | 2020-07-21 07:00 | 38.19 | 2020 | 1.8 | 2020-07-31
Spain | ESP | 2020-07-21 06:00 | 2020-07-21 08:00 | 38.7 | 2020 | 1.8 | 2020-07-31
Spain | ESP | 2020-07-21 07:00 | 2020-07-21 09:00 | 38.43 | 2020 | 1.8 | 2020-07-31
Spain | ESP | 2020-07-21 08:00 | 2020-07-21 10:00 | 38.24 | 2020 | 1.8 | 2020-07-31
Spain | ESP | 2020-07-21 09:00 | 2020-07-21 11:00 | 38 | 2020 | 1.8 | 2020-07-31
Spain | ESP | 2020-07-21 10:00 | 2020-07-21 12:00 | 38.43 | 2020 | 1.8 | 2020-07-31
Spain | ESP | 2020-07-21 11:00 | 2020-07-21 13:00 | 38.47 | 2020 | 1.8 | 2020-07-31
Spain | ESP | 2020-07-21 12:00 | 2020-07-21 14:00 | 38.7 | 2020 | 1.8 | 2020-07-31
Spain | ESP | 2020-07-21 13:00 | 2020-07-21 15:00 | 37.95 | 2020 | 1.8 | 2020-07-31
Spain | ESP | 2020-07-21 14:00 | 2020-07-21 16:00 | 38.43 | 2020 | 1.8 | 2020-07-31
Spain | ESP | 2020-07-21 15:00 | 2020-07-21 17:00 | 38.55 | 2020 | 1.8 | 2020-07-31
Spain | ESP | 2020-07-21 16:00 | 2020-07-21 18:00 | 40.51 | 2020 | 1.8 | 2020-07-31
Spain | ESP | 2020-07-21 17:00 | 2020-07-21 19:00 | 42.93 | 2020 | 1.8 | 2020-07-31
Spain | ESP | 2020-07-21 18:00 | 2020-07-21 20:00 | 41.81 | 2020 | 1.8 | 2020-07-31
Spain | ESP | 2020-07-21 19:00 | 2020-07-21 21:00 | 40.48 | 2020 | 1.8 | 2020-07-31
Spain | ESP | 2020-07-21 20:00 | 2020-07-21 22:00 | 39.72 | 2020 | 1.8 | 2020-07-31
Spain | ESP | 2020-07-21 21:00 | 2020-07-21 23:00 | 37.95 | 2020 | 1.8 | 2020-07-31
Spain | ESP | 2020-07-21 22:00 | 2020-07-22 | 40.69 | 2020 | 1.8 | 2020-07-31
Spain | ESP | 2020-07-21 23:00 | 2020-07-22 01:00 | 40.3 | 2020 | 1.8 | 2020-07-31
Spain | ESP | 2020-07-22 | 2020-07-22 02:00 | 38.43 | 2020 | 1.8 | 2020-07-31
Spain | ESP | 2020-07-22 01:00 | 2020-07-22 03:00 | 38.43 | 2020 | 1.8 | 2020-07-31
Spain | ESP | 2020-07-22 02:00 | 2020-07-22 04:00 | 38.63 | 2020 | 1.8 | 2020-07-31
Spain | ESP | 2020-07-22 03:00 | 2020-07-22 05:00 | 40.3 | 2020 | 1.8 | 2020-07-31
Spain | ESP | 2020-07-22 04:00 | 2020-07-22 06:00 | 40.02 | 2020 | 1.8 | 2020-07-31
Spain | ESP | 2020-07-22 05:00 | 2020-07-22 07:00 | 40.69 | 2020 | 1.8 | 2020-07-31
Spain | ESP | 2020-07-22 06:00 | 2020-07-22 08:00 | 41.78 | 2020 | 1.8 | 2020-07-31
Spain | ESP | 2020-07-22 07:00 | 2020-07-22 09:00 | 42.03 | 2020 | 1.8 | 2020-07-31
Spain | ESP | 2020-07-22 08:00 | 2020-07-22 10:00 | 41.69 | 2020 | 1.8 | 2020-07-31
Spain | ESP | 2020-07-22 09:00 | 2020-07-22 11:00 | 41.44 | 2020 | 1.8 | 2020-07-31
Spain | ESP | 2020-07-22 10:00 | 2020-07-22 12:00 | 41.61 | 2020 | 1.8 | 2020-07-31
Spain | ESP | 2020-07-22 11:00 | 2020-07-22 13:00 | 41.2 | 2020 | 1.8 | 2020-07-31
Spain | ESP | 2020-07-22 12:00 | 2020-07-22 14:00 | 40.62 | 2020 | 1.8 | 2020-07-31
Spain | ESP | 2020-07-22 13:00 | 2020-07-22 15:00 | 39.58 | 2020 | 1.8 | 2020-07-31
Spain | ESP | 2020-07-22 14:00 | 2020-07-22 16:00 | 40.32 | 2020 | 1.8 | 2020-07-31
Spain | ESP | 2020-07-22 15:00 | 2020-07-22 17:00 | 39.58 | 2020 | 1.8 | 2020-07-31
Spain | ESP | 2020-07-22 16:00 | 2020-07-22 18:00 | 42.19 | 2020 | 1.8 | 2020-07-31
Spain | ESP | 2020-07-22 17:00 | 2020-07-22 19:00 | 43.82 | 2020 | 1.8 | 2020-07-31
Spain | ESP | 2020-07-22 18:00 | 2020-07-22 20:00 | 43.9 | 2020 | 1.8 | 2020-07-31
Spain | ESP | 2020-07-22 19:00 | 2020-07-22 21:00 | 41.96 | 2020 | 1.8 | 2020-07-31
Spain | ESP | 2020-07-22 20:00 | 2020-07-22 22:00 | 41.44 | 2020 | 1.8 | 2020-07-31
Spain | ESP | 2020-07-22 21:00 | 2020-07-22 23:00 | 39.58 | 2020 | 1.8 | 2020-07-31
Spain | ESP | 2020-07-22 22:00 | 2020-07-23 | 41.8 | 2020 | 1.8 | 2020-07-31
Spain | ESP | 2020-07-22 23:00 | 2020-07-23 01:00 | 41.15 | 2020 | 1.8 | 2020-07-31
Spain | ESP | 2020-07-23 | 2020-07-23 02:00 | 40.14 | 2020 | 1.8 | 2020-07-31
Spain | ESP | 2020-07-23 01:00 | 2020-07-23 03:00 | 39.9 | 2020 | 1.8 | 2020-07-31
Spain | ESP | 2020-07-23 02:00 | 2020-07-23 04:00 | 39.9 | 2020 | 1.8 | 2020-07-31
Spain | ESP | 2020-07-23 03:00 | 2020-07-23 05:00 | 40.3 | 2020 | 1.8 | 2020-07-31
Spain | ESP | 2020-07-23 04:00 | 2020-07-23 06:00 | 40.51 | 2020 | 1.8 | 2020-07-31
Spain | ESP | 2020-07-23 05:00 | 2020-07-23 07:00 | 41.69 | 2020 | 1.8 | 2020-07-31
Spain | ESP | 2020-07-23 06:00 | 2020-07-23 08:00 | 43.2 | 2020 | 1.8 | 2020-07-31
Spain | ESP | 2020-07-23 07:00 | 2020-07-23 09:00 | 42.86 | 2020 | 1.8 | 2020-07-31
Spain | ESP | 2020-07-23 08:00 | 2020-07-23 10:00 | 43.09 | 2020 | 1.8 | 2020-07-31
Spain | ESP | 2020-07-23 09:00 | 2020-07-23 11:00 | 43.36 | 2020 | 1.8 | 2020-07-31
Spain | ESP | 2020-07-23 10:00 | 2020-07-23 12:00 | 43.95 | 2020 | 1.8 | 2020-07-31
Spain | ESP | 2020-07-23 11:00 | 2020-07-23 13:00 | 43.4 | 2020 | 1.8 | 2020-07-31
Spain | ESP | 2020-07-23 12:00 | 2020-07-23 14:00 | 44 | 2020 | 1.8 | 2020-07-31
Spain | ESP | 2020-07-23 13:00 | 2020-07-23 15:00 | 42.44 | 2020 | 1.8 | 2020-07-31
Spain | ESP | 2020-07-23 14:00 | 2020-07-23 16:00 | 42.86 | 2020 | 1.8 | 2020-07-31
Spain | ESP | 2020-07-23 15:00 | 2020-07-23 17:00 | 41.98 | 2020 | 1.8 | 2020-07-31
Spain | ESP | 2020-07-23 16:00 | 2020-07-23 18:00 | 42.86 | 2020 | 1.8 | 2020-07-31
Spain | ESP | 2020-07-23 17:00 | 2020-07-23 19:00 | 43.49 | 2020 | 1.8 | 2020-07-31
Spain | ESP | 2020-07-23 18:00 | 2020-07-23 20:00 | 43.64 | 2020 | 1.8 | 2020-07-31
Spain | ESP | 2020-07-23 19:00 | 2020-07-23 21:00 | 42.09 | 2020 | 1.8 | 2020-07-31
Spain | ESP | 2020-07-23 20:00 | 2020-07-23 22:00 | 41.69 | 2020 | 1.8 | 2020-07-31
Spain | ESP | 2020-07-23 21:00 | 2020-07-23 23:00 | 38.58 | 2020 | 1.8 | 2020-07-31
Spain | ESP | 2020-07-23 22:00 | 2020-07-24 | 35.8 | 2020 | 1.8 | 2020-07-31
Spain | ESP | 2020-07-23 23:00 | 2020-07-24 01:00 | 30.07 | 2020 | 1.8 | 2020-07-31
Spain | ESP | 2020-07-24 | 2020-07-24 02:00 | 28.6 | 2020 | 1.8 | 2020-07-31
Spain | ESP | 2020-07-24 01:00 | 2020-07-24 03:00 | 28.3 | 2020 | 1.8 | 2020-07-31
Spain | ESP | 2020-07-24 02:00 | 2020-07-24 04:00 | 28.3 | 2020 | 1.8 | 2020-07-31
Spain | ESP | 2020-07-24 03:00 | 2020-07-24 05:00 | 28.6 | 2020 | 1.8 | 2020-07-31
Spain | ESP | 2020-07-24 04:00 | 2020-07-24 06:00 | 30.09 | 2020 | 1.8 | 2020-07-31
Spain | ESP | 2020-07-24 05:00 | 2020-07-24 07:00 | 36.14 | 2020 | 1.8 | 2020-07-31
Spain | ESP | 2020-07-24 06:00 | 2020-07-24 08:00 | 39.95 | 2020 | 1.8 | 2020-07-31
Spain | ESP | 2020-07-24 07:00 | 2020-07-24 09:00 | 40.8 | 2020 | 1.8 | 2020-07-31
Spain | ESP | 2020-07-24 08:00 | 2020-07-24 10:00 | 40.3 | 2020 | 1.8 | 2020-07-31
Spain | ESP | 2020-07-24 09:00 | 2020-07-24 11:00 | 40.42 | 2020 | 1.8 | 2020-07-31
Spain | ESP | 2020-07-24 10:00 | 2020-07-24 12:00 | 41.01 | 2020 | 1.8 | 2020-07-31
Spain | ESP | 2020-07-24 11:00 | 2020-07-24 13:00 | 41.59 | 2020 | 1.8 | 2020-07-31
Spain | ESP | 2020-07-24 12:00 | 2020-07-24 14:00 | 41.25 | 2020 | 1.8 | 2020-07-31
Spain | ESP | 2020-07-24 13:00 | 2020-07-24 15:00 | 39.99 | 2020 | 1.8 | 2020-07-31
Spain | ESP | 2020-07-24 14:00 | 2020-07-24 16:00 | 40.11 | 2020 | 1.8 | 2020-07-31
Spain | ESP | 2020-07-24 15:00 | 2020-07-24 17:00 | 36.9 | 2020 | 1.8 | 2020-07-31
Spain | ESP | 2020-07-24 16:00 | 2020-07-24 18:00 | 35.03 | 2020 | 1.8 | 2020-07-31
Spain | ESP | 2020-07-24 17:00 | 2020-07-24 19:00 | 36.85 | 2020 | 1.8 | 2020-07-31
Spain | ESP | 2020-07-24 18:00 | 2020-07-24 20:00 | 37.39 | 2020 | 1.8 | 2020-07-31
Spain | ESP | 2020-07-24 19:00 | 2020-07-24 21:00 | 37.04 | 2020 | 1.8 | 2020-07-31
Spain | ESP | 2020-07-24 20:00 | 2020-07-24 22:00 | 37.17 | 2020 | 1.8 | 2020-07-31
Spain | ESP | 2020-07-24 21:00 | 2020-07-24 23:00 | 34.65 | 2020 | 1.8 | 2020-07-31
Spain | ESP | 2020-07-24 22:00 | 2020-07-25 | 34.63 | 2020 | 1.8 | 2020-07-31
Spain | ESP | 2020-07-24 23:00 | 2020-07-25 01:00 | 30.56 | 2020 | 1.8 | 2020-07-31
Spain | ESP | 2020-07-25 | 2020-07-25 02:00 | 28.6 | 2020 | 1.8 | 2020-07-31
Spain | ESP | 2020-07-25 01:00 | 2020-07-25 03:00 | 32.72 | 2020 | 1.8 | 2020-07-31
Spain | ESP | 2020-07-25 02:00 | 2020-07-25 04:00 | 34.07 | 2020 | 1.8 | 2020-07-31
Spain | ESP | 2020-07-25 03:00 | 2020-07-25 05:00 | 36.49 | 2020 | 1.8 | 2020-07-31
Spain | ESP | 2020-07-25 04:00 | 2020-07-25 06:00 | 34 | 2020 | 1.8 | 2020-07-31
Spain | ESP | 2020-07-25 05:00 | 2020-07-25 07:00 | 34.49 | 2020 | 1.8 | 2020-07-31
Spain | ESP | 2020-07-25 06:00 | 2020-07-25 08:00 | 37.7 | 2020 | 1.8 | 2020-07-31
Spain | ESP | 2020-07-25 07:00 | 2020-07-25 09:00 | 38.56 | 2020 | 1.8 | 2020-07-31
Spain | ESP | 2020-07-25 08:00 | 2020-07-25 10:00 | 36.6 | 2020 | 1.8 | 2020-07-31
Spain | ESP | 2020-07-25 09:00 | 2020-07-25 11:00 | 36.2 | 2020 | 1.8 | 2020-07-31
Spain | ESP | 2020-07-25 10:00 | 2020-07-25 12:00 | 36.1 | 2020 | 1.8 | 2020-07-31
Spain | ESP | 2020-07-25 11:00 | 2020-07-25 13:00 | 37.49 | 2020 | 1.8 | 2020-07-31
Spain | ESP | 2020-07-25 12:00 | 2020-07-25 14:00 | 35.01 | 2020 | 1.8 | 2020-07-31
Spain | ESP | 2020-07-25 13:00 | 2020-07-25 15:00 | 30 | 2020 | 1.8 | 2020-07-31
Spain | ESP | 2020-07-25 14:00 | 2020-07-25 16:00 | 28.4 | 2020 | 1.8 | 2020-07-31
Spain | ESP | 2020-07-25 15:00 | 2020-07-25 17:00 | 28.3 | 2020 | 1.8 | 2020-07-31
Spain | ESP | 2020-07-25 16:00 | 2020-07-25 18:00 | 28.9 | 2020 | 1.8 | 2020-07-31
Spain | ESP | 2020-07-25 17:00 | 2020-07-25 19:00 | 31.58 | 2020 | 1.8 | 2020-07-31
Spain | ESP | 2020-07-25 18:00 | 2020-07-25 20:00 | 32.22 | 2020 | 1.8 | 2020-07-31
Spain | ESP | 2020-07-25 19:00 | 2020-07-25 21:00 | 33.49 | 2020 | 1.8 | 2020-07-31
Spain | ESP | 2020-07-25 20:00 | 2020-07-25 22:00 | 33.61 | 2020 | 1.8 | 2020-07-31
Spain | ESP | 2020-07-25 21:00 | 2020-07-25 23:00 | 30 | 2020 | 1.8 | 2020-07-31
Spain | ESP | 2020-07-25 22:00 | 2020-07-26 | 34.43 | 2020 | 1.8 | 2020-07-31
Spain | ESP | 2020-07-25 23:00 | 2020-07-26 01:00 | 30.87 | 2020 | 1.8 | 2020-07-31
Spain | ESP | 2020-07-26 | 2020-07-26 02:00 | 27.4 | 2020 | 1.8 | 2020-07-31
Spain | ESP | 2020-07-26 01:00 | 2020-07-26 03:00 | 27.4 | 2020 | 1.8 | 2020-07-31
Spain | ESP | 2020-07-26 02:00 | 2020-07-26 04:00 | 27.33 | 2020 | 1.8 | 2020-07-31
Spain | ESP | 2020-07-26 03:00 | 2020-07-26 05:00 | 27.4 | 2020 | 1.8 | 2020-07-31
Spain | ESP | 2020-07-26 04:00 | 2020-07-26 06:00 | 27.2 | 2020 | 1.8 | 2020-07-31
Spain | ESP | 2020-07-26 05:00 | 2020-07-26 07:00 | 27.13 | 2020 | 1.8 | 2020-07-31
Spain | ESP | 2020-07-26 06:00 | 2020-07-26 08:00 | 27.1 | 2020 | 1.8 | 2020-07-31
Spain | ESP | 2020-07-26 07:00 | 2020-07-26 09:00 | 27.24 | 2020 | 1.8 | 2020-07-31
Spain | ESP | 2020-07-26 08:00 | 2020-07-26 10:00 | 27.26 | 2020 | 1.8 | 2020-07-31
Spain | ESP | 2020-07-26 09:00 | 2020-07-26 11:00 | 27.4 | 2020 | 1.8 | 2020-07-31
Spain | ESP | 2020-07-26 10:00 | 2020-07-26 12:00 | 27.4 | 2020 | 1.8 | 2020-07-31
Spain | ESP | 2020-07-26 11:00 | 2020-07-26 13:00 | 28 | 2020 | 1.8 | 2020-07-31
Spain | ESP | 2020-07-26 12:00 | 2020-07-26 14:00 | 28.88 | 2020 | 1.8 | 2020-07-31
Spain | ESP | 2020-07-26 13:00 | 2020-07-26 15:00 | 27.33 | 2020 | 1.8 | 2020-07-31
Spain | ESP | 2020-07-26 14:00 | 2020-07-26 16:00 | 27.26 | 2020 | 1.8 | 2020-07-31
Spain | ESP | 2020-07-26 15:00 | 2020-07-26 17:00 | 27.26 | 2020 | 1.8 | 2020-07-31
Spain | ESP | 2020-07-26 16:00 | 2020-07-26 18:00 | 27.33 | 2020 | 1.8 | 2020-07-31
Spain | ESP | 2020-07-26 17:00 | 2020-07-26 19:00 | 29.58 | 2020 | 1.8 | 2020-07-31
Spain | ESP | 2020-07-26 18:00 | 2020-07-26 20:00 | 32.91 | 2020 | 1.8 | 2020-07-31
Spain | ESP | 2020-07-26 19:00 | 2020-07-26 21:00 | 38.95 | 2020 | 1.8 | 2020-07-31
Spain | ESP | 2020-07-26 20:00 | 2020-07-26 22:00 | 40.99 | 2020 | 1.8 | 2020-07-31
Spain | ESP | 2020-07-26 21:00 | 2020-07-26 23:00 | 40.62 | 2020 | 1.8 | 2020-07-31
Spain | ESP | 2020-07-26 22:00 | 2020-07-27 | 39.9 | 2020 | 1.8 | 2020-07-31
Spain | ESP | 2020-07-26 23:00 | 2020-07-27 01:00 | 39.36 | 2020 | 1.8 | 2020-07-31
Spain | ESP | 2020-07-27 | 2020-07-27 02:00 | 37 | 2020 | 1.8 | 2020-07-31
Spain | ESP | 2020-07-27 01:00 | 2020-07-27 03:00 | 34.07 | 2020 | 1.8 | 2020-07-31
Spain | ESP | 2020-07-27 02:00 | 2020-07-27 04:00 | 34 | 2020 | 1.8 | 2020-07-31
Spain | ESP | 2020-07-27 03:00 | 2020-07-27 05:00 | 34.02 | 2020 | 1.8 | 2020-07-31
Spain | ESP | 2020-07-27 04:00 | 2020-07-27 06:00 | 36.69 | 2020 | 1.8 | 2020-07-31
Spain | ESP | 2020-07-27 05:00 | 2020-07-27 07:00 | 38.8 | 2020 | 1.8 | 2020-07-31
Spain | ESP | 2020-07-27 06:00 | 2020-07-27 08:00 | 39.52 | 2020 | 1.8 | 2020-07-31
Spain | ESP | 2020-07-27 07:00 | 2020-07-27 09:00 | 39.98 | 2020 | 1.8 | 2020-07-31
Spain | ESP | 2020-07-27 08:00 | 2020-07-27 10:00 | 39.79 | 2020 | 1.8 | 2020-07-31
Spain | ESP | 2020-07-27 09:00 | 2020-07-27 11:00 | 40.6 | 2020 | 1.8 | 2020-07-31
Spain | ESP | 2020-07-27 10:00 | 2020-07-27 12:00 | 40.44 | 2020 | 1.8 | 2020-07-31
Spain | ESP | 2020-07-27 11:00 | 2020-07-27 13:00 | 40 | 2020 | 1.8 | 2020-07-31
Spain | ESP | 2020-07-27 12:00 | 2020-07-27 14:00 | 39.9 | 2020 | 1.8 | 2020-07-31
Spain | ESP | 2020-07-27 13:00 | 2020-07-27 15:00 | 38.47 | 2020 | 1.8 | 2020-07-31
Spain | ESP | 2020-07-27 14:00 | 2020-07-27 16:00 | 36.55 | 2020 | 1.8 | 2020-07-31
Spain | ESP | 2020-07-27 15:00 | 2020-07-27 17:00 | 37.87 | 2020 | 1.8 | 2020-07-31
Spain | ESP | 2020-07-27 16:00 | 2020-07-27 18:00 | 38.5 | 2020 | 1.8 | 2020-07-31
Spain | ESP | 2020-07-27 17:00 | 2020-07-27 19:00 | 39.36 | 2020 | 1.8 | 2020-07-31
Spain | ESP | 2020-07-27 18:00 | 2020-07-27 20:00 | 37.98 | 2020 | 1.8 | 2020-07-31
Spain | ESP | 2020-07-27 19:00 | 2020-07-27 21:00 | 39.52 | 2020 | 1.8 | 2020-07-31
Spain | ESP | 2020-07-27 20:00 | 2020-07-27 22:00 | 39.46 | 2020 | 1.8 | 2020-07-31
Spain | ESP | 2020-07-27 21:00 | 2020-07-27 23:00 | 37 | 2020 | 1.8 | 2020-07-31
Spain | ESP | 2020-07-27 22:00 | 2020-07-28 | 35.43 | 2020 | 1.8 | 2020-07-31
Spain | ESP | 2020-07-27 23:00 | 2020-07-28 01:00 | 30.32 | 2020 | 1.8 | 2020-07-31
Spain | ESP | 2020-07-28 | 2020-07-28 02:00 | 29.8 | 2020 | 1.8 | 2020-07-31
Spain | ESP | 2020-07-28 01:00 | 2020-07-28 03:00 | 29.7 | 2020 | 1.8 | 2020-07-31
Spain | ESP | 2020-07-28 02:00 | 2020-07-28 04:00 | 29.8 | 2020 | 1.8 | 2020-07-31
Spain | ESP | 2020-07-28 03:00 | 2020-07-28 05:00 | 30.1 | 2020 | 1.8 | 2020-07-31
Spain | ESP | 2020-07-28 04:00 | 2020-07-28 06:00 | 30.24 | 2020 | 1.8 | 2020-07-31
Spain | ESP | 2020-07-28 05:00 | 2020-07-28 07:00 | 35.37 | 2020 | 1.8 | 2020-07-31
Spain | ESP | 2020-07-28 06:00 | 2020-07-28 08:00 | 40 | 2020 | 1.8 | 2020-07-31
Spain | ESP | 2020-07-28 07:00 | 2020-07-28 09:00 | 40.44 | 2020 | 1.8 | 2020-07-31
Spain | ESP | 2020-07-28 08:00 | 2020-07-28 10:00 | 40 | 2020 | 1.8 | 2020-07-31
Spain | ESP | 2020-07-28 09:00 | 2020-07-28 11:00 | 40.7 | 2020 | 1.8 | 2020-07-31
Spain | ESP | 2020-07-28 10:00 | 2020-07-28 12:00 | 40.7 | 2020 | 1.8 | 2020-07-31
Spain | ESP | 2020-07-28 11:00 | 2020-07-28 13:00 | 40 | 2020 | 1.8 | 2020-07-31
Spain | ESP | 2020-07-28 12:00 | 2020-07-28 14:00 | 39.17 | 2020 | 1.8 | 2020-07-31
Spain | ESP | 2020-07-28 13:00 | 2020-07-28 15:00 | 35.38 | 2020 | 1.8 | 2020-07-31
Spain | ESP | 2020-07-28 14:00 | 2020-07-28 16:00 | 33.12 | 2020 | 1.8 | 2020-07-31
Spain | ESP | 2020-07-28 15:00 | 2020-07-28 17:00 | 34.52 | 2020 | 1.8 | 2020-07-31
Spain | ESP | 2020-07-28 16:00 | 2020-07-28 18:00 | 37.42 | 2020 | 1.8 | 2020-07-31
Spain | ESP | 2020-07-28 17:00 | 2020-07-28 19:00 | 38.53 | 2020 | 1.8 | 2020-07-31
Spain | ESP | 2020-07-28 18:00 | 2020-07-28 20:00 | 37.08 | 2020 | 1.8 | 2020-07-31
Spain | ESP | 2020-07-28 19:00 | 2020-07-28 21:00 | 36.91 | 2020 | 1.8 | 2020-07-31
Spain | ESP | 2020-07-28 20:00 | 2020-07-28 22:00 | 39.52 | 2020 | 1.8 | 2020-07-31
Spain | ESP | 2020-07-28 21:00 | 2020-07-28 23:00 | 37.09 | 2020 | 1.8 | 2020-07-31
Spain | ESP | 2020-07-28 22:00 | 2020-07-29 | 33.99 | 2020 | 1.8 | 2020-07-31
Spain | ESP | 2020-07-28 23:00 | 2020-07-29 01:00 | 29.01 | 2020 | 1.8 | 2020-07-31
Spain | ESP | 2020-07-29 | 2020-07-29 02:00 | 28.8 | 2020 | 1.8 | 2020-07-31
Spain | ESP | 2020-07-29 01:00 | 2020-07-29 03:00 | 28.45 | 2020 | 1.8 | 2020-07-31
Spain | ESP | 2020-07-29 02:00 | 2020-07-29 04:00 | 28.41 | 2020 | 1.8 | 2020-07-31
Spain | ESP | 2020-07-29 03:00 | 2020-07-29 05:00 | 28.8 | 2020 | 1.8 | 2020-07-31
Spain | ESP | 2020-07-29 04:00 | 2020-07-29 06:00 | 31.41 | 2020 | 1.8 | 2020-07-31
Spain | ESP | 2020-07-29 05:00 | 2020-07-29 07:00 | 38.47 | 2020 | 1.8 | 2020-07-31
Spain | ESP | 2020-07-29 06:00 | 2020-07-29 08:00 | 40 | 2020 | 1.8 | 2020-07-31
Spain | ESP | 2020-07-29 07:00 | 2020-07-29 09:00 | 40.5 | 2020 | 1.8 | 2020-07-31
Spain | ESP | 2020-07-29 08:00 | 2020-07-29 10:00 | 40.31 | 2020 | 1.8 | 2020-07-31
Spain | ESP | 2020-07-29 09:00 | 2020-07-29 11:00 | 40.84 | 2020 | 1.8 | 2020-07-31
Spain | ESP | 2020-07-29 10:00 | 2020-07-29 12:00 | 40.86 | 2020 | 1.8 | 2020-07-31
Spain | ESP | 2020-07-29 11:00 | 2020-07-29 13:00 | 41.17 | 2020 | 1.8 | 2020-07-31
Spain | ESP | 2020-07-29 12:00 | 2020-07-29 14:00 | 40.49 | 2020 | 1.8 | 2020-07-31
Spain | ESP | 2020-07-29 13:00 | 2020-07-29 15:00 | 39.94 | 2020 | 1.8 | 2020-07-31
Spain | ESP | 2020-07-29 14:00 | 2020-07-29 16:00 | 40 | 2020 | 1.8 | 2020-07-31
Spain | ESP | 2020-07-29 15:00 | 2020-07-29 17:00 | 40.58 | 2020 | 1.8 | 2020-07-31
Spain | ESP | 2020-07-29 16:00 | 2020-07-29 18:00 | 41.4 | 2020 | 1.8 | 2020-07-31
Spain | ESP | 2020-07-29 17:00 | 2020-07-29 19:00 | 42.68 | 2020 | 1.8 | 2020-07-31
Spain | ESP | 2020-07-29 18:00 | 2020-07-29 20:00 | 42.68 | 2020 | 1.8 | 2020-07-31
Spain | ESP | 2020-07-29 19:00 | 2020-07-29 21:00 | 42.37 | 2020 | 1.8 | 2020-07-31
Spain | ESP | 2020-07-29 20:00 | 2020-07-29 22:00 | 43.78 | 2020 | 1.8 | 2020-07-31
Spain | ESP | 2020-07-29 21:00 | 2020-07-29 23:00 | 40.98 | 2020 | 1.8 | 2020-07-31
Spain | ESP | 2020-07-29 22:00 | 2020-07-30 | 40.06 | 2020 | 1.8 | 2020-07-31
Spain | ESP | 2020-07-29 23:00 | 2020-07-30 01:00 | 38.64 | 2020 | 1.8 | 2020-07-31
Spain | ESP | 2020-07-30 | 2020-07-30 02:00 | 34.07 | 2020 | 1.8 | 2020-07-31
Spain | ESP | 2020-07-30 01:00 | 2020-07-30 03:00 | 34 | 2020 | 1.8 | 2020-07-31
Spain | ESP | 2020-07-30 02:00 | 2020-07-30 04:00 | 34.01 | 2020 | 1.8 | 2020-07-31
Spain | ESP | 2020-07-30 03:00 | 2020-07-30 05:00 | 35 | 2020 | 1.8 | 2020-07-31
Spain | ESP | 2020-07-30 04:00 | 2020-07-30 06:00 | 35.73 | 2020 | 1.8 | 2020-07-31
Spain | ESP | 2020-07-30 05:00 | 2020-07-30 07:00 | 40.9 | 2020 | 1.8 | 2020-07-31
Spain | ESP | 2020-07-30 06:00 | 2020-07-30 08:00 | 41.55 | 2020 | 1.8 | 2020-07-31
Spain | ESP | 2020-07-30 07:00 | 2020-07-30 09:00 | 42.01 | 2020 | 1.8 | 2020-07-31
Spain | ESP | 2020-07-30 08:00 | 2020-07-30 10:00 | 40.9 | 2020 | 1.8 | 2020-07-31
Spain | ESP | 2020-07-30 09:00 | 2020-07-30 11:00 | 41.47 | 2020 | 1.8 | 2020-07-31
Spain | ESP | 2020-07-30 10:00 | 2020-07-30 12:00 | 42.04 | 2020 | 1.8 | 2020-07-31
Spain | ESP | 2020-07-30 11:00 | 2020-07-30 13:00 | 42 | 2020 | 1.8 | 2020-07-31
Spain | ESP | 2020-07-30 12:00 | 2020-07-30 14:00 | 41.7 | 2020 | 1.8 | 2020-07-31
Spain | ESP | 2020-07-30 13:00 | 2020-07-30 15:00 | 41.47 | 2020 | 1.8 | 2020-07-31
Spain | ESP | 2020-07-30 14:00 | 2020-07-30 16:00 | 41.55 | 2020 | 1.8 | 2020-07-31
Spain | ESP | 2020-07-30 15:00 | 2020-07-30 17:00 | 41.65 | 2020 | 1.8 | 2020-07-31
Spain | ESP | 2020-07-30 16:00 | 2020-07-30 18:00 | 42.78 | 2020 | 1.8 | 2020-07-31
Spain | ESP | 2020-07-30 17:00 | 2020-07-30 19:00 | 43.4 | 2020 | 1.8 | 2020-07-31
Spain | ESP | 2020-07-30 18:00 | 2020-07-30 20:00 | 44.55 | 2020 | 1.8 | 2020-07-31
Spain | ESP | 2020-07-30 19:00 | 2020-07-30 21:00 | 44.92 | 2020 | 1.8 | 2020-07-31
Spain | ESP | 2020-07-30 20:00 | 2020-07-30 22:00 | 44.54 | 2020 | 1.8 | 2020-07-31
Spain | ESP | 2020-07-30 21:00 | 2020-07-30 23:00 | 41.77 | 2020 | 1.8 | 2020-07-31
Spain | ESP | 2020-07-30 22:00 | 2020-07-31 | 39.68 | 2020 | 1.8 | 2020-07-31
Spain | ESP | 2020-07-30 23:00 | 2020-07-31 01:00 | 35 | 2020 | 1.8 | 2020-07-31
Spain | ESP | 2020-07-31 | 2020-07-31 02:00 | 38.2 | 2020 | 1.8 | 2020-07-31
Spain | ESP | 2020-07-31 01:00 | 2020-07-31 03:00 | 36.9 | 2020 | 1.8 | 2020-07-31
Spain | ESP | 2020-07-31 02:00 | 2020-07-31 04:00 | 37.61 | 2020 | 1.8 | 2020-07-31
Spain | ESP | 2020-07-31 03:00 | 2020-07-31 05:00 | 38.2 | 2020 | 1.8 | 2020-07-31
Spain | ESP | 2020-07-31 04:00 | 2020-07-31 06:00 | 37.21 | 2020 | 1.8 | 2020-07-31
Spain | ESP | 2020-07-31 05:00 | 2020-07-31 07:00 | 40.18 | 2020 | 1.8 | 2020-07-31
Spain | ESP | 2020-07-31 06:00 | 2020-07-31 08:00 | 42.84 | 2020 | 1.8 | 2020-07-31
Spain | ESP | 2020-07-31 07:00 | 2020-07-31 09:00 | 43.03 | 2020 | 1.8 | 2020-07-31
Spain | ESP | 2020-07-31 08:00 | 2020-07-31 10:00 | 43.45 | 2020 | 1.8 | 2020-07-31
Spain | ESP | 2020-07-31 09:00 | 2020-07-31 11:00 | 44.27 | 2020 | 1.8 | 2020-07-31
Spain | ESP | 2020-07-31 10:00 | 2020-07-31 12:00 | 44.97 | 2020 | 1.8 | 2020-07-31
Spain | ESP | 2020-07-31 11:00 | 2020-07-31 13:00 | 46.14 | 2020 | 1.8 | 2020-07-31
Spain | ESP | 2020-07-31 12:00 | 2020-07-31 14:00 | 44.39 | 2020 | 1.8 | 2020-07-31
Spain | ESP | 2020-07-31 13:00 | 2020-07-31 15:00 | 43.01 | 2020 | 1.8 | 2020-07-31
Spain | ESP | 2020-07-31 14:00 | 2020-07-31 16:00 | 42.86 | 2020 | 1.8 | 2020-07-31
Spain | ESP | 2020-07-31 15:00 | 2020-07-31 17:00 | 43.73 | 2020 | 1.8 | 2020-07-31
Spain | ESP | 2020-07-31 16:00 | 2020-07-31 18:00 | 43.97 | 2020 | 1.8 | 2020-07-31
Spain | ESP | 2020-07-31 17:00 | 2020-07-31 19:00 | 44.9 | 2020 | 1.8 | 2020-07-31
Spain | ESP | 2020-07-31 18:00 | 2020-07-31 20:00 | 45.45 | 2020 | 1.8 | 2020-07-31
Spain | ESP | 2020-07-31 19:00 | 2020-07-31 21:00 | 46.15 | 2020 | 1.8 | 2020-07-31
Spain | ESP | 2020-07-31 20:00 | 2020-07-31 22:00 | 44.97 | 2020 | 1.8 | 2020-07-31
Spain | ESP | 2020-07-31 21:00 | 2020-07-31 23:00 | 42.5 | 2020 | 1.8 | 2020-07-31
Spain | ESP | 2020-07-31 22:00 | 2020-08-01 | 37.96 | 2020 | 1.8 | 2020-07-31
Spain | ESP | 2020-07-31 23:00 | 2020-08-01 01:00 | 32.4 | 2020 | 1.8 | 2020-07-31
Spain | ESP | 2020-08-01 | 2020-08-01 02:00 | 31.01 | 2020 | 2.86 | 2020-08-31
Spain | ESP | 2020-08-01 01:00 | 2020-08-01 03:00 | 30.3 | 2020 | 2.86 | 2020-08-31
Spain | ESP | 2020-08-01 02:00 | 2020-08-01 04:00 | 30.3 | 2020 | 2.86 | 2020-08-31
Spain | ESP | 2020-08-01 03:00 | 2020-08-01 05:00 | 30.3 | 2020 | 2.86 | 2020-08-31
Spain | ESP | 2020-08-01 04:00 | 2020-08-01 06:00 | 29.95 | 2020 | 2.86 | 2020-08-31
Spain | ESP | 2020-08-01 05:00 | 2020-08-01 07:00 | 29.89 | 2020 | 2.86 | 2020-08-31
Spain | ESP | 2020-08-01 06:00 | 2020-08-01 08:00 | 30.99 | 2020 | 2.86 | 2020-08-31
Spain | ESP | 2020-08-01 07:00 | 2020-08-01 09:00 | 33.02 | 2020 | 2.86 | 2020-08-31
Spain | ESP | 2020-08-01 08:00 | 2020-08-01 10:00 | 31.98 | 2020 | 2.86 | 2020-08-31
Spain | ESP | 2020-08-01 09:00 | 2020-08-01 11:00 | 33.66 | 2020 | 2.86 | 2020-08-31
Spain | ESP | 2020-08-01 10:00 | 2020-08-01 12:00 | 35.79 | 2020 | 2.86 | 2020-08-31
Spain | ESP | 2020-08-01 11:00 | 2020-08-01 13:00 | 36.6 | 2020 | 2.86 | 2020-08-31
Spain | ESP | 2020-08-01 12:00 | 2020-08-01 14:00 | 33.48 | 2020 | 2.86 | 2020-08-31
Spain | ESP | 2020-08-01 13:00 | 2020-08-01 15:00 | 30.33 | 2020 | 2.86 | 2020-08-31
Spain | ESP | 2020-08-01 14:00 | 2020-08-01 16:00 | 30.3 | 2020 | 2.86 | 2020-08-31
Spain | ESP | 2020-08-01 15:00 | 2020-08-01 17:00 | 32.62 | 2020 | 2.86 | 2020-08-31
Spain | ESP | 2020-08-01 16:00 | 2020-08-01 18:00 | 37.37 | 2020 | 2.86 | 2020-08-31
Spain | ESP | 2020-08-01 17:00 | 2020-08-01 19:00 | 38.78 | 2020 | 2.86 | 2020-08-31
Spain | ESP | 2020-08-01 18:00 | 2020-08-01 20:00 | 38.37 | 2020 | 2.86 | 2020-08-31
Spain | ESP | 2020-08-01 19:00 | 2020-08-01 21:00 | 37.78 | 2020 | 2.86 | 2020-08-31
Spain | ESP | 2020-08-01 20:00 | 2020-08-01 22:00 | 37.12 | 2020 | 2.86 | 2020-08-31
Spain | ESP | 2020-08-01 21:00 | 2020-08-01 23:00 | 33.8 | 2020 | 2.86 | 2020-08-31
Spain | ESP | 2020-08-01 22:00 | 2020-08-02 | 30.67 | 2020 | 2.86 | 2020-08-31
Spain | ESP | 2020-08-01 23:00 | 2020-08-02 01:00 | 27.82 | 2020 | 2.86 | 2020-08-31
Spain | ESP | 2020-08-02 | 2020-08-02 02:00 | 27.09 | 2020 | 2.86 | 2020-08-31
Spain | ESP | 2020-08-02 01:00 | 2020-08-02 03:00 | 27.51 | 2020 | 2.86 | 2020-08-31
Spain | ESP | 2020-08-02 02:00 | 2020-08-02 04:00 | 27.08 | 2020 | 2.86 | 2020-08-31
Spain | ESP | 2020-08-02 03:00 | 2020-08-02 05:00 | 27.62 | 2020 | 2.86 | 2020-08-31
Spain | ESP | 2020-08-02 04:00 | 2020-08-02 06:00 | 27.15 | 2020 | 2.86 | 2020-08-31
Spain | ESP | 2020-08-02 05:00 | 2020-08-02 07:00 | 26.79 | 2020 | 2.86 | 2020-08-31
Spain | ESP | 2020-08-02 06:00 | 2020-08-02 08:00 | 26.79 | 2020 | 2.86 | 2020-08-31
Spain | ESP | 2020-08-02 07:00 | 2020-08-02 09:00 | 27.62 | 2020 | 2.86 | 2020-08-31
Spain | ESP | 2020-08-02 08:00 | 2020-08-02 10:00 | 27.63 | 2020 | 2.86 | 2020-08-31
Spain | ESP | 2020-08-02 09:00 | 2020-08-02 11:00 | 28.01 | 2020 | 2.86 | 2020-08-31
Spain | ESP | 2020-08-02 10:00 | 2020-08-02 12:00 | 28.1 | 2020 | 2.86 | 2020-08-31
Spain | ESP | 2020-08-02 11:00 | 2020-08-02 13:00 | 27.4 | 2020 | 2.86 | 2020-08-31
Spain | ESP | 2020-08-02 12:00 | 2020-08-02 14:00 | 26.43 | 2020 | 2.86 | 2020-08-31
Spain | ESP | 2020-08-02 13:00 | 2020-08-02 15:00 | 24.16 | 2020 | 2.86 | 2020-08-31
Spain | ESP | 2020-08-02 14:00 | 2020-08-02 16:00 | 23.86 | 2020 | 2.86 | 2020-08-31
Spain | ESP | 2020-08-02 15:00 | 2020-08-02 17:00 | 25.56 | 2020 | 2.86 | 2020-08-31
Spain | ESP | 2020-08-02 16:00 | 2020-08-02 18:00 | 28.08 | 2020 | 2.86 | 2020-08-31
Spain | ESP | 2020-08-02 17:00 | 2020-08-02 19:00 | 28.9 | 2020 | 2.86 | 2020-08-31
Spain | ESP | 2020-08-02 18:00 | 2020-08-02 20:00 | 34.14 | 2020 | 2.86 | 2020-08-31
Spain | ESP | 2020-08-02 19:00 | 2020-08-02 21:00 | 35.49 | 2020 | 2.86 | 2020-08-31
Spain | ESP | 2020-08-02 20:00 | 2020-08-02 22:00 | 38.43 | 2020 | 2.86 | 2020-08-31
Spain | ESP | 2020-08-02 21:00 | 2020-08-02 23:00 | 35.1 | 2020 | 2.86 | 2020-08-31
Spain | ESP | 2020-08-02 22:00 | 2020-08-03 | 30.3 | 2020 | 2.86 | 2020-08-31
Spain | ESP | 2020-08-02 23:00 | 2020-08-03 01:00 | 29 | 2020 | 2.86 | 2020-08-31
Spain | ESP | 2020-08-03 | 2020-08-03 02:00 | 28.5 | 2020 | 2.86 | 2020-08-31
Spain | ESP | 2020-08-03 01:00 | 2020-08-03 03:00 | 28.1 | 2020 | 2.86 | 2020-08-31
Spain | ESP | 2020-08-03 02:00 | 2020-08-03 04:00 | 27.44 | 2020 | 2.86 | 2020-08-31
Spain | ESP | 2020-08-03 03:00 | 2020-08-03 05:00 | 28.33 | 2020 | 2.86 | 2020-08-31
Spain | ESP | 2020-08-03 04:00 | 2020-08-03 06:00 | 34.12 | 2020 | 2.86 | 2020-08-31
Spain | ESP | 2020-08-03 05:00 | 2020-08-03 07:00 | 39.19 | 2020 | 2.86 | 2020-08-31
Spain | ESP | 2020-08-03 06:00 | 2020-08-03 08:00 | 41 | 2020 | 2.86 | 2020-08-31
Spain | ESP | 2020-08-03 07:00 | 2020-08-03 09:00 | 41.53 | 2020 | 2.86 | 2020-08-31
Spain | ESP | 2020-08-03 08:00 | 2020-08-03 10:00 | 41.2 | 2020 | 2.86 | 2020-08-31
Spain | ESP | 2020-08-03 09:00 | 2020-08-03 11:00 | 41.16 | 2020 | 2.86 | 2020-08-31
Spain | ESP | 2020-08-03 10:00 | 2020-08-03 12:00 | 40.97 | 2020 | 2.86 | 2020-08-31
Spain | ESP | 2020-08-03 11:00 | 2020-08-03 13:00 | 39.9 | 2020 | 2.86 | 2020-08-31
Spain | ESP | 2020-08-03 12:00 | 2020-08-03 14:00 | 38.24 | 2020 | 2.86 | 2020-08-31
Spain | ESP | 2020-08-03 13:00 | 2020-08-03 15:00 | 37.18 | 2020 | 2.86 | 2020-08-31
Spain | ESP | 2020-08-03 14:00 | 2020-08-03 16:00 | 37.75 | 2020 | 2.86 | 2020-08-31
Spain | ESP | 2020-08-03 15:00 | 2020-08-03 17:00 | 39.67 | 2020 | 2.86 | 2020-08-31
Spain | ESP | 2020-08-03 16:00 | 2020-08-03 18:00 | 40.06 | 2020 | 2.86 | 2020-08-31
Spain | ESP | 2020-08-03 17:00 | 2020-08-03 19:00 | 39.16 | 2020 | 2.86 | 2020-08-31
Spain | ESP | 2020-08-03 18:00 | 2020-08-03 20:00 | 39.97 | 2020 | 2.86 | 2020-08-31
Spain | ESP | 2020-08-03 19:00 | 2020-08-03 21:00 | 40.83 | 2020 | 2.86 | 2020-08-31
Spain | ESP | 2020-08-03 20:00 | 2020-08-03 22:00 | 40.16 | 2020 | 2.86 | 2020-08-31
Spain | ESP | 2020-08-03 21:00 | 2020-08-03 23:00 | 35.05 | 2020 | 2.86 | 2020-08-31
Spain | ESP | 2020-08-03 22:00 | 2020-08-04 | 31.6 | 2020 | 2.86 | 2020-08-31
Spain | ESP | 2020-08-03 23:00 | 2020-08-04 01:00 | 29 | 2020 | 2.86 | 2020-08-31
Spain | ESP | 2020-08-04 | 2020-08-04 02:00 | 29 | 2020 | 2.86 | 2020-08-31
Spain | ESP | 2020-08-04 01:00 | 2020-08-04 03:00 | 28.87 | 2020 | 2.86 | 2020-08-31
Spain | ESP | 2020-08-04 02:00 | 2020-08-04 04:00 | 28.5 | 2020 | 2.86 | 2020-08-31
Spain | ESP | 2020-08-04 03:00 | 2020-08-04 05:00 | 28.7 | 2020 | 2.86 | 2020-08-31
Spain | ESP | 2020-08-04 04:00 | 2020-08-04 06:00 | 30.3 | 2020 | 2.86 | 2020-08-31
Spain | ESP | 2020-08-04 05:00 | 2020-08-04 07:00 | 36.24 | 2020 | 2.86 | 2020-08-31
Spain | ESP | 2020-08-04 06:00 | 2020-08-04 08:00 | 39.97 | 2020 | 2.86 | 2020-08-31
Spain | ESP | 2020-08-04 07:00 | 2020-08-04 09:00 | 40.12 | 2020 | 2.86 | 2020-08-31
Spain | ESP | 2020-08-04 08:00 | 2020-08-04 10:00 | 38.59 | 2020 | 2.86 | 2020-08-31
Spain | ESP | 2020-08-04 09:00 | 2020-08-04 11:00 | 35.75 | 2020 | 2.86 | 2020-08-31
Spain | ESP | 2020-08-04 10:00 | 2020-08-04 12:00 | 37 | 2020 | 2.86 | 2020-08-31
Spain | ESP | 2020-08-04 11:00 | 2020-08-04 13:00 | 36.88 | 2020 | 2.86 | 2020-08-31
Spain | ESP | 2020-08-04 12:00 | 2020-08-04 14:00 | 35.22 | 2020 | 2.86 | 2020-08-31
Spain | ESP | 2020-08-04 13:00 | 2020-08-04 15:00 | 34.33 | 2020 | 2.86 | 2020-08-31
Spain | ESP | 2020-08-04 14:00 | 2020-08-04 16:00 | 33.37 | 2020 | 2.86 | 2020-08-31
Spain | ESP | 2020-08-04 15:00 | 2020-08-04 17:00 | 37.72 | 2020 | 2.86 | 2020-08-31
Spain | ESP | 2020-08-04 16:00 | 2020-08-04 18:00 | 40.41 | 2020 | 2.86 | 2020-08-31
Spain | ESP | 2020-08-04 17:00 | 2020-08-04 19:00 | 41.01 | 2020 | 2.86 | 2020-08-31
Spain | ESP | 2020-08-04 18:00 | 2020-08-04 20:00 | 41.2 | 2020 | 2.86 | 2020-08-31
Spain | ESP | 2020-08-04 19:00 | 2020-08-04 21:00 | 41.16 | 2020 | 2.86 | 2020-08-31
Spain | ESP | 2020-08-04 20:00 | 2020-08-04 22:00 | 39.83 | 2020 | 2.86 | 2020-08-31
Spain | ESP | 2020-08-04 21:00 | 2020-08-04 23:00 | 34.8 | 2020 | 2.86 | 2020-08-31
Spain | ESP | 2020-08-04 22:00 | 2020-08-05 | 34.64 | 2020 | 2.86 | 2020-08-31
Spain | ESP | 2020-08-04 23:00 | 2020-08-05 01:00 | 31 | 2020 | 2.86 | 2020-08-31
Spain | ESP | 2020-08-05 | 2020-08-05 02:00 | 30.3 | 2020 | 2.86 | 2020-08-31
Spain | ESP | 2020-08-05 01:00 | 2020-08-05 03:00 | 30.3 | 2020 | 2.86 | 2020-08-31
Spain | ESP | 2020-08-05 02:00 | 2020-08-05 04:00 | 32 | 2020 | 2.86 | 2020-08-31
Spain | ESP | 2020-08-05 03:00 | 2020-08-05 05:00 | 32 | 2020 | 2.86 | 2020-08-31
Spain | ESP | 2020-08-05 04:00 | 2020-08-05 06:00 | 33.43 | 2020 | 2.86 | 2020-08-31
Spain | ESP | 2020-08-05 05:00 | 2020-08-05 07:00 | 34.11 | 2020 | 2.86 | 2020-08-31
Spain | ESP | 2020-08-05 06:00 | 2020-08-05 08:00 | 36.84 | 2020 | 2.86 | 2020-08-31
Spain | ESP | 2020-08-05 07:00 | 2020-08-05 09:00 | 36.11 | 2020 | 2.86 | 2020-08-31
Spain | ESP | 2020-08-05 08:00 | 2020-08-05 10:00 | 36.1 | 2020 | 2.86 | 2020-08-31
Spain | ESP | 2020-08-05 09:00 | 2020-08-05 11:00 | 38 | 2020 | 2.86 | 2020-08-31
Spain | ESP | 2020-08-05 10:00 | 2020-08-05 12:00 | 39.01 | 2020 | 2.86 | 2020-08-31
Spain | ESP | 2020-08-05 11:00 | 2020-08-05 13:00 | 39.76 | 2020 | 2.86 | 2020-08-31
Spain | ESP | 2020-08-05 12:00 | 2020-08-05 14:00 | 39.16 | 2020 | 2.86 | 2020-08-31
Spain | ESP | 2020-08-05 13:00 | 2020-08-05 15:00 | 36.85 | 2020 | 2.86 | 2020-08-31
Spain | ESP | 2020-08-05 14:00 | 2020-08-05 16:00 | 34.07 | 2020 | 2.86 | 2020-08-31
Spain | ESP | 2020-08-05 15:00 | 2020-08-05 17:00 | 33.79 | 2020 | 2.86 | 2020-08-31
Spain | ESP | 2020-08-05 16:00 | 2020-08-05 18:00 | 39.67 | 2020 | 2.86 | 2020-08-31
Spain | ESP | 2020-08-05 17:00 | 2020-08-05 19:00 | 43.04 | 2020 | 2.86 | 2020-08-31
Spain | ESP | 2020-08-05 18:00 | 2020-08-05 20:00 | 43.4 | 2020 | 2.86 | 2020-08-31
Spain | ESP | 2020-08-05 19:00 | 2020-08-05 21:00 | 42.43 | 2020 | 2.86 | 2020-08-31
Spain | ESP | 2020-08-05 20:00 | 2020-08-05 22:00 | 41.69 | 2020 | 2.86 | 2020-08-31
Spain | ESP | 2020-08-05 21:00 | 2020-08-05 23:00 | 36.71 | 2020 | 2.86 | 2020-08-31
Spain | ESP | 2020-08-05 22:00 | 2020-08-06 | 38.59 | 2020 | 2.86 | 2020-08-31
Spain | ESP | 2020-08-05 23:00 | 2020-08-06 01:00 | 36 | 2020 | 2.86 | 2020-08-31
Spain | ESP | 2020-08-06 | 2020-08-06 02:00 | 30.72 | 2020 | 2.86 | 2020-08-31
Spain | ESP | 2020-08-06 01:00 | 2020-08-06 03:00 | 29.97 | 2020 | 2.86 | 2020-08-31
Spain | ESP | 2020-08-06 02:00 | 2020-08-06 04:00 | 29.77 | 2020 | 2.86 | 2020-08-31
Spain | ESP | 2020-08-06 03:00 | 2020-08-06 05:00 | 29.97 | 2020 | 2.86 | 2020-08-31
Spain | ESP | 2020-08-06 04:00 | 2020-08-06 06:00 | 32 | 2020 | 2.86 | 2020-08-31
Spain | ESP | 2020-08-06 05:00 | 2020-08-06 07:00 | 37.27 | 2020 | 2.86 | 2020-08-31
Spain | ESP | 2020-08-06 06:00 | 2020-08-06 08:00 | 38.45 | 2020 | 2.86 | 2020-08-31
Spain | ESP | 2020-08-06 07:00 | 2020-08-06 09:00 | 38.45 | 2020 | 2.86 | 2020-08-31
Spain | ESP | 2020-08-06 08:00 | 2020-08-06 10:00 | 36.91 | 2020 | 2.86 | 2020-08-31
Spain | ESP | 2020-08-06 09:00 | 2020-08-06 11:00 | 36.6 | 2020 | 2.86 | 2020-08-31
Spain | ESP | 2020-08-06 10:00 | 2020-08-06 12:00 | 38.59 | 2020 | 2.86 | 2020-08-31
Spain | ESP | 2020-08-06 11:00 | 2020-08-06 13:00 | 39.27 | 2020 | 2.86 | 2020-08-31
Spain | ESP | 2020-08-06 12:00 | 2020-08-06 14:00 | 38.36 | 2020 | 2.86 | 2020-08-31
Spain | ESP | 2020-08-06 13:00 | 2020-08-06 15:00 | 36.01 | 2020 | 2.86 | 2020-08-31
Spain | ESP | 2020-08-06 14:00 | 2020-08-06 16:00 | 36.19 | 2020 | 2.86 | 2020-08-31
Spain | ESP | 2020-08-06 15:00 | 2020-08-06 17:00 | 39.69 | 2020 | 2.86 | 2020-08-31
Spain | ESP | 2020-08-06 16:00 | 2020-08-06 18:00 | 42.6 | 2020 | 2.86 | 2020-08-31
Spain | ESP | 2020-08-06 17:00 | 2020-08-06 19:00 | 43.37 | 2020 | 2.86 | 2020-08-31
Spain | ESP | 2020-08-06 18:00 | 2020-08-06 20:00 | 46.15 | 2020 | 2.86 | 2020-08-31
Spain | ESP | 2020-08-06 19:00 | 2020-08-06 21:00 | 43.39 | 2020 | 2.86 | 2020-08-31
Spain | ESP | 2020-08-06 20:00 | 2020-08-06 22:00 | 41.39 | 2020 | 2.86 | 2020-08-31
Spain | ESP | 2020-08-06 21:00 | 2020-08-06 23:00 | 37 | 2020 | 2.86 | 2020-08-31
Spain | ESP | 2020-08-06 22:00 | 2020-08-07 | 38.64 | 2020 | 2.86 | 2020-08-31
Spain | ESP | 2020-08-06 23:00 | 2020-08-07 01:00 | 33 | 2020 | 2.86 | 2020-08-31
Spain | ESP | 2020-08-07 | 2020-08-07 02:00 | 29.97 | 2020 | 2.86 | 2020-08-31
Spain | ESP | 2020-08-07 01:00 | 2020-08-07 03:00 | 29.97 | 2020 | 2.86 | 2020-08-31
Spain | ESP | 2020-08-07 02:00 | 2020-08-07 04:00 | 30.78 | 2020 | 2.86 | 2020-08-31
Spain | ESP | 2020-08-07 03:00 | 2020-08-07 05:00 | 32.86 | 2020 | 2.86 | 2020-08-31
Spain | ESP | 2020-08-07 04:00 | 2020-08-07 06:00 | 35.54 | 2020 | 2.86 | 2020-08-31
Spain | ESP | 2020-08-07 05:00 | 2020-08-07 07:00 | 39.09 | 2020 | 2.86 | 2020-08-31
Spain | ESP | 2020-08-07 06:00 | 2020-08-07 08:00 | 39.2 | 2020 | 2.86 | 2020-08-31
Spain | ESP | 2020-08-07 07:00 | 2020-08-07 09:00 | 39.75 | 2020 | 2.86 | 2020-08-31
Spain | ESP | 2020-08-07 08:00 | 2020-08-07 10:00 | 38.49 | 2020 | 2.86 | 2020-08-31
Spain | ESP | 2020-08-07 09:00 | 2020-08-07 11:00 | 38.97 | 2020 | 2.86 | 2020-08-31
Spain | ESP | 2020-08-07 10:00 | 2020-08-07 12:00 | 41.34 | 2020 | 2.86 | 2020-08-31
Spain | ESP | 2020-08-07 11:00 | 2020-08-07 13:00 | 40.9 | 2020 | 2.86 | 2020-08-31
Spain | ESP | 2020-08-07 12:00 | 2020-08-07 14:00 | 39.99 | 2020 | 2.86 | 2020-08-31
Spain | ESP | 2020-08-07 13:00 | 2020-08-07 15:00 | 36.73 | 2020 | 2.86 | 2020-08-31
Spain | ESP | 2020-08-07 14:00 | 2020-08-07 16:00 | 38.64 | 2020 | 2.86 | 2020-08-31
Spain | ESP | 2020-08-07 15:00 | 2020-08-07 17:00 | 40.11 | 2020 | 2.86 | 2020-08-31
Spain | ESP | 2020-08-07 16:00 | 2020-08-07 18:00 | 43.82 | 2020 | 2.86 | 2020-08-31
Spain | ESP | 2020-08-07 17:00 | 2020-08-07 19:00 | 44.58 | 2020 | 2.86 | 2020-08-31
Spain | ESP | 2020-08-07 18:00 | 2020-08-07 20:00 | 47.07 | 2020 | 2.86 | 2020-08-31
Spain | ESP | 2020-08-07 19:00 | 2020-08-07 21:00 | 44.4 | 2020 | 2.86 | 2020-08-31
Spain | ESP | 2020-08-07 20:00 | 2020-08-07 22:00 | 42.47 | 2020 | 2.86 | 2020-08-31
Spain | ESP | 2020-08-07 21:00 | 2020-08-07 23:00 | 39.99 | 2020 | 2.86 | 2020-08-31
Spain | ESP | 2020-08-07 22:00 | 2020-08-08 | 39.27 | 2020 | 2.86 | 2020-08-31
Spain | ESP | 2020-08-07 23:00 | 2020-08-08 01:00 | 39.75 | 2020 | 2.86 | 2020-08-31
Spain | ESP | 2020-08-08 | 2020-08-08 02:00 | 39.27 | 2020 | 2.86 | 2020-08-31
Spain | ESP | 2020-08-08 01:00 | 2020-08-08 03:00 | 38.27 | 2020 | 2.86 | 2020-08-31
Spain | ESP | 2020-08-08 02:00 | 2020-08-08 04:00 | 38.64 | 2020 | 2.86 | 2020-08-31
Spain | ESP | 2020-08-08 03:00 | 2020-08-08 05:00 | 38.31 | 2020 | 2.86 | 2020-08-31
Spain | ESP | 2020-08-08 04:00 | 2020-08-08 06:00 | 37 | 2020 | 2.86 | 2020-08-31
Spain | ESP | 2020-08-08 05:00 | 2020-08-08 07:00 | 36.99 | 2020 | 2.86 | 2020-08-31
Spain | ESP | 2020-08-08 06:00 | 2020-08-08 08:00 | 34.07 | 2020 | 2.86 | 2020-08-31
Spain | ESP | 2020-08-08 07:00 | 2020-08-08 09:00 | 37.68 | 2020 | 2.86 | 2020-08-31
Spain | ESP | 2020-08-08 08:00 | 2020-08-08 10:00 | 37 | 2020 | 2.86 | 2020-08-31
Spain | ESP | 2020-08-08 09:00 | 2020-08-08 11:00 | 34.99 | 2020 | 2.86 | 2020-08-31
Spain | ESP | 2020-08-08 10:00 | 2020-08-08 12:00 | 35.98 | 2020 | 2.86 | 2020-08-31
Spain | ESP | 2020-08-08 11:00 | 2020-08-08 13:00 | 32.65 | 2020 | 2.86 | 2020-08-31
Spain | ESP | 2020-08-08 12:00 | 2020-08-08 14:00 | 30.3 | 2020 | 2.86 | 2020-08-31
Spain | ESP | 2020-08-08 13:00 | 2020-08-08 15:00 | 31.74 | 2020 | 2.86 | 2020-08-31
Spain | ESP | 2020-08-08 14:00 | 2020-08-08 16:00 | 29.77 | 2020 | 2.86 | 2020-08-31
Spain | ESP | 2020-08-08 15:00 | 2020-08-08 17:00 | 33.2 | 2020 | 2.86 | 2020-08-31
Spain | ESP | 2020-08-08 16:00 | 2020-08-08 18:00 | 38.1 | 2020 | 2.86 | 2020-08-31
Spain | ESP | 2020-08-08 17:00 | 2020-08-08 19:00 | 40.7 | 2020 | 2.86 | 2020-08-31
Spain | ESP | 2020-08-08 18:00 | 2020-08-08 20:00 | 41.2 | 2020 | 2.86 | 2020-08-31
Spain | ESP | 2020-08-08 19:00 | 2020-08-08 21:00 | 40.77 | 2020 | 2.86 | 2020-08-31
Spain | ESP | 2020-08-08 20:00 | 2020-08-08 22:00 | 40.77 | 2020 | 2.86 | 2020-08-31
Spain | ESP | 2020-08-08 21:00 | 2020-08-08 23:00 | 39.49 | 2020 | 2.86 | 2020-08-31
Spain | ESP | 2020-08-08 22:00 | 2020-08-09 | 39.79 | 2020 | 2.86 | 2020-08-31
Spain | ESP | 2020-08-08 23:00 | 2020-08-09 01:00 | 39.49 | 2020 | 2.86 | 2020-08-31
Spain | ESP | 2020-08-09 | 2020-08-09 02:00 | 38.07 | 2020 | 2.86 | 2020-08-31
Spain | ESP | 2020-08-09 01:00 | 2020-08-09 03:00 | 37.51 | 2020 | 2.86 | 2020-08-31
Spain | ESP | 2020-08-09 02:00 | 2020-08-09 04:00 | 32.73 | 2020 | 2.86 | 2020-08-31
Spain | ESP | 2020-08-09 03:00 | 2020-08-09 05:00 | 37.66 | 2020 | 2.86 | 2020-08-31
Spain | ESP | 2020-08-09 04:00 | 2020-08-09 06:00 | 32.29 | 2020 | 2.86 | 2020-08-31
Spain | ESP | 2020-08-09 05:00 | 2020-08-09 07:00 | 33.72 | 2020 | 2.86 | 2020-08-31
Spain | ESP | 2020-08-09 06:00 | 2020-08-09 08:00 | 32.29 | 2020 | 2.86 | 2020-08-31
Spain | ESP | 2020-08-09 07:00 | 2020-08-09 09:00 | 32.27 | 2020 | 2.86 | 2020-08-31
Spain | ESP | 2020-08-09 08:00 | 2020-08-09 10:00 | 29.9 | 2020 | 2.86 | 2020-08-31
Spain | ESP | 2020-08-09 09:00 | 2020-08-09 11:00 | 29.84 | 2020 | 2.86 | 2020-08-31
Spain | ESP | 2020-08-09 10:00 | 2020-08-09 12:00 | 30.56 | 2020 | 2.86 | 2020-08-31
Spain | ESP | 2020-08-09 11:00 | 2020-08-09 13:00 | 29.78 | 2020 | 2.86 | 2020-08-31
Spain | ESP | 2020-08-09 12:00 | 2020-08-09 14:00 | 29.75 | 2020 | 2.86 | 2020-08-31
Spain | ESP | 2020-08-09 13:00 | 2020-08-09 15:00 | 29 | 2020 | 2.86 | 2020-08-31
Spain | ESP | 2020-08-09 14:00 | 2020-08-09 16:00 | 28.7 | 2020 | 2.86 | 2020-08-31
Spain | ESP | 2020-08-09 15:00 | 2020-08-09 17:00 | 29.46 | 2020 | 2.86 | 2020-08-31
Spain | ESP | 2020-08-09 16:00 | 2020-08-09 18:00 | 35 | 2020 | 2.86 | 2020-08-31
Spain | ESP | 2020-08-09 17:00 | 2020-08-09 19:00 | 39.9 | 2020 | 2.86 | 2020-08-31
Spain | ESP | 2020-08-09 18:00 | 2020-08-09 20:00 | 40.24 | 2020 | 2.86 | 2020-08-31
Spain | ESP | 2020-08-09 19:00 | 2020-08-09 21:00 | 41.82 | 2020 | 2.86 | 2020-08-31
Spain | ESP | 2020-08-09 20:00 | 2020-08-09 22:00 | 42.11 | 2020 | 2.86 | 2020-08-31
Spain | ESP | 2020-08-09 21:00 | 2020-08-09 23:00 | 39.78 | 2020 | 2.86 | 2020-08-31
Spain | ESP | 2020-08-09 22:00 | 2020-08-10 | 33.9 | 2020 | 2.86 | 2020-08-31
Spain | ESP | 2020-08-09 23:00 | 2020-08-10 01:00 | 29.75 | 2020 | 2.86 | 2020-08-31
Spain | ESP | 2020-08-10 | 2020-08-10 02:00 | 29 | 2020 | 2.86 | 2020-08-31
Spain | ESP | 2020-08-10 01:00 | 2020-08-10 03:00 | 29.1 | 2020 | 2.86 | 2020-08-31
Spain | ESP | 2020-08-10 02:00 | 2020-08-10 04:00 | 29.1 | 2020 | 2.86 | 2020-08-31
Spain | ESP | 2020-08-10 03:00 | 2020-08-10 05:00 | 29.75 | 2020 | 2.86 | 2020-08-31
Spain | ESP | 2020-08-10 04:00 | 2020-08-10 06:00 | 36.9 | 2020 | 2.86 | 2020-08-31
Spain | ESP | 2020-08-10 05:00 | 2020-08-10 07:00 | 38.61 | 2020 | 2.86 | 2020-08-31
Spain | ESP | 2020-08-10 06:00 | 2020-08-10 08:00 | 40.35 | 2020 | 2.86 | 2020-08-31
Spain | ESP | 2020-08-10 07:00 | 2020-08-10 09:00 | 41 | 2020 | 2.86 | 2020-08-31
Spain | ESP | 2020-08-10 08:00 | 2020-08-10 10:00 | 40.57 | 2020 | 2.86 | 2020-08-31
Spain | ESP | 2020-08-10 09:00 | 2020-08-10 11:00 | 38.97 | 2020 | 2.86 | 2020-08-31
Spain | ESP | 2020-08-10 10:00 | 2020-08-10 12:00 | 41.4 | 2020 | 2.86 | 2020-08-31
Spain | ESP | 2020-08-10 11:00 | 2020-08-10 13:00 | 41.46 | 2020 | 2.86 | 2020-08-31
Spain | ESP | 2020-08-10 12:00 | 2020-08-10 14:00 | 40.86 | 2020 | 2.86 | 2020-08-31
Spain | ESP | 2020-08-10 13:00 | 2020-08-10 15:00 | 39.57 | 2020 | 2.86 | 2020-08-31
Spain | ESP | 2020-08-10 14:00 | 2020-08-10 16:00 | 40 | 2020 | 2.86 | 2020-08-31
Spain | ESP | 2020-08-10 15:00 | 2020-08-10 17:00 | 42.21 | 2020 | 2.86 | 2020-08-31
Spain | ESP | 2020-08-10 16:00 | 2020-08-10 18:00 | 42.46 | 2020 | 2.86 | 2020-08-31
Spain | ESP | 2020-08-10 17:00 | 2020-08-10 19:00 | 42.57 | 2020 | 2.86 | 2020-08-31
Spain | ESP | 2020-08-10 18:00 | 2020-08-10 20:00 | 43.4 | 2020 | 2.86 | 2020-08-31
Spain | ESP | 2020-08-10 19:00 | 2020-08-10 21:00 | 43.4 | 2020 | 2.86 | 2020-08-31
Spain | ESP | 2020-08-10 20:00 | 2020-08-10 22:00 | 42.04 | 2020 | 2.86 | 2020-08-31
Spain | ESP | 2020-08-10 21:00 | 2020-08-10 23:00 | 37.78 | 2020 | 2.86 | 2020-08-31
Spain | ESP | 2020-08-10 22:00 | 2020-08-11 | 40.24 | 2020 | 2.86 | 2020-08-31
Spain | ESP | 2020-08-10 23:00 | 2020-08-11 01:00 | 33.92 | 2020 | 2.86 | 2020-08-31
Spain | ESP | 2020-08-11 | 2020-08-11 02:00 | 32.34 | 2020 | 2.86 | 2020-08-31
Spain | ESP | 2020-08-11 01:00 | 2020-08-11 03:00 | 30.75 | 2020 | 2.86 | 2020-08-31
Spain | ESP | 2020-08-11 02:00 | 2020-08-11 04:00 | 30.49 | 2020 | 2.86 | 2020-08-31
Spain | ESP | 2020-08-11 03:00 | 2020-08-11 05:00 | 32.67 | 2020 | 2.86 | 2020-08-31
Spain | ESP | 2020-08-11 04:00 | 2020-08-11 06:00 | 36.1 | 2020 | 2.86 | 2020-08-31
Spain | ESP | 2020-08-11 05:00 | 2020-08-11 07:00 | 38.99 | 2020 | 2.86 | 2020-08-31
Spain | ESP | 2020-08-11 06:00 | 2020-08-11 08:00 | 40.24 | 2020 | 2.86 | 2020-08-31
Spain | ESP | 2020-08-11 07:00 | 2020-08-11 09:00 | 41.65 | 2020 | 2.86 | 2020-08-31
Spain | ESP | 2020-08-11 08:00 | 2020-08-11 10:00 | 41.3 | 2020 | 2.86 | 2020-08-31
Spain | ESP | 2020-08-11 09:00 | 2020-08-11 11:00 | 40.47 | 2020 | 2.86 | 2020-08-31
Spain | ESP | 2020-08-11 10:00 | 2020-08-11 12:00 | 41.3 | 2020 | 2.86 | 2020-08-31
Spain | ESP | 2020-08-11 11:00 | 2020-08-11 13:00 | 41.52 | 2020 | 2.86 | 2020-08-31
Spain | ESP | 2020-08-11 12:00 | 2020-08-11 14:00 | 39.53 | 2020 | 2.86 | 2020-08-31
Spain | ESP | 2020-08-11 13:00 | 2020-08-11 15:00 | 39 | 2020 | 2.86 | 2020-08-31
Spain | ESP | 2020-08-11 14:00 | 2020-08-11 16:00 | 38.99 | 2020 | 2.86 | 2020-08-31
Spain | ESP | 2020-08-11 15:00 | 2020-08-11 17:00 | 39.53 | 2020 | 2.86 | 2020-08-31
Spain | ESP | 2020-08-11 16:00 | 2020-08-11 18:00 | 41.46 | 2020 | 2.86 | 2020-08-31
Spain | ESP | 2020-08-11 17:00 | 2020-08-11 19:00 | 42.11 | 2020 | 2.86 | 2020-08-31
Spain | ESP | 2020-08-11 18:00 | 2020-08-11 20:00 | 43.6 | 2020 | 2.86 | 2020-08-31
Spain | ESP | 2020-08-11 19:00 | 2020-08-11 21:00 | 44.21 | 2020 | 2.86 | 2020-08-31
Spain | ESP | 2020-08-11 20:00 | 2020-08-11 22:00 | 42.68 | 2020 | 2.86 | 2020-08-31
Spain | ESP | 2020-08-11 21:00 | 2020-08-11 23:00 | 40.03 | 2020 | 2.86 | 2020-08-31
Spain | ESP | 2020-08-11 22:00 | 2020-08-12 | 39.26 | 2020 | 2.86 | 2020-08-31
Spain | ESP | 2020-08-11 23:00 | 2020-08-12 01:00 | 37.01 | 2020 | 2.86 | 2020-08-31
Spain | ESP | 2020-08-12 | 2020-08-12 02:00 | 33.07 | 2020 | 2.86 | 2020-08-31
Spain | ESP | 2020-08-12 01:00 | 2020-08-12 03:00 | 32.05 | 2020 | 2.86 | 2020-08-31
Spain | ESP | 2020-08-12 02:00 | 2020-08-12 04:00 | 30.8 | 2020 | 2.86 | 2020-08-31
Spain | ESP | 2020-08-12 03:00 | 2020-08-12 05:00 | 31.25 | 2020 | 2.86 | 2020-08-31
Spain | ESP | 2020-08-12 04:00 | 2020-08-12 06:00 | 34.93 | 2020 | 2.86 | 2020-08-31
Spain | ESP | 2020-08-12 05:00 | 2020-08-12 07:00 | 39 | 2020 | 2.86 | 2020-08-31
Spain | ESP | 2020-08-12 06:00 | 2020-08-12 08:00 | 41.4 | 2020 | 2.86 | 2020-08-31
Spain | ESP | 2020-08-12 07:00 | 2020-08-12 09:00 | 42.44 | 2020 | 2.86 | 2020-08-31
Spain | ESP | 2020-08-12 08:00 | 2020-08-12 10:00 | 42.19 | 2020 | 2.86 | 2020-08-31
Spain | ESP | 2020-08-12 09:00 | 2020-08-12 11:00 | 41.92 | 2020 | 2.86 | 2020-08-31
Spain | ESP | 2020-08-12 10:00 | 2020-08-12 12:00 | 41.7 | 2020 | 2.86 | 2020-08-31
Spain | ESP | 2020-08-12 11:00 | 2020-08-12 13:00 | 41.51 | 2020 | 2.86 | 2020-08-31
Spain | ESP | 2020-08-12 12:00 | 2020-08-12 14:00 | 40.77 | 2020 | 2.86 | 2020-08-31
Spain | ESP | 2020-08-12 13:00 | 2020-08-12 15:00 | 39 | 2020 | 2.86 | 2020-08-31
Spain | ESP | 2020-08-12 14:00 | 2020-08-12 16:00 | 38.99 | 2020 | 2.86 | 2020-08-31
Spain | ESP | 2020-08-12 15:00 | 2020-08-12 17:00 | 39.49 | 2020 | 2.86 | 2020-08-31
Spain | ESP | 2020-08-12 16:00 | 2020-08-12 18:00 | 40 | 2020 | 2.86 | 2020-08-31
Spain | ESP | 2020-08-12 17:00 | 2020-08-12 19:00 | 41.56 | 2020 | 2.86 | 2020-08-31
Spain | ESP | 2020-08-12 18:00 | 2020-08-12 20:00 | 43.3 | 2020 | 2.86 | 2020-08-31
Spain | ESP | 2020-08-12 19:00 | 2020-08-12 21:00 | 45.07 | 2020 | 2.86 | 2020-08-31
Spain | ESP | 2020-08-12 20:00 | 2020-08-12 22:00 | 44.02 | 2020 | 2.86 | 2020-08-31
Spain | ESP | 2020-08-12 21:00 | 2020-08-12 23:00 | 41.84 | 2020 | 2.86 | 2020-08-31
Spain | ESP | 2020-08-12 22:00 | 2020-08-13 | 41.2 | 2020 | 2.86 | 2020-08-31
Spain | ESP | 2020-08-12 23:00 | 2020-08-13 01:00 | 39.98 | 2020 | 2.86 | 2020-08-31
Spain | ESP | 2020-08-13 | 2020-08-13 02:00 | 38 | 2020 | 2.86 | 2020-08-31
Spain | ESP | 2020-08-13 01:00 | 2020-08-13 03:00 | 37.01 | 2020 | 2.86 | 2020-08-31
Spain | ESP | 2020-08-13 02:00 | 2020-08-13 04:00 | 36.82 | 2020 | 2.86 | 2020-08-31
Spain | ESP | 2020-08-13 03:00 | 2020-08-13 05:00 | 38.07 | 2020 | 2.86 | 2020-08-31
Spain | ESP | 2020-08-13 04:00 | 2020-08-13 06:00 | 34.88 | 2020 | 2.86 | 2020-08-31
Spain | ESP | 2020-08-13 05:00 | 2020-08-13 07:00 | 40.6 | 2020 | 2.86 | 2020-08-31
Spain | ESP | 2020-08-13 06:00 | 2020-08-13 08:00 | 41.55 | 2020 | 2.86 | 2020-08-31
Spain | ESP | 2020-08-13 07:00 | 2020-08-13 09:00 | 42.26 | 2020 | 2.86 | 2020-08-31
Spain | ESP | 2020-08-13 08:00 | 2020-08-13 10:00 | 41.74 | 2020 | 2.86 | 2020-08-31
Spain | ESP | 2020-08-13 09:00 | 2020-08-13 11:00 | 40.29 | 2020 | 2.86 | 2020-08-31
Spain | ESP | 2020-08-13 10:00 | 2020-08-13 12:00 | 41.93 | 2020 | 2.86 | 2020-08-31
Spain | ESP | 2020-08-13 11:00 | 2020-08-13 13:00 | 41.74 | 2020 | 2.86 | 2020-08-31
Spain | ESP | 2020-08-13 12:00 | 2020-08-13 14:00 | 39.99 | 2020 | 2.86 | 2020-08-31
Spain | ESP | 2020-08-13 13:00 | 2020-08-13 15:00 | 38.09 | 2020 | 2.86 | 2020-08-31
Spain | ESP | 2020-08-13 14:00 | 2020-08-13 16:00 | 39 | 2020 | 2.86 | 2020-08-31
Spain | ESP | 2020-08-13 15:00 | 2020-08-13 17:00 | 41.92 | 2020 | 2.86 | 2020-08-31
Spain | ESP | 2020-08-13 16:00 | 2020-08-13 18:00 | 42.44 | 2020 | 2.86 | 2020-08-31
Spain | ESP | 2020-08-13 17:00 | 2020-08-13 19:00 | 42.79 | 2020 | 2.86 | 2020-08-31
Spain | ESP | 2020-08-13 18:00 | 2020-08-13 20:00 | 43.97 | 2020 | 2.86 | 2020-08-31
Spain | ESP | 2020-08-13 19:00 | 2020-08-13 21:00 | 44.29 | 2020 | 2.86 | 2020-08-31
Spain | ESP | 2020-08-13 20:00 | 2020-08-13 22:00 | 42.44 | 2020 | 2.86 | 2020-08-31
Spain | ESP | 2020-08-13 21:00 | 2020-08-13 23:00 | 41.47 | 2020 | 2.86 | 2020-08-31
Spain | ESP | 2020-08-13 22:00 | 2020-08-14 | 33.41 | 2020 | 2.86 | 2020-08-31
Spain | ESP | 2020-08-13 23:00 | 2020-08-14 01:00 | 32.24 | 2020 | 2.86 | 2020-08-31
Spain | ESP | 2020-08-14 | 2020-08-14 02:00 | 31.07 | 2020 | 2.86 | 2020-08-31
Spain | ESP | 2020-08-14 01:00 | 2020-08-14 03:00 | 30.18 | 2020 | 2.86 | 2020-08-31
Spain | ESP | 2020-08-14 02:00 | 2020-08-14 04:00 | 30.07 | 2020 | 2.86 | 2020-08-31
Spain | ESP | 2020-08-14 03:00 | 2020-08-14 05:00 | 32.1 | 2020 | 2.86 | 2020-08-31
Spain | ESP | 2020-08-14 04:00 | 2020-08-14 06:00 | 34.01 | 2020 | 2.86 | 2020-08-31
Spain | ESP | 2020-08-14 05:00 | 2020-08-14 07:00 | 35.74 | 2020 | 2.86 | 2020-08-31
Spain | ESP | 2020-08-14 06:00 | 2020-08-14 08:00 | 39.53 | 2020 | 2.86 | 2020-08-31
Spain | ESP | 2020-08-14 07:00 | 2020-08-14 09:00 | 41 | 2020 | 2.86 | 2020-08-31
Spain | ESP | 2020-08-14 08:00 | 2020-08-14 10:00 | 41.42 | 2020 | 2.86 | 2020-08-31
Spain | ESP | 2020-08-14 09:00 | 2020-08-14 11:00 | 40.5 | 2020 | 2.86 | 2020-08-31
Spain | ESP | 2020-08-14 10:00 | 2020-08-14 12:00 | 40.67 | 2020 | 2.86 | 2020-08-31
Spain | ESP | 2020-08-14 11:00 | 2020-08-14 13:00 | 39.17 | 2020 | 2.86 | 2020-08-31
Spain | ESP | 2020-08-14 12:00 | 2020-08-14 14:00 | 37.61 | 2020 | 2.86 | 2020-08-31
Spain | ESP | 2020-08-14 13:00 | 2020-08-14 15:00 | 37.01 | 2020 | 2.86 | 2020-08-31
Spain | ESP | 2020-08-14 14:00 | 2020-08-14 16:00 | 38.01 | 2020 | 2.86 | 2020-08-31
Spain | ESP | 2020-08-14 15:00 | 2020-08-14 17:00 | 36.2 | 2020 | 2.86 | 2020-08-31
Spain | ESP | 2020-08-14 16:00 | 2020-08-14 18:00 | 36.1 | 2020 | 2.86 | 2020-08-31
Spain | ESP | 2020-08-14 17:00 | 2020-08-14 19:00 | 37.5 | 2020 | 2.86 | 2020-08-31
Spain | ESP | 2020-08-14 18:00 | 2020-08-14 20:00 | 40.24 | 2020 | 2.86 | 2020-08-31
Spain | ESP | 2020-08-14 19:00 | 2020-08-14 21:00 | 41.91 | 2020 | 2.86 | 2020-08-31
Spain | ESP | 2020-08-14 20:00 | 2020-08-14 22:00 | 40 | 2020 | 2.86 | 2020-08-31
Spain | ESP | 2020-08-14 21:00 | 2020-08-14 23:00 | 35.39 | 2020 | 2.86 | 2020-08-31
Spain | ESP | 2020-08-14 22:00 | 2020-08-15 | 39.17 | 2020 | 2.86 | 2020-08-31
Spain | ESP | 2020-08-14 23:00 | 2020-08-15 01:00 | 36.26 | 2020 | 2.86 | 2020-08-31
Spain | ESP | 2020-08-15 | 2020-08-15 02:00 | 31.77 | 2020 | 2.86 | 2020-08-31
Spain | ESP | 2020-08-15 01:00 | 2020-08-15 03:00 | 30.31 | 2020 | 2.86 | 2020-08-31
Spain | ESP | 2020-08-15 02:00 | 2020-08-15 04:00 | 29.92 | 2020 | 2.86 | 2020-08-31
Spain | ESP | 2020-08-15 03:00 | 2020-08-15 05:00 | 29.06 | 2020 | 2.86 | 2020-08-31
Spain | ESP | 2020-08-15 04:00 | 2020-08-15 06:00 | 29 | 2020 | 2.86 | 2020-08-31
Spain | ESP | 2020-08-15 05:00 | 2020-08-15 07:00 | 29.1 | 2020 | 2.86 | 2020-08-31
Spain | ESP | 2020-08-15 06:00 | 2020-08-15 08:00 | 30.38 | 2020 | 2.86 | 2020-08-31
Spain | ESP | 2020-08-15 07:00 | 2020-08-15 09:00 | 31.39 | 2020 | 2.86 | 2020-08-31
Spain | ESP | 2020-08-15 08:00 | 2020-08-15 10:00 | 30.14 | 2020 | 2.86 | 2020-08-31
Spain | ESP | 2020-08-15 09:00 | 2020-08-15 11:00 | 29.91 | 2020 | 2.86 | 2020-08-31
Spain | ESP | 2020-08-15 10:00 | 2020-08-15 12:00 | 29.53 | 2020 | 2.86 | 2020-08-31
Spain | ESP | 2020-08-15 11:00 | 2020-08-15 13:00 | 28 | 2020 | 2.86 | 2020-08-31
Spain | ESP | 2020-08-15 12:00 | 2020-08-15 14:00 | 27.14 | 2020 | 2.86 | 2020-08-31
Spain | ESP | 2020-08-15 13:00 | 2020-08-15 15:00 | 26.07 | 2020 | 2.86 | 2020-08-31
Spain | ESP | 2020-08-15 14:00 | 2020-08-15 16:00 | 27.3 | 2020 | 2.86 | 2020-08-31
Spain | ESP | 2020-08-15 15:00 | 2020-08-15 17:00 | 28.5 | 2020 | 2.86 | 2020-08-31
Spain | ESP | 2020-08-15 16:00 | 2020-08-15 18:00 | 28.9 | 2020 | 2.86 | 2020-08-31
Spain | ESP | 2020-08-15 17:00 | 2020-08-15 19:00 | 32.2 | 2020 | 2.86 | 2020-08-31
Spain | ESP | 2020-08-15 18:00 | 2020-08-15 20:00 | 39.59 | 2020 | 2.86 | 2020-08-31
Spain | ESP | 2020-08-15 19:00 | 2020-08-15 21:00 | 39.93 | 2020 | 2.86 | 2020-08-31
Spain | ESP | 2020-08-15 20:00 | 2020-08-15 22:00 | 39.59 | 2020 | 2.86 | 2020-08-31
Spain | ESP | 2020-08-15 21:00 | 2020-08-15 23:00 | 34.14 | 2020 | 2.86 | 2020-08-31
Spain | ESP | 2020-08-15 22:00 | 2020-08-16 | 33.12 | 2020 | 2.86 | 2020-08-31
Spain | ESP | 2020-08-15 23:00 | 2020-08-16 01:00 | 29 | 2020 | 2.86 | 2020-08-31
Spain | ESP | 2020-08-16 | 2020-08-16 02:00 | 28 | 2020 | 2.86 | 2020-08-31
Spain | ESP | 2020-08-16 01:00 | 2020-08-16 03:00 | 26.5 | 2020 | 2.86 | 2020-08-31
Spain | ESP | 2020-08-16 02:00 | 2020-08-16 04:00 | 26.15 | 2020 | 2.86 | 2020-08-31
Spain | ESP | 2020-08-16 03:00 | 2020-08-16 05:00 | 25.7 | 2020 | 2.86 | 2020-08-31
Spain | ESP | 2020-08-16 04:00 | 2020-08-16 06:00 | 26 | 2020 | 2.86 | 2020-08-31
Spain | ESP | 2020-08-16 05:00 | 2020-08-16 07:00 | 25.95 | 2020 | 2.86 | 2020-08-31
Spain | ESP | 2020-08-16 06:00 | 2020-08-16 08:00 | 28 | 2020 | 2.86 | 2020-08-31
Spain | ESP | 2020-08-16 07:00 | 2020-08-16 09:00 | 28.36 | 2020 | 2.86 | 2020-08-31
Spain | ESP | 2020-08-16 08:00 | 2020-08-16 10:00 | 25.51 | 2020 | 2.86 | 2020-08-31
Spain | ESP | 2020-08-16 09:00 | 2020-08-16 11:00 | 24.11 | 2020 | 2.86 | 2020-08-31
Spain | ESP | 2020-08-16 10:00 | 2020-08-16 12:00 | 25 | 2020 | 2.86 | 2020-08-31
Spain | ESP | 2020-08-16 11:00 | 2020-08-16 13:00 | 22.64 | 2020 | 2.86 | 2020-08-31
Spain | ESP | 2020-08-16 12:00 | 2020-08-16 14:00 | 28 | 2020 | 2.86 | 2020-08-31
Spain | ESP | 2020-08-16 13:00 | 2020-08-16 15:00 | 24.11 | 2020 | 2.86 | 2020-08-31
Spain | ESP | 2020-08-16 14:00 | 2020-08-16 16:00 | 22.5 | 2020 | 2.86 | 2020-08-31
Spain | ESP | 2020-08-16 15:00 | 2020-08-16 17:00 | 28.11 | 2020 | 2.86 | 2020-08-31
Spain | ESP | 2020-08-16 16:00 | 2020-08-16 18:00 | 29.11 | 2020 | 2.86 | 2020-08-31
Spain | ESP | 2020-08-16 17:00 | 2020-08-16 19:00 | 36.98 | 2020 | 2.86 | 2020-08-31
Spain | ESP | 2020-08-16 18:00 | 2020-08-16 20:00 | 39.77 | 2020 | 2.86 | 2020-08-31
Spain | ESP | 2020-08-16 19:00 | 2020-08-16 21:00 | 40.21 | 2020 | 2.86 | 2020-08-31
Spain | ESP | 2020-08-16 20:00 | 2020-08-16 22:00 | 39.98 | 2020 | 2.86 | 2020-08-31
Spain | ESP | 2020-08-16 21:00 | 2020-08-16 23:00 | 35.07 | 2020 | 2.86 | 2020-08-31
Spain | ESP | 2020-08-16 22:00 | 2020-08-17 | 34.9 | 2020 | 2.86 | 2020-08-31
Spain | ESP | 2020-08-16 23:00 | 2020-08-17 01:00 | 28.75 | 2020 | 2.86 | 2020-08-31
Spain | ESP | 2020-08-17 | 2020-08-17 02:00 | 28.25 | 2020 | 2.86 | 2020-08-31
Spain | ESP | 2020-08-17 01:00 | 2020-08-17 03:00 | 27.75 | 2020 | 2.86 | 2020-08-31
Spain | ESP | 2020-08-17 02:00 | 2020-08-17 04:00 | 27.91 | 2020 | 2.86 | 2020-08-31
Spain | ESP | 2020-08-17 03:00 | 2020-08-17 05:00 | 30.13 | 2020 | 2.86 | 2020-08-31
Spain | ESP | 2020-08-17 04:00 | 2020-08-17 06:00 | 34.9 | 2020 | 2.86 | 2020-08-31
Spain | ESP | 2020-08-17 05:00 | 2020-08-17 07:00 | 38.62 | 2020 | 2.86 | 2020-08-31
Spain | ESP | 2020-08-17 06:00 | 2020-08-17 08:00 | 39.67 | 2020 | 2.86 | 2020-08-31
Spain | ESP | 2020-08-17 07:00 | 2020-08-17 09:00 | 40.42 | 2020 | 2.86 | 2020-08-31
Spain | ESP | 2020-08-17 08:00 | 2020-08-17 10:00 | 39.67 | 2020 | 2.86 | 2020-08-31
Spain | ESP | 2020-08-17 09:00 | 2020-08-17 11:00 | 38.77 | 2020 | 2.86 | 2020-08-31
Spain | ESP | 2020-08-17 10:00 | 2020-08-17 12:00 | 39.01 | 2020 | 2.86 | 2020-08-31
Spain | ESP | 2020-08-17 11:00 | 2020-08-17 13:00 | 38.67 | 2020 | 2.86 | 2020-08-31
Spain | ESP | 2020-08-17 12:00 | 2020-08-17 14:00 | 38.09 | 2020 | 2.86 | 2020-08-31
Spain | ESP | 2020-08-17 13:00 | 2020-08-17 15:00 | 34.64 | 2020 | 2.86 | 2020-08-31
Spain | ESP | 2020-08-17 14:00 | 2020-08-17 16:00 | 34 | 2020 | 2.86 | 2020-08-31
Spain | ESP | 2020-08-17 15:00 | 2020-08-17 17:00 | 34.63 | 2020 | 2.86 | 2020-08-31
Spain | ESP | 2020-08-17 16:00 | 2020-08-17 18:00 | 34.63 | 2020 | 2.86 | 2020-08-31
Spain | ESP | 2020-08-17 17:00 | 2020-08-17 19:00 | 38.09 | 2020 | 2.86 | 2020-08-31
Spain | ESP | 2020-08-17 18:00 | 2020-08-17 20:00 | 41.03 | 2020 | 2.86 | 2020-08-31
Spain | ESP | 2020-08-17 19:00 | 2020-08-17 21:00 | 44.31 | 2020 | 2.86 | 2020-08-31
Spain | ESP | 2020-08-17 20:00 | 2020-08-17 22:00 | 43.5 | 2020 | 2.86 | 2020-08-31
Spain | ESP | 2020-08-17 21:00 | 2020-08-17 23:00 | 38.74 | 2020 | 2.86 | 2020-08-31
Spain | ESP | 2020-08-17 22:00 | 2020-08-18 | 37.7 | 2020 | 2.86 | 2020-08-31
Spain | ESP | 2020-08-17 23:00 | 2020-08-18 01:00 | 33.68 | 2020 | 2.86 | 2020-08-31
Spain | ESP | 2020-08-18 | 2020-08-18 02:00 | 31.27 | 2020 | 2.86 | 2020-08-31
Spain | ESP | 2020-08-18 01:00 | 2020-08-18 03:00 | 29.92 | 2020 | 2.86 | 2020-08-31
Spain | ESP | 2020-08-18 02:00 | 2020-08-18 04:00 | 29.95 | 2020 | 2.86 | 2020-08-31
Spain | ESP | 2020-08-18 03:00 | 2020-08-18 05:00 | 32.79 | 2020 | 2.86 | 2020-08-31
Spain | ESP | 2020-08-18 04:00 | 2020-08-18 06:00 | 37.07 | 2020 | 2.86 | 2020-08-31
Spain | ESP | 2020-08-18 05:00 | 2020-08-18 07:00 | 41.06 | 2020 | 2.86 | 2020-08-31
Spain | ESP | 2020-08-18 06:00 | 2020-08-18 08:00 | 42.78 | 2020 | 2.86 | 2020-08-31
Spain | ESP | 2020-08-18 07:00 | 2020-08-18 09:00 | 43 | 2020 | 2.86 | 2020-08-31
Spain | ESP | 2020-08-18 08:00 | 2020-08-18 10:00 | 42.23 | 2020 | 2.86 | 2020-08-31
Spain | ESP | 2020-08-18 09:00 | 2020-08-18 11:00 | 41.21 | 2020 | 2.86 | 2020-08-31
Spain | ESP | 2020-08-18 10:00 | 2020-08-18 12:00 | 40.8 | 2020 | 2.86 | 2020-08-31
Spain | ESP | 2020-08-18 11:00 | 2020-08-18 13:00 | 39.59 | 2020 | 2.86 | 2020-08-31
Spain | ESP | 2020-08-18 12:00 | 2020-08-18 14:00 | 36.5 | 2020 | 2.86 | 2020-08-31
Spain | ESP | 2020-08-18 13:00 | 2020-08-18 15:00 | 35.99 | 2020 | 2.86 | 2020-08-31
Spain | ESP | 2020-08-18 14:00 | 2020-08-18 16:00 | 37.6 | 2020 | 2.86 | 2020-08-31
Spain | ESP | 2020-08-18 15:00 | 2020-08-18 17:00 | 39.59 | 2020 | 2.86 | 2020-08-31
Spain | ESP | 2020-08-18 16:00 | 2020-08-18 18:00 | 39.66 | 2020 | 2.86 | 2020-08-31
Spain | ESP | 2020-08-18 17:00 | 2020-08-18 19:00 | 41.09 | 2020 | 2.86 | 2020-08-31
Spain | ESP | 2020-08-18 18:00 | 2020-08-18 20:00 | 42.78 | 2020 | 2.86 | 2020-08-31
Spain | ESP | 2020-08-18 19:00 | 2020-08-18 21:00 | 44.58 | 2020 | 2.86 | 2020-08-31
Spain | ESP | 2020-08-18 20:00 | 2020-08-18 22:00 | 43.2 | 2020 | 2.86 | 2020-08-31
Spain | ESP | 2020-08-18 21:00 | 2020-08-18 23:00 | 40.29 | 2020 | 2.86 | 2020-08-31
Spain | ESP | 2020-08-18 22:00 | 2020-08-19 | 38.29 | 2020 | 2.86 | 2020-08-31
Spain | ESP | 2020-08-18 23:00 | 2020-08-19 01:00 | 35.89 | 2020 | 2.86 | 2020-08-31
Spain | ESP | 2020-08-19 | 2020-08-19 02:00 | 32.52 | 2020 | 2.86 | 2020-08-31
Spain | ESP | 2020-08-19 01:00 | 2020-08-19 03:00 | 30.48 | 2020 | 2.86 | 2020-08-31
Spain | ESP | 2020-08-19 02:00 | 2020-08-19 04:00 | 30.25 | 2020 | 2.86 | 2020-08-31
Spain | ESP | 2020-08-19 03:00 | 2020-08-19 05:00 | 33.43 | 2020 | 2.86 | 2020-08-31
Spain | ESP | 2020-08-19 04:00 | 2020-08-19 06:00 | 39 | 2020 | 2.86 | 2020-08-31
Spain | ESP | 2020-08-19 05:00 | 2020-08-19 07:00 | 40.73 | 2020 | 2.86 | 2020-08-31
Spain | ESP | 2020-08-19 06:00 | 2020-08-19 08:00 | 40.65 | 2020 | 2.86 | 2020-08-31
Spain | ESP | 2020-08-19 07:00 | 2020-08-19 09:00 | 41.69 | 2020 | 2.86 | 2020-08-31
Spain | ESP | 2020-08-19 08:00 | 2020-08-19 10:00 | 38.42 | 2020 | 2.86 | 2020-08-31
Spain | ESP | 2020-08-19 09:00 | 2020-08-19 11:00 | 38.82 | 2020 | 2.86 | 2020-08-31
Spain | ESP | 2020-08-19 10:00 | 2020-08-19 12:00 | 38.29 | 2020 | 2.86 | 2020-08-31
Spain | ESP | 2020-08-19 11:00 | 2020-08-19 13:00 | 33.68 | 2020 | 2.86 | 2020-08-31
Spain | ESP | 2020-08-19 12:00 | 2020-08-19 14:00 | 33.25 | 2020 | 2.86 | 2020-08-31
Spain | ESP | 2020-08-19 13:00 | 2020-08-19 15:00 | 28.25 | 2020 | 2.86 | 2020-08-31
Spain | ESP | 2020-08-19 14:00 | 2020-08-19 16:00 | 27.5 | 2020 | 2.86 | 2020-08-31
Spain | ESP | 2020-08-19 15:00 | 2020-08-19 17:00 | 27 | 2020 | 2.86 | 2020-08-31
Spain | ESP | 2020-08-19 16:00 | 2020-08-19 18:00 | 26.5 | 2020 | 2.86 | 2020-08-31
Spain | ESP | 2020-08-19 17:00 | 2020-08-19 19:00 | 30 | 2020 | 2.86 | 2020-08-31
Spain | ESP | 2020-08-19 18:00 | 2020-08-19 20:00 | 38.29 | 2020 | 2.86 | 2020-08-31
Spain | ESP | 2020-08-19 19:00 | 2020-08-19 21:00 | 41 | 2020 | 2.86 | 2020-08-31
Spain | ESP | 2020-08-19 20:00 | 2020-08-19 22:00 | 39.79 | 2020 | 2.86 | 2020-08-31
Spain | ESP | 2020-08-19 21:00 | 2020-08-19 23:00 | 33.97 | 2020 | 2.86 | 2020-08-31
Spain | ESP | 2020-08-19 22:00 | 2020-08-20 | 33.16 | 2020 | 2.86 | 2020-08-31
Spain | ESP | 2020-08-19 23:00 | 2020-08-20 01:00 | 28.6 | 2020 | 2.86 | 2020-08-31
Spain | ESP | 2020-08-20 | 2020-08-20 02:00 | 27 | 2020 | 2.86 | 2020-08-31
Spain | ESP | 2020-08-20 01:00 | 2020-08-20 03:00 | 26.5 | 2020 | 2.86 | 2020-08-31
Spain | ESP | 2020-08-20 02:00 | 2020-08-20 04:00 | 27.5 | 2020 | 2.86 | 2020-08-31
Spain | ESP | 2020-08-20 03:00 | 2020-08-20 05:00 | 28.03 | 2020 | 2.86 | 2020-08-31
Spain | ESP | 2020-08-20 04:00 | 2020-08-20 06:00 | 33 | 2020 | 2.86 | 2020-08-31
Spain | ESP | 2020-08-20 05:00 | 2020-08-20 07:00 | 37.74 | 2020 | 2.86 | 2020-08-31
Spain | ESP | 2020-08-20 06:00 | 2020-08-20 08:00 | 39.79 | 2020 | 2.86 | 2020-08-31
Spain | ESP | 2020-08-20 07:00 | 2020-08-20 09:00 | 40.49 | 2020 | 2.86 | 2020-08-31
Spain | ESP | 2020-08-20 08:00 | 2020-08-20 10:00 | 39.82 | 2020 | 2.86 | 2020-08-31
Spain | ESP | 2020-08-20 09:00 | 2020-08-20 11:00 | 38.08 | 2020 | 2.86 | 2020-08-31
Spain | ESP | 2020-08-20 10:00 | 2020-08-20 12:00 | 37.21 | 2020 | 2.86 | 2020-08-31
Spain | ESP | 2020-08-20 11:00 | 2020-08-20 13:00 | 34.62 | 2020 | 2.86 | 2020-08-31
Spain | ESP | 2020-08-20 12:00 | 2020-08-20 14:00 | 33.18 | 2020 | 2.86 | 2020-08-31
Spain | ESP | 2020-08-20 13:00 | 2020-08-20 15:00 | 30 | 2020 | 2.86 | 2020-08-31
Spain | ESP | 2020-08-20 14:00 | 2020-08-20 16:00 | 29 | 2020 | 2.86 | 2020-08-31
Spain | ESP | 2020-08-20 15:00 | 2020-08-20 17:00 | 30.22 | 2020 | 2.86 | 2020-08-31
Spain | ESP | 2020-08-20 16:00 | 2020-08-20 18:00 | 32.48 | 2020 | 2.86 | 2020-08-31
Spain | ESP | 2020-08-20 17:00 | 2020-08-20 19:00 | 36.2 | 2020 | 2.86 | 2020-08-31
Spain | ESP | 2020-08-20 18:00 | 2020-08-20 20:00 | 41.7 | 2020 | 2.86 | 2020-08-31
Spain | ESP | 2020-08-20 19:00 | 2020-08-20 21:00 | 43.82 | 2020 | 2.86 | 2020-08-31
Spain | ESP | 2020-08-20 20:00 | 2020-08-20 22:00 | 42.23 | 2020 | 2.86 | 2020-08-31
Spain | ESP | 2020-08-20 21:00 | 2020-08-20 23:00 | 37.57 | 2020 | 2.86 | 2020-08-31
Spain | ESP | 2020-08-20 22:00 | 2020-08-21 | 34.67 | 2020 | 2.86 | 2020-08-31
Spain | ESP | 2020-08-20 23:00 | 2020-08-21 01:00 | 30.32 | 2020 | 2.86 | 2020-08-31
Spain | ESP | 2020-08-21 | 2020-08-21 02:00 | 27 | 2020 | 2.86 | 2020-08-31
Spain | ESP | 2020-08-21 01:00 | 2020-08-21 03:00 | 26 | 2020 | 2.86 | 2020-08-31
Spain | ESP | 2020-08-21 02:00 | 2020-08-21 04:00 | 25.75 | 2020 | 2.86 | 2020-08-31
Spain | ESP | 2020-08-21 03:00 | 2020-08-21 05:00 | 27 | 2020 | 2.86 | 2020-08-31
Spain | ESP | 2020-08-21 04:00 | 2020-08-21 06:00 | 28.16 | 2020 | 2.86 | 2020-08-31
Spain | ESP | 2020-08-21 05:00 | 2020-08-21 07:00 | 35.46 | 2020 | 2.86 | 2020-08-31
Spain | ESP | 2020-08-21 06:00 | 2020-08-21 08:00 | 38.98 | 2020 | 2.86 | 2020-08-31
Spain | ESP | 2020-08-21 07:00 | 2020-08-21 09:00 | 38 | 2020 | 2.86 | 2020-08-31
Spain | ESP | 2020-08-21 08:00 | 2020-08-21 10:00 | 33.9 | 2020 | 2.86 | 2020-08-31
Spain | ESP | 2020-08-21 09:00 | 2020-08-21 11:00 | 32.97 | 2020 | 2.86 | 2020-08-31
Spain | ESP | 2020-08-21 10:00 | 2020-08-21 12:00 | 33.48 | 2020 | 2.86 | 2020-08-31
Spain | ESP | 2020-08-21 11:00 | 2020-08-21 13:00 | 32.61 | 2020 | 2.86 | 2020-08-31
Spain | ESP | 2020-08-21 12:00 | 2020-08-21 14:00 | 31.32 | 2020 | 2.86 | 2020-08-31
Spain | ESP | 2020-08-21 13:00 | 2020-08-21 15:00 | 28.24 | 2020 | 2.86 | 2020-08-31
Spain | ESP | 2020-08-21 14:00 | 2020-08-21 16:00 | 27.92 | 2020 | 2.86 | 2020-08-31
Spain | ESP | 2020-08-21 15:00 | 2020-08-21 17:00 | 33.9 | 2020 | 2.86 | 2020-08-31
Spain | ESP | 2020-08-21 16:00 | 2020-08-21 18:00 | 38.73 | 2020 | 2.86 | 2020-08-31
Spain | ESP | 2020-08-21 17:00 | 2020-08-21 19:00 | 41.2 | 2020 | 2.86 | 2020-08-31
Spain | ESP | 2020-08-21 18:00 | 2020-08-21 20:00 | 41.6 | 2020 | 2.86 | 2020-08-31
Spain | ESP | 2020-08-21 19:00 | 2020-08-21 21:00 | 41.83 | 2020 | 2.86 | 2020-08-31
Spain | ESP | 2020-08-21 20:00 | 2020-08-21 22:00 | 40.08 | 2020 | 2.86 | 2020-08-31
Spain | ESP | 2020-08-21 21:00 | 2020-08-21 23:00 | 36.91 | 2020 | 2.86 | 2020-08-31
Spain | ESP | 2020-08-21 22:00 | 2020-08-22 | 32.29 | 2020 | 2.86 | 2020-08-31
Spain | ESP | 2020-08-21 23:00 | 2020-08-22 01:00 | 27.57 | 2020 | 2.86 | 2020-08-31
Spain | ESP | 2020-08-22 | 2020-08-22 02:00 | 27 | 2020 | 2.86 | 2020-08-31
Spain | ESP | 2020-08-22 01:00 | 2020-08-22 03:00 | 27 | 2020 | 2.86 | 2020-08-31
Spain | ESP | 2020-08-22 02:00 | 2020-08-22 04:00 | 26.4 | 2020 | 2.86 | 2020-08-31
Spain | ESP | 2020-08-22 03:00 | 2020-08-22 05:00 | 26.3 | 2020 | 2.86 | 2020-08-31
Spain | ESP | 2020-08-22 04:00 | 2020-08-22 06:00 | 27 | 2020 | 2.86 | 2020-08-31
Spain | ESP | 2020-08-22 05:00 | 2020-08-22 07:00 | 32.99 | 2020 | 2.86 | 2020-08-31
Spain | ESP | 2020-08-22 06:00 | 2020-08-22 08:00 | 33 | 2020 | 2.86 | 2020-08-31
Spain | ESP | 2020-08-22 07:00 | 2020-08-22 09:00 | 36.37 | 2020 | 2.86 | 2020-08-31
Spain | ESP | 2020-08-22 08:00 | 2020-08-22 10:00 | 31.7 | 2020 | 2.86 | 2020-08-31
Spain | ESP | 2020-08-22 09:00 | 2020-08-22 11:00 | 36.37 | 2020 | 2.86 | 2020-08-31
Spain | ESP | 2020-08-22 10:00 | 2020-08-22 12:00 | 37.12 | 2020 | 2.86 | 2020-08-31
Spain | ESP | 2020-08-22 11:00 | 2020-08-22 13:00 | 38.29 | 2020 | 2.86 | 2020-08-31
Spain | ESP | 2020-08-22 12:00 | 2020-08-22 14:00 | 38.29 | 2020 | 2.86 | 2020-08-31
Spain | ESP | 2020-08-22 13:00 | 2020-08-22 15:00 | 31.07 | 2020 | 2.86 | 2020-08-31
Spain | ESP | 2020-08-22 14:00 | 2020-08-22 16:00 | 27.45 | 2020 | 2.86 | 2020-08-31
Spain | ESP | 2020-08-22 15:00 | 2020-08-22 17:00 | 27.19 | 2020 | 2.86 | 2020-08-31
Spain | ESP | 2020-08-22 16:00 | 2020-08-22 18:00 | 26.64 | 2020 | 2.86 | 2020-08-31
Spain | ESP | 2020-08-22 17:00 | 2020-08-22 19:00 | 30.27 | 2020 | 2.86 | 2020-08-31
Spain | ESP | 2020-08-22 18:00 | 2020-08-22 20:00 | 34.43 | 2020 | 2.86 | 2020-08-31
Spain | ESP | 2020-08-22 19:00 | 2020-08-22 21:00 | 39.77 | 2020 | 2.86 | 2020-08-31
Spain | ESP | 2020-08-22 20:00 | 2020-08-22 22:00 | 39.79 | 2020 | 2.86 | 2020-08-31
Spain | ESP | 2020-08-22 21:00 | 2020-08-22 23:00 | 37.87 | 2020 | 2.86 | 2020-08-31
Spain | ESP | 2020-08-22 22:00 | 2020-08-23 | 38.07 | 2020 | 2.86 | 2020-08-31
Spain | ESP | 2020-08-22 23:00 | 2020-08-23 01:00 | 35.53 | 2020 | 2.86 | 2020-08-31
Spain | ESP | 2020-08-23 | 2020-08-23 02:00 | 31.88 | 2020 | 2.86 | 2020-08-31
Spain | ESP | 2020-08-23 01:00 | 2020-08-23 03:00 | 28.1 | 2020 | 2.86 | 2020-08-31
Spain | ESP | 2020-08-23 02:00 | 2020-08-23 04:00 | 27.9 | 2020 | 2.86 | 2020-08-31
Spain | ESP | 2020-08-23 03:00 | 2020-08-23 05:00 | 27.8 | 2020 | 2.86 | 2020-08-31
Spain | ESP | 2020-08-23 04:00 | 2020-08-23 06:00 | 27.7 | 2020 | 2.86 | 2020-08-31
Spain | ESP | 2020-08-23 05:00 | 2020-08-23 07:00 | 25.5 | 2020 | 2.86 | 2020-08-31
Spain | ESP | 2020-08-23 06:00 | 2020-08-23 08:00 | 25.5 | 2020 | 2.86 | 2020-08-31
Spain | ESP | 2020-08-23 07:00 | 2020-08-23 09:00 | 25.15 | 2020 | 2.86 | 2020-08-31
Spain | ESP | 2020-08-23 08:00 | 2020-08-23 10:00 | 23.77 | 2020 | 2.86 | 2020-08-31
Spain | ESP | 2020-08-23 09:00 | 2020-08-23 11:00 | 25.15 | 2020 | 2.86 | 2020-08-31
Spain | ESP | 2020-08-23 10:00 | 2020-08-23 12:00 | 27 | 2020 | 2.86 | 2020-08-31
Spain | ESP | 2020-08-23 11:00 | 2020-08-23 13:00 | 28.1 | 2020 | 2.86 | 2020-08-31
Spain | ESP | 2020-08-23 12:00 | 2020-08-23 14:00 | 28.1 | 2020 | 2.86 | 2020-08-31
Spain | ESP | 2020-08-23 13:00 | 2020-08-23 15:00 | 25.5 | 2020 | 2.86 | 2020-08-31
Spain | ESP | 2020-08-23 14:00 | 2020-08-23 16:00 | 20 | 2020 | 2.86 | 2020-08-31
Spain | ESP | 2020-08-23 15:00 | 2020-08-23 17:00 | 22.88 | 2020 | 2.86 | 2020-08-31
Spain | ESP | 2020-08-23 16:00 | 2020-08-23 18:00 | 28 | 2020 | 2.86 | 2020-08-31
Spain | ESP | 2020-08-23 17:00 | 2020-08-23 19:00 | 33.41 | 2020 | 2.86 | 2020-08-31
Spain | ESP | 2020-08-23 18:00 | 2020-08-23 20:00 | 37.32 | 2020 | 2.86 | 2020-08-31
Spain | ESP | 2020-08-23 19:00 | 2020-08-23 21:00 | 38.87 | 2020 | 2.86 | 2020-08-31
Spain | ESP | 2020-08-23 20:00 | 2020-08-23 22:00 | 38.07 | 2020 | 2.86 | 2020-08-31
Spain | ESP | 2020-08-23 21:00 | 2020-08-23 23:00 | 31.99 | 2020 | 2.86 | 2020-08-31
Spain | ESP | 2020-08-23 22:00 | 2020-08-24 | 32.26 | 2020 | 2.86 | 2020-08-31
Spain | ESP | 2020-08-23 23:00 | 2020-08-24 01:00 | 27.95 | 2020 | 2.86 | 2020-08-31
Spain | ESP | 2020-08-24 | 2020-08-24 02:00 | 27.14 | 2020 | 2.86 | 2020-08-31
Spain | ESP | 2020-08-24 01:00 | 2020-08-24 03:00 | 25.5 | 2020 | 2.86 | 2020-08-31
Spain | ESP | 2020-08-24 02:00 | 2020-08-24 04:00 | 25.5 | 2020 | 2.86 | 2020-08-31
Spain | ESP | 2020-08-24 03:00 | 2020-08-24 05:00 | 28.9 | 2020 | 2.86 | 2020-08-31
Spain | ESP | 2020-08-24 04:00 | 2020-08-24 06:00 | 39.79 | 2020 | 2.86 | 2020-08-31
Spain | ESP | 2020-08-24 05:00 | 2020-08-24 07:00 | 40.06 | 2020 | 2.86 | 2020-08-31
Spain | ESP | 2020-08-24 06:00 | 2020-08-24 08:00 | 40.06 | 2020 | 2.86 | 2020-08-31
Spain | ESP | 2020-08-24 07:00 | 2020-08-24 09:00 | 39.98 | 2020 | 2.86 | 2020-08-31
Spain | ESP | 2020-08-24 08:00 | 2020-08-24 10:00 | 38.29 | 2020 | 2.86 | 2020-08-31
Spain | ESP | 2020-08-24 09:00 | 2020-08-24 11:00 | 39.55 | 2020 | 2.86 | 2020-08-31
Spain | ESP | 2020-08-24 10:00 | 2020-08-24 12:00 | 40.55 | 2020 | 2.86 | 2020-08-31
Spain | ESP | 2020-08-24 11:00 | 2020-08-24 13:00 | 42.26 | 2020 | 2.86 | 2020-08-31
Spain | ESP | 2020-08-24 12:00 | 2020-08-24 14:00 | 42.1 | 2020 | 2.86 | 2020-08-31
Spain | ESP | 2020-08-24 13:00 | 2020-08-24 15:00 | 41.2 | 2020 | 2.86 | 2020-08-31
Spain | ESP | 2020-08-24 14:00 | 2020-08-24 16:00 | 41.92 | 2020 | 2.86 | 2020-08-31
Spain | ESP | 2020-08-24 15:00 | 2020-08-24 17:00 | 42.09 | 2020 | 2.86 | 2020-08-31
Spain | ESP | 2020-08-24 16:00 | 2020-08-24 18:00 | 42.15 | 2020 | 2.86 | 2020-08-31
Spain | ESP | 2020-08-24 17:00 | 2020-08-24 19:00 | 43.23 | 2020 | 2.86 | 2020-08-31
Spain | ESP | 2020-08-24 18:00 | 2020-08-24 20:00 | 46.78 | 2020 | 2.86 | 2020-08-31
Spain | ESP | 2020-08-24 19:00 | 2020-08-24 21:00 | 50.84 | 2020 | 2.86 | 2020-08-31
Spain | ESP | 2020-08-24 20:00 | 2020-08-24 22:00 | 46.78 | 2020 | 2.86 | 2020-08-31
Spain | ESP | 2020-08-24 21:00 | 2020-08-24 23:00 | 43.97 | 2020 | 2.86 | 2020-08-31
Spain | ESP | 2020-08-24 22:00 | 2020-08-25 | 42.6 | 2020 | 2.86 | 2020-08-31
Spain | ESP | 2020-08-24 23:00 | 2020-08-25 01:00 | 39.53 | 2020 | 2.86 | 2020-08-31
Spain | ESP | 2020-08-25 | 2020-08-25 02:00 | 34.48 | 2020 | 2.86 | 2020-08-31
Spain | ESP | 2020-08-25 01:00 | 2020-08-25 03:00 | 32.76 | 2020 | 2.86 | 2020-08-31
Spain | ESP | 2020-08-25 02:00 | 2020-08-25 04:00 | 32.68 | 2020 | 2.86 | 2020-08-31
Spain | ESP | 2020-08-25 03:00 | 2020-08-25 05:00 | 34.7 | 2020 | 2.86 | 2020-08-31
Spain | ESP | 2020-08-25 04:00 | 2020-08-25 06:00 | 43.71 | 2020 | 2.86 | 2020-08-31
Spain | ESP | 2020-08-25 05:00 | 2020-08-25 07:00 | 44.84 | 2020 | 2.86 | 2020-08-31
Spain | ESP | 2020-08-25 06:00 | 2020-08-25 08:00 | 48.09 | 2020 | 2.86 | 2020-08-31
Spain | ESP | 2020-08-25 07:00 | 2020-08-25 09:00 | 45.24 | 2020 | 2.86 | 2020-08-31
Spain | ESP | 2020-08-25 08:00 | 2020-08-25 10:00 | 43.07 | 2020 | 2.86 | 2020-08-31
Spain | ESP | 2020-08-25 09:00 | 2020-08-25 11:00 | 41.69 | 2020 | 2.86 | 2020-08-31
Spain | ESP | 2020-08-25 10:00 | 2020-08-25 12:00 | 40.07 | 2020 | 2.86 | 2020-08-31
Spain | ESP | 2020-08-25 11:00 | 2020-08-25 13:00 | 38.8 | 2020 | 2.86 | 2020-08-31
Spain | ESP | 2020-08-25 12:00 | 2020-08-25 14:00 | 35.91 | 2020 | 2.86 | 2020-08-31
Spain | ESP | 2020-08-25 13:00 | 2020-08-25 15:00 | 35.57 | 2020 | 2.86 | 2020-08-31
Spain | ESP | 2020-08-25 14:00 | 2020-08-25 16:00 | 35.65 | 2020 | 2.86 | 2020-08-31
Spain | ESP | 2020-08-25 15:00 | 2020-08-25 17:00 | 39 | 2020 | 2.86 | 2020-08-31
Spain | ESP | 2020-08-25 16:00 | 2020-08-25 18:00 | 40.99 | 2020 | 2.86 | 2020-08-31
Spain | ESP | 2020-08-25 17:00 | 2020-08-25 19:00 | 42.04 | 2020 | 2.86 | 2020-08-31
Spain | ESP | 2020-08-25 18:00 | 2020-08-25 20:00 | 43.25 | 2020 | 2.86 | 2020-08-31
Spain | ESP | 2020-08-25 19:00 | 2020-08-25 21:00 | 43.64 | 2020 | 2.86 | 2020-08-31
Spain | ESP | 2020-08-25 20:00 | 2020-08-25 22:00 | 40.45 | 2020 | 2.86 | 2020-08-31
Spain | ESP | 2020-08-25 21:00 | 2020-08-25 23:00 | 37.69 | 2020 | 2.86 | 2020-08-31
Spain | ESP | 2020-08-25 22:00 | 2020-08-26 | 31.93 | 2020 | 2.86 | 2020-08-31
Spain | ESP | 2020-08-25 23:00 | 2020-08-26 01:00 | 31.07 | 2020 | 2.86 | 2020-08-31
Spain | ESP | 2020-08-26 | 2020-08-26 02:00 | 30.13 | 2020 | 2.86 | 2020-08-31
Spain | ESP | 2020-08-26 01:00 | 2020-08-26 03:00 | 30.2 | 2020 | 2.86 | 2020-08-31
Spain | ESP | 2020-08-26 02:00 | 2020-08-26 04:00 | 31 | 2020 | 2.86 | 2020-08-31
Spain | ESP | 2020-08-26 03:00 | 2020-08-26 05:00 | 32.32 | 2020 | 2.86 | 2020-08-31
Spain | ESP | 2020-08-26 04:00 | 2020-08-26 06:00 | 32.93 | 2020 | 2.86 | 2020-08-31
Spain | ESP | 2020-08-26 05:00 | 2020-08-26 07:00 | 37.09 | 2020 | 2.86 | 2020-08-31
Spain | ESP | 2020-08-26 06:00 | 2020-08-26 08:00 | 37.82 | 2020 | 2.86 | 2020-08-31
Spain | ESP | 2020-08-26 07:00 | 2020-08-26 09:00 | 37.86 | 2020 | 2.86 | 2020-08-31
Spain | ESP | 2020-08-26 08:00 | 2020-08-26 10:00 | 38.6 | 2020 | 2.86 | 2020-08-31
Spain | ESP | 2020-08-26 09:00 | 2020-08-26 11:00 | 40.62 | 2020 | 2.86 | 2020-08-31
Spain | ESP | 2020-08-26 10:00 | 2020-08-26 12:00 | 42.57 | 2020 | 2.86 | 2020-08-31
Spain | ESP | 2020-08-26 11:00 | 2020-08-26 13:00 | 42.31 | 2020 | 2.86 | 2020-08-31
Spain | ESP | 2020-08-26 12:00 | 2020-08-26 14:00 | 42.51 | 2020 | 2.86 | 2020-08-31
Spain | ESP | 2020-08-26 13:00 | 2020-08-26 15:00 | 41.48 | 2020 | 2.86 | 2020-08-31
Spain | ESP | 2020-08-26 14:00 | 2020-08-26 16:00 | 40.3 | 2020 | 2.86 | 2020-08-31
Spain | ESP | 2020-08-26 15:00 | 2020-08-26 17:00 | 42.57 | 2020 | 2.86 | 2020-08-31
Spain | ESP | 2020-08-26 16:00 | 2020-08-26 18:00 | 44.77 | 2020 | 2.86 | 2020-08-31
Spain | ESP | 2020-08-26 17:00 | 2020-08-26 19:00 | 46 | 2020 | 2.86 | 2020-08-31
Spain | ESP | 2020-08-26 18:00 | 2020-08-26 20:00 | 47.5 | 2020 | 2.86 | 2020-08-31
Spain | ESP | 2020-08-26 19:00 | 2020-08-26 21:00 | 53 | 2020 | 2.86 | 2020-08-31
Spain | ESP | 2020-08-26 20:00 | 2020-08-26 22:00 | 48.38 | 2020 | 2.86 | 2020-08-31
Spain | ESP | 2020-08-26 21:00 | 2020-08-26 23:00 | 44.86 | 2020 | 2.86 | 2020-08-31
Spain | ESP | 2020-08-26 22:00 | 2020-08-27 | 46.91 | 2020 | 2.86 | 2020-08-31
Spain | ESP | 2020-08-26 23:00 | 2020-08-27 01:00 | 42.91 | 2020 | 2.86 | 2020-08-31
Spain | ESP | 2020-08-27 | 2020-08-27 02:00 | 40.02 | 2020 | 2.86 | 2020-08-31
Spain | ESP | 2020-08-27 01:00 | 2020-08-27 03:00 | 38.93 | 2020 | 2.86 | 2020-08-31
Spain | ESP | 2020-08-27 02:00 | 2020-08-27 04:00 | 38.3 | 2020 | 2.86 | 2020-08-31
Spain | ESP | 2020-08-27 03:00 | 2020-08-27 05:00 | 40.02 | 2020 | 2.86 | 2020-08-31
Spain | ESP | 2020-08-27 04:00 | 2020-08-27 06:00 | 42.93 | 2020 | 2.86 | 2020-08-31
Spain | ESP | 2020-08-27 05:00 | 2020-08-27 07:00 | 47.78 | 2020 | 2.86 | 2020-08-31
Spain | ESP | 2020-08-27 06:00 | 2020-08-27 08:00 | 51.04 | 2020 | 2.86 | 2020-08-31
Spain | ESP | 2020-08-27 07:00 | 2020-08-27 09:00 | 50.81 | 2020 | 2.86 | 2020-08-31
Spain | ESP | 2020-08-27 08:00 | 2020-08-27 10:00 | 49.69 | 2020 | 2.86 | 2020-08-31
Spain | ESP | 2020-08-27 09:00 | 2020-08-27 11:00 | 50.01 | 2020 | 2.86 | 2020-08-31
Spain | ESP | 2020-08-27 10:00 | 2020-08-27 12:00 | 49.46 | 2020 | 2.86 | 2020-08-31
Spain | ESP | 2020-08-27 11:00 | 2020-08-27 13:00 | 49.46 | 2020 | 2.86 | 2020-08-31
Spain | ESP | 2020-08-27 12:00 | 2020-08-27 14:00 | 46.91 | 2020 | 2.86 | 2020-08-31
Spain | ESP | 2020-08-27 13:00 | 2020-08-27 15:00 | 46.91 | 2020 | 2.86 | 2020-08-31
Spain | ESP | 2020-08-27 14:00 | 2020-08-27 16:00 | 46.91 | 2020 | 2.86 | 2020-08-31
Spain | ESP | 2020-08-27 15:00 | 2020-08-27 17:00 | 45.51 | 2020 | 2.86 | 2020-08-31
Spain | ESP | 2020-08-27 16:00 | 2020-08-27 18:00 | 45.82 | 2020 | 2.86 | 2020-08-31
Spain | ESP | 2020-08-27 17:00 | 2020-08-27 19:00 | 46.91 | 2020 | 2.86 | 2020-08-31
Spain | ESP | 2020-08-27 18:00 | 2020-08-27 20:00 | 48.01 | 2020 | 2.86 | 2020-08-31
Spain | ESP | 2020-08-27 19:00 | 2020-08-27 21:00 | 51.49 | 2020 | 2.86 | 2020-08-31
Spain | ESP | 2020-08-27 20:00 | 2020-08-27 22:00 | 47.74 | 2020 | 2.86 | 2020-08-31
Spain | ESP | 2020-08-27 21:00 | 2020-08-27 23:00 | 45.42 | 2020 | 2.86 | 2020-08-31
Spain | ESP | 2020-08-27 22:00 | 2020-08-28 | 39.9 | 2020 | 2.86 | 2020-08-31
Spain | ESP | 2020-08-27 23:00 | 2020-08-28 01:00 | 37.3 | 2020 | 2.86 | 2020-08-31
Spain | ESP | 2020-08-28 | 2020-08-28 02:00 | 34.73 | 2020 | 2.86 | 2020-08-31
Spain | ESP | 2020-08-28 01:00 | 2020-08-28 03:00 | 32.47 | 2020 | 2.86 | 2020-08-31
Spain | ESP | 2020-08-28 02:00 | 2020-08-28 04:00 | 32.01 | 2020 | 2.86 | 2020-08-31
Spain | ESP | 2020-08-28 03:00 | 2020-08-28 05:00 | 34.74 | 2020 | 2.86 | 2020-08-31
Spain | ESP | 2020-08-28 04:00 | 2020-08-28 06:00 | 40.88 | 2020 | 2.86 | 2020-08-31
Spain | ESP | 2020-08-28 05:00 | 2020-08-28 07:00 | 45.71 | 2020 | 2.86 | 2020-08-31
Spain | ESP | 2020-08-28 06:00 | 2020-08-28 08:00 | 47.99 | 2020 | 2.86 | 2020-08-31
Spain | ESP | 2020-08-28 07:00 | 2020-08-28 09:00 | 49.01 | 2020 | 2.86 | 2020-08-31
Spain | ESP | 2020-08-28 08:00 | 2020-08-28 10:00 | 46.01 | 2020 | 2.86 | 2020-08-31
Spain | ESP | 2020-08-28 09:00 | 2020-08-28 11:00 | 45.51 | 2020 | 2.86 | 2020-08-31
Spain | ESP | 2020-08-28 10:00 | 2020-08-28 12:00 | 46 | 2020 | 2.86 | 2020-08-31
Spain | ESP | 2020-08-28 11:00 | 2020-08-28 13:00 | 44.33 | 2020 | 2.86 | 2020-08-31
Spain | ESP | 2020-08-28 12:00 | 2020-08-28 14:00 | 41.44 | 2020 | 2.86 | 2020-08-31
Spain | ESP | 2020-08-28 13:00 | 2020-08-28 15:00 | 38.25 | 2020 | 2.86 | 2020-08-31
Spain | ESP | 2020-08-28 14:00 | 2020-08-28 16:00 | 38.25 | 2020 | 2.86 | 2020-08-31
Spain | ESP | 2020-08-28 15:00 | 2020-08-28 17:00 | 33.27 | 2020 | 2.86 | 2020-08-31
Spain | ESP | 2020-08-28 16:00 | 2020-08-28 18:00 | 32.27 | 2020 | 2.86 | 2020-08-31
Spain | ESP | 2020-08-28 17:00 | 2020-08-28 19:00 | 33.37 | 2020 | 2.86 | 2020-08-31
Spain | ESP | 2020-08-28 18:00 | 2020-08-28 20:00 | 37.72 | 2020 | 2.86 | 2020-08-31
Spain | ESP | 2020-08-28 19:00 | 2020-08-28 21:00 | 43.48 | 2020 | 2.86 | 2020-08-31
Spain | ESP | 2020-08-28 20:00 | 2020-08-28 22:00 | 41.38 | 2020 | 2.86 | 2020-08-31
Spain | ESP | 2020-08-28 21:00 | 2020-08-28 23:00 | 39.19 | 2020 | 2.86 | 2020-08-31
Spain | ESP | 2020-08-28 22:00 | 2020-08-29 | 36.82 | 2020 | 2.86 | 2020-08-31
Spain | ESP | 2020-08-28 23:00 | 2020-08-29 01:00 | 33.76 | 2020 | 2.86 | 2020-08-31
Spain | ESP | 2020-08-29 | 2020-08-29 02:00 | 30.74 | 2020 | 2.86 | 2020-08-31
Spain | ESP | 2020-08-29 01:00 | 2020-08-29 03:00 | 29.27 | 2020 | 2.86 | 2020-08-31
Spain | ESP | 2020-08-29 02:00 | 2020-08-29 04:00 | 28.31 | 2020 | 2.86 | 2020-08-31
Spain | ESP | 2020-08-29 03:00 | 2020-08-29 05:00 | 29 | 2020 | 2.86 | 2020-08-31
Spain | ESP | 2020-08-29 04:00 | 2020-08-29 06:00 | 29.6 | 2020 | 2.86 | 2020-08-31
Spain | ESP | 2020-08-29 05:00 | 2020-08-29 07:00 | 29.97 | 2020 | 2.86 | 2020-08-31
Spain | ESP | 2020-08-29 06:00 | 2020-08-29 08:00 | 35.94 | 2020 | 2.86 | 2020-08-31
Spain | ESP | 2020-08-29 07:00 | 2020-08-29 09:00 | 38.3 | 2020 | 2.86 | 2020-08-31
Spain | ESP | 2020-08-29 08:00 | 2020-08-29 10:00 | 30.53 | 2020 | 2.86 | 2020-08-31
Spain | ESP | 2020-08-29 09:00 | 2020-08-29 11:00 | 28.95 | 2020 | 2.86 | 2020-08-31
Spain | ESP | 2020-08-29 10:00 | 2020-08-29 12:00 | 28.95 | 2020 | 2.86 | 2020-08-31
Spain | ESP | 2020-08-29 11:00 | 2020-08-29 13:00 | 29 | 2020 | 2.86 | 2020-08-31
Spain | ESP | 2020-08-29 12:00 | 2020-08-29 14:00 | 28.34 | 2020 | 2.86 | 2020-08-31
Spain | ESP | 2020-08-29 13:00 | 2020-08-29 15:00 | 24 | 2020 | 2.86 | 2020-08-31
Spain | ESP | 2020-08-29 14:00 | 2020-08-29 16:00 | 21 | 2020 | 2.86 | 2020-08-31
Spain | ESP | 2020-08-29 15:00 | 2020-08-29 17:00 | 20.2 | 2020 | 2.86 | 2020-08-31
Spain | ESP | 2020-08-29 16:00 | 2020-08-29 18:00 | 23.1 | 2020 | 2.86 | 2020-08-31
Spain | ESP | 2020-08-29 17:00 | 2020-08-29 19:00 | 28.47 | 2020 | 2.86 | 2020-08-31
Spain | ESP | 2020-08-29 18:00 | 2020-08-29 20:00 | 33.76 | 2020 | 2.86 | 2020-08-31
Spain | ESP | 2020-08-29 19:00 | 2020-08-29 21:00 | 43.82 | 2020 | 2.86 | 2020-08-31
Spain | ESP | 2020-08-29 20:00 | 2020-08-29 22:00 | 41.92 | 2020 | 2.86 | 2020-08-31
Spain | ESP | 2020-08-29 21:00 | 2020-08-29 23:00 | 39.26 | 2020 | 2.86 | 2020-08-31
Spain | ESP | 2020-08-29 22:00 | 2020-08-30 | 38.2 | 2020 | 2.86 | 2020-08-31
Spain | ESP | 2020-08-29 23:00 | 2020-08-30 01:00 | 34.98 | 2020 | 2.86 | 2020-08-31
Spain | ESP | 2020-08-30 | 2020-08-30 02:00 | 32.08 | 2020 | 2.86 | 2020-08-31
Spain | ESP | 2020-08-30 01:00 | 2020-08-30 03:00 | 31.34 | 2020 | 2.86 | 2020-08-31
Spain | ESP | 2020-08-30 02:00 | 2020-08-30 04:00 | 30.74 | 2020 | 2.86 | 2020-08-31
Spain | ESP | 2020-08-30 03:00 | 2020-08-30 05:00 | 30.98 | 2020 | 2.86 | 2020-08-31
Spain | ESP | 2020-08-30 04:00 | 2020-08-30 06:00 | 30.59 | 2020 | 2.86 | 2020-08-31
Spain | ESP | 2020-08-30 05:00 | 2020-08-30 07:00 | 30.74 | 2020 | 2.86 | 2020-08-31
Spain | ESP | 2020-08-30 06:00 | 2020-08-30 08:00 | 31.97 | 2020 | 2.86 | 2020-08-31
Spain | ESP | 2020-08-30 07:00 | 2020-08-30 09:00 | 32.25 | 2020 | 2.86 | 2020-08-31
Spain | ESP | 2020-08-30 08:00 | 2020-08-30 10:00 | 32.39 | 2020 | 2.86 | 2020-08-31
Spain | ESP | 2020-08-30 09:00 | 2020-08-30 11:00 | 32.25 | 2020 | 2.86 | 2020-08-31
Spain | ESP | 2020-08-30 10:00 | 2020-08-30 12:00 | 31.38 | 2020 | 2.86 | 2020-08-31
Spain | ESP | 2020-08-30 11:00 | 2020-08-30 13:00 | 30.4 | 2020 | 2.86 | 2020-08-31
Spain | ESP | 2020-08-30 12:00 | 2020-08-30 14:00 | 29.97 | 2020 | 2.86 | 2020-08-31
Spain | ESP | 2020-08-30 13:00 | 2020-08-30 15:00 | 29.23 | 2020 | 2.86 | 2020-08-31
Spain | ESP | 2020-08-30 14:00 | 2020-08-30 16:00 | 29.98 | 2020 | 2.86 | 2020-08-31
Spain | ESP | 2020-08-30 15:00 | 2020-08-30 17:00 | 31.41 | 2020 | 2.86 | 2020-08-31
Spain | ESP | 2020-08-30 16:00 | 2020-08-30 18:00 | 35.18 | 2020 | 2.86 | 2020-08-31
Spain | ESP | 2020-08-30 17:00 | 2020-08-30 19:00 | 39.08 | 2020 | 2.86 | 2020-08-31
Spain | ESP | 2020-08-30 18:00 | 2020-08-30 20:00 | 42.7 | 2020 | 2.86 | 2020-08-31
Spain | ESP | 2020-08-30 19:00 | 2020-08-30 21:00 | 43.13 | 2020 | 2.86 | 2020-08-31
Spain | ESP | 2020-08-30 20:00 | 2020-08-30 22:00 | 41.97 | 2020 | 2.86 | 2020-08-31
Spain | ESP | 2020-08-30 21:00 | 2020-08-30 23:00 | 37 | 2020 | 2.86 | 2020-08-31
Spain | ESP | 2020-08-30 22:00 | 2020-08-31 | 33.39 | 2020 | 2.86 | 2020-08-31
Spain | ESP | 2020-08-30 23:00 | 2020-08-31 01:00 | 30.82 | 2020 | 2.86 | 2020-08-31
Spain | ESP | 2020-08-31 | 2020-08-31 02:00 | 28.89 | 2020 | 2.86 | 2020-08-31
Spain | ESP | 2020-08-31 01:00 | 2020-08-31 03:00 | 28.43 | 2020 | 2.86 | 2020-08-31
Spain | ESP | 2020-08-31 02:00 | 2020-08-31 04:00 | 29.41 | 2020 | 2.86 | 2020-08-31
Spain | ESP | 2020-08-31 03:00 | 2020-08-31 05:00 | 34.39 | 2020 | 2.86 | 2020-08-31
Spain | ESP | 2020-08-31 04:00 | 2020-08-31 06:00 | 45.24 | 2020 | 2.86 | 2020-08-31
Spain | ESP | 2020-08-31 05:00 | 2020-08-31 07:00 | 42.92 | 2020 | 2.86 | 2020-08-31
Spain | ESP | 2020-08-31 06:00 | 2020-08-31 08:00 | 44.88 | 2020 | 2.86 | 2020-08-31
Spain | ESP | 2020-08-31 07:00 | 2020-08-31 09:00 | 44.3 | 2020 | 2.86 | 2020-08-31
Spain | ESP | 2020-08-31 08:00 | 2020-08-31 10:00 | 41.06 | 2020 | 2.86 | 2020-08-31
Spain | ESP | 2020-08-31 09:00 | 2020-08-31 11:00 | 39.9 | 2020 | 2.86 | 2020-08-31
Spain | ESP | 2020-08-31 10:00 | 2020-08-31 12:00 | 44.18 | 2020 | 2.86 | 2020-08-31
Spain | ESP | 2020-08-31 11:00 | 2020-08-31 13:00 | 45.18 | 2020 | 2.86 | 2020-08-31
Spain | ESP | 2020-08-31 12:00 | 2020-08-31 14:00 | 44.88 | 2020 | 2.86 | 2020-08-31
Spain | ESP | 2020-08-31 13:00 | 2020-08-31 15:00 | 44.35 | 2020 | 2.86 | 2020-08-31
Spain | ESP | 2020-08-31 14:00 | 2020-08-31 16:00 | 44.35 | 2020 | 2.86 | 2020-08-31
Spain | ESP | 2020-08-31 15:00 | 2020-08-31 17:00 | 44.88 | 2020 | 2.86 | 2020-08-31
Spain | ESP | 2020-08-31 16:00 | 2020-08-31 18:00 | 46.18 | 2020 | 2.86 | 2020-08-31
Spain | ESP | 2020-08-31 17:00 | 2020-08-31 19:00 | 47.88 | 2020 | 2.86 | 2020-08-31
Spain | ESP | 2020-08-31 18:00 | 2020-08-31 20:00 | 51.18 | 2020 | 2.86 | 2020-08-31
Spain | ESP | 2020-08-31 19:00 | 2020-08-31 21:00 | 55.69 | 2020 | 2.86 | 2020-08-31
Spain | ESP | 2020-08-31 20:00 | 2020-08-31 22:00 | 50.77 | 2020 | 2.86 | 2020-08-31
Spain | ESP | 2020-08-31 21:00 | 2020-08-31 23:00 | 45 | 2020 | 2.86 | 2020-08-31
Spain | ESP | 2020-08-31 22:00 | 2020-09-01 | 42.71 | 2020 | 2.86 | 2020-08-31
Spain | ESP | 2020-08-31 23:00 | 2020-09-01 01:00 | 38 | 2020 | 2.86 | 2020-08-31
Spain | ESP | 2020-09-01 | 2020-09-01 02:00 | 36.55 | 2020 | 3.95 | 2020-09-30
Spain | ESP | 2020-09-01 01:00 | 2020-09-01 03:00 | 35 | 2020 | 3.95 | 2020-09-30
Spain | ESP | 2020-09-01 02:00 | 2020-09-01 04:00 | 36.2 | 2020 | 3.95 | 2020-09-30
Spain | ESP | 2020-09-01 03:00 | 2020-09-01 05:00 | 38.89 | 2020 | 3.95 | 2020-09-30
Spain | ESP | 2020-09-01 04:00 | 2020-09-01 06:00 | 48.08 | 2020 | 3.95 | 2020-09-30
Spain | ESP | 2020-09-01 05:00 | 2020-09-01 07:00 | 50.74 | 2020 | 3.95 | 2020-09-30
Spain | ESP | 2020-09-01 06:00 | 2020-09-01 08:00 | 51.55 | 2020 | 3.95 | 2020-09-30
Spain | ESP | 2020-09-01 07:00 | 2020-09-01 09:00 | 52.5 | 2020 | 3.95 | 2020-09-30
Spain | ESP | 2020-09-01 08:00 | 2020-09-01 10:00 | 51.34 | 2020 | 3.95 | 2020-09-30
Spain | ESP | 2020-09-01 09:00 | 2020-09-01 11:00 | 53.46 | 2020 | 3.95 | 2020-09-30
Spain | ESP | 2020-09-01 10:00 | 2020-09-01 12:00 | 50.86 | 2020 | 3.95 | 2020-09-30
Spain | ESP | 2020-09-01 11:00 | 2020-09-01 13:00 | 49.77 | 2020 | 3.95 | 2020-09-30
Spain | ESP | 2020-09-01 12:00 | 2020-09-01 14:00 | 47.12 | 2020 | 3.95 | 2020-09-30
Spain | ESP | 2020-09-01 13:00 | 2020-09-01 15:00 | 47 | 2020 | 3.95 | 2020-09-30
Spain | ESP | 2020-09-01 14:00 | 2020-09-01 16:00 | 48.58 | 2020 | 3.95 | 2020-09-30
Spain | ESP | 2020-09-01 15:00 | 2020-09-01 17:00 | 49.27 | 2020 | 3.95 | 2020-09-30
Spain | ESP | 2020-09-01 16:00 | 2020-09-01 18:00 | 48.03 | 2020 | 3.95 | 2020-09-30
Spain | ESP | 2020-09-01 17:00 | 2020-09-01 19:00 | 46.19 | 2020 | 3.95 | 2020-09-30
Spain | ESP | 2020-09-01 18:00 | 2020-09-01 20:00 | 48.08 | 2020 | 3.95 | 2020-09-30
Spain | ESP | 2020-09-01 19:00 | 2020-09-01 21:00 | 50.02 | 2020 | 3.95 | 2020-09-30
Spain | ESP | 2020-09-01 20:00 | 2020-09-01 22:00 | 44.35 | 2020 | 3.95 | 2020-09-30
Spain | ESP | 2020-09-01 21:00 | 2020-09-01 23:00 | 40.01 | 2020 | 3.95 | 2020-09-30
Spain | ESP | 2020-09-01 22:00 | 2020-09-02 | 41.67 | 2020 | 3.95 | 2020-09-30
Spain | ESP | 2020-09-01 23:00 | 2020-09-02 01:00 | 38.02 | 2020 | 3.95 | 2020-09-30
Spain | ESP | 2020-09-02 | 2020-09-02 02:00 | 36.35 | 2020 | 3.95 | 2020-09-30
Spain | ESP | 2020-09-02 01:00 | 2020-09-02 03:00 | 34.72 | 2020 | 3.95 | 2020-09-30
Spain | ESP | 2020-09-02 02:00 | 2020-09-02 04:00 | 35.7 | 2020 | 3.95 | 2020-09-30
Spain | ESP | 2020-09-02 03:00 | 2020-09-02 05:00 | 38.35 | 2020 | 3.95 | 2020-09-30
Spain | ESP | 2020-09-02 04:00 | 2020-09-02 06:00 | 44.07 | 2020 | 3.95 | 2020-09-30
Spain | ESP | 2020-09-02 05:00 | 2020-09-02 07:00 | 44.35 | 2020 | 3.95 | 2020-09-30
Spain | ESP | 2020-09-02 06:00 | 2020-09-02 08:00 | 46 | 2020 | 3.95 | 2020-09-30
Spain | ESP | 2020-09-02 07:00 | 2020-09-02 09:00 | 47.01 | 2020 | 3.95 | 2020-09-30
Spain | ESP | 2020-09-02 08:00 | 2020-09-02 10:00 | 44.35 | 2020 | 3.95 | 2020-09-30
Spain | ESP | 2020-09-02 09:00 | 2020-09-02 11:00 | 44.35 | 2020 | 3.95 | 2020-09-30
Spain | ESP | 2020-09-02 10:00 | 2020-09-02 12:00 | 45.02 | 2020 | 3.95 | 2020-09-30
Spain | ESP | 2020-09-02 11:00 | 2020-09-02 13:00 | 44.11 | 2020 | 3.95 | 2020-09-30
Spain | ESP | 2020-09-02 12:00 | 2020-09-02 14:00 | 43.96 | 2020 | 3.95 | 2020-09-30
Spain | ESP | 2020-09-02 13:00 | 2020-09-02 15:00 | 44.02 | 2020 | 3.95 | 2020-09-30
Spain | ESP | 2020-09-02 14:00 | 2020-09-02 16:00 | 46.46 | 2020 | 3.95 | 2020-09-30
Spain | ESP | 2020-09-02 15:00 | 2020-09-02 17:00 | 48.01 | 2020 | 3.95 | 2020-09-30
Spain | ESP | 2020-09-02 16:00 | 2020-09-02 18:00 | 48.03 | 2020 | 3.95 | 2020-09-30
Spain | ESP | 2020-09-02 17:00 | 2020-09-02 19:00 | 49.77 | 2020 | 3.95 | 2020-09-30
Spain | ESP | 2020-09-02 18:00 | 2020-09-02 20:00 | 51.08 | 2020 | 3.95 | 2020-09-30
Spain | ESP | 2020-09-02 19:00 | 2020-09-02 21:00 | 52.18 | 2020 | 3.95 | 2020-09-30
Spain | ESP | 2020-09-02 20:00 | 2020-09-02 22:00 | 49.34 | 2020 | 3.95 | 2020-09-30
Spain | ESP | 2020-09-02 21:00 | 2020-09-02 23:00 | 43.94 | 2020 | 3.95 | 2020-09-30
Spain | ESP | 2020-09-02 22:00 | 2020-09-03 | 44.55 | 2020 | 3.95 | 2020-09-30
Spain | ESP | 2020-09-02 23:00 | 2020-09-03 01:00 | 40.93 | 2020 | 3.95 | 2020-09-30
Spain | ESP | 2020-09-03 | 2020-09-03 02:00 | 38.36 | 2020 | 3.95 | 2020-09-30
Spain | ESP | 2020-09-03 01:00 | 2020-09-03 03:00 | 35.84 | 2020 | 3.95 | 2020-09-30
Spain | ESP | 2020-09-03 02:00 | 2020-09-03 04:00 | 35.43 | 2020 | 3.95 | 2020-09-30
Spain | ESP | 2020-09-03 03:00 | 2020-09-03 05:00 | 38.73 | 2020 | 3.95 | 2020-09-30
Spain | ESP | 2020-09-03 04:00 | 2020-09-03 06:00 | 49.5 | 2020 | 3.95 | 2020-09-30
Spain | ESP | 2020-09-03 05:00 | 2020-09-03 07:00 | 53.22 | 2020 | 3.95 | 2020-09-30
Spain | ESP | 2020-09-03 06:00 | 2020-09-03 08:00 | 55.01 | 2020 | 3.95 | 2020-09-30
Spain | ESP | 2020-09-03 07:00 | 2020-09-03 09:00 | 52.35 | 2020 | 3.95 | 2020-09-30
Spain | ESP | 2020-09-03 08:00 | 2020-09-03 10:00 | 48.17 | 2020 | 3.95 | 2020-09-30
Spain | ESP | 2020-09-03 09:00 | 2020-09-03 11:00 | 48 | 2020 | 3.95 | 2020-09-30
Spain | ESP | 2020-09-03 10:00 | 2020-09-03 12:00 | 46.98 | 2020 | 3.95 | 2020-09-30
Spain | ESP | 2020-09-03 11:00 | 2020-09-03 13:00 | 44.35 | 2020 | 3.95 | 2020-09-30
Spain | ESP | 2020-09-03 12:00 | 2020-09-03 14:00 | 44.3 | 2020 | 3.95 | 2020-09-30
Spain | ESP | 2020-09-03 13:00 | 2020-09-03 15:00 | 41.47 | 2020 | 3.95 | 2020-09-30
Spain | ESP | 2020-09-03 14:00 | 2020-09-03 16:00 | 42.65 | 2020 | 3.95 | 2020-09-30
Spain | ESP | 2020-09-03 15:00 | 2020-09-03 17:00 | 44.69 | 2020 | 3.95 | 2020-09-30
Spain | ESP | 2020-09-03 16:00 | 2020-09-03 18:00 | 50.12 | 2020 | 3.95 | 2020-09-30
Spain | ESP | 2020-09-03 17:00 | 2020-09-03 19:00 | 51.89 | 2020 | 3.95 | 2020-09-30
Spain | ESP | 2020-09-03 18:00 | 2020-09-03 20:00 | 54.51 | 2020 | 3.95 | 2020-09-30
Spain | ESP | 2020-09-03 19:00 | 2020-09-03 21:00 | 52.57 | 2020 | 3.95 | 2020-09-30
Spain | ESP | 2020-09-03 20:00 | 2020-09-03 22:00 | 50.01 | 2020 | 3.95 | 2020-09-30
Spain | ESP | 2020-09-03 21:00 | 2020-09-03 23:00 | 44.11 | 2020 | 3.95 | 2020-09-30
Spain | ESP | 2020-09-03 22:00 | 2020-09-04 | 44.34 | 2020 | 3.95 | 2020-09-30
Spain | ESP | 2020-09-03 23:00 | 2020-09-04 01:00 | 39.07 | 2020 | 3.95 | 2020-09-30
Spain | ESP | 2020-09-04 | 2020-09-04 02:00 | 36.2 | 2020 | 3.95 | 2020-09-30
Spain | ESP | 2020-09-04 01:00 | 2020-09-04 03:00 | 33.4 | 2020 | 3.95 | 2020-09-30
Spain | ESP | 2020-09-04 02:00 | 2020-09-04 04:00 | 32.68 | 2020 | 3.95 | 2020-09-30
Spain | ESP | 2020-09-04 03:00 | 2020-09-04 05:00 | 33.57 | 2020 | 3.95 | 2020-09-30
Spain | ESP | 2020-09-04 04:00 | 2020-09-04 06:00 | 43.17 | 2020 | 3.95 | 2020-09-30
Spain | ESP | 2020-09-04 05:00 | 2020-09-04 07:00 | 48.43 | 2020 | 3.95 | 2020-09-30
Spain | ESP | 2020-09-04 06:00 | 2020-09-04 08:00 | 51.64 | 2020 | 3.95 | 2020-09-30
Spain | ESP | 2020-09-04 07:00 | 2020-09-04 09:00 | 51.25 | 2020 | 3.95 | 2020-09-30
Spain | ESP | 2020-09-04 08:00 | 2020-09-04 10:00 | 50.12 | 2020 | 3.95 | 2020-09-30
Spain | ESP | 2020-09-04 09:00 | 2020-09-04 11:00 | 48.69 | 2020 | 3.95 | 2020-09-30
Spain | ESP | 2020-09-04 10:00 | 2020-09-04 12:00 | 48.81 | 2020 | 3.95 | 2020-09-30
Spain | ESP | 2020-09-04 11:00 | 2020-09-04 13:00 | 46.24 | 2020 | 3.95 | 2020-09-30
Spain | ESP | 2020-09-04 12:00 | 2020-09-04 14:00 | 42.54 | 2020 | 3.95 | 2020-09-30
Spain | ESP | 2020-09-04 13:00 | 2020-09-04 15:00 | 40.16 | 2020 | 3.95 | 2020-09-30
Spain | ESP | 2020-09-04 14:00 | 2020-09-04 16:00 | 40.09 | 2020 | 3.95 | 2020-09-30
Spain | ESP | 2020-09-04 15:00 | 2020-09-04 17:00 | 44 | 2020 | 3.95 | 2020-09-30
Spain | ESP | 2020-09-04 16:00 | 2020-09-04 18:00 | 46.03 | 2020 | 3.95 | 2020-09-30
Spain | ESP | 2020-09-04 17:00 | 2020-09-04 19:00 | 48.79 | 2020 | 3.95 | 2020-09-30
Spain | ESP | 2020-09-04 18:00 | 2020-09-04 20:00 | 51.25 | 2020 | 3.95 | 2020-09-30
Spain | ESP | 2020-09-04 19:00 | 2020-09-04 21:00 | 50.52 | 2020 | 3.95 | 2020-09-30
Spain | ESP | 2020-09-04 20:00 | 2020-09-04 22:00 | 44 | 2020 | 3.95 | 2020-09-30
Spain | ESP | 2020-09-04 21:00 | 2020-09-04 23:00 | 40.37 | 2020 | 3.95 | 2020-09-30
Spain | ESP | 2020-09-04 22:00 | 2020-09-05 | 39.58 | 2020 | 3.95 | 2020-09-30
Spain | ESP | 2020-09-04 23:00 | 2020-09-05 01:00 | 38.4 | 2020 | 3.95 | 2020-09-30
Spain | ESP | 2020-09-05 | 2020-09-05 02:00 | 38.4 | 2020 | 3.95 | 2020-09-30
Spain | ESP | 2020-09-05 01:00 | 2020-09-05 03:00 | 38.4 | 2020 | 3.95 | 2020-09-30
Spain | ESP | 2020-09-05 02:00 | 2020-09-05 04:00 | 30.9 | 2020 | 3.95 | 2020-09-30
Spain | ESP | 2020-09-05 03:00 | 2020-09-05 05:00 | 30.9 | 2020 | 3.95 | 2020-09-30
Spain | ESP | 2020-09-05 04:00 | 2020-09-05 06:00 | 31.6 | 2020 | 3.95 | 2020-09-30
Spain | ESP | 2020-09-05 05:00 | 2020-09-05 07:00 | 34.2 | 2020 | 3.95 | 2020-09-30
Spain | ESP | 2020-09-05 06:00 | 2020-09-05 08:00 | 38.3 | 2020 | 3.95 | 2020-09-30
Spain | ESP | 2020-09-05 07:00 | 2020-09-05 09:00 | 37.55 | 2020 | 3.95 | 2020-09-30
Spain | ESP | 2020-09-05 08:00 | 2020-09-05 10:00 | 32.7 | 2020 | 3.95 | 2020-09-30
Spain | ESP | 2020-09-05 09:00 | 2020-09-05 11:00 | 34.91 | 2020 | 3.95 | 2020-09-30
Spain | ESP | 2020-09-05 10:00 | 2020-09-05 12:00 | 35.65 | 2020 | 3.95 | 2020-09-30
Spain | ESP | 2020-09-05 11:00 | 2020-09-05 13:00 | 34.89 | 2020 | 3.95 | 2020-09-30
Spain | ESP | 2020-09-05 12:00 | 2020-09-05 14:00 | 33.23 | 2020 | 3.95 | 2020-09-30
Spain | ESP | 2020-09-05 13:00 | 2020-09-05 15:00 | 30.5 | 2020 | 3.95 | 2020-09-30
Spain | ESP | 2020-09-05 14:00 | 2020-09-05 16:00 | 30.04 | 2020 | 3.95 | 2020-09-30
Spain | ESP | 2020-09-05 15:00 | 2020-09-05 17:00 | 30.9 | 2020 | 3.95 | 2020-09-30
Spain | ESP | 2020-09-05 16:00 | 2020-09-05 18:00 | 30.8 | 2020 | 3.95 | 2020-09-30
Spain | ESP | 2020-09-05 17:00 | 2020-09-05 19:00 | 37.03 | 2020 | 3.95 | 2020-09-30
Spain | ESP | 2020-09-05 18:00 | 2020-09-05 20:00 | 42.8 | 2020 | 3.95 | 2020-09-30
Spain | ESP | 2020-09-05 19:00 | 2020-09-05 21:00 | 43.08 | 2020 | 3.95 | 2020-09-30
Spain | ESP | 2020-09-05 20:00 | 2020-09-05 22:00 | 38.94 | 2020 | 3.95 | 2020-09-30
Spain | ESP | 2020-09-05 21:00 | 2020-09-05 23:00 | 31.16 | 2020 | 3.95 | 2020-09-30
Spain | ESP | 2020-09-05 22:00 | 2020-09-06 | 34.04 | 2020 | 3.95 | 2020-09-30
Spain | ESP | 2020-09-05 23:00 | 2020-09-06 01:00 | 31 | 2020 | 3.95 | 2020-09-30
Spain | ESP | 2020-09-06 | 2020-09-06 02:00 | 30.29 | 2020 | 3.95 | 2020-09-30
Spain | ESP | 2020-09-06 01:00 | 2020-09-06 03:00 | 29.32 | 2020 | 3.95 | 2020-09-30
Spain | ESP | 2020-09-06 02:00 | 2020-09-06 04:00 | 29.39 | 2020 | 3.95 | 2020-09-30
Spain | ESP | 2020-09-06 03:00 | 2020-09-06 05:00 | 29.6 | 2020 | 3.95 | 2020-09-30
Spain | ESP | 2020-09-06 04:00 | 2020-09-06 06:00 | 30.8 | 2020 | 3.95 | 2020-09-30
Spain | ESP | 2020-09-06 05:00 | 2020-09-06 07:00 | 30.9 | 2020 | 3.95 | 2020-09-30
Spain | ESP | 2020-09-06 06:00 | 2020-09-06 08:00 | 30.8 | 2020 | 3.95 | 2020-09-30
Spain | ESP | 2020-09-06 07:00 | 2020-09-06 09:00 | 30.01 | 2020 | 3.95 | 2020-09-30
Spain | ESP | 2020-09-06 08:00 | 2020-09-06 10:00 | 27.5 | 2020 | 3.95 | 2020-09-30
Spain | ESP | 2020-09-06 09:00 | 2020-09-06 11:00 | 23.27 | 2020 | 3.95 | 2020-09-30
Spain | ESP | 2020-09-06 10:00 | 2020-09-06 12:00 | 26.36 | 2020 | 3.95 | 2020-09-30
Spain | ESP | 2020-09-06 11:00 | 2020-09-06 13:00 | 30.7 | 2020 | 3.95 | 2020-09-30
Spain | ESP | 2020-09-06 12:00 | 2020-09-06 14:00 | 30.28 | 2020 | 3.95 | 2020-09-30
Spain | ESP | 2020-09-06 13:00 | 2020-09-06 15:00 | 29.6 | 2020 | 3.95 | 2020-09-30
Spain | ESP | 2020-09-06 14:00 | 2020-09-06 16:00 | 27.99 | 2020 | 3.95 | 2020-09-30
Spain | ESP | 2020-09-06 15:00 | 2020-09-06 17:00 | 27.29 | 2020 | 3.95 | 2020-09-30
Spain | ESP | 2020-09-06 16:00 | 2020-09-06 18:00 | 27.98 | 2020 | 3.95 | 2020-09-30
Spain | ESP | 2020-09-06 17:00 | 2020-09-06 19:00 | 31 | 2020 | 3.95 | 2020-09-30
Spain | ESP | 2020-09-06 18:00 | 2020-09-06 20:00 | 42.92 | 2020 | 3.95 | 2020-09-30
Spain | ESP | 2020-09-06 19:00 | 2020-09-06 21:00 | 46.75 | 2020 | 3.95 | 2020-09-30
Spain | ESP | 2020-09-06 20:00 | 2020-09-06 22:00 | 43.88 | 2020 | 3.95 | 2020-09-30
Spain | ESP | 2020-09-06 21:00 | 2020-09-06 23:00 | 38.5 | 2020 | 3.95 | 2020-09-30
Spain | ESP | 2020-09-06 22:00 | 2020-09-07 | 40 | 2020 | 3.95 | 2020-09-30
Spain | ESP | 2020-09-06 23:00 | 2020-09-07 01:00 | 31.07 | 2020 | 3.95 | 2020-09-30
Spain | ESP | 2020-09-07 | 2020-09-07 02:00 | 30.9 | 2020 | 3.95 | 2020-09-30
Spain | ESP | 2020-09-07 01:00 | 2020-09-07 03:00 | 30.53 | 2020 | 3.95 | 2020-09-30
Spain | ESP | 2020-09-07 02:00 | 2020-09-07 04:00 | 30.58 | 2020 | 3.95 | 2020-09-30
Spain | ESP | 2020-09-07 03:00 | 2020-09-07 05:00 | 33.32 | 2020 | 3.95 | 2020-09-30
Spain | ESP | 2020-09-07 04:00 | 2020-09-07 06:00 | 42.37 | 2020 | 3.95 | 2020-09-30
Spain | ESP | 2020-09-07 05:00 | 2020-09-07 07:00 | 40.96 | 2020 | 3.95 | 2020-09-30
Spain | ESP | 2020-09-07 06:00 | 2020-09-07 08:00 | 39.58 | 2020 | 3.95 | 2020-09-30
Spain | ESP | 2020-09-07 07:00 | 2020-09-07 09:00 | 37.14 | 2020 | 3.95 | 2020-09-30
Spain | ESP | 2020-09-07 08:00 | 2020-09-07 10:00 | 32.7 | 2020 | 3.95 | 2020-09-30
Spain | ESP | 2020-09-07 09:00 | 2020-09-07 11:00 | 33.9 | 2020 | 3.95 | 2020-09-30
Spain | ESP | 2020-09-07 10:00 | 2020-09-07 12:00 | 39 | 2020 | 3.95 | 2020-09-30
Spain | ESP | 2020-09-07 11:00 | 2020-09-07 13:00 | 43.98 | 2020 | 3.95 | 2020-09-30
Spain | ESP | 2020-09-07 12:00 | 2020-09-07 14:00 | 42.52 | 2020 | 3.95 | 2020-09-30
Spain | ESP | 2020-09-07 13:00 | 2020-09-07 15:00 | 40.11 | 2020 | 3.95 | 2020-09-30
Spain | ESP | 2020-09-07 14:00 | 2020-09-07 16:00 | 41.37 | 2020 | 3.95 | 2020-09-30
Spain | ESP | 2020-09-07 15:00 | 2020-09-07 17:00 | 44.01 | 2020 | 3.95 | 2020-09-30
Spain | ESP | 2020-09-07 16:00 | 2020-09-07 18:00 | 44.3 | 2020 | 3.95 | 2020-09-30
Spain | ESP | 2020-09-07 17:00 | 2020-09-07 19:00 | 45.86 | 2020 | 3.95 | 2020-09-30
Spain | ESP | 2020-09-07 18:00 | 2020-09-07 20:00 | 49.64 | 2020 | 3.95 | 2020-09-30
Spain | ESP | 2020-09-07 19:00 | 2020-09-07 21:00 | 50.64 | 2020 | 3.95 | 2020-09-30
Spain | ESP | 2020-09-07 20:00 | 2020-09-07 22:00 | 44.3 | 2020 | 3.95 | 2020-09-30
Spain | ESP | 2020-09-07 21:00 | 2020-09-07 23:00 | 39.9 | 2020 | 3.95 | 2020-09-30
Spain | ESP | 2020-09-07 22:00 | 2020-09-08 | 37.71 | 2020 | 3.95 | 2020-09-30
Spain | ESP | 2020-09-07 23:00 | 2020-09-08 01:00 | 32.4 | 2020 | 3.95 | 2020-09-30
Spain | ESP | 2020-09-08 | 2020-09-08 02:00 | 31.7 | 2020 | 3.95 | 2020-09-30
Spain | ESP | 2020-09-08 01:00 | 2020-09-08 03:00 | 30.55 | 2020 | 3.95 | 2020-09-30
Spain | ESP | 2020-09-08 02:00 | 2020-09-08 04:00 | 30.55 | 2020 | 3.95 | 2020-09-30
Spain | ESP | 2020-09-08 03:00 | 2020-09-08 05:00 | 31.87 | 2020 | 3.95 | 2020-09-30
Spain | ESP | 2020-09-08 04:00 | 2020-09-08 06:00 | 39.84 | 2020 | 3.95 | 2020-09-30
Spain | ESP | 2020-09-08 05:00 | 2020-09-08 07:00 | 43.21 | 2020 | 3.95 | 2020-09-30
Spain | ESP | 2020-09-08 06:00 | 2020-09-08 08:00 | 44.07 | 2020 | 3.95 | 2020-09-30
Spain | ESP | 2020-09-08 07:00 | 2020-09-08 09:00 | 43.37 | 2020 | 3.95 | 2020-09-30
Spain | ESP | 2020-09-08 08:00 | 2020-09-08 10:00 | 37.27 | 2020 | 3.95 | 2020-09-30
Spain | ESP | 2020-09-08 09:00 | 2020-09-08 11:00 | 37 | 2020 | 3.95 | 2020-09-30
Spain | ESP | 2020-09-08 10:00 | 2020-09-08 12:00 | 41.31 | 2020 | 3.95 | 2020-09-30
Spain | ESP | 2020-09-08 11:00 | 2020-09-08 13:00 | 44.3 | 2020 | 3.95 | 2020-09-30
Spain | ESP | 2020-09-08 12:00 | 2020-09-08 14:00 | 45.26 | 2020 | 3.95 | 2020-09-30
Spain | ESP | 2020-09-08 13:00 | 2020-09-08 15:00 | 44.51 | 2020 | 3.95 | 2020-09-30
Spain | ESP | 2020-09-08 14:00 | 2020-09-08 16:00 | 45.57 | 2020 | 3.95 | 2020-09-30
Spain | ESP | 2020-09-08 15:00 | 2020-09-08 17:00 | 44.35 | 2020 | 3.95 | 2020-09-30
Spain | ESP | 2020-09-08 16:00 | 2020-09-08 18:00 | 45 | 2020 | 3.95 | 2020-09-30
Spain | ESP | 2020-09-08 17:00 | 2020-09-08 19:00 | 48.69 | 2020 | 3.95 | 2020-09-30
Spain | ESP | 2020-09-08 18:00 | 2020-09-08 20:00 | 51.57 | 2020 | 3.95 | 2020-09-30
Spain | ESP | 2020-09-08 19:00 | 2020-09-08 21:00 | 52.26 | 2020 | 3.95 | 2020-09-30
Spain | ESP | 2020-09-08 20:00 | 2020-09-08 22:00 | 49.24 | 2020 | 3.95 | 2020-09-30
Spain | ESP | 2020-09-08 21:00 | 2020-09-08 23:00 | 45.26 | 2020 | 3.95 | 2020-09-30
Spain | ESP | 2020-09-08 22:00 | 2020-09-09 | 42.11 | 2020 | 3.95 | 2020-09-30
Spain | ESP | 2020-09-08 23:00 | 2020-09-09 01:00 | 38.35 | 2020 | 3.95 | 2020-09-30
Spain | ESP | 2020-09-09 | 2020-09-09 02:00 | 38.3 | 2020 | 3.95 | 2020-09-30
Spain | ESP | 2020-09-09 01:00 | 2020-09-09 03:00 | 34.97 | 2020 | 3.95 | 2020-09-30
Spain | ESP | 2020-09-09 02:00 | 2020-09-09 04:00 | 34.77 | 2020 | 3.95 | 2020-09-30
Spain | ESP | 2020-09-09 03:00 | 2020-09-09 05:00 | 37.17 | 2020 | 3.95 | 2020-09-30
Spain | ESP | 2020-09-09 04:00 | 2020-09-09 06:00 | 47.84 | 2020 | 3.95 | 2020-09-30
Spain | ESP | 2020-09-09 05:00 | 2020-09-09 07:00 | 50.64 | 2020 | 3.95 | 2020-09-30
Spain | ESP | 2020-09-09 06:00 | 2020-09-09 08:00 | 50.76 | 2020 | 3.95 | 2020-09-30
Spain | ESP | 2020-09-09 07:00 | 2020-09-09 09:00 | 50.97 | 2020 | 3.95 | 2020-09-30
Spain | ESP | 2020-09-09 08:00 | 2020-09-09 10:00 | 49.87 | 2020 | 3.95 | 2020-09-30
Spain | ESP | 2020-09-09 09:00 | 2020-09-09 11:00 | 49.57 | 2020 | 3.95 | 2020-09-30
Spain | ESP | 2020-09-09 10:00 | 2020-09-09 12:00 | 49.94 | 2020 | 3.95 | 2020-09-30
Spain | ESP | 2020-09-09 11:00 | 2020-09-09 13:00 | 50.07 | 2020 | 3.95 | 2020-09-30
Spain | ESP | 2020-09-09 12:00 | 2020-09-09 14:00 | 49.89 | 2020 | 3.95 | 2020-09-30
Spain | ESP | 2020-09-09 13:00 | 2020-09-09 15:00 | 48.2 | 2020 | 3.95 | 2020-09-30
Spain | ESP | 2020-09-09 14:00 | 2020-09-09 16:00 | 48.51 | 2020 | 3.95 | 2020-09-30
Spain | ESP | 2020-09-09 15:00 | 2020-09-09 17:00 | 46.57 | 2020 | 3.95 | 2020-09-30
Spain | ESP | 2020-09-09 16:00 | 2020-09-09 18:00 | 45.81 | 2020 | 3.95 | 2020-09-30
Spain | ESP | 2020-09-09 17:00 | 2020-09-09 19:00 | 48.58 | 2020 | 3.95 | 2020-09-30
Spain | ESP | 2020-09-09 18:00 | 2020-09-09 20:00 | 50.87 | 2020 | 3.95 | 2020-09-30
Spain | ESP | 2020-09-09 19:00 | 2020-09-09 21:00 | 51.45 | 2020 | 3.95 | 2020-09-30
Spain | ESP | 2020-09-09 20:00 | 2020-09-09 22:00 | 48.01 | 2020 | 3.95 | 2020-09-30
Spain | ESP | 2020-09-09 21:00 | 2020-09-09 23:00 | 42.68 | 2020 | 3.95 | 2020-09-30
Spain | ESP | 2020-09-09 22:00 | 2020-09-10 | 43.47 | 2020 | 3.95 | 2020-09-30
Spain | ESP | 2020-09-09 23:00 | 2020-09-10 01:00 | 39.54 | 2020 | 3.95 | 2020-09-30
Spain | ESP | 2020-09-10 | 2020-09-10 02:00 | 37.57 | 2020 | 3.95 | 2020-09-30
Spain | ESP | 2020-09-10 01:00 | 2020-09-10 03:00 | 36 | 2020 | 3.95 | 2020-09-30
Spain | ESP | 2020-09-10 02:00 | 2020-09-10 04:00 | 34.4 | 2020 | 3.95 | 2020-09-30
Spain | ESP | 2020-09-10 03:00 | 2020-09-10 05:00 | 36.94 | 2020 | 3.95 | 2020-09-30
Spain | ESP | 2020-09-10 04:00 | 2020-09-10 06:00 | 45.18 | 2020 | 3.95 | 2020-09-30
Spain | ESP | 2020-09-10 05:00 | 2020-09-10 07:00 | 47.28 | 2020 | 3.95 | 2020-09-30
Spain | ESP | 2020-09-10 06:00 | 2020-09-10 08:00 | 49.01 | 2020 | 3.95 | 2020-09-30
Spain | ESP | 2020-09-10 07:00 | 2020-09-10 09:00 | 49.04 | 2020 | 3.95 | 2020-09-30
Spain | ESP | 2020-09-10 08:00 | 2020-09-10 10:00 | 46.28 | 2020 | 3.95 | 2020-09-30
Spain | ESP | 2020-09-10 09:00 | 2020-09-10 11:00 | 44.79 | 2020 | 3.95 | 2020-09-30
Spain | ESP | 2020-09-10 10:00 | 2020-09-10 12:00 | 48 | 2020 | 3.95 | 2020-09-30
Spain | ESP | 2020-09-10 11:00 | 2020-09-10 13:00 | 47.98 | 2020 | 3.95 | 2020-09-30
Spain | ESP | 2020-09-10 12:00 | 2020-09-10 14:00 | 47.53 | 2020 | 3.95 | 2020-09-30
Spain | ESP | 2020-09-10 13:00 | 2020-09-10 15:00 | 47.53 | 2020 | 3.95 | 2020-09-30
Spain | ESP | 2020-09-10 14:00 | 2020-09-10 16:00 | 47.87 | 2020 | 3.95 | 2020-09-30
Spain | ESP | 2020-09-10 15:00 | 2020-09-10 17:00 | 47.33 | 2020 | 3.95 | 2020-09-30
Spain | ESP | 2020-09-10 16:00 | 2020-09-10 18:00 | 46.36 | 2020 | 3.95 | 2020-09-30
Spain | ESP | 2020-09-10 17:00 | 2020-09-10 19:00 | 48.01 | 2020 | 3.95 | 2020-09-30
Spain | ESP | 2020-09-10 18:00 | 2020-09-10 20:00 | 49.66 | 2020 | 3.95 | 2020-09-30
Spain | ESP | 2020-09-10 19:00 | 2020-09-10 21:00 | 50.52 | 2020 | 3.95 | 2020-09-30
Spain | ESP | 2020-09-10 20:00 | 2020-09-10 22:00 | 48.08 | 2020 | 3.95 | 2020-09-30
Spain | ESP | 2020-09-10 21:00 | 2020-09-10 23:00 | 43.98 | 2020 | 3.95 | 2020-09-30
Spain | ESP | 2020-09-10 22:00 | 2020-09-11 | 45.84 | 2020 | 3.95 | 2020-09-30
Spain | ESP | 2020-09-10 23:00 | 2020-09-11 01:00 | 42 | 2020 | 3.95 | 2020-09-30
Spain | ESP | 2020-09-11 | 2020-09-11 02:00 | 39.38 | 2020 | 3.95 | 2020-09-30
Spain | ESP | 2020-09-11 01:00 | 2020-09-11 03:00 | 36.79 | 2020 | 3.95 | 2020-09-30
Spain | ESP | 2020-09-11 02:00 | 2020-09-11 04:00 | 36.85 | 2020 | 3.95 | 2020-09-30
Spain | ESP | 2020-09-11 03:00 | 2020-09-11 05:00 | 41.12 | 2020 | 3.95 | 2020-09-30
Spain | ESP | 2020-09-11 04:00 | 2020-09-11 06:00 | 49.04 | 2020 | 3.95 | 2020-09-30
Spain | ESP | 2020-09-11 05:00 | 2020-09-11 07:00 | 50.02 | 2020 | 3.95 | 2020-09-30
Spain | ESP | 2020-09-11 06:00 | 2020-09-11 08:00 | 50.04 | 2020 | 3.95 | 2020-09-30
Spain | ESP | 2020-09-11 07:00 | 2020-09-11 09:00 | 50.27 | 2020 | 3.95 | 2020-09-30
Spain | ESP | 2020-09-11 08:00 | 2020-09-11 10:00 | 49.58 | 2020 | 3.95 | 2020-09-30
Spain | ESP | 2020-09-11 09:00 | 2020-09-11 11:00 | 48.96 | 2020 | 3.95 | 2020-09-30
Spain | ESP | 2020-09-11 10:00 | 2020-09-11 12:00 | 49.04 | 2020 | 3.95 | 2020-09-30
Spain | ESP | 2020-09-11 11:00 | 2020-09-11 13:00 | 49.17 | 2020 | 3.95 | 2020-09-30
Spain | ESP | 2020-09-11 12:00 | 2020-09-11 14:00 | 49.53 | 2020 | 3.95 | 2020-09-30
Spain | ESP | 2020-09-11 13:00 | 2020-09-11 15:00 | 48.3 | 2020 | 3.95 | 2020-09-30
Spain | ESP | 2020-09-11 14:00 | 2020-09-11 16:00 | 43.15 | 2020 | 3.95 | 2020-09-30
Spain | ESP | 2020-09-11 15:00 | 2020-09-11 17:00 | 48.01 | 2020 | 3.95 | 2020-09-30
Spain | ESP | 2020-09-11 16:00 | 2020-09-11 18:00 | 49.04 | 2020 | 3.95 | 2020-09-30
Spain | ESP | 2020-09-11 17:00 | 2020-09-11 19:00 | 50.01 | 2020 | 3.95 | 2020-09-30
Spain | ESP | 2020-09-11 18:00 | 2020-09-11 20:00 | 51.67 | 2020 | 3.95 | 2020-09-30
Spain | ESP | 2020-09-11 19:00 | 2020-09-11 21:00 | 52.05 | 2020 | 3.95 | 2020-09-30
Spain | ESP | 2020-09-11 20:00 | 2020-09-11 22:00 | 49.83 | 2020 | 3.95 | 2020-09-30
Spain | ESP | 2020-09-11 21:00 | 2020-09-11 23:00 | 47.41 | 2020 | 3.95 | 2020-09-30
Spain | ESP | 2020-09-11 22:00 | 2020-09-12 | 46 | 2020 | 3.95 | 2020-09-30
Spain | ESP | 2020-09-11 23:00 | 2020-09-12 01:00 | 42.25 | 2020 | 3.95 | 2020-09-30
Spain | ESP | 2020-09-12 | 2020-09-12 02:00 | 40.67 | 2020 | 3.95 | 2020-09-30
Spain | ESP | 2020-09-12 01:00 | 2020-09-12 03:00 | 39.2 | 2020 | 3.95 | 2020-09-30
Spain | ESP | 2020-09-12 02:00 | 2020-09-12 04:00 | 37.37 | 2020 | 3.95 | 2020-09-30
Spain | ESP | 2020-09-12 03:00 | 2020-09-12 05:00 | 36.2 | 2020 | 3.95 | 2020-09-30
Spain | ESP | 2020-09-12 04:00 | 2020-09-12 06:00 | 36.43 | 2020 | 3.95 | 2020-09-30
Spain | ESP | 2020-09-12 05:00 | 2020-09-12 07:00 | 39.46 | 2020 | 3.95 | 2020-09-30
Spain | ESP | 2020-09-12 06:00 | 2020-09-12 08:00 | 39.46 | 2020 | 3.95 | 2020-09-30
Spain | ESP | 2020-09-12 07:00 | 2020-09-12 09:00 | 39.08 | 2020 | 3.95 | 2020-09-30
Spain | ESP | 2020-09-12 08:00 | 2020-09-12 10:00 | 38.93 | 2020 | 3.95 | 2020-09-30
Spain | ESP | 2020-09-12 09:00 | 2020-09-12 11:00 | 37.35 | 2020 | 3.95 | 2020-09-30
Spain | ESP | 2020-09-12 10:00 | 2020-09-12 12:00 | 38.05 | 2020 | 3.95 | 2020-09-30
Spain | ESP | 2020-09-12 11:00 | 2020-09-12 13:00 | 37.72 | 2020 | 3.95 | 2020-09-30
Spain | ESP | 2020-09-12 12:00 | 2020-09-12 14:00 | 36.72 | 2020 | 3.95 | 2020-09-30
Spain | ESP | 2020-09-12 13:00 | 2020-09-12 15:00 | 36 | 2020 | 3.95 | 2020-09-30
Spain | ESP | 2020-09-12 14:00 | 2020-09-12 16:00 | 36.82 | 2020 | 3.95 | 2020-09-30
Spain | ESP | 2020-09-12 15:00 | 2020-09-12 17:00 | 38.93 | 2020 | 3.95 | 2020-09-30
Spain | ESP | 2020-09-12 16:00 | 2020-09-12 18:00 | 44.9 | 2020 | 3.95 | 2020-09-30
Spain | ESP | 2020-09-12 17:00 | 2020-09-12 19:00 | 49.02 | 2020 | 3.95 | 2020-09-30
Spain | ESP | 2020-09-12 18:00 | 2020-09-12 20:00 | 49.98 | 2020 | 3.95 | 2020-09-30
Spain | ESP | 2020-09-12 19:00 | 2020-09-12 21:00 | 47.06 | 2020 | 3.95 | 2020-09-30
Spain | ESP | 2020-09-12 20:00 | 2020-09-12 22:00 | 43 | 2020 | 3.95 | 2020-09-30
Spain | ESP | 2020-09-12 21:00 | 2020-09-12 23:00 | 38.67 | 2020 | 3.95 | 2020-09-30
Spain | ESP | 2020-09-12 22:00 | 2020-09-13 | 36.53 | 2020 | 3.95 | 2020-09-30
Spain | ESP | 2020-09-12 23:00 | 2020-09-13 01:00 | 34 | 2020 | 3.95 | 2020-09-30
Spain | ESP | 2020-09-13 | 2020-09-13 02:00 | 31.7 | 2020 | 3.95 | 2020-09-30
Spain | ESP | 2020-09-13 01:00 | 2020-09-13 03:00 | 31.46 | 2020 | 3.95 | 2020-09-30
Spain | ESP | 2020-09-13 02:00 | 2020-09-13 04:00 | 30.82 | 2020 | 3.95 | 2020-09-30
Spain | ESP | 2020-09-13 03:00 | 2020-09-13 05:00 | 30.46 | 2020 | 3.95 | 2020-09-30
Spain | ESP | 2020-09-13 04:00 | 2020-09-13 06:00 | 30.28 | 2020 | 3.95 | 2020-09-30
Spain | ESP | 2020-09-13 05:00 | 2020-09-13 07:00 | 30.13 | 2020 | 3.95 | 2020-09-30
Spain | ESP | 2020-09-13 06:00 | 2020-09-13 08:00 | 30.13 | 2020 | 3.95 | 2020-09-30
Spain | ESP | 2020-09-13 07:00 | 2020-09-13 09:00 | 31.05 | 2020 | 3.95 | 2020-09-30
Spain | ESP | 2020-09-13 08:00 | 2020-09-13 10:00 | 31.15 | 2020 | 3.95 | 2020-09-30
Spain | ESP | 2020-09-13 09:00 | 2020-09-13 11:00 | 32 | 2020 | 3.95 | 2020-09-30
Spain | ESP | 2020-09-13 10:00 | 2020-09-13 12:00 | 34 | 2020 | 3.95 | 2020-09-30
Spain | ESP | 2020-09-13 11:00 | 2020-09-13 13:00 | 32.26 | 2020 | 3.95 | 2020-09-30
Spain | ESP | 2020-09-13 12:00 | 2020-09-13 14:00 | 30.54 | 2020 | 3.95 | 2020-09-30
Spain | ESP | 2020-09-13 13:00 | 2020-09-13 15:00 | 30.45 | 2020 | 3.95 | 2020-09-30
Spain | ESP | 2020-09-13 14:00 | 2020-09-13 16:00 | 30.46 | 2020 | 3.95 | 2020-09-30
Spain | ESP | 2020-09-13 15:00 | 2020-09-13 17:00 | 34.2 | 2020 | 3.95 | 2020-09-30
Spain | ESP | 2020-09-13 16:00 | 2020-09-13 18:00 | 40 | 2020 | 3.95 | 2020-09-30
Spain | ESP | 2020-09-13 17:00 | 2020-09-13 19:00 | 48 | 2020 | 3.95 | 2020-09-30
Spain | ESP | 2020-09-13 18:00 | 2020-09-13 20:00 | 50.52 | 2020 | 3.95 | 2020-09-30
Spain | ESP | 2020-09-13 19:00 | 2020-09-13 21:00 | 48.08 | 2020 | 3.95 | 2020-09-30
Spain | ESP | 2020-09-13 20:00 | 2020-09-13 22:00 | 43.5 | 2020 | 3.95 | 2020-09-30
Spain | ESP | 2020-09-13 21:00 | 2020-09-13 23:00 | 39.73 | 2020 | 3.95 | 2020-09-30
Spain | ESP | 2020-09-13 22:00 | 2020-09-14 | 37.84 | 2020 | 3.95 | 2020-09-30
Spain | ESP | 2020-09-13 23:00 | 2020-09-14 01:00 | 34.48 | 2020 | 3.95 | 2020-09-30
Spain | ESP | 2020-09-14 | 2020-09-14 02:00 | 32.9 | 2020 | 3.95 | 2020-09-30
Spain | ESP | 2020-09-14 01:00 | 2020-09-14 03:00 | 32.35 | 2020 | 3.95 | 2020-09-30
Spain | ESP | 2020-09-14 02:00 | 2020-09-14 04:00 | 32.32 | 2020 | 3.95 | 2020-09-30
Spain | ESP | 2020-09-14 03:00 | 2020-09-14 05:00 | 36.07 | 2020 | 3.95 | 2020-09-30
Spain | ESP | 2020-09-14 04:00 | 2020-09-14 06:00 | 47.01 | 2020 | 3.95 | 2020-09-30
Spain | ESP | 2020-09-14 05:00 | 2020-09-14 07:00 | 47.01 | 2020 | 3.95 | 2020-09-30
Spain | ESP | 2020-09-14 06:00 | 2020-09-14 08:00 | 47.01 | 2020 | 3.95 | 2020-09-30
Spain | ESP | 2020-09-14 07:00 | 2020-09-14 09:00 | 47.17 | 2020 | 3.95 | 2020-09-30
Spain | ESP | 2020-09-14 08:00 | 2020-09-14 10:00 | 45.07 | 2020 | 3.95 | 2020-09-30
Spain | ESP | 2020-09-14 09:00 | 2020-09-14 11:00 | 41.49 | 2020 | 3.95 | 2020-09-30
Spain | ESP | 2020-09-14 10:00 | 2020-09-14 12:00 | 42.34 | 2020 | 3.95 | 2020-09-30
Spain | ESP | 2020-09-14 11:00 | 2020-09-14 13:00 | 43.66 | 2020 | 3.95 | 2020-09-30
Spain | ESP | 2020-09-14 12:00 | 2020-09-14 14:00 | 42.46 | 2020 | 3.95 | 2020-09-30
Spain | ESP | 2020-09-14 13:00 | 2020-09-14 15:00 | 43.5 | 2020 | 3.95 | 2020-09-30
Spain | ESP | 2020-09-14 14:00 | 2020-09-14 16:00 | 46.07 | 2020 | 3.95 | 2020-09-30
Spain | ESP | 2020-09-14 15:00 | 2020-09-14 17:00 | 46.01 | 2020 | 3.95 | 2020-09-30
Spain | ESP | 2020-09-14 16:00 | 2020-09-14 18:00 | 47.01 | 2020 | 3.95 | 2020-09-30
Spain | ESP | 2020-09-14 17:00 | 2020-09-14 19:00 | 48.54 | 2020 | 3.95 | 2020-09-30
Spain | ESP | 2020-09-14 18:00 | 2020-09-14 20:00 | 51.47 | 2020 | 3.95 | 2020-09-30
Spain | ESP | 2020-09-14 19:00 | 2020-09-14 21:00 | 53.01 | 2020 | 3.95 | 2020-09-30
Spain | ESP | 2020-09-14 20:00 | 2020-09-14 22:00 | 51 | 2020 | 3.95 | 2020-09-30
Spain | ESP | 2020-09-14 21:00 | 2020-09-14 23:00 | 48 | 2020 | 3.95 | 2020-09-30
Spain | ESP | 2020-09-14 22:00 | 2020-09-15 | 44.81 | 2020 | 3.95 | 2020-09-30
Spain | ESP | 2020-09-14 23:00 | 2020-09-15 01:00 | 41 | 2020 | 3.95 | 2020-09-30
Spain | ESP | 2020-09-15 | 2020-09-15 02:00 | 39.2 | 2020 | 3.95 | 2020-09-30
Spain | ESP | 2020-09-15 01:00 | 2020-09-15 03:00 | 37.77 | 2020 | 3.95 | 2020-09-30
Spain | ESP | 2020-09-15 02:00 | 2020-09-15 04:00 | 38.6 | 2020 | 3.95 | 2020-09-30
Spain | ESP | 2020-09-15 03:00 | 2020-09-15 05:00 | 41.81 | 2020 | 3.95 | 2020-09-30
Spain | ESP | 2020-09-15 04:00 | 2020-09-15 06:00 | 50.54 | 2020 | 3.95 | 2020-09-30
Spain | ESP | 2020-09-15 05:00 | 2020-09-15 07:00 | 51.28 | 2020 | 3.95 | 2020-09-30
Spain | ESP | 2020-09-15 06:00 | 2020-09-15 08:00 | 52.78 | 2020 | 3.95 | 2020-09-30
Spain | ESP | 2020-09-15 07:00 | 2020-09-15 09:00 | 52.98 | 2020 | 3.95 | 2020-09-30
Spain | ESP | 2020-09-15 08:00 | 2020-09-15 10:00 | 51 | 2020 | 3.95 | 2020-09-30
Spain | ESP | 2020-09-15 09:00 | 2020-09-15 11:00 | 50.37 | 2020 | 3.95 | 2020-09-30
Spain | ESP | 2020-09-15 10:00 | 2020-09-15 12:00 | 50.9 | 2020 | 3.95 | 2020-09-30
Spain | ESP | 2020-09-15 11:00 | 2020-09-15 13:00 | 50.99 | 2020 | 3.95 | 2020-09-30
Spain | ESP | 2020-09-15 12:00 | 2020-09-15 14:00 | 50.37 | 2020 | 3.95 | 2020-09-30
Spain | ESP | 2020-09-15 13:00 | 2020-09-15 15:00 | 49.54 | 2020 | 3.95 | 2020-09-30
Spain | ESP | 2020-09-15 14:00 | 2020-09-15 16:00 | 50.37 | 2020 | 3.95 | 2020-09-30
Spain | ESP | 2020-09-15 15:00 | 2020-09-15 17:00 | 50.33 | 2020 | 3.95 | 2020-09-30
Spain | ESP | 2020-09-15 16:00 | 2020-09-15 18:00 | 50.82 | 2020 | 3.95 | 2020-09-30
Spain | ESP | 2020-09-15 17:00 | 2020-09-15 19:00 | 52.01 | 2020 | 3.95 | 2020-09-30
Spain | ESP | 2020-09-15 18:00 | 2020-09-15 20:00 | 54.83 | 2020 | 3.95 | 2020-09-30
Spain | ESP | 2020-09-15 19:00 | 2020-09-15 21:00 | 56.83 | 2020 | 3.95 | 2020-09-30
Spain | ESP | 2020-09-15 20:00 | 2020-09-15 22:00 | 53.01 | 2020 | 3.95 | 2020-09-30
Spain | ESP | 2020-09-15 21:00 | 2020-09-15 23:00 | 51.51 | 2020 | 3.95 | 2020-09-30
Spain | ESP | 2020-09-15 22:00 | 2020-09-16 | 50.12 | 2020 | 3.95 | 2020-09-30
Spain | ESP | 2020-09-15 23:00 | 2020-09-16 01:00 | 46.3 | 2020 | 3.95 | 2020-09-30
Spain | ESP | 2020-09-16 | 2020-09-16 02:00 | 45.1 | 2020 | 3.95 | 2020-09-30
Spain | ESP | 2020-09-16 01:00 | 2020-09-16 03:00 | 42.77 | 2020 | 3.95 | 2020-09-30
Spain | ESP | 2020-09-16 02:00 | 2020-09-16 04:00 | 42.72 | 2020 | 3.95 | 2020-09-30
Spain | ESP | 2020-09-16 03:00 | 2020-09-16 05:00 | 46.35 | 2020 | 3.95 | 2020-09-30
Spain | ESP | 2020-09-16 04:00 | 2020-09-16 06:00 | 52.9 | 2020 | 3.95 | 2020-09-30
Spain | ESP | 2020-09-16 05:00 | 2020-09-16 07:00 | 53.52 | 2020 | 3.95 | 2020-09-30
Spain | ESP | 2020-09-16 06:00 | 2020-09-16 08:00 | 54.47 | 2020 | 3.95 | 2020-09-30
Spain | ESP | 2020-09-16 07:00 | 2020-09-16 09:00 | 53.28 | 2020 | 3.95 | 2020-09-30
Spain | ESP | 2020-09-16 08:00 | 2020-09-16 10:00 | 53.19 | 2020 | 3.95 | 2020-09-30
Spain | ESP | 2020-09-16 09:00 | 2020-09-16 11:00 | 53.01 | 2020 | 3.95 | 2020-09-30
Spain | ESP | 2020-09-16 10:00 | 2020-09-16 12:00 | 54.26 | 2020 | 3.95 | 2020-09-30
Spain | ESP | 2020-09-16 11:00 | 2020-09-16 13:00 | 54.92 | 2020 | 3.95 | 2020-09-30
Spain | ESP | 2020-09-16 12:00 | 2020-09-16 14:00 | 54.26 | 2020 | 3.95 | 2020-09-30
Spain | ESP | 2020-09-16 13:00 | 2020-09-16 15:00 | 53.22 | 2020 | 3.95 | 2020-09-30
Spain | ESP | 2020-09-16 14:00 | 2020-09-16 16:00 | 53.44 | 2020 | 3.95 | 2020-09-30
Spain | ESP | 2020-09-16 15:00 | 2020-09-16 17:00 | 53.26 | 2020 | 3.95 | 2020-09-30
Spain | ESP | 2020-09-16 16:00 | 2020-09-16 18:00 | 53.26 | 2020 | 3.95 | 2020-09-30
Spain | ESP | 2020-09-16 17:00 | 2020-09-16 19:00 | 53.39 | 2020 | 3.95 | 2020-09-30
Spain | ESP | 2020-09-16 18:00 | 2020-09-16 20:00 | 54.72 | 2020 | 3.95 | 2020-09-30
Spain | ESP | 2020-09-16 19:00 | 2020-09-16 21:00 | 53.75 | 2020 | 3.95 | 2020-09-30
Spain | ESP | 2020-09-16 20:00 | 2020-09-16 22:00 | 48.77 | 2020 | 3.95 | 2020-09-30
Spain | ESP | 2020-09-16 21:00 | 2020-09-16 23:00 | 44.18 | 2020 | 3.95 | 2020-09-30
Spain | ESP | 2020-09-16 22:00 | 2020-09-17 | 42.49 | 2020 | 3.95 | 2020-09-30
Spain | ESP | 2020-09-16 23:00 | 2020-09-17 01:00 | 37.88 | 2020 | 3.95 | 2020-09-30
Spain | ESP | 2020-09-17 | 2020-09-17 02:00 | 35.31 | 2020 | 3.95 | 2020-09-30
Spain | ESP | 2020-09-17 01:00 | 2020-09-17 03:00 | 34.52 | 2020 | 3.95 | 2020-09-30
Spain | ESP | 2020-09-17 02:00 | 2020-09-17 04:00 | 34.58 | 2020 | 3.95 | 2020-09-30
Spain | ESP | 2020-09-17 03:00 | 2020-09-17 05:00 | 36.57 | 2020 | 3.95 | 2020-09-30
Spain | ESP | 2020-09-17 04:00 | 2020-09-17 06:00 | 48 | 2020 | 3.95 | 2020-09-30
Spain | ESP | 2020-09-17 05:00 | 2020-09-17 07:00 | 51.01 | 2020 | 3.95 | 2020-09-30
Spain | ESP | 2020-09-17 06:00 | 2020-09-17 08:00 | 52.32 | 2020 | 3.95 | 2020-09-30
Spain | ESP | 2020-09-17 07:00 | 2020-09-17 09:00 | 52.47 | 2020 | 3.95 | 2020-09-30
Spain | ESP | 2020-09-17 08:00 | 2020-09-17 10:00 | 50.92 | 2020 | 3.95 | 2020-09-30
Spain | ESP | 2020-09-17 09:00 | 2020-09-17 11:00 | 50.5 | 2020 | 3.95 | 2020-09-30
Spain | ESP | 2020-09-17 10:00 | 2020-09-17 12:00 | 50 | 2020 | 3.95 | 2020-09-30
Spain | ESP | 2020-09-17 11:00 | 2020-09-17 13:00 | 49.87 | 2020 | 3.95 | 2020-09-30
Spain | ESP | 2020-09-17 12:00 | 2020-09-17 14:00 | 50.43 | 2020 | 3.95 | 2020-09-30
Spain | ESP | 2020-09-17 13:00 | 2020-09-17 15:00 | 50.21 | 2020 | 3.95 | 2020-09-30
Spain | ESP | 2020-09-17 14:00 | 2020-09-17 16:00 | 50.12 | 2020 | 3.95 | 2020-09-30
Spain | ESP | 2020-09-17 15:00 | 2020-09-17 17:00 | 50.92 | 2020 | 3.95 | 2020-09-30
Spain | ESP | 2020-09-17 16:00 | 2020-09-17 18:00 | 52.41 | 2020 | 3.95 | 2020-09-30
Spain | ESP | 2020-09-17 17:00 | 2020-09-17 19:00 | 53 | 2020 | 3.95 | 2020-09-30
Spain | ESP | 2020-09-17 18:00 | 2020-09-17 20:00 | 54.04 | 2020 | 3.95 | 2020-09-30
Spain | ESP | 2020-09-17 19:00 | 2020-09-17 21:00 | 53.54 | 2020 | 3.95 | 2020-09-30
Spain | ESP | 2020-09-17 20:00 | 2020-09-17 22:00 | 47.82 | 2020 | 3.95 | 2020-09-30
Spain | ESP | 2020-09-17 21:00 | 2020-09-17 23:00 | 41.62 | 2020 | 3.95 | 2020-09-30
Spain | ESP | 2020-09-17 22:00 | 2020-09-18 | 38.21 | 2020 | 3.95 | 2020-09-30
Spain | ESP | 2020-09-17 23:00 | 2020-09-18 01:00 | 35.12 | 2020 | 3.95 | 2020-09-30
Spain | ESP | 2020-09-18 | 2020-09-18 02:00 | 34.9 | 2020 | 3.95 | 2020-09-30
Spain | ESP | 2020-09-18 01:00 | 2020-09-18 03:00 | 34.5 | 2020 | 3.95 | 2020-09-30
Spain | ESP | 2020-09-18 02:00 | 2020-09-18 04:00 | 34.19 | 2020 | 3.95 | 2020-09-30
Spain | ESP | 2020-09-18 03:00 | 2020-09-18 05:00 | 36.9 | 2020 | 3.95 | 2020-09-30
Spain | ESP | 2020-09-18 04:00 | 2020-09-18 06:00 | 45.02 | 2020 | 3.95 | 2020-09-30
Spain | ESP | 2020-09-18 05:00 | 2020-09-18 07:00 | 48.01 | 2020 | 3.95 | 2020-09-30
Spain | ESP | 2020-09-18 06:00 | 2020-09-18 08:00 | 50.82 | 2020 | 3.95 | 2020-09-30
Spain | ESP | 2020-09-18 07:00 | 2020-09-18 09:00 | 51.97 | 2020 | 3.95 | 2020-09-30
Spain | ESP | 2020-09-18 08:00 | 2020-09-18 10:00 | 48.23 | 2020 | 3.95 | 2020-09-30
Spain | ESP | 2020-09-18 09:00 | 2020-09-18 11:00 | 47.01 | 2020 | 3.95 | 2020-09-30
Spain | ESP | 2020-09-18 10:00 | 2020-09-18 12:00 | 45.69 | 2020 | 3.95 | 2020-09-30
Spain | ESP | 2020-09-18 11:00 | 2020-09-18 13:00 | 44.07 | 2020 | 3.95 | 2020-09-30
Spain | ESP | 2020-09-18 12:00 | 2020-09-18 14:00 | 42.93 | 2020 | 3.95 | 2020-09-30
Spain | ESP | 2020-09-18 13:00 | 2020-09-18 15:00 | 41.57 | 2020 | 3.95 | 2020-09-30
Spain | ESP | 2020-09-18 14:00 | 2020-09-18 16:00 | 40.85 | 2020 | 3.95 | 2020-09-30
Spain | ESP | 2020-09-18 15:00 | 2020-09-18 17:00 | 43.6 | 2020 | 3.95 | 2020-09-30
Spain | ESP | 2020-09-18 16:00 | 2020-09-18 18:00 | 45.49 | 2020 | 3.95 | 2020-09-30
Spain | ESP | 2020-09-18 17:00 | 2020-09-18 19:00 | 49 | 2020 | 3.95 | 2020-09-30
Spain | ESP | 2020-09-18 18:00 | 2020-09-18 20:00 | 52.19 | 2020 | 3.95 | 2020-09-30
Spain | ESP | 2020-09-18 19:00 | 2020-09-18 21:00 | 48 | 2020 | 3.95 | 2020-09-30
Spain | ESP | 2020-09-18 20:00 | 2020-09-18 22:00 | 42.86 | 2020 | 3.95 | 2020-09-30
Spain | ESP | 2020-09-18 21:00 | 2020-09-18 23:00 | 40.08 | 2020 | 3.95 | 2020-09-30
Spain | ESP | 2020-09-18 22:00 | 2020-09-19 | 39.9 | 2020 | 3.95 | 2020-09-30
Spain | ESP | 2020-09-18 23:00 | 2020-09-19 01:00 | 38.24 | 2020 | 3.95 | 2020-09-30
Spain | ESP | 2020-09-19 | 2020-09-19 02:00 | 35.44 | 2020 | 3.95 | 2020-09-30
Spain | ESP | 2020-09-19 01:00 | 2020-09-19 03:00 | 34.3 | 2020 | 3.95 | 2020-09-30
Spain | ESP | 2020-09-19 02:00 | 2020-09-19 04:00 | 34.15 | 2020 | 3.95 | 2020-09-30
Spain | ESP | 2020-09-19 03:00 | 2020-09-19 05:00 | 34.03 | 2020 | 3.95 | 2020-09-30
Spain | ESP | 2020-09-19 04:00 | 2020-09-19 06:00 | 34.31 | 2020 | 3.95 | 2020-09-30
Spain | ESP | 2020-09-19 05:00 | 2020-09-19 07:00 | 37.02 | 2020 | 3.95 | 2020-09-30
Spain | ESP | 2020-09-19 06:00 | 2020-09-19 08:00 | 39.76 | 2020 | 3.95 | 2020-09-30
Spain | ESP | 2020-09-19 07:00 | 2020-09-19 09:00 | 40.39 | 2020 | 3.95 | 2020-09-30
Spain | ESP | 2020-09-19 08:00 | 2020-09-19 10:00 | 40.29 | 2020 | 3.95 | 2020-09-30
Spain | ESP | 2020-09-19 09:00 | 2020-09-19 11:00 | 39.55 | 2020 | 3.95 | 2020-09-30
Spain | ESP | 2020-09-19 10:00 | 2020-09-19 12:00 | 39.62 | 2020 | 3.95 | 2020-09-30
Spain | ESP | 2020-09-19 11:00 | 2020-09-19 13:00 | 36.97 | 2020 | 3.95 | 2020-09-30
Spain | ESP | 2020-09-19 12:00 | 2020-09-19 14:00 | 35.77 | 2020 | 3.95 | 2020-09-30
Spain | ESP | 2020-09-19 13:00 | 2020-09-19 15:00 | 34.5 | 2020 | 3.95 | 2020-09-30
Spain | ESP | 2020-09-19 14:00 | 2020-09-19 16:00 | 34.4 | 2020 | 3.95 | 2020-09-30
Spain | ESP | 2020-09-19 15:00 | 2020-09-19 17:00 | 35.24 | 2020 | 3.95 | 2020-09-30
Spain | ESP | 2020-09-19 16:00 | 2020-09-19 18:00 | 40.62 | 2020 | 3.95 | 2020-09-30
Spain | ESP | 2020-09-19 17:00 | 2020-09-19 19:00 | 51.02 | 2020 | 3.95 | 2020-09-30
Spain | ESP | 2020-09-19 18:00 | 2020-09-19 20:00 | 51.05 | 2020 | 3.95 | 2020-09-30
Spain | ESP | 2020-09-19 19:00 | 2020-09-19 21:00 | 50.04 | 2020 | 3.95 | 2020-09-30
Spain | ESP | 2020-09-19 20:00 | 2020-09-19 22:00 | 46.51 | 2020 | 3.95 | 2020-09-30
Spain | ESP | 2020-09-19 21:00 | 2020-09-19 23:00 | 40.97 | 2020 | 3.95 | 2020-09-30
Spain | ESP | 2020-09-19 22:00 | 2020-09-20 | 40.34 | 2020 | 3.95 | 2020-09-30
Spain | ESP | 2020-09-19 23:00 | 2020-09-20 01:00 | 37.01 | 2020 | 3.95 | 2020-09-30
Spain | ESP | 2020-09-20 | 2020-09-20 02:00 | 35.36 | 2020 | 3.95 | 2020-09-30
Spain | ESP | 2020-09-20 01:00 | 2020-09-20 03:00 | 34.4 | 2020 | 3.95 | 2020-09-30
Spain | ESP | 2020-09-20 02:00 | 2020-09-20 04:00 | 34.21 | 2020 | 3.95 | 2020-09-30
Spain | ESP | 2020-09-20 03:00 | 2020-09-20 05:00 | 34.2 | 2020 | 3.95 | 2020-09-30
Spain | ESP | 2020-09-20 04:00 | 2020-09-20 06:00 | 34.8 | 2020 | 3.95 | 2020-09-30
Spain | ESP | 2020-09-20 05:00 | 2020-09-20 07:00 | 34.5 | 2020 | 3.95 | 2020-09-30
Spain | ESP | 2020-09-20 06:00 | 2020-09-20 08:00 | 35.05 | 2020 | 3.95 | 2020-09-30
Spain | ESP | 2020-09-20 07:00 | 2020-09-20 09:00 | 36.75 | 2020 | 3.95 | 2020-09-30
Spain | ESP | 2020-09-20 08:00 | 2020-09-20 10:00 | 34.2 | 2020 | 3.95 | 2020-09-30
Spain | ESP | 2020-09-20 09:00 | 2020-09-20 11:00 | 36.9 | 2020 | 3.95 | 2020-09-30
Spain | ESP | 2020-09-20 10:00 | 2020-09-20 12:00 | 39.8 | 2020 | 3.95 | 2020-09-30
Spain | ESP | 2020-09-20 11:00 | 2020-09-20 13:00 | 38.14 | 2020 | 3.95 | 2020-09-30
Spain | ESP | 2020-09-20 12:00 | 2020-09-20 14:00 | 34.1 | 2020 | 3.95 | 2020-09-30
Spain | ESP | 2020-09-20 13:00 | 2020-09-20 15:00 | 32.95 | 2020 | 3.95 | 2020-09-30
Spain | ESP | 2020-09-20 14:00 | 2020-09-20 16:00 | 34.2 | 2020 | 3.95 | 2020-09-30
Spain | ESP | 2020-09-20 15:00 | 2020-09-20 17:00 | 38.31 | 2020 | 3.95 | 2020-09-30
Spain | ESP | 2020-09-20 16:00 | 2020-09-20 18:00 | 45.99 | 2020 | 3.95 | 2020-09-30
Spain | ESP | 2020-09-20 17:00 | 2020-09-20 19:00 | 51.12 | 2020 | 3.95 | 2020-09-30
Spain | ESP | 2020-09-20 18:00 | 2020-09-20 20:00 | 51.91 | 2020 | 3.95 | 2020-09-30
Spain | ESP | 2020-09-20 19:00 | 2020-09-20 21:00 | 50.87 | 2020 | 3.95 | 2020-09-30
Spain | ESP | 2020-09-20 20:00 | 2020-09-20 22:00 | 49.57 | 2020 | 3.95 | 2020-09-30
Spain | ESP | 2020-09-20 21:00 | 2020-09-20 23:00 | 45.49 | 2020 | 3.95 | 2020-09-30
Spain | ESP | 2020-09-20 22:00 | 2020-09-21 | 42.95 | 2020 | 3.95 | 2020-09-30
Spain | ESP | 2020-09-20 23:00 | 2020-09-21 01:00 | 42.25 | 2020 | 3.95 | 2020-09-30
Spain | ESP | 2020-09-21 | 2020-09-21 02:00 | 38 | 2020 | 3.95 | 2020-09-30
Spain | ESP | 2020-09-21 01:00 | 2020-09-21 03:00 | 36.75 | 2020 | 3.95 | 2020-09-30
Spain | ESP | 2020-09-21 02:00 | 2020-09-21 04:00 | 36.5 | 2020 | 3.95 | 2020-09-30
Spain | ESP | 2020-09-21 03:00 | 2020-09-21 05:00 | 41.93 | 2020 | 3.95 | 2020-09-30
Spain | ESP | 2020-09-21 04:00 | 2020-09-21 06:00 | 51.73 | 2020 | 3.95 | 2020-09-30
Spain | ESP | 2020-09-21 05:00 | 2020-09-21 07:00 | 52.87 | 2020 | 3.95 | 2020-09-30
Spain | ESP | 2020-09-21 06:00 | 2020-09-21 08:00 | 53.72 | 2020 | 3.95 | 2020-09-30
Spain | ESP | 2020-09-21 07:00 | 2020-09-21 09:00 | 53.16 | 2020 | 3.95 | 2020-09-30
Spain | ESP | 2020-09-21 08:00 | 2020-09-21 10:00 | 52.62 | 2020 | 3.95 | 2020-09-30
Spain | ESP | 2020-09-21 09:00 | 2020-09-21 11:00 | 51.73 | 2020 | 3.95 | 2020-09-30
Spain | ESP | 2020-09-21 10:00 | 2020-09-21 12:00 | 51.73 | 2020 | 3.95 | 2020-09-30
Spain | ESP | 2020-09-21 11:00 | 2020-09-21 13:00 | 51.62 | 2020 | 3.95 | 2020-09-30
Spain | ESP | 2020-09-21 12:00 | 2020-09-21 14:00 | 50.8 | 2020 | 3.95 | 2020-09-30
Spain | ESP | 2020-09-21 13:00 | 2020-09-21 15:00 | 50.03 | 2020 | 3.95 | 2020-09-30
Spain | ESP | 2020-09-21 14:00 | 2020-09-21 16:00 | 50.03 | 2020 | 3.95 | 2020-09-30
Spain | ESP | 2020-09-21 15:00 | 2020-09-21 17:00 | 50.81 | 2020 | 3.95 | 2020-09-30
Spain | ESP | 2020-09-21 16:00 | 2020-09-21 18:00 | 51.36 | 2020 | 3.95 | 2020-09-30
Spain | ESP | 2020-09-21 17:00 | 2020-09-21 19:00 | 52.65 | 2020 | 3.95 | 2020-09-30
Spain | ESP | 2020-09-21 18:00 | 2020-09-21 20:00 | 56.01 | 2020 | 3.95 | 2020-09-30
Spain | ESP | 2020-09-21 19:00 | 2020-09-21 21:00 | 58.89 | 2020 | 3.95 | 2020-09-30
Spain | ESP | 2020-09-21 20:00 | 2020-09-21 22:00 | 54.01 | 2020 | 3.95 | 2020-09-30
Spain | ESP | 2020-09-21 21:00 | 2020-09-21 23:00 | 50 | 2020 | 3.95 | 2020-09-30
Spain | ESP | 2020-09-21 22:00 | 2020-09-22 | 49.23 | 2020 | 3.95 | 2020-09-30
Spain | ESP | 2020-09-21 23:00 | 2020-09-22 01:00 | 49.01 | 2020 | 3.95 | 2020-09-30
Spain | ESP | 2020-09-22 | 2020-09-22 02:00 | 46.51 | 2020 | 3.95 | 2020-09-30
Spain | ESP | 2020-09-22 01:00 | 2020-09-22 03:00 | 45.49 | 2020 | 3.95 | 2020-09-30
Spain | ESP | 2020-09-22 02:00 | 2020-09-22 04:00 | 44.46 | 2020 | 3.95 | 2020-09-30
Spain | ESP | 2020-09-22 03:00 | 2020-09-22 05:00 | 43.59 | 2020 | 3.95 | 2020-09-30
Spain | ESP | 2020-09-22 04:00 | 2020-09-22 06:00 | 51.73 | 2020 | 3.95 | 2020-09-30
Spain | ESP | 2020-09-22 05:00 | 2020-09-22 07:00 | 54.34 | 2020 | 3.95 | 2020-09-30
Spain | ESP | 2020-09-22 06:00 | 2020-09-22 08:00 | 55.83 | 2020 | 3.95 | 2020-09-30
Spain | ESP | 2020-09-22 07:00 | 2020-09-22 09:00 | 55.01 | 2020 | 3.95 | 2020-09-30
Spain | ESP | 2020-09-22 08:00 | 2020-09-22 10:00 | 53.03 | 2020 | 3.95 | 2020-09-30
Spain | ESP | 2020-09-22 09:00 | 2020-09-22 11:00 | 52.89 | 2020 | 3.95 | 2020-09-30
Spain | ESP | 2020-09-22 10:00 | 2020-09-22 12:00 | 52.76 | 2020 | 3.95 | 2020-09-30
Spain | ESP | 2020-09-22 11:00 | 2020-09-22 13:00 | 51.74 | 2020 | 3.95 | 2020-09-30
Spain | ESP | 2020-09-22 12:00 | 2020-09-22 14:00 | 50.81 | 2020 | 3.95 | 2020-09-30
Spain | ESP | 2020-09-22 13:00 | 2020-09-22 15:00 | 48.32 | 2020 | 3.95 | 2020-09-30
Spain | ESP | 2020-09-22 14:00 | 2020-09-22 16:00 | 49.23 | 2020 | 3.95 | 2020-09-30
Spain | ESP | 2020-09-22 15:00 | 2020-09-22 17:00 | 49.96 | 2020 | 3.95 | 2020-09-30
Spain | ESP | 2020-09-22 16:00 | 2020-09-22 18:00 | 50.81 | 2020 | 3.95 | 2020-09-30
Spain | ESP | 2020-09-22 17:00 | 2020-09-22 19:00 | 52.25 | 2020 | 3.95 | 2020-09-30
Spain | ESP | 2020-09-22 18:00 | 2020-09-22 20:00 | 55.75 | 2020 | 3.95 | 2020-09-30
Spain | ESP | 2020-09-22 19:00 | 2020-09-22 21:00 | 55.47 | 2020 | 3.95 | 2020-09-30
Spain | ESP | 2020-09-22 20:00 | 2020-09-22 22:00 | 50.78 | 2020 | 3.95 | 2020-09-30
Spain | ESP | 2020-09-22 21:00 | 2020-09-22 23:00 | 47 | 2020 | 3.95 | 2020-09-30
Spain | ESP | 2020-09-22 22:00 | 2020-09-23 | 42.45 | 2020 | 3.95 | 2020-09-30
Spain | ESP | 2020-09-22 23:00 | 2020-09-23 01:00 | 40.21 | 2020 | 3.95 | 2020-09-30
Spain | ESP | 2020-09-23 | 2020-09-23 02:00 | 38.86 | 2020 | 3.95 | 2020-09-30
Spain | ESP | 2020-09-23 01:00 | 2020-09-23 03:00 | 37.66 | 2020 | 3.95 | 2020-09-30
Spain | ESP | 2020-09-23 02:00 | 2020-09-23 04:00 | 36.47 | 2020 | 3.95 | 2020-09-30
Spain | ESP | 2020-09-23 03:00 | 2020-09-23 05:00 | 39.37 | 2020 | 3.95 | 2020-09-30
Spain | ESP | 2020-09-23 04:00 | 2020-09-23 06:00 | 44.54 | 2020 | 3.95 | 2020-09-30
Spain | ESP | 2020-09-23 05:00 | 2020-09-23 07:00 | 50.9 | 2020 | 3.95 | 2020-09-30
Spain | ESP | 2020-09-23 06:00 | 2020-09-23 08:00 | 51.74 | 2020 | 3.95 | 2020-09-30
Spain | ESP | 2020-09-23 07:00 | 2020-09-23 09:00 | 51.23 | 2020 | 3.95 | 2020-09-30
Spain | ESP | 2020-09-23 08:00 | 2020-09-23 10:00 | 50.23 | 2020 | 3.95 | 2020-09-30
Spain | ESP | 2020-09-23 09:00 | 2020-09-23 11:00 | 49.23 | 2020 | 3.95 | 2020-09-30
Spain | ESP | 2020-09-23 10:00 | 2020-09-23 12:00 | 49.24 | 2020 | 3.95 | 2020-09-30
Spain | ESP | 2020-09-23 11:00 | 2020-09-23 13:00 | 48.53 | 2020 | 3.95 | 2020-09-30
Spain | ESP | 2020-09-23 12:00 | 2020-09-23 14:00 | 43.77 | 2020 | 3.95 | 2020-09-30
Spain | ESP | 2020-09-23 13:00 | 2020-09-23 15:00 | 42.89 | 2020 | 3.95 | 2020-09-30
Spain | ESP | 2020-09-23 14:00 | 2020-09-23 16:00 | 37.2 | 2020 | 3.95 | 2020-09-30
Spain | ESP | 2020-09-23 15:00 | 2020-09-23 17:00 | 41.32 | 2020 | 3.95 | 2020-09-30
Spain | ESP | 2020-09-23 16:00 | 2020-09-23 18:00 | 44.07 | 2020 | 3.95 | 2020-09-30
Spain | ESP | 2020-09-23 17:00 | 2020-09-23 19:00 | 50.23 | 2020 | 3.95 | 2020-09-30
Spain | ESP | 2020-09-23 18:00 | 2020-09-23 20:00 | 52.99 | 2020 | 3.95 | 2020-09-30
Spain | ESP | 2020-09-23 19:00 | 2020-09-23 21:00 | 50.9 | 2020 | 3.95 | 2020-09-30
Spain | ESP | 2020-09-23 20:00 | 2020-09-23 22:00 | 45 | 2020 | 3.95 | 2020-09-30
Spain | ESP | 2020-09-23 21:00 | 2020-09-23 23:00 | 40.41 | 2020 | 3.95 | 2020-09-30
Spain | ESP | 2020-09-23 22:00 | 2020-09-24 | 39.73 | 2020 | 3.95 | 2020-09-30
Spain | ESP | 2020-09-23 23:00 | 2020-09-24 01:00 | 38.07 | 2020 | 3.95 | 2020-09-30
Spain | ESP | 2020-09-24 | 2020-09-24 02:00 | 35.97 | 2020 | 3.95 | 2020-09-30
Spain | ESP | 2020-09-24 01:00 | 2020-09-24 03:00 | 32.7 | 2020 | 3.95 | 2020-09-30
Spain | ESP | 2020-09-24 02:00 | 2020-09-24 04:00 | 32.4 | 2020 | 3.95 | 2020-09-30
Spain | ESP | 2020-09-24 03:00 | 2020-09-24 05:00 | 33.31 | 2020 | 3.95 | 2020-09-30
Spain | ESP | 2020-09-24 04:00 | 2020-09-24 06:00 | 42.13 | 2020 | 3.95 | 2020-09-30
Spain | ESP | 2020-09-24 05:00 | 2020-09-24 07:00 | 50.99 | 2020 | 3.95 | 2020-09-30
Spain | ESP | 2020-09-24 06:00 | 2020-09-24 08:00 | 51.51 | 2020 | 3.95 | 2020-09-30
Spain | ESP | 2020-09-24 07:00 | 2020-09-24 09:00 | 52.89 | 2020 | 3.95 | 2020-09-30
Spain | ESP | 2020-09-24 08:00 | 2020-09-24 10:00 | 50.08 | 2020 | 3.95 | 2020-09-30
Spain | ESP | 2020-09-24 09:00 | 2020-09-24 11:00 | 47.25 | 2020 | 3.95 | 2020-09-30
Spain | ESP | 2020-09-24 10:00 | 2020-09-24 12:00 | 45.99 | 2020 | 3.95 | 2020-09-30
Spain | ESP | 2020-09-24 11:00 | 2020-09-24 13:00 | 40.12 | 2020 | 3.95 | 2020-09-30
Spain | ESP | 2020-09-24 12:00 | 2020-09-24 14:00 | 33.1 | 2020 | 3.95 | 2020-09-30
Spain | ESP | 2020-09-24 13:00 | 2020-09-24 15:00 | 32.4 | 2020 | 3.95 | 2020-09-30
Spain | ESP | 2020-09-24 14:00 | 2020-09-24 16:00 | 32 | 2020 | 3.95 | 2020-09-30
Spain | ESP | 2020-09-24 15:00 | 2020-09-24 17:00 | 31.92 | 2020 | 3.95 | 2020-09-30
Spain | ESP | 2020-09-24 16:00 | 2020-09-24 18:00 | 32.1 | 2020 | 3.95 | 2020-09-30
Spain | ESP | 2020-09-24 17:00 | 2020-09-24 19:00 | 37.73 | 2020 | 3.95 | 2020-09-30
Spain | ESP | 2020-09-24 18:00 | 2020-09-24 20:00 | 45.31 | 2020 | 3.95 | 2020-09-30
Spain | ESP | 2020-09-24 19:00 | 2020-09-24 21:00 | 46.07 | 2020 | 3.95 | 2020-09-30
Spain | ESP | 2020-09-24 20:00 | 2020-09-24 22:00 | 37.73 | 2020 | 3.95 | 2020-09-30
Spain | ESP | 2020-09-24 21:00 | 2020-09-24 23:00 | 31.7 | 2020 | 3.95 | 2020-09-30
Spain | ESP | 2020-09-24 22:00 | 2020-09-25 | 29.1 | 2020 | 3.95 | 2020-09-30
Spain | ESP | 2020-09-24 23:00 | 2020-09-25 01:00 | 23.39 | 2020 | 3.95 | 2020-09-30
Spain | ESP | 2020-09-25 | 2020-09-25 02:00 | 21.94 | 2020 | 3.95 | 2020-09-30
Spain | ESP | 2020-09-25 01:00 | 2020-09-25 03:00 | 20.8 | 2020 | 3.95 | 2020-09-30
Spain | ESP | 2020-09-25 02:00 | 2020-09-25 04:00 | 20.8 | 2020 | 3.95 | 2020-09-30
Spain | ESP | 2020-09-25 03:00 | 2020-09-25 05:00 | 20.8 | 2020 | 3.95 | 2020-09-30
Spain | ESP | 2020-09-25 04:00 | 2020-09-25 06:00 | 21.99 | 2020 | 3.95 | 2020-09-30
Spain | ESP | 2020-09-25 05:00 | 2020-09-25 07:00 | 33.65 | 2020 | 3.95 | 2020-09-30
Spain | ESP | 2020-09-25 06:00 | 2020-09-25 08:00 | 35.24 | 2020 | 3.95 | 2020-09-30
Spain | ESP | 2020-09-25 07:00 | 2020-09-25 09:00 | 33.65 | 2020 | 3.95 | 2020-09-30
Spain | ESP | 2020-09-25 08:00 | 2020-09-25 10:00 | 22.61 | 2020 | 3.95 | 2020-09-30
Spain | ESP | 2020-09-25 09:00 | 2020-09-25 11:00 | 20.7 | 2020 | 3.95 | 2020-09-30
Spain | ESP | 2020-09-25 10:00 | 2020-09-25 12:00 | 20.6 | 2020 | 3.95 | 2020-09-30
Spain | ESP | 2020-09-25 11:00 | 2020-09-25 13:00 | 20.7 | 2020 | 3.95 | 2020-09-30
Spain | ESP | 2020-09-25 12:00 | 2020-09-25 14:00 | 20 | 2020 | 3.95 | 2020-09-30
Spain | ESP | 2020-09-25 13:00 | 2020-09-25 15:00 | 19.05 | 2020 | 3.95 | 2020-09-30
Spain | ESP | 2020-09-25 14:00 | 2020-09-25 16:00 | 20 | 2020 | 3.95 | 2020-09-30
Spain | ESP | 2020-09-25 15:00 | 2020-09-25 17:00 | 20 | 2020 | 3.95 | 2020-09-30
Spain | ESP | 2020-09-25 16:00 | 2020-09-25 18:00 | 21 | 2020 | 3.95 | 2020-09-30
Spain | ESP | 2020-09-25 17:00 | 2020-09-25 19:00 | 31.6 | 2020 | 3.95 | 2020-09-30
Spain | ESP | 2020-09-25 18:00 | 2020-09-25 20:00 | 47 | 2020 | 3.95 | 2020-09-30
Spain | ESP | 2020-09-25 19:00 | 2020-09-25 21:00 | 45.72 | 2020 | 3.95 | 2020-09-30
Spain | ESP | 2020-09-25 20:00 | 2020-09-25 22:00 | 39.8 | 2020 | 3.95 | 2020-09-30
Spain | ESP | 2020-09-25 21:00 | 2020-09-25 23:00 | 35.12 | 2020 | 3.95 | 2020-09-30
Spain | ESP | 2020-09-25 22:00 | 2020-09-26 | 34.01 | 2020 | 3.95 | 2020-09-30
Spain | ESP | 2020-09-25 23:00 | 2020-09-26 01:00 | 30.71 | 2020 | 3.95 | 2020-09-30
Spain | ESP | 2020-09-26 | 2020-09-26 02:00 | 28.03 | 2020 | 3.95 | 2020-09-30
Spain | ESP | 2020-09-26 01:00 | 2020-09-26 03:00 | 25.25 | 2020 | 3.95 | 2020-09-30
Spain | ESP | 2020-09-26 02:00 | 2020-09-26 04:00 | 22.01 | 2020 | 3.95 | 2020-09-30
Spain | ESP | 2020-09-26 03:00 | 2020-09-26 05:00 | 23.86 | 2020 | 3.95 | 2020-09-30
Spain | ESP | 2020-09-26 04:00 | 2020-09-26 06:00 | 28.95 | 2020 | 3.95 | 2020-09-30
Spain | ESP | 2020-09-26 05:00 | 2020-09-26 07:00 | 30.94 | 2020 | 3.95 | 2020-09-30
Spain | ESP | 2020-09-26 06:00 | 2020-09-26 08:00 | 32.66 | 2020 | 3.95 | 2020-09-30
Spain | ESP | 2020-09-26 07:00 | 2020-09-26 09:00 | 35.16 | 2020 | 3.95 | 2020-09-30
Spain | ESP | 2020-09-26 08:00 | 2020-09-26 10:00 | 37 | 2020 | 3.95 | 2020-09-30
Spain | ESP | 2020-09-26 09:00 | 2020-09-26 11:00 | 32.18 | 2020 | 3.95 | 2020-09-30
Spain | ESP | 2020-09-26 10:00 | 2020-09-26 12:00 | 30.5 | 2020 | 3.95 | 2020-09-30
Spain | ESP | 2020-09-26 11:00 | 2020-09-26 13:00 | 29.1 | 2020 | 3.95 | 2020-09-30
Spain | ESP | 2020-09-26 12:00 | 2020-09-26 14:00 | 24.11 | 2020 | 3.95 | 2020-09-30
Spain | ESP | 2020-09-26 13:00 | 2020-09-26 15:00 | 20.95 | 2020 | 3.95 | 2020-09-30
Spain | ESP | 2020-09-26 14:00 | 2020-09-26 16:00 | 19.6 | 2020 | 3.95 | 2020-09-30
Spain | ESP | 2020-09-26 15:00 | 2020-09-26 17:00 | 19.9 | 2020 | 3.95 | 2020-09-30
Spain | ESP | 2020-09-26 16:00 | 2020-09-26 18:00 | 22 | 2020 | 3.95 | 2020-09-30
Spain | ESP | 2020-09-26 17:00 | 2020-09-26 19:00 | 30.38 | 2020 | 3.95 | 2020-09-30
Spain | ESP | 2020-09-26 18:00 | 2020-09-26 20:00 | 41.25 | 2020 | 3.95 | 2020-09-30
Spain | ESP | 2020-09-26 19:00 | 2020-09-26 21:00 | 37.53 | 2020 | 3.95 | 2020-09-30
Spain | ESP | 2020-09-26 20:00 | 2020-09-26 22:00 | 35.59 | 2020 | 3.95 | 2020-09-30
Spain | ESP | 2020-09-26 21:00 | 2020-09-26 23:00 | 30.26 | 2020 | 3.95 | 2020-09-30
Spain | ESP | 2020-09-26 22:00 | 2020-09-27 | 21.4 | 2020 | 3.95 | 2020-09-30
Spain | ESP | 2020-09-26 23:00 | 2020-09-27 01:00 | 19.92 | 2020 | 3.95 | 2020-09-30
Spain | ESP | 2020-09-27 | 2020-09-27 02:00 | 17.99 | 2020 | 3.95 | 2020-09-30
Spain | ESP | 2020-09-27 01:00 | 2020-09-27 03:00 | 12.25 | 2020 | 3.95 | 2020-09-30
Spain | ESP | 2020-09-27 02:00 | 2020-09-27 04:00 | 12 | 2020 | 3.95 | 2020-09-30
Spain | ESP | 2020-09-27 03:00 | 2020-09-27 05:00 | 14.39 | 2020 | 3.95 | 2020-09-30
Spain | ESP | 2020-09-27 04:00 | 2020-09-27 06:00 | 17.86 | 2020 | 3.95 | 2020-09-30
Spain | ESP | 2020-09-27 05:00 | 2020-09-27 07:00 | 21.7 | 2020 | 3.95 | 2020-09-30
Spain | ESP | 2020-09-27 06:00 | 2020-09-27 08:00 | 22.6 | 2020 | 3.95 | 2020-09-30
Spain | ESP | 2020-09-27 07:00 | 2020-09-27 09:00 | 22.6 | 2020 | 3.95 | 2020-09-30
Spain | ESP | 2020-09-27 08:00 | 2020-09-27 10:00 | 21.7 | 2020 | 3.95 | 2020-09-30
Spain | ESP | 2020-09-27 09:00 | 2020-09-27 11:00 | 20.11 | 2020 | 3.95 | 2020-09-30
Spain | ESP | 2020-09-27 10:00 | 2020-09-27 12:00 | 21.7 | 2020 | 3.95 | 2020-09-30
Spain | ESP | 2020-09-27 11:00 | 2020-09-27 13:00 | 24.25 | 2020 | 3.95 | 2020-09-30
Spain | ESP | 2020-09-27 12:00 | 2020-09-27 14:00 | 24.25 | 2020 | 3.95 | 2020-09-30
Spain | ESP | 2020-09-27 13:00 | 2020-09-27 15:00 | 22 | 2020 | 3.95 | 2020-09-30
Spain | ESP | 2020-09-27 14:00 | 2020-09-27 16:00 | 21.54 | 2020 | 3.95 | 2020-09-30
Spain | ESP | 2020-09-27 15:00 | 2020-09-27 17:00 | 21.66 | 2020 | 3.95 | 2020-09-30
Spain | ESP | 2020-09-27 16:00 | 2020-09-27 18:00 | 24.51 | 2020 | 3.95 | 2020-09-30
Spain | ESP | 2020-09-27 17:00 | 2020-09-27 19:00 | 37.73 | 2020 | 3.95 | 2020-09-30
Spain | ESP | 2020-09-27 18:00 | 2020-09-27 20:00 | 45.09 | 2020 | 3.95 | 2020-09-30
Spain | ESP | 2020-09-27 19:00 | 2020-09-27 21:00 | 46.48 | 2020 | 3.95 | 2020-09-30
Spain | ESP | 2020-09-27 20:00 | 2020-09-27 22:00 | 41.76 | 2020 | 3.95 | 2020-09-30
Spain | ESP | 2020-09-27 21:00 | 2020-09-27 23:00 | 37.84 | 2020 | 3.95 | 2020-09-30
Spain | ESP | 2020-09-27 22:00 | 2020-09-28 | 33.3 | 2020 | 3.95 | 2020-09-30
Spain | ESP | 2020-09-27 23:00 | 2020-09-28 01:00 | 30.82 | 2020 | 3.95 | 2020-09-30
Spain | ESP | 2020-09-28 | 2020-09-28 02:00 | 29.5 | 2020 | 3.95 | 2020-09-30
Spain | ESP | 2020-09-28 01:00 | 2020-09-28 03:00 | 28.6 | 2020 | 3.95 | 2020-09-30
Spain | ESP | 2020-09-28 02:00 | 2020-09-28 04:00 | 28.72 | 2020 | 3.95 | 2020-09-30
Spain | ESP | 2020-09-28 03:00 | 2020-09-28 05:00 | 30.89 | 2020 | 3.95 | 2020-09-30
Spain | ESP | 2020-09-28 04:00 | 2020-09-28 06:00 | 47.04 | 2020 | 3.95 | 2020-09-30
Spain | ESP | 2020-09-28 05:00 | 2020-09-28 07:00 | 46.77 | 2020 | 3.95 | 2020-09-30
Spain | ESP | 2020-09-28 06:00 | 2020-09-28 08:00 | 48.55 | 2020 | 3.95 | 2020-09-30
Spain | ESP | 2020-09-28 07:00 | 2020-09-28 09:00 | 46.55 | 2020 | 3.95 | 2020-09-30
Spain | ESP | 2020-09-28 08:00 | 2020-09-28 10:00 | 41.1 | 2020 | 3.95 | 2020-09-30
Spain | ESP | 2020-09-28 09:00 | 2020-09-28 11:00 | 40 | 2020 | 3.95 | 2020-09-30
Spain | ESP | 2020-09-28 10:00 | 2020-09-28 12:00 | 41.08 | 2020 | 3.95 | 2020-09-30
Spain | ESP | 2020-09-28 11:00 | 2020-09-28 13:00 | 42.31 | 2020 | 3.95 | 2020-09-30
Spain | ESP | 2020-09-28 12:00 | 2020-09-28 14:00 | 41.08 | 2020 | 3.95 | 2020-09-30
Spain | ESP | 2020-09-28 13:00 | 2020-09-28 15:00 | 40.07 | 2020 | 3.95 | 2020-09-30
Spain | ESP | 2020-09-28 14:00 | 2020-09-28 16:00 | 41.07 | 2020 | 3.95 | 2020-09-30
Spain | ESP | 2020-09-28 15:00 | 2020-09-28 17:00 | 44.15 | 2020 | 3.95 | 2020-09-30
Spain | ESP | 2020-09-28 16:00 | 2020-09-28 18:00 | 46.55 | 2020 | 3.95 | 2020-09-30
Spain | ESP | 2020-09-28 17:00 | 2020-09-28 19:00 | 52 | 2020 | 3.95 | 2020-09-30
Spain | ESP | 2020-09-28 18:00 | 2020-09-28 20:00 | 55.82 | 2020 | 3.95 | 2020-09-30
Spain | ESP | 2020-09-28 19:00 | 2020-09-28 21:00 | 52.24 | 2020 | 3.95 | 2020-09-30
Spain | ESP | 2020-09-28 20:00 | 2020-09-28 22:00 | 46.16 | 2020 | 3.95 | 2020-09-30
Spain | ESP | 2020-09-28 21:00 | 2020-09-28 23:00 | 40.01 | 2020 | 3.95 | 2020-09-30
Spain | ESP | 2020-09-28 22:00 | 2020-09-29 | 40.43 | 2020 | 3.95 | 2020-09-30
Spain | ESP | 2020-09-28 23:00 | 2020-09-29 01:00 | 38.87 | 2020 | 3.95 | 2020-09-30
Spain | ESP | 2020-09-29 | 2020-09-29 02:00 | 36.92 | 2020 | 3.95 | 2020-09-30
Spain | ESP | 2020-09-29 01:00 | 2020-09-29 03:00 | 34.79 | 2020 | 3.95 | 2020-09-30
Spain | ESP | 2020-09-29 02:00 | 2020-09-29 04:00 | 36.48 | 2020 | 3.95 | 2020-09-30
Spain | ESP | 2020-09-29 03:00 | 2020-09-29 05:00 | 39.51 | 2020 | 3.95 | 2020-09-30
Spain | ESP | 2020-09-29 04:00 | 2020-09-29 06:00 | 51.07 | 2020 | 3.95 | 2020-09-30
Spain | ESP | 2020-09-29 05:00 | 2020-09-29 07:00 | 53.76 | 2020 | 3.95 | 2020-09-30
Spain | ESP | 2020-09-29 06:00 | 2020-09-29 08:00 | 54.5 | 2020 | 3.95 | 2020-09-30
Spain | ESP | 2020-09-29 07:00 | 2020-09-29 09:00 | 53.25 | 2020 | 3.95 | 2020-09-30
Spain | ESP | 2020-09-29 08:00 | 2020-09-29 10:00 | 51.07 | 2020 | 3.95 | 2020-09-30
Spain | ESP | 2020-09-29 09:00 | 2020-09-29 11:00 | 50.05 | 2020 | 3.95 | 2020-09-30
Spain | ESP | 2020-09-29 10:00 | 2020-09-29 12:00 | 50.47 | 2020 | 3.95 | 2020-09-30
Spain | ESP | 2020-09-29 11:00 | 2020-09-29 13:00 | 50.55 | 2020 | 3.95 | 2020-09-30
Spain | ESP | 2020-09-29 12:00 | 2020-09-29 14:00 | 49.98 | 2020 | 3.95 | 2020-09-30
Spain | ESP | 2020-09-29 13:00 | 2020-09-29 15:00 | 46.51 | 2020 | 3.95 | 2020-09-30
Spain | ESP | 2020-09-29 14:00 | 2020-09-29 16:00 | 48.01 | 2020 | 3.95 | 2020-09-30
Spain | ESP | 2020-09-29 15:00 | 2020-09-29 17:00 | 50.55 | 2020 | 3.95 | 2020-09-30
Spain | ESP | 2020-09-29 16:00 | 2020-09-29 18:00 | 52.05 | 2020 | 3.95 | 2020-09-30
Spain | ESP | 2020-09-29 17:00 | 2020-09-29 19:00 | 55.29 | 2020 | 3.95 | 2020-09-30
Spain | ESP | 2020-09-29 18:00 | 2020-09-29 20:00 | 61.14 | 2020 | 3.95 | 2020-09-30
Spain | ESP | 2020-09-29 19:00 | 2020-09-29 21:00 | 57.5 | 2020 | 3.95 | 2020-09-30
Spain | ESP | 2020-09-29 20:00 | 2020-09-29 22:00 | 51.57 | 2020 | 3.95 | 2020-09-30
Spain | ESP | 2020-09-29 21:00 | 2020-09-29 23:00 | 46.05 | 2020 | 3.95 | 2020-09-30
Spain | ESP | 2020-09-29 22:00 | 2020-09-30 | 50.07 | 2020 | 3.95 | 2020-09-30
Spain | ESP | 2020-09-29 23:00 | 2020-09-30 01:00 | 50.05 | 2020 | 3.95 | 2020-09-30
Spain | ESP | 2020-09-30 | 2020-09-30 02:00 | 50.81 | 2020 | 3.95 | 2020-09-30
Spain | ESP | 2020-09-30 01:00 | 2020-09-30 03:00 | 50.07 | 2020 | 3.95 | 2020-09-30
Spain | ESP | 2020-09-30 02:00 | 2020-09-30 04:00 | 49.52 | 2020 | 3.95 | 2020-09-30
Spain | ESP | 2020-09-30 03:00 | 2020-09-30 05:00 | 46.51 | 2020 | 3.95 | 2020-09-30
Spain | ESP | 2020-09-30 04:00 | 2020-09-30 06:00 | 50.99 | 2020 | 3.95 | 2020-09-30
Spain | ESP | 2020-09-30 05:00 | 2020-09-30 07:00 | 55 | 2020 | 3.95 | 2020-09-30
Spain | ESP | 2020-09-30 06:00 | 2020-09-30 08:00 | 57.01 | 2020 | 3.95 | 2020-09-30
Spain | ESP | 2020-09-30 07:00 | 2020-09-30 09:00 | 55.34 | 2020 | 3.95 | 2020-09-30
Spain | ESP | 2020-09-30 08:00 | 2020-09-30 10:00 | 53.76 | 2020 | 3.95 | 2020-09-30
Spain | ESP | 2020-09-30 09:00 | 2020-09-30 11:00 | 52.24 | 2020 | 3.95 | 2020-09-30
Spain | ESP | 2020-09-30 10:00 | 2020-09-30 12:00 | 49.17 | 2020 | 3.95 | 2020-09-30
Spain | ESP | 2020-09-30 11:00 | 2020-09-30 13:00 | 47.4 | 2020 | 3.95 | 2020-09-30
Spain | ESP | 2020-09-30 12:00 | 2020-09-30 14:00 | 45.04 | 2020 | 3.95 | 2020-09-30
Spain | ESP | 2020-09-30 13:00 | 2020-09-30 15:00 | 45 | 2020 | 3.95 | 2020-09-30
Spain | ESP | 2020-09-30 14:00 | 2020-09-30 16:00 | 43.99 | 2020 | 3.95 | 2020-09-30
Spain | ESP | 2020-09-30 15:00 | 2020-09-30 17:00 | 44.43 | 2020 | 3.95 | 2020-09-30
Spain | ESP | 2020-09-30 16:00 | 2020-09-30 18:00 | 45.07 | 2020 | 3.95 | 2020-09-30
Spain | ESP | 2020-09-30 17:00 | 2020-09-30 19:00 | 51.05 | 2020 | 3.95 | 2020-09-30
Spain | ESP | 2020-09-30 18:00 | 2020-09-30 20:00 | 55.34 | 2020 | 3.95 | 2020-09-30
Spain | ESP | 2020-09-30 19:00 | 2020-09-30 21:00 | 50.02 | 2020 | 3.95 | 2020-09-30
Spain | ESP | 2020-09-30 20:00 | 2020-09-30 22:00 | 44.11 | 2020 | 3.95 | 2020-09-30
Spain | ESP | 2020-09-30 21:00 | 2020-09-30 23:00 | 37.53 | 2020 | 3.95 | 2020-09-30
Spain | ESP | 2020-09-30 22:00 | 2020-10-01 | 38.7 | 2020 | 3.95 | 2020-09-30
Spain | ESP | 2020-09-30 23:00 | 2020-10-01 01:00 | 34.07 | 2020 | 3.95 | 2020-09-30
Spain | ESP | 2020-10-01 | 2020-10-01 02:00 | 31.18 | 2020 | 4.89 | 2020-10-31
Spain | ESP | 2020-10-01 01:00 | 2020-10-01 03:00 | 29.75 | 2020 | 4.89 | 2020-10-31
Spain | ESP | 2020-10-01 02:00 | 2020-10-01 04:00 | 30.82 | 2020 | 4.89 | 2020-10-31
Spain | ESP | 2020-10-01 03:00 | 2020-10-01 05:00 | 34.04 | 2020 | 4.89 | 2020-10-31
Spain | ESP | 2020-10-01 04:00 | 2020-10-01 06:00 | 43.53 | 2020 | 4.89 | 2020-10-31
Spain | ESP | 2020-10-01 05:00 | 2020-10-01 07:00 | 52.35 | 2020 | 4.89 | 2020-10-31
Spain | ESP | 2020-10-01 06:00 | 2020-10-01 08:00 | 54.83 | 2020 | 4.89 | 2020-10-31
Spain | ESP | 2020-10-01 07:00 | 2020-10-01 09:00 | 54 | 2020 | 4.89 | 2020-10-31
Spain | ESP | 2020-10-01 08:00 | 2020-10-01 10:00 | 51.73 | 2020 | 4.89 | 2020-10-31
Spain | ESP | 2020-10-01 09:00 | 2020-10-01 11:00 | 48.99 | 2020 | 4.89 | 2020-10-31
Spain | ESP | 2020-10-01 10:00 | 2020-10-01 12:00 | 45.65 | 2020 | 4.89 | 2020-10-31
Spain | ESP | 2020-10-01 11:00 | 2020-10-01 13:00 | 44.36 | 2020 | 4.89 | 2020-10-31
Spain | ESP | 2020-10-01 12:00 | 2020-10-01 14:00 | 41.93 | 2020 | 4.89 | 2020-10-31
Spain | ESP | 2020-10-01 13:00 | 2020-10-01 15:00 | 38.33 | 2020 | 4.89 | 2020-10-31
Spain | ESP | 2020-10-01 14:00 | 2020-10-01 16:00 | 36.2 | 2020 | 4.89 | 2020-10-31
Spain | ESP | 2020-10-01 15:00 | 2020-10-01 17:00 | 37.95 | 2020 | 4.89 | 2020-10-31
Spain | ESP | 2020-10-01 16:00 | 2020-10-01 18:00 | 40 | 2020 | 4.89 | 2020-10-31
Spain | ESP | 2020-10-01 17:00 | 2020-10-01 19:00 | 40.07 | 2020 | 4.89 | 2020-10-31
Spain | ESP | 2020-10-01 18:00 | 2020-10-01 20:00 | 50.81 | 2020 | 4.89 | 2020-10-31
Spain | ESP | 2020-10-01 19:00 | 2020-10-01 21:00 | 46.08 | 2020 | 4.89 | 2020-10-31
Spain | ESP | 2020-10-01 20:00 | 2020-10-01 22:00 | 40.07 | 2020 | 4.89 | 2020-10-31
Spain | ESP | 2020-10-01 21:00 | 2020-10-01 23:00 | 30 | 2020 | 4.89 | 2020-10-31
Spain | ESP | 2020-10-01 22:00 | 2020-10-02 | 22.44 | 2020 | 4.89 | 2020-10-31
Spain | ESP | 2020-10-01 23:00 | 2020-10-02 01:00 | 20.34 | 2020 | 4.89 | 2020-10-31
Spain | ESP | 2020-10-02 | 2020-10-02 02:00 | 18.25 | 2020 | 4.89 | 2020-10-31
Spain | ESP | 2020-10-02 01:00 | 2020-10-02 03:00 | 17 | 2020 | 4.89 | 2020-10-31
Spain | ESP | 2020-10-02 02:00 | 2020-10-02 04:00 | 16.55 | 2020 | 4.89 | 2020-10-31
Spain | ESP | 2020-10-02 03:00 | 2020-10-02 05:00 | 16.89 | 2020 | 4.89 | 2020-10-31
Spain | ESP | 2020-10-02 04:00 | 2020-10-02 06:00 | 20.32 | 2020 | 4.89 | 2020-10-31
Spain | ESP | 2020-10-02 05:00 | 2020-10-02 07:00 | 24 | 2020 | 4.89 | 2020-10-31
Spain | ESP | 2020-10-02 06:00 | 2020-10-02 08:00 | 26.1 | 2020 | 4.89 | 2020-10-31
Spain | ESP | 2020-10-02 07:00 | 2020-10-02 09:00 | 30.19 | 2020 | 4.89 | 2020-10-31
Spain | ESP | 2020-10-02 08:00 | 2020-10-02 10:00 | 28 | 2020 | 4.89 | 2020-10-31
Spain | ESP | 2020-10-02 09:00 | 2020-10-02 11:00 | 28 | 2020 | 4.89 | 2020-10-31
Spain | ESP | 2020-10-02 10:00 | 2020-10-02 12:00 | 30.2 | 2020 | 4.89 | 2020-10-31
Spain | ESP | 2020-10-02 11:00 | 2020-10-02 13:00 | 28.6 | 2020 | 4.89 | 2020-10-31
Spain | ESP | 2020-10-02 12:00 | 2020-10-02 14:00 | 20.59 | 2020 | 4.89 | 2020-10-31
Spain | ESP | 2020-10-02 13:00 | 2020-10-02 15:00 | 19.84 | 2020 | 4.89 | 2020-10-31
Spain | ESP | 2020-10-02 14:00 | 2020-10-02 16:00 | 19.58 | 2020 | 4.89 | 2020-10-31
Spain | ESP | 2020-10-02 15:00 | 2020-10-02 17:00 | 19.84 | 2020 | 4.89 | 2020-10-31
Spain | ESP | 2020-10-02 16:00 | 2020-10-02 18:00 | 22.44 | 2020 | 4.89 | 2020-10-31
Spain | ESP | 2020-10-02 17:00 | 2020-10-02 19:00 | 30.23 | 2020 | 4.89 | 2020-10-31
Spain | ESP | 2020-10-02 18:00 | 2020-10-02 20:00 | 40 | 2020 | 4.89 | 2020-10-31
Spain | ESP | 2020-10-02 19:00 | 2020-10-02 21:00 | 36.78 | 2020 | 4.89 | 2020-10-31
Spain | ESP | 2020-10-02 20:00 | 2020-10-02 22:00 | 34.65 | 2020 | 4.89 | 2020-10-31
Spain | ESP | 2020-10-02 21:00 | 2020-10-02 23:00 | 24.27 | 2020 | 4.89 | 2020-10-31
Spain | ESP | 2020-10-02 22:00 | 2020-10-03 | 18.13 | 2020 | 4.89 | 2020-10-31
Spain | ESP | 2020-10-02 23:00 | 2020-10-03 01:00 | 16 | 2020 | 4.89 | 2020-10-31
Spain | ESP | 2020-10-03 | 2020-10-03 02:00 | 12.52 | 2020 | 4.89 | 2020-10-31
Spain | ESP | 2020-10-03 01:00 | 2020-10-03 03:00 | 11.39 | 2020 | 4.89 | 2020-10-31
Spain | ESP | 2020-10-03 02:00 | 2020-10-03 04:00 | 11.3 | 2020 | 4.89 | 2020-10-31
Spain | ESP | 2020-10-03 03:00 | 2020-10-03 05:00 | 11.5 | 2020 | 4.89 | 2020-10-31
Spain | ESP | 2020-10-03 04:00 | 2020-10-03 06:00 | 15.57 | 2020 | 4.89 | 2020-10-31
Spain | ESP | 2020-10-03 05:00 | 2020-10-03 07:00 | 18.13 | 2020 | 4.89 | 2020-10-31
Spain | ESP | 2020-10-03 06:00 | 2020-10-03 08:00 | 18.93 | 2020 | 4.89 | 2020-10-31
Spain | ESP | 2020-10-03 07:00 | 2020-10-03 09:00 | 20 | 2020 | 4.89 | 2020-10-31
Spain | ESP | 2020-10-03 08:00 | 2020-10-03 10:00 | 18.13 | 2020 | 4.89 | 2020-10-31
Spain | ESP | 2020-10-03 09:00 | 2020-10-03 11:00 | 14 | 2020 | 4.89 | 2020-10-31
Spain | ESP | 2020-10-03 10:00 | 2020-10-03 12:00 | 13.99 | 2020 | 4.89 | 2020-10-31
Spain | ESP | 2020-10-03 11:00 | 2020-10-03 13:00 | 16.25 | 2020 | 4.89 | 2020-10-31
Spain | ESP | 2020-10-03 12:00 | 2020-10-03 14:00 | 15.75 | 2020 | 4.89 | 2020-10-31
Spain | ESP | 2020-10-03 13:00 | 2020-10-03 15:00 | 13.78 | 2020 | 4.89 | 2020-10-31
Spain | ESP | 2020-10-03 14:00 | 2020-10-03 16:00 | 11.5 | 2020 | 4.89 | 2020-10-31
Spain | ESP | 2020-10-03 15:00 | 2020-10-03 17:00 | 13.89 | 2020 | 4.89 | 2020-10-31
Spain | ESP | 2020-10-03 16:00 | 2020-10-03 18:00 | 19.2 | 2020 | 4.89 | 2020-10-31
Spain | ESP | 2020-10-03 17:00 | 2020-10-03 19:00 | 30.67 | 2020 | 4.89 | 2020-10-31
Spain | ESP | 2020-10-03 18:00 | 2020-10-03 20:00 | 39.72 | 2020 | 4.89 | 2020-10-31
Spain | ESP | 2020-10-03 19:00 | 2020-10-03 21:00 | 34.33 | 2020 | 4.89 | 2020-10-31
Spain | ESP | 2020-10-03 20:00 | 2020-10-03 22:00 | 33.27 | 2020 | 4.89 | 2020-10-31
Spain | ESP | 2020-10-03 21:00 | 2020-10-03 23:00 | 31.25 | 2020 | 4.89 | 2020-10-31
Spain | ESP | 2020-10-03 22:00 | 2020-10-04 | 27 | 2020 | 4.89 | 2020-10-31
Spain | ESP | 2020-10-03 23:00 | 2020-10-04 01:00 | 17.75 | 2020 | 4.89 | 2020-10-31
Spain | ESP | 2020-10-04 | 2020-10-04 02:00 | 14.44 | 2020 | 4.89 | 2020-10-31
Spain | ESP | 2020-10-04 01:00 | 2020-10-04 03:00 | 7.66 | 2020 | 4.89 | 2020-10-31
Spain | ESP | 2020-10-04 02:00 | 2020-10-04 04:00 | 5.5 | 2020 | 4.89 | 2020-10-31
Spain | ESP | 2020-10-04 03:00 | 2020-10-04 05:00 | 5.81 | 2020 | 4.89 | 2020-10-31
Spain | ESP | 2020-10-04 04:00 | 2020-10-04 06:00 | 6.78 | 2020 | 4.89 | 2020-10-31
Spain | ESP | 2020-10-04 05:00 | 2020-10-04 07:00 | 10 | 2020 | 4.89 | 2020-10-31
Spain | ESP | 2020-10-04 06:00 | 2020-10-04 08:00 | 10.85 | 2020 | 4.89 | 2020-10-31
Spain | ESP | 2020-10-04 07:00 | 2020-10-04 09:00 | 13.57 | 2020 | 4.89 | 2020-10-31
Spain | ESP | 2020-10-04 08:00 | 2020-10-04 10:00 | 15.44 | 2020 | 4.89 | 2020-10-31
Spain | ESP | 2020-10-04 09:00 | 2020-10-04 11:00 | 11.75 | 2020 | 4.89 | 2020-10-31
Spain | ESP | 2020-10-04 10:00 | 2020-10-04 12:00 | 9.97 | 2020 | 4.89 | 2020-10-31
Spain | ESP | 2020-10-04 11:00 | 2020-10-04 13:00 | 8 | 2020 | 4.89 | 2020-10-31
Spain | ESP | 2020-10-04 12:00 | 2020-10-04 14:00 | 4.9 | 2020 | 4.89 | 2020-10-31
Spain | ESP | 2020-10-04 13:00 | 2020-10-04 15:00 | 2.5 | 2020 | 4.89 | 2020-10-31
Spain | ESP | 2020-10-04 14:00 | 2020-10-04 16:00 | 5.5 | 2020 | 4.89 | 2020-10-31
Spain | ESP | 2020-10-04 15:00 | 2020-10-04 17:00 | 5.95 | 2020 | 4.89 | 2020-10-31
Spain | ESP | 2020-10-04 16:00 | 2020-10-04 18:00 | 12.92 | 2020 | 4.89 | 2020-10-31
Spain | ESP | 2020-10-04 17:00 | 2020-10-04 19:00 | 21 | 2020 | 4.89 | 2020-10-31
Spain | ESP | 2020-10-04 18:00 | 2020-10-04 20:00 | 36 | 2020 | 4.89 | 2020-10-31
Spain | ESP | 2020-10-04 19:00 | 2020-10-04 21:00 | 32.99 | 2020 | 4.89 | 2020-10-31
Spain | ESP | 2020-10-04 20:00 | 2020-10-04 22:00 | 31.25 | 2020 | 4.89 | 2020-10-31
Spain | ESP | 2020-10-04 21:00 | 2020-10-04 23:00 | 28.06 | 2020 | 4.89 | 2020-10-31
Spain | ESP | 2020-10-04 22:00 | 2020-10-05 | 19.81 | 2020 | 4.89 | 2020-10-31
Spain | ESP | 2020-10-04 23:00 | 2020-10-05 01:00 | 14.62 | 2020 | 4.89 | 2020-10-31
Spain | ESP | 2020-10-05 | 2020-10-05 02:00 | 14.2 | 2020 | 4.89 | 2020-10-31
Spain | ESP | 2020-10-05 01:00 | 2020-10-05 03:00 | 14.2 | 2020 | 4.89 | 2020-10-31
Spain | ESP | 2020-10-05 02:00 | 2020-10-05 04:00 | 14.2 | 2020 | 4.89 | 2020-10-31
Spain | ESP | 2020-10-05 03:00 | 2020-10-05 05:00 | 20 | 2020 | 4.89 | 2020-10-31
Spain | ESP | 2020-10-05 04:00 | 2020-10-05 06:00 | 35.07 | 2020 | 4.89 | 2020-10-31
Spain | ESP | 2020-10-05 05:00 | 2020-10-05 07:00 | 44.41 | 2020 | 4.89 | 2020-10-31
Spain | ESP | 2020-10-05 06:00 | 2020-10-05 08:00 | 47.02 | 2020 | 4.89 | 2020-10-31
Spain | ESP | 2020-10-05 07:00 | 2020-10-05 09:00 | 46.49 | 2020 | 4.89 | 2020-10-31
Spain | ESP | 2020-10-05 08:00 | 2020-10-05 10:00 | 43.1 | 2020 | 4.89 | 2020-10-31
Spain | ESP | 2020-10-05 09:00 | 2020-10-05 11:00 | 39.51 | 2020 | 4.89 | 2020-10-31
Spain | ESP | 2020-10-05 10:00 | 2020-10-05 12:00 | 38.06 | 2020 | 4.89 | 2020-10-31
Spain | ESP | 2020-10-05 11:00 | 2020-10-05 13:00 | 36.32 | 2020 | 4.89 | 2020-10-31
Spain | ESP | 2020-10-05 12:00 | 2020-10-05 14:00 | 33.33 | 2020 | 4.89 | 2020-10-31
Spain | ESP | 2020-10-05 13:00 | 2020-10-05 15:00 | 33.23 | 2020 | 4.89 | 2020-10-31
Spain | ESP | 2020-10-05 14:00 | 2020-10-05 16:00 | 34.07 | 2020 | 4.89 | 2020-10-31
Spain | ESP | 2020-10-05 15:00 | 2020-10-05 17:00 | 38.5 | 2020 | 4.89 | 2020-10-31
Spain | ESP | 2020-10-05 16:00 | 2020-10-05 18:00 | 41.71 | 2020 | 4.89 | 2020-10-31
Spain | ESP | 2020-10-05 17:00 | 2020-10-05 19:00 | 55.23 | 2020 | 4.89 | 2020-10-31
Spain | ESP | 2020-10-05 18:00 | 2020-10-05 20:00 | 53.29 | 2020 | 4.89 | 2020-10-31
Spain | ESP | 2020-10-05 19:00 | 2020-10-05 21:00 | 48.03 | 2020 | 4.89 | 2020-10-31
Spain | ESP | 2020-10-05 20:00 | 2020-10-05 22:00 | 40.07 | 2020 | 4.89 | 2020-10-31
Spain | ESP | 2020-10-05 21:00 | 2020-10-05 23:00 | 38.5 | 2020 | 4.89 | 2020-10-31
Spain | ESP | 2020-10-05 22:00 | 2020-10-06 | 42.57 | 2020 | 4.89 | 2020-10-31
Spain | ESP | 2020-10-05 23:00 | 2020-10-06 01:00 | 40 | 2020 | 4.89 | 2020-10-31
Spain | ESP | 2020-10-06 | 2020-10-06 02:00 | 35.39 | 2020 | 4.89 | 2020-10-31
Spain | ESP | 2020-10-06 01:00 | 2020-10-06 03:00 | 32.39 | 2020 | 4.89 | 2020-10-31
Spain | ESP | 2020-10-06 02:00 | 2020-10-06 04:00 | 32.5 | 2020 | 4.89 | 2020-10-31
Spain | ESP | 2020-10-06 03:00 | 2020-10-06 05:00 | 31.94 | 2020 | 4.89 | 2020-10-31
Spain | ESP | 2020-10-06 04:00 | 2020-10-06 06:00 | 33.1 | 2020 | 4.89 | 2020-10-31
Spain | ESP | 2020-10-06 05:00 | 2020-10-06 07:00 | 44.08 | 2020 | 4.89 | 2020-10-31
Spain | ESP | 2020-10-06 06:00 | 2020-10-06 08:00 | 46.75 | 2020 | 4.89 | 2020-10-31
Spain | ESP | 2020-10-06 07:00 | 2020-10-06 09:00 | 46.28 | 2020 | 4.89 | 2020-10-31
Spain | ESP | 2020-10-06 08:00 | 2020-10-06 10:00 | 45.2 | 2020 | 4.89 | 2020-10-31
Spain | ESP | 2020-10-06 09:00 | 2020-10-06 11:00 | 41.96 | 2020 | 4.89 | 2020-10-31
Spain | ESP | 2020-10-06 10:00 | 2020-10-06 12:00 | 39.29 | 2020 | 4.89 | 2020-10-31
Spain | ESP | 2020-10-06 11:00 | 2020-10-06 13:00 | 36.08 | 2020 | 4.89 | 2020-10-31
Spain | ESP | 2020-10-06 12:00 | 2020-10-06 14:00 | 34.88 | 2020 | 4.89 | 2020-10-31
Spain | ESP | 2020-10-06 13:00 | 2020-10-06 15:00 | 34.91 | 2020 | 4.89 | 2020-10-31
Spain | ESP | 2020-10-06 14:00 | 2020-10-06 16:00 | 36.37 | 2020 | 4.89 | 2020-10-31
Spain | ESP | 2020-10-06 15:00 | 2020-10-06 17:00 | 41.07 | 2020 | 4.89 | 2020-10-31
Spain | ESP | 2020-10-06 16:00 | 2020-10-06 18:00 | 44.92 | 2020 | 4.89 | 2020-10-31
Spain | ESP | 2020-10-06 17:00 | 2020-10-06 19:00 | 49.35 | 2020 | 4.89 | 2020-10-31
Spain | ESP | 2020-10-06 18:00 | 2020-10-06 20:00 | 52.99 | 2020 | 4.89 | 2020-10-31
Spain | ESP | 2020-10-06 19:00 | 2020-10-06 21:00 | 50.8 | 2020 | 4.89 | 2020-10-31
Spain | ESP | 2020-10-06 20:00 | 2020-10-06 22:00 | 46.75 | 2020 | 4.89 | 2020-10-31
Spain | ESP | 2020-10-06 21:00 | 2020-10-06 23:00 | 44.4 | 2020 | 4.89 | 2020-10-31
Spain | ESP | 2020-10-06 22:00 | 2020-10-07 | 41.63 | 2020 | 4.89 | 2020-10-31
Spain | ESP | 2020-10-06 23:00 | 2020-10-07 01:00 | 40.81 | 2020 | 4.89 | 2020-10-31
Spain | ESP | 2020-10-07 | 2020-10-07 02:00 | 39.67 | 2020 | 4.89 | 2020-10-31
Spain | ESP | 2020-10-07 01:00 | 2020-10-07 03:00 | 37.84 | 2020 | 4.89 | 2020-10-31
Spain | ESP | 2020-10-07 02:00 | 2020-10-07 04:00 | 36.2 | 2020 | 4.89 | 2020-10-31
Spain | ESP | 2020-10-07 03:00 | 2020-10-07 05:00 | 36.25 | 2020 | 4.89 | 2020-10-31
Spain | ESP | 2020-10-07 04:00 | 2020-10-07 06:00 | 37.32 | 2020 | 4.89 | 2020-10-31
Spain | ESP | 2020-10-07 05:00 | 2020-10-07 07:00 | 47.06 | 2020 | 4.89 | 2020-10-31
Spain | ESP | 2020-10-07 06:00 | 2020-10-07 08:00 | 51.54 | 2020 | 4.89 | 2020-10-31
Spain | ESP | 2020-10-07 07:00 | 2020-10-07 09:00 | 49.52 | 2020 | 4.89 | 2020-10-31
Spain | ESP | 2020-10-07 08:00 | 2020-10-07 10:00 | 46.75 | 2020 | 4.89 | 2020-10-31
Spain | ESP | 2020-10-07 09:00 | 2020-10-07 11:00 | 44.85 | 2020 | 4.89 | 2020-10-31
Spain | ESP | 2020-10-07 10:00 | 2020-10-07 12:00 | 41.35 | 2020 | 4.89 | 2020-10-31
Spain | ESP | 2020-10-07 11:00 | 2020-10-07 13:00 | 38.4 | 2020 | 4.89 | 2020-10-31
Spain | ESP | 2020-10-07 12:00 | 2020-10-07 14:00 | 35.37 | 2020 | 4.89 | 2020-10-31
Spain | ESP | 2020-10-07 13:00 | 2020-10-07 15:00 | 34.21 | 2020 | 4.89 | 2020-10-31
Spain | ESP | 2020-10-07 14:00 | 2020-10-07 16:00 | 35.37 | 2020 | 4.89 | 2020-10-31
Spain | ESP | 2020-10-07 15:00 | 2020-10-07 17:00 | 40.03 | 2020 | 4.89 | 2020-10-31
Spain | ESP | 2020-10-07 16:00 | 2020-10-07 18:00 | 46.01 | 2020 | 4.89 | 2020-10-31
Spain | ESP | 2020-10-07 17:00 | 2020-10-07 19:00 | 52.97 | 2020 | 4.89 | 2020-10-31
Spain | ESP | 2020-10-07 18:00 | 2020-10-07 20:00 | 53 | 2020 | 4.89 | 2020-10-31
Spain | ESP | 2020-10-07 19:00 | 2020-10-07 21:00 | 51.61 | 2020 | 4.89 | 2020-10-31
Spain | ESP | 2020-10-07 20:00 | 2020-10-07 22:00 | 49 | 2020 | 4.89 | 2020-10-31
Spain | ESP | 2020-10-07 21:00 | 2020-10-07 23:00 | 45.67 | 2020 | 4.89 | 2020-10-31
Spain | ESP | 2020-10-07 22:00 | 2020-10-08 | 44.44 | 2020 | 4.89 | 2020-10-31
Spain | ESP | 2020-10-07 23:00 | 2020-10-08 01:00 | 44.07 | 2020 | 4.89 | 2020-10-31
Spain | ESP | 2020-10-08 | 2020-10-08 02:00 | 41.17 | 2020 | 4.89 | 2020-10-31
Spain | ESP | 2020-10-08 01:00 | 2020-10-08 03:00 | 40.81 | 2020 | 4.89 | 2020-10-31
Spain | ESP | 2020-10-08 02:00 | 2020-10-08 04:00 | 41.17 | 2020 | 4.89 | 2020-10-31
Spain | ESP | 2020-10-08 03:00 | 2020-10-08 05:00 | 41.86 | 2020 | 4.89 | 2020-10-31
Spain | ESP | 2020-10-08 04:00 | 2020-10-08 06:00 | 43.99 | 2020 | 4.89 | 2020-10-31
Spain | ESP | 2020-10-08 05:00 | 2020-10-08 07:00 | 47.99 | 2020 | 4.89 | 2020-10-31
Spain | ESP | 2020-10-08 06:00 | 2020-10-08 08:00 | 50.75 | 2020 | 4.89 | 2020-10-31
Spain | ESP | 2020-10-08 07:00 | 2020-10-08 09:00 | 47.99 | 2020 | 4.89 | 2020-10-31
Spain | ESP | 2020-10-08 08:00 | 2020-10-08 10:00 | 46.49 | 2020 | 4.89 | 2020-10-31
Spain | ESP | 2020-10-08 09:00 | 2020-10-08 11:00 | 43.32 | 2020 | 4.89 | 2020-10-31
Spain | ESP | 2020-10-08 10:00 | 2020-10-08 12:00 | 41.46 | 2020 | 4.89 | 2020-10-31
Spain | ESP | 2020-10-08 11:00 | 2020-10-08 13:00 | 41.17 | 2020 | 4.89 | 2020-10-31
Spain | ESP | 2020-10-08 12:00 | 2020-10-08 14:00 | 37.95 | 2020 | 4.89 | 2020-10-31
Spain | ESP | 2020-10-08 13:00 | 2020-10-08 15:00 | 35.02 | 2020 | 4.89 | 2020-10-31
Spain | ESP | 2020-10-08 14:00 | 2020-10-08 16:00 | 35.02 | 2020 | 4.89 | 2020-10-31
Spain | ESP | 2020-10-08 15:00 | 2020-10-08 17:00 | 36 | 2020 | 4.89 | 2020-10-31
Spain | ESP | 2020-10-08 16:00 | 2020-10-08 18:00 | 43.33 | 2020 | 4.89 | 2020-10-31
Spain | ESP | 2020-10-08 17:00 | 2020-10-08 19:00 | 51.85 | 2020 | 4.89 | 2020-10-31
Spain | ESP | 2020-10-08 18:00 | 2020-10-08 20:00 | 52.39 | 2020 | 4.89 | 2020-10-31
Spain | ESP | 2020-10-08 19:00 | 2020-10-08 21:00 | 51.95 | 2020 | 4.89 | 2020-10-31
Spain | ESP | 2020-10-08 20:00 | 2020-10-08 22:00 | 48.56 | 2020 | 4.89 | 2020-10-31
Spain | ESP | 2020-10-08 21:00 | 2020-10-08 23:00 | 46.15 | 2020 | 4.89 | 2020-10-31
Spain | ESP | 2020-10-08 22:00 | 2020-10-09 | 44.53 | 2020 | 4.89 | 2020-10-31
Spain | ESP | 2020-10-08 23:00 | 2020-10-09 01:00 | 42.88 | 2020 | 4.89 | 2020-10-31
Spain | ESP | 2020-10-09 | 2020-10-09 02:00 | 41.13 | 2020 | 4.89 | 2020-10-31
Spain | ESP | 2020-10-09 01:00 | 2020-10-09 03:00 | 40.5 | 2020 | 4.89 | 2020-10-31
Spain | ESP | 2020-10-09 02:00 | 2020-10-09 04:00 | 40.17 | 2020 | 4.89 | 2020-10-31
Spain | ESP | 2020-10-09 03:00 | 2020-10-09 05:00 | 40.17 | 2020 | 4.89 | 2020-10-31
Spain | ESP | 2020-10-09 04:00 | 2020-10-09 06:00 | 44.07 | 2020 | 4.89 | 2020-10-31
Spain | ESP | 2020-10-09 05:00 | 2020-10-09 07:00 | 52.61 | 2020 | 4.89 | 2020-10-31
Spain | ESP | 2020-10-09 06:00 | 2020-10-09 08:00 | 59.3 | 2020 | 4.89 | 2020-10-31
Spain | ESP | 2020-10-09 07:00 | 2020-10-09 09:00 | 57.14 | 2020 | 4.89 | 2020-10-31
Spain | ESP | 2020-10-09 08:00 | 2020-10-09 10:00 | 51.1 | 2020 | 4.89 | 2020-10-31
Spain | ESP | 2020-10-09 09:00 | 2020-10-09 11:00 | 47.9 | 2020 | 4.89 | 2020-10-31
Spain | ESP | 2020-10-09 10:00 | 2020-10-09 12:00 | 45.32 | 2020 | 4.89 | 2020-10-31
Spain | ESP | 2020-10-09 11:00 | 2020-10-09 13:00 | 43.77 | 2020 | 4.89 | 2020-10-31
Spain | ESP | 2020-10-09 12:00 | 2020-10-09 14:00 | 41.64 | 2020 | 4.89 | 2020-10-31
Spain | ESP | 2020-10-09 13:00 | 2020-10-09 15:00 | 38.64 | 2020 | 4.89 | 2020-10-31
Spain | ESP | 2020-10-09 14:00 | 2020-10-09 16:00 | 40 | 2020 | 4.89 | 2020-10-31
Spain | ESP | 2020-10-09 15:00 | 2020-10-09 17:00 | 43.63 | 2020 | 4.89 | 2020-10-31
Spain | ESP | 2020-10-09 16:00 | 2020-10-09 18:00 | 45.92 | 2020 | 4.89 | 2020-10-31
Spain | ESP | 2020-10-09 17:00 | 2020-10-09 19:00 | 50.07 | 2020 | 4.89 | 2020-10-31
Spain | ESP | 2020-10-09 18:00 | 2020-10-09 20:00 | 46.25 | 2020 | 4.89 | 2020-10-31
Spain | ESP | 2020-10-09 19:00 | 2020-10-09 21:00 | 37.76 | 2020 | 4.89 | 2020-10-31
Spain | ESP | 2020-10-09 20:00 | 2020-10-09 22:00 | 37.3 | 2020 | 4.89 | 2020-10-31
Spain | ESP | 2020-10-09 21:00 | 2020-10-09 23:00 | 33.54 | 2020 | 4.89 | 2020-10-31
Spain | ESP | 2020-10-09 22:00 | 2020-10-10 | 37.12 | 2020 | 4.89 | 2020-10-31
Spain | ESP | 2020-10-09 23:00 | 2020-10-10 01:00 | 32.28 | 2020 | 4.89 | 2020-10-31
Spain | ESP | 2020-10-10 | 2020-10-10 02:00 | 31.66 | 2020 | 4.89 | 2020-10-31
Spain | ESP | 2020-10-10 01:00 | 2020-10-10 03:00 | 29.2 | 2020 | 4.89 | 2020-10-31
Spain | ESP | 2020-10-10 02:00 | 2020-10-10 04:00 | 28.37 | 2020 | 4.89 | 2020-10-31
Spain | ESP | 2020-10-10 03:00 | 2020-10-10 05:00 | 27.75 | 2020 | 4.89 | 2020-10-31
Spain | ESP | 2020-10-10 04:00 | 2020-10-10 06:00 | 28.37 | 2020 | 4.89 | 2020-10-31
Spain | ESP | 2020-10-10 05:00 | 2020-10-10 07:00 | 31.66 | 2020 | 4.89 | 2020-10-31
Spain | ESP | 2020-10-10 06:00 | 2020-10-10 08:00 | 36.35 | 2020 | 4.89 | 2020-10-31
Spain | ESP | 2020-10-10 07:00 | 2020-10-10 09:00 | 38.33 | 2020 | 4.89 | 2020-10-31
Spain | ESP | 2020-10-10 08:00 | 2020-10-10 10:00 | 35.87 | 2020 | 4.89 | 2020-10-31
Spain | ESP | 2020-10-10 09:00 | 2020-10-10 11:00 | 31.52 | 2020 | 4.89 | 2020-10-31
Spain | ESP | 2020-10-10 10:00 | 2020-10-10 12:00 | 32.58 | 2020 | 4.89 | 2020-10-31
Spain | ESP | 2020-10-10 11:00 | 2020-10-10 13:00 | 29.49 | 2020 | 4.89 | 2020-10-31
Spain | ESP | 2020-10-10 12:00 | 2020-10-10 14:00 | 28.24 | 2020 | 4.89 | 2020-10-31
Spain | ESP | 2020-10-10 13:00 | 2020-10-10 15:00 | 27.61 | 2020 | 4.89 | 2020-10-31
Spain | ESP | 2020-10-10 14:00 | 2020-10-10 16:00 | 26.75 | 2020 | 4.89 | 2020-10-31
Spain | ESP | 2020-10-10 15:00 | 2020-10-10 17:00 | 26.25 | 2020 | 4.89 | 2020-10-31
Spain | ESP | 2020-10-10 16:00 | 2020-10-10 18:00 | 31.2 | 2020 | 4.89 | 2020-10-31
Spain | ESP | 2020-10-10 17:00 | 2020-10-10 19:00 | 40.67 | 2020 | 4.89 | 2020-10-31
Spain | ESP | 2020-10-10 18:00 | 2020-10-10 20:00 | 43.06 | 2020 | 4.89 | 2020-10-31
Spain | ESP | 2020-10-10 19:00 | 2020-10-10 21:00 | 37.38 | 2020 | 4.89 | 2020-10-31
Spain | ESP | 2020-10-10 20:00 | 2020-10-10 22:00 | 34.85 | 2020 | 4.89 | 2020-10-31
Spain | ESP | 2020-10-10 21:00 | 2020-10-10 23:00 | 33.19 | 2020 | 4.89 | 2020-10-31
Spain | ESP | 2020-10-10 22:00 | 2020-10-11 | 32.08 | 2020 | 4.89 | 2020-10-31
Spain | ESP | 2020-10-10 23:00 | 2020-10-11 01:00 | 28.3 | 2020 | 4.89 | 2020-10-31
Spain | ESP | 2020-10-11 | 2020-10-11 02:00 | 27.74 | 2020 | 4.89 | 2020-10-31
Spain | ESP | 2020-10-11 01:00 | 2020-10-11 03:00 | 25.75 | 2020 | 4.89 | 2020-10-31
Spain | ESP | 2020-10-11 02:00 | 2020-10-11 04:00 | 25.49 | 2020 | 4.89 | 2020-10-31
Spain | ESP | 2020-10-11 03:00 | 2020-10-11 05:00 | 25.87 | 2020 | 4.89 | 2020-10-31
Spain | ESP | 2020-10-11 04:00 | 2020-10-11 06:00 | 26.56 | 2020 | 4.89 | 2020-10-31
Spain | ESP | 2020-10-11 05:00 | 2020-10-11 07:00 | 26.15 | 2020 | 4.89 | 2020-10-31
Spain | ESP | 2020-10-11 06:00 | 2020-10-11 08:00 | 25.87 | 2020 | 4.89 | 2020-10-31
Spain | ESP | 2020-10-11 07:00 | 2020-10-11 09:00 | 26.02 | 2020 | 4.89 | 2020-10-31
Spain | ESP | 2020-10-11 08:00 | 2020-10-11 10:00 | 25.07 | 2020 | 4.89 | 2020-10-31
Spain | ESP | 2020-10-11 09:00 | 2020-10-11 11:00 | 24.25 | 2020 | 4.89 | 2020-10-31
Spain | ESP | 2020-10-11 10:00 | 2020-10-11 12:00 | 24.75 | 2020 | 4.89 | 2020-10-31
Spain | ESP | 2020-10-11 11:00 | 2020-10-11 13:00 | 25 | 2020 | 4.89 | 2020-10-31
Spain | ESP | 2020-10-11 12:00 | 2020-10-11 14:00 | 24.75 | 2020 | 4.89 | 2020-10-31
Spain | ESP | 2020-10-11 13:00 | 2020-10-11 15:00 | 22.75 | 2020 | 4.89 | 2020-10-31
Spain | ESP | 2020-10-11 14:00 | 2020-10-11 16:00 | 20 | 2020 | 4.89 | 2020-10-31
Spain | ESP | 2020-10-11 15:00 | 2020-10-11 17:00 | 20.75 | 2020 | 4.89 | 2020-10-31
Spain | ESP | 2020-10-11 16:00 | 2020-10-11 18:00 | 24.75 | 2020 | 4.89 | 2020-10-31
Spain | ESP | 2020-10-11 17:00 | 2020-10-11 19:00 | 29.51 | 2020 | 4.89 | 2020-10-31
Spain | ESP | 2020-10-11 18:00 | 2020-10-11 20:00 | 44.91 | 2020 | 4.89 | 2020-10-31
Spain | ESP | 2020-10-11 19:00 | 2020-10-11 21:00 | 41.44 | 2020 | 4.89 | 2020-10-31
Spain | ESP | 2020-10-11 20:00 | 2020-10-11 22:00 | 38 | 2020 | 4.89 | 2020-10-31
Spain | ESP | 2020-10-11 21:00 | 2020-10-11 23:00 | 32.5 | 2020 | 4.89 | 2020-10-31
Spain | ESP | 2020-10-11 22:00 | 2020-10-12 | 31.47 | 2020 | 4.89 | 2020-10-31
Spain | ESP | 2020-10-11 23:00 | 2020-10-12 01:00 | 29 | 2020 | 4.89 | 2020-10-31
Spain | ESP | 2020-10-12 | 2020-10-12 02:00 | 29.6 | 2020 | 4.89 | 2020-10-31
Spain | ESP | 2020-10-12 01:00 | 2020-10-12 03:00 | 28.91 | 2020 | 4.89 | 2020-10-31
Spain | ESP | 2020-10-12 02:00 | 2020-10-12 04:00 | 28.72 | 2020 | 4.89 | 2020-10-31
Spain | ESP | 2020-10-12 03:00 | 2020-10-12 05:00 | 29.55 | 2020 | 4.89 | 2020-10-31
Spain | ESP | 2020-10-12 04:00 | 2020-10-12 06:00 | 35.08 | 2020 | 4.89 | 2020-10-31
Spain | ESP | 2020-10-12 05:00 | 2020-10-12 07:00 | 37.58 | 2020 | 4.89 | 2020-10-31
Spain | ESP | 2020-10-12 06:00 | 2020-10-12 08:00 | 40.06 | 2020 | 4.89 | 2020-10-31
Spain | ESP | 2020-10-12 07:00 | 2020-10-12 09:00 | 41.56 | 2020 | 4.89 | 2020-10-31
Spain | ESP | 2020-10-12 08:00 | 2020-10-12 10:00 | 40.07 | 2020 | 4.89 | 2020-10-31
Spain | ESP | 2020-10-12 09:00 | 2020-10-12 11:00 | 36.51 | 2020 | 4.89 | 2020-10-31
Spain | ESP | 2020-10-12 10:00 | 2020-10-12 12:00 | 39.71 | 2020 | 4.89 | 2020-10-31
Spain | ESP | 2020-10-12 11:00 | 2020-10-12 13:00 | 41.51 | 2020 | 4.89 | 2020-10-31
Spain | ESP | 2020-10-12 12:00 | 2020-10-12 14:00 | 41.93 | 2020 | 4.89 | 2020-10-31
Spain | ESP | 2020-10-12 13:00 | 2020-10-12 15:00 | 39.71 | 2020 | 4.89 | 2020-10-31
Spain | ESP | 2020-10-12 14:00 | 2020-10-12 16:00 | 37 | 2020 | 4.89 | 2020-10-31
Spain | ESP | 2020-10-12 15:00 | 2020-10-12 17:00 | 37.58 | 2020 | 4.89 | 2020-10-31
Spain | ESP | 2020-10-12 16:00 | 2020-10-12 18:00 | 41.56 | 2020 | 4.89 | 2020-10-31
Spain | ESP | 2020-10-12 17:00 | 2020-10-12 19:00 | 47.08 | 2020 | 4.89 | 2020-10-31
Spain | ESP | 2020-10-12 18:00 | 2020-10-12 20:00 | 53.49 | 2020 | 4.89 | 2020-10-31
Spain | ESP | 2020-10-12 19:00 | 2020-10-12 21:00 | 48.22 | 2020 | 4.89 | 2020-10-31
Spain | ESP | 2020-10-12 20:00 | 2020-10-12 22:00 | 45.05 | 2020 | 4.89 | 2020-10-31
Spain | ESP | 2020-10-12 21:00 | 2020-10-12 23:00 | 40.07 | 2020 | 4.89 | 2020-10-31
Spain | ESP | 2020-10-12 22:00 | 2020-10-13 | 39.1 | 2020 | 4.89 | 2020-10-31
Spain | ESP | 2020-10-12 23:00 | 2020-10-13 01:00 | 33.01 | 2020 | 4.89 | 2020-10-31
Spain | ESP | 2020-10-13 | 2020-10-13 02:00 | 33.07 | 2020 | 4.89 | 2020-10-31
Spain | ESP | 2020-10-13 01:00 | 2020-10-13 03:00 | 31.58 | 2020 | 4.89 | 2020-10-31
Spain | ESP | 2020-10-13 02:00 | 2020-10-13 04:00 | 32.9 | 2020 | 4.89 | 2020-10-31
Spain | ESP | 2020-10-13 03:00 | 2020-10-13 05:00 | 36.17 | 2020 | 4.89 | 2020-10-31
Spain | ESP | 2020-10-13 04:00 | 2020-10-13 06:00 | 46.51 | 2020 | 4.89 | 2020-10-31
Spain | ESP | 2020-10-13 05:00 | 2020-10-13 07:00 | 49.97 | 2020 | 4.89 | 2020-10-31
Spain | ESP | 2020-10-13 06:00 | 2020-10-13 08:00 | 50.9 | 2020 | 4.89 | 2020-10-31
Spain | ESP | 2020-10-13 07:00 | 2020-10-13 09:00 | 49.68 | 2020 | 4.89 | 2020-10-31
Spain | ESP | 2020-10-13 08:00 | 2020-10-13 10:00 | 45.92 | 2020 | 4.89 | 2020-10-31
Spain | ESP | 2020-10-13 09:00 | 2020-10-13 11:00 | 39.4 | 2020 | 4.89 | 2020-10-31
Spain | ESP | 2020-10-13 10:00 | 2020-10-13 12:00 | 41.51 | 2020 | 4.89 | 2020-10-31
Spain | ESP | 2020-10-13 11:00 | 2020-10-13 13:00 | 41.31 | 2020 | 4.89 | 2020-10-31
Spain | ESP | 2020-10-13 12:00 | 2020-10-13 14:00 | 36.57 | 2020 | 4.89 | 2020-10-31
Spain | ESP | 2020-10-13 13:00 | 2020-10-13 15:00 | 33 | 2020 | 4.89 | 2020-10-31
Spain | ESP | 2020-10-13 14:00 | 2020-10-13 16:00 | 33 | 2020 | 4.89 | 2020-10-31
Spain | ESP | 2020-10-13 15:00 | 2020-10-13 17:00 | 33 | 2020 | 4.89 | 2020-10-31
Spain | ESP | 2020-10-13 16:00 | 2020-10-13 18:00 | 39 | 2020 | 4.89 | 2020-10-31
Spain | ESP | 2020-10-13 17:00 | 2020-10-13 19:00 | 45.92 | 2020 | 4.89 | 2020-10-31
Spain | ESP | 2020-10-13 18:00 | 2020-10-13 20:00 | 50.9 | 2020 | 4.89 | 2020-10-31
Spain | ESP | 2020-10-13 19:00 | 2020-10-13 21:00 | 46.14 | 2020 | 4.89 | 2020-10-31
Spain | ESP | 2020-10-13 20:00 | 2020-10-13 22:00 | 42.88 | 2020 | 4.89 | 2020-10-31
Spain | ESP | 2020-10-13 21:00 | 2020-10-13 23:00 | 39.76 | 2020 | 4.89 | 2020-10-31
Spain | ESP | 2020-10-13 22:00 | 2020-10-14 | 36.1 | 2020 | 4.89 | 2020-10-31
Spain | ESP | 2020-10-13 23:00 | 2020-10-14 01:00 | 32.11 | 2020 | 4.89 | 2020-10-31
Spain | ESP | 2020-10-14 | 2020-10-14 02:00 | 34.7 | 2020 | 4.89 | 2020-10-31
Spain | ESP | 2020-10-14 01:00 | 2020-10-14 03:00 | 31.73 | 2020 | 4.89 | 2020-10-31
Spain | ESP | 2020-10-14 02:00 | 2020-10-14 04:00 | 31.16 | 2020 | 4.89 | 2020-10-31
Spain | ESP | 2020-10-14 03:00 | 2020-10-14 05:00 | 33.35 | 2020 | 4.89 | 2020-10-31
Spain | ESP | 2020-10-14 04:00 | 2020-10-14 06:00 | 38.69 | 2020 | 4.89 | 2020-10-31
Spain | ESP | 2020-10-14 05:00 | 2020-10-14 07:00 | 47.75 | 2020 | 4.89 | 2020-10-31
Spain | ESP | 2020-10-14 06:00 | 2020-10-14 08:00 | 51.69 | 2020 | 4.89 | 2020-10-31
Spain | ESP | 2020-10-14 07:00 | 2020-10-14 09:00 | 48.35 | 2020 | 4.89 | 2020-10-31
Spain | ESP | 2020-10-14 08:00 | 2020-10-14 10:00 | 44.17 | 2020 | 4.89 | 2020-10-31
Spain | ESP | 2020-10-14 09:00 | 2020-10-14 11:00 | 36.2 | 2020 | 4.89 | 2020-10-31
Spain | ESP | 2020-10-14 10:00 | 2020-10-14 12:00 | 32.31 | 2020 | 4.89 | 2020-10-31
Spain | ESP | 2020-10-14 11:00 | 2020-10-14 13:00 | 34.44 | 2020 | 4.89 | 2020-10-31
Spain | ESP | 2020-10-14 12:00 | 2020-10-14 14:00 | 28 | 2020 | 4.89 | 2020-10-31
Spain | ESP | 2020-10-14 13:00 | 2020-10-14 15:00 | 27.51 | 2020 | 4.89 | 2020-10-31
Spain | ESP | 2020-10-14 14:00 | 2020-10-14 16:00 | 27.5 | 2020 | 4.89 | 2020-10-31
Spain | ESP | 2020-10-14 15:00 | 2020-10-14 17:00 | 27.51 | 2020 | 4.89 | 2020-10-31
Spain | ESP | 2020-10-14 16:00 | 2020-10-14 18:00 | 29 | 2020 | 4.89 | 2020-10-31
Spain | ESP | 2020-10-14 17:00 | 2020-10-14 19:00 | 40.12 | 2020 | 4.89 | 2020-10-31
Spain | ESP | 2020-10-14 18:00 | 2020-10-14 20:00 | 48.5 | 2020 | 4.89 | 2020-10-31
Spain | ESP | 2020-10-14 19:00 | 2020-10-14 21:00 | 42.09 | 2020 | 4.89 | 2020-10-31
Spain | ESP | 2020-10-14 20:00 | 2020-10-14 22:00 | 38.29 | 2020 | 4.89 | 2020-10-31
Spain | ESP | 2020-10-14 21:00 | 2020-10-14 23:00 | 40.37 | 2020 | 4.89 | 2020-10-31
Spain | ESP | 2020-10-14 22:00 | 2020-10-15 | 37.08 | 2020 | 4.89 | 2020-10-31
Spain | ESP | 2020-10-14 23:00 | 2020-10-15 01:00 | 33.4 | 2020 | 4.89 | 2020-10-31
Spain | ESP | 2020-10-15 | 2020-10-15 02:00 | 31.72 | 2020 | 4.89 | 2020-10-31
Spain | ESP | 2020-10-15 01:00 | 2020-10-15 03:00 | 29.78 | 2020 | 4.89 | 2020-10-31
Spain | ESP | 2020-10-15 02:00 | 2020-10-15 04:00 | 30 | 2020 | 4.89 | 2020-10-31
Spain | ESP | 2020-10-15 03:00 | 2020-10-15 05:00 | 32.3 | 2020 | 4.89 | 2020-10-31
Spain | ESP | 2020-10-15 04:00 | 2020-10-15 06:00 | 40 | 2020 | 4.89 | 2020-10-31
Spain | ESP | 2020-10-15 05:00 | 2020-10-15 07:00 | 46.5 | 2020 | 4.89 | 2020-10-31
Spain | ESP | 2020-10-15 06:00 | 2020-10-15 08:00 | 50.34 | 2020 | 4.89 | 2020-10-31
Spain | ESP | 2020-10-15 07:00 | 2020-10-15 09:00 | 47.45 | 2020 | 4.89 | 2020-10-31
Spain | ESP | 2020-10-15 08:00 | 2020-10-15 10:00 | 41.83 | 2020 | 4.89 | 2020-10-31
Spain | ESP | 2020-10-15 09:00 | 2020-10-15 11:00 | 39.9 | 2020 | 4.89 | 2020-10-31
Spain | ESP | 2020-10-15 10:00 | 2020-10-15 12:00 | 39.15 | 2020 | 4.89 | 2020-10-31
Spain | ESP | 2020-10-15 11:00 | 2020-10-15 13:00 | 40.65 | 2020 | 4.89 | 2020-10-31
Spain | ESP | 2020-10-15 12:00 | 2020-10-15 14:00 | 36.5 | 2020 | 4.89 | 2020-10-31
Spain | ESP | 2020-10-15 13:00 | 2020-10-15 15:00 | 32.63 | 2020 | 4.89 | 2020-10-31
Spain | ESP | 2020-10-15 14:00 | 2020-10-15 16:00 | 34.78 | 2020 | 4.89 | 2020-10-31
Spain | ESP | 2020-10-15 15:00 | 2020-10-15 17:00 | 36.51 | 2020 | 4.89 | 2020-10-31
Spain | ESP | 2020-10-15 16:00 | 2020-10-15 18:00 | 41.83 | 2020 | 4.89 | 2020-10-31
Spain | ESP | 2020-10-15 17:00 | 2020-10-15 19:00 | 45.12 | 2020 | 4.89 | 2020-10-31
Spain | ESP | 2020-10-15 18:00 | 2020-10-15 20:00 | 50 | 2020 | 4.89 | 2020-10-31
Spain | ESP | 2020-10-15 19:00 | 2020-10-15 21:00 | 46 | 2020 | 4.89 | 2020-10-31
Spain | ESP | 2020-10-15 20:00 | 2020-10-15 22:00 | 41.4 | 2020 | 4.89 | 2020-10-31
Spain | ESP | 2020-10-15 21:00 | 2020-10-15 23:00 | 39.15 | 2020 | 4.89 | 2020-10-31
Spain | ESP | 2020-10-15 22:00 | 2020-10-16 | 37.38 | 2020 | 4.89 | 2020-10-31
Spain | ESP | 2020-10-15 23:00 | 2020-10-16 01:00 | 35.3 | 2020 | 4.89 | 2020-10-31
Spain | ESP | 2020-10-16 | 2020-10-16 02:00 | 34.07 | 2020 | 4.89 | 2020-10-31
Spain | ESP | 2020-10-16 01:00 | 2020-10-16 03:00 | 33.02 | 2020 | 4.89 | 2020-10-31
Spain | ESP | 2020-10-16 02:00 | 2020-10-16 04:00 | 34.13 | 2020 | 4.89 | 2020-10-31
Spain | ESP | 2020-10-16 03:00 | 2020-10-16 05:00 | 36.1 | 2020 | 4.89 | 2020-10-31
Spain | ESP | 2020-10-16 04:00 | 2020-10-16 06:00 | 42.09 | 2020 | 4.89 | 2020-10-31
Spain | ESP | 2020-10-16 05:00 | 2020-10-16 07:00 | 46.76 | 2020 | 4.89 | 2020-10-31
Spain | ESP | 2020-10-16 06:00 | 2020-10-16 08:00 | 49.91 | 2020 | 4.89 | 2020-10-31
Spain | ESP | 2020-10-16 07:00 | 2020-10-16 09:00 | 48.07 | 2020 | 4.89 | 2020-10-31
Spain | ESP | 2020-10-16 08:00 | 2020-10-16 10:00 | 44.47 | 2020 | 4.89 | 2020-10-31
Spain | ESP | 2020-10-16 09:00 | 2020-10-16 11:00 | 43.8 | 2020 | 4.89 | 2020-10-31
Spain | ESP | 2020-10-16 10:00 | 2020-10-16 12:00 | 44.6 | 2020 | 4.89 | 2020-10-31
Spain | ESP | 2020-10-16 11:00 | 2020-10-16 13:00 | 44.47 | 2020 | 4.89 | 2020-10-31
Spain | ESP | 2020-10-16 12:00 | 2020-10-16 14:00 | 43.8 | 2020 | 4.89 | 2020-10-31
Spain | ESP | 2020-10-16 13:00 | 2020-10-16 15:00 | 42.15 | 2020 | 4.89 | 2020-10-31
Spain | ESP | 2020-10-16 14:00 | 2020-10-16 16:00 | 43.53 | 2020 | 4.89 | 2020-10-31
Spain | ESP | 2020-10-16 15:00 | 2020-10-16 17:00 | 44.52 | 2020 | 4.89 | 2020-10-31
Spain | ESP | 2020-10-16 16:00 | 2020-10-16 18:00 | 45.74 | 2020 | 4.89 | 2020-10-31
Spain | ESP | 2020-10-16 17:00 | 2020-10-16 19:00 | 52.38 | 2020 | 4.89 | 2020-10-31
Spain | ESP | 2020-10-16 18:00 | 2020-10-16 20:00 | 54.08 | 2020 | 4.89 | 2020-10-31
Spain | ESP | 2020-10-16 19:00 | 2020-10-16 21:00 | 50 | 2020 | 4.89 | 2020-10-31
Spain | ESP | 2020-10-16 20:00 | 2020-10-16 22:00 | 45.39 | 2020 | 4.89 | 2020-10-31
Spain | ESP | 2020-10-16 21:00 | 2020-10-16 23:00 | 44.05 | 2020 | 4.89 | 2020-10-31
Spain | ESP | 2020-10-16 22:00 | 2020-10-17 | 45 | 2020 | 4.89 | 2020-10-31
Spain | ESP | 2020-10-16 23:00 | 2020-10-17 01:00 | 40.73 | 2020 | 4.89 | 2020-10-31
Spain | ESP | 2020-10-17 | 2020-10-17 02:00 | 40.4 | 2020 | 4.89 | 2020-10-31
Spain | ESP | 2020-10-17 01:00 | 2020-10-17 03:00 | 40.4 | 2020 | 4.89 | 2020-10-31
Spain | ESP | 2020-10-17 02:00 | 2020-10-17 04:00 | 38.38 | 2020 | 4.89 | 2020-10-31
Spain | ESP | 2020-10-17 03:00 | 2020-10-17 05:00 | 36.91 | 2020 | 4.89 | 2020-10-31
Spain | ESP | 2020-10-17 04:00 | 2020-10-17 06:00 | 37.35 | 2020 | 4.89 | 2020-10-31
Spain | ESP | 2020-10-17 05:00 | 2020-10-17 07:00 | 43.25 | 2020 | 4.89 | 2020-10-31
Spain | ESP | 2020-10-17 06:00 | 2020-10-17 08:00 | 46.22 | 2020 | 4.89 | 2020-10-31
Spain | ESP | 2020-10-17 07:00 | 2020-10-17 09:00 | 47 | 2020 | 4.89 | 2020-10-31
Spain | ESP | 2020-10-17 08:00 | 2020-10-17 10:00 | 45.92 | 2020 | 4.89 | 2020-10-31
Spain | ESP | 2020-10-17 09:00 | 2020-10-17 11:00 | 43.53 | 2020 | 4.89 | 2020-10-31
Spain | ESP | 2020-10-17 10:00 | 2020-10-17 12:00 | 42 | 2020 | 4.89 | 2020-10-31
Spain | ESP | 2020-10-17 11:00 | 2020-10-17 13:00 | 38.8 | 2020 | 4.89 | 2020-10-31
Spain | ESP | 2020-10-17 12:00 | 2020-10-17 14:00 | 36.1 | 2020 | 4.89 | 2020-10-31
Spain | ESP | 2020-10-17 13:00 | 2020-10-17 15:00 | 36.1 | 2020 | 4.89 | 2020-10-31
Spain | ESP | 2020-10-17 14:00 | 2020-10-17 16:00 | 37.68 | 2020 | 4.89 | 2020-10-31
Spain | ESP | 2020-10-17 15:00 | 2020-10-17 17:00 | 43.5 | 2020 | 4.89 | 2020-10-31
Spain | ESP | 2020-10-17 16:00 | 2020-10-17 18:00 | 46.75 | 2020 | 4.89 | 2020-10-31
Spain | ESP | 2020-10-17 17:00 | 2020-10-17 19:00 | 50.46 | 2020 | 4.89 | 2020-10-31
Spain | ESP | 2020-10-17 18:00 | 2020-10-17 20:00 | 48.45 | 2020 | 4.89 | 2020-10-31
Spain | ESP | 2020-10-17 19:00 | 2020-10-17 21:00 | 46.78 | 2020 | 4.89 | 2020-10-31
Spain | ESP | 2020-10-17 20:00 | 2020-10-17 22:00 | 42.68 | 2020 | 4.89 | 2020-10-31
Spain | ESP | 2020-10-17 21:00 | 2020-10-17 23:00 | 42.39 | 2020 | 4.89 | 2020-10-31
Spain | ESP | 2020-10-17 22:00 | 2020-10-18 | 42.3 | 2020 | 4.89 | 2020-10-31
Spain | ESP | 2020-10-17 23:00 | 2020-10-18 01:00 | 40.4 | 2020 | 4.89 | 2020-10-31
Spain | ESP | 2020-10-18 | 2020-10-18 02:00 | 40.4 | 2020 | 4.89 | 2020-10-31
Spain | ESP | 2020-10-18 01:00 | 2020-10-18 03:00 | 40.4 | 2020 | 4.89 | 2020-10-31
Spain | ESP | 2020-10-18 02:00 | 2020-10-18 04:00 | 39.99 | 2020 | 4.89 | 2020-10-31
Spain | ESP | 2020-10-18 03:00 | 2020-10-18 05:00 | 39.65 | 2020 | 4.89 | 2020-10-31
Spain | ESP | 2020-10-18 04:00 | 2020-10-18 06:00 | 39.35 | 2020 | 4.89 | 2020-10-31
Spain | ESP | 2020-10-18 05:00 | 2020-10-18 07:00 | 39.36 | 2020 | 4.89 | 2020-10-31
Spain | ESP | 2020-10-18 06:00 | 2020-10-18 08:00 | 38.99 | 2020 | 4.89 | 2020-10-31
Spain | ESP | 2020-10-18 07:00 | 2020-10-18 09:00 | 40.28 | 2020 | 4.89 | 2020-10-31
Spain | ESP | 2020-10-18 08:00 | 2020-10-18 10:00 | 40 | 2020 | 4.89 | 2020-10-31
Spain | ESP | 2020-10-18 09:00 | 2020-10-18 11:00 | 38.55 | 2020 | 4.89 | 2020-10-31
Spain | ESP | 2020-10-18 10:00 | 2020-10-18 12:00 | 39.68 | 2020 | 4.89 | 2020-10-31
Spain | ESP | 2020-10-18 11:00 | 2020-10-18 13:00 | 36.1 | 2020 | 4.89 | 2020-10-31
Spain | ESP | 2020-10-18 12:00 | 2020-10-18 14:00 | 32.69 | 2020 | 4.89 | 2020-10-31
Spain | ESP | 2020-10-18 13:00 | 2020-10-18 15:00 | 31.5 | 2020 | 4.89 | 2020-10-31
Spain | ESP | 2020-10-18 14:00 | 2020-10-18 16:00 | 32.5 | 2020 | 4.89 | 2020-10-31
Spain | ESP | 2020-10-18 15:00 | 2020-10-18 17:00 | 39.05 | 2020 | 4.89 | 2020-10-31
Spain | ESP | 2020-10-18 16:00 | 2020-10-18 18:00 | 46.56 | 2020 | 4.89 | 2020-10-31
Spain | ESP | 2020-10-18 17:00 | 2020-10-18 19:00 | 49.58 | 2020 | 4.89 | 2020-10-31
Spain | ESP | 2020-10-18 18:00 | 2020-10-18 20:00 | 49.6 | 2020 | 4.89 | 2020-10-31
Spain | ESP | 2020-10-18 19:00 | 2020-10-18 21:00 | 45.65 | 2020 | 4.89 | 2020-10-31
Spain | ESP | 2020-10-18 20:00 | 2020-10-18 22:00 | 43.17 | 2020 | 4.89 | 2020-10-31
Spain | ESP | 2020-10-18 21:00 | 2020-10-18 23:00 | 40.4 | 2020 | 4.89 | 2020-10-31
Spain | ESP | 2020-10-18 22:00 | 2020-10-19 | 37.78 | 2020 | 4.89 | 2020-10-31
Spain | ESP | 2020-10-18 23:00 | 2020-10-19 01:00 | 34.73 | 2020 | 4.89 | 2020-10-31
Spain | ESP | 2020-10-19 | 2020-10-19 02:00 | 34.02 | 2020 | 4.89 | 2020-10-31
Spain | ESP | 2020-10-19 01:00 | 2020-10-19 03:00 | 33.58 | 2020 | 4.89 | 2020-10-31
Spain | ESP | 2020-10-19 02:00 | 2020-10-19 04:00 | 33.64 | 2020 | 4.89 | 2020-10-31
Spain | ESP | 2020-10-19 03:00 | 2020-10-19 05:00 | 35.01 | 2020 | 4.89 | 2020-10-31
Spain | ESP | 2020-10-19 04:00 | 2020-10-19 06:00 | 42.7 | 2020 | 4.89 | 2020-10-31
Spain | ESP | 2020-10-19 05:00 | 2020-10-19 07:00 | 45.93 | 2020 | 4.89 | 2020-10-31
Spain | ESP | 2020-10-19 06:00 | 2020-10-19 08:00 | 47.55 | 2020 | 4.89 | 2020-10-31
Spain | ESP | 2020-10-19 07:00 | 2020-10-19 09:00 | 48.2 | 2020 | 4.89 | 2020-10-31
Spain | ESP | 2020-10-19 08:00 | 2020-10-19 10:00 | 46.02 | 2020 | 4.89 | 2020-10-31
Spain | ESP | 2020-10-19 09:00 | 2020-10-19 11:00 | 40.3 | 2020 | 4.89 | 2020-10-31
Spain | ESP | 2020-10-19 10:00 | 2020-10-19 12:00 | 30.49 | 2020 | 4.89 | 2020-10-31
Spain | ESP | 2020-10-19 11:00 | 2020-10-19 13:00 | 29.4 | 2020 | 4.89 | 2020-10-31
Spain | ESP | 2020-10-19 12:00 | 2020-10-19 14:00 | 25.09 | 2020 | 4.89 | 2020-10-31
Spain | ESP | 2020-10-19 13:00 | 2020-10-19 15:00 | 21.64 | 2020 | 4.89 | 2020-10-31
Spain | ESP | 2020-10-19 14:00 | 2020-10-19 16:00 | 24.7 | 2020 | 4.89 | 2020-10-31
Spain | ESP | 2020-10-19 15:00 | 2020-10-19 17:00 | 26.6 | 2020 | 4.89 | 2020-10-31
Spain | ESP | 2020-10-19 16:00 | 2020-10-19 18:00 | 29.6 | 2020 | 4.89 | 2020-10-31
Spain | ESP | 2020-10-19 17:00 | 2020-10-19 19:00 | 40.99 | 2020 | 4.89 | 2020-10-31
Spain | ESP | 2020-10-19 18:00 | 2020-10-19 20:00 | 43.33 | 2020 | 4.89 | 2020-10-31
Spain | ESP | 2020-10-19 19:00 | 2020-10-19 21:00 | 38.17 | 2020 | 4.89 | 2020-10-31
Spain | ESP | 2020-10-19 20:00 | 2020-10-19 22:00 | 36.19 | 2020 | 4.89 | 2020-10-31
Spain | ESP | 2020-10-19 21:00 | 2020-10-19 23:00 | 31.4 | 2020 | 4.89 | 2020-10-31
Spain | ESP | 2020-10-19 22:00 | 2020-10-20 | 32.02 | 2020 | 4.89 | 2020-10-31
Spain | ESP | 2020-10-19 23:00 | 2020-10-20 01:00 | 29.04 | 2020 | 4.89 | 2020-10-31
Spain | ESP | 2020-10-20 | 2020-10-20 02:00 | 26.97 | 2020 | 4.89 | 2020-10-31
Spain | ESP | 2020-10-20 01:00 | 2020-10-20 03:00 | 24.8 | 2020 | 4.89 | 2020-10-31
Spain | ESP | 2020-10-20 02:00 | 2020-10-20 04:00 | 26.4 | 2020 | 4.89 | 2020-10-31
Spain | ESP | 2020-10-20 03:00 | 2020-10-20 05:00 | 29.31 | 2020 | 4.89 | 2020-10-31
Spain | ESP | 2020-10-20 04:00 | 2020-10-20 06:00 | 31.28 | 2020 | 4.89 | 2020-10-31
Spain | ESP | 2020-10-20 05:00 | 2020-10-20 07:00 | 42 | 2020 | 4.89 | 2020-10-31
Spain | ESP | 2020-10-20 06:00 | 2020-10-20 08:00 | 45 | 2020 | 4.89 | 2020-10-31
Spain | ESP | 2020-10-20 07:00 | 2020-10-20 09:00 | 45.67 | 2020 | 4.89 | 2020-10-31
Spain | ESP | 2020-10-20 08:00 | 2020-10-20 10:00 | 44.7 | 2020 | 4.89 | 2020-10-31
Spain | ESP | 2020-10-20 09:00 | 2020-10-20 11:00 | 44.68 | 2020 | 4.89 | 2020-10-31
Spain | ESP | 2020-10-20 10:00 | 2020-10-20 12:00 | 44.5 | 2020 | 4.89 | 2020-10-31
Spain | ESP | 2020-10-20 11:00 | 2020-10-20 13:00 | 42.39 | 2020 | 4.89 | 2020-10-31
Spain | ESP | 2020-10-20 12:00 | 2020-10-20 14:00 | 36.21 | 2020 | 4.89 | 2020-10-31
Spain | ESP | 2020-10-20 13:00 | 2020-10-20 15:00 | 33.5 | 2020 | 4.89 | 2020-10-31
Spain | ESP | 2020-10-20 14:00 | 2020-10-20 16:00 | 35 | 2020 | 4.89 | 2020-10-31
Spain | ESP | 2020-10-20 15:00 | 2020-10-20 17:00 | 34.62 | 2020 | 4.89 | 2020-10-31
Spain | ESP | 2020-10-20 16:00 | 2020-10-20 18:00 | 35.47 | 2020 | 4.89 | 2020-10-31
Spain | ESP | 2020-10-20 17:00 | 2020-10-20 19:00 | 39.5 | 2020 | 4.89 | 2020-10-31
Spain | ESP | 2020-10-20 18:00 | 2020-10-20 20:00 | 44.83 | 2020 | 4.89 | 2020-10-31
Spain | ESP | 2020-10-20 19:00 | 2020-10-20 21:00 | 40.51 | 2020 | 4.89 | 2020-10-31
Spain | ESP | 2020-10-20 20:00 | 2020-10-20 22:00 | 29.8 | 2020 | 4.89 | 2020-10-31
Spain | ESP | 2020-10-20 21:00 | 2020-10-20 23:00 | 26.6 | 2020 | 4.89 | 2020-10-31
Spain | ESP | 2020-10-20 22:00 | 2020-10-21 | 28.9 | 2020 | 4.89 | 2020-10-31
Spain | ESP | 2020-10-20 23:00 | 2020-10-21 01:00 | 25.13 | 2020 | 4.89 | 2020-10-31
Spain | ESP | 2020-10-21 | 2020-10-21 02:00 | 23.3 | 2020 | 4.89 | 2020-10-31
Spain | ESP | 2020-10-21 01:00 | 2020-10-21 03:00 | 22.2 | 2020 | 4.89 | 2020-10-31
Spain | ESP | 2020-10-21 02:00 | 2020-10-21 04:00 | 23.5 | 2020 | 4.89 | 2020-10-31
Spain | ESP | 2020-10-21 03:00 | 2020-10-21 05:00 | 26.6 | 2020 | 4.89 | 2020-10-31
Spain | ESP | 2020-10-21 04:00 | 2020-10-21 06:00 | 29.5 | 2020 | 4.89 | 2020-10-31
Spain | ESP | 2020-10-21 05:00 | 2020-10-21 07:00 | 41.05 | 2020 | 4.89 | 2020-10-31
Spain | ESP | 2020-10-21 06:00 | 2020-10-21 08:00 | 44.83 | 2020 | 4.89 | 2020-10-31
Spain | ESP | 2020-10-21 07:00 | 2020-10-21 09:00 | 45.08 | 2020 | 4.89 | 2020-10-31
Spain | ESP | 2020-10-21 08:00 | 2020-10-21 10:00 | 44.05 | 2020 | 4.89 | 2020-10-31
Spain | ESP | 2020-10-21 09:00 | 2020-10-21 11:00 | 41.97 | 2020 | 4.89 | 2020-10-31
Spain | ESP | 2020-10-21 10:00 | 2020-10-21 12:00 | 36.01 | 2020 | 4.89 | 2020-10-31
Spain | ESP | 2020-10-21 11:00 | 2020-10-21 13:00 | 32.45 | 2020 | 4.89 | 2020-10-31
Spain | ESP | 2020-10-21 12:00 | 2020-10-21 14:00 | 30.13 | 2020 | 4.89 | 2020-10-31
Spain | ESP | 2020-10-21 13:00 | 2020-10-21 15:00 | 30.46 | 2020 | 4.89 | 2020-10-31
Spain | ESP | 2020-10-21 14:00 | 2020-10-21 16:00 | 33.55 | 2020 | 4.89 | 2020-10-31
Spain | ESP | 2020-10-21 15:00 | 2020-10-21 17:00 | 39.2 | 2020 | 4.89 | 2020-10-31
Spain | ESP | 2020-10-21 16:00 | 2020-10-21 18:00 | 45.59 | 2020 | 4.89 | 2020-10-31
Spain | ESP | 2020-10-21 17:00 | 2020-10-21 19:00 | 49.77 | 2020 | 4.89 | 2020-10-31
Spain | ESP | 2020-10-21 18:00 | 2020-10-21 20:00 | 49.32 | 2020 | 4.89 | 2020-10-31
Spain | ESP | 2020-10-21 19:00 | 2020-10-21 21:00 | 46.9 | 2020 | 4.89 | 2020-10-31
Spain | ESP | 2020-10-21 20:00 | 2020-10-21 22:00 | 45.55 | 2020 | 4.89 | 2020-10-31
Spain | ESP | 2020-10-21 21:00 | 2020-10-21 23:00 | 42.88 | 2020 | 4.89 | 2020-10-31
Spain | ESP | 2020-10-21 22:00 | 2020-10-22 | 39.55 | 2020 | 4.89 | 2020-10-31
Spain | ESP | 2020-10-21 23:00 | 2020-10-22 01:00 | 35 | 2020 | 4.89 | 2020-10-31
Spain | ESP | 2020-10-22 | 2020-10-22 02:00 | 33.07 | 2020 | 4.89 | 2020-10-31
Spain | ESP | 2020-10-22 01:00 | 2020-10-22 03:00 | 32.68 | 2020 | 4.89 | 2020-10-31
Spain | ESP | 2020-10-22 02:00 | 2020-10-22 04:00 | 32.68 | 2020 | 4.89 | 2020-10-31
Spain | ESP | 2020-10-22 03:00 | 2020-10-22 05:00 | 33.08 | 2020 | 4.89 | 2020-10-31
Spain | ESP | 2020-10-22 04:00 | 2020-10-22 06:00 | 40.11 | 2020 | 4.89 | 2020-10-31
Spain | ESP | 2020-10-22 05:00 | 2020-10-22 07:00 | 47.13 | 2020 | 4.89 | 2020-10-31
Spain | ESP | 2020-10-22 06:00 | 2020-10-22 08:00 | 49.53 | 2020 | 4.89 | 2020-10-31
Spain | ESP | 2020-10-22 07:00 | 2020-10-22 09:00 | 52.49 | 2020 | 4.89 | 2020-10-31
Spain | ESP | 2020-10-22 08:00 | 2020-10-22 10:00 | 52.43 | 2020 | 4.89 | 2020-10-31
Spain | ESP | 2020-10-22 09:00 | 2020-10-22 11:00 | 50.44 | 2020 | 4.89 | 2020-10-31
Spain | ESP | 2020-10-22 10:00 | 2020-10-22 12:00 | 49.08 | 2020 | 4.89 | 2020-10-31
Spain | ESP | 2020-10-22 11:00 | 2020-10-22 13:00 | 47.5 | 2020 | 4.89 | 2020-10-31
Spain | ESP | 2020-10-22 12:00 | 2020-10-22 14:00 | 46.58 | 2020 | 4.89 | 2020-10-31
Spain | ESP | 2020-10-22 13:00 | 2020-10-22 15:00 | 45.95 | 2020 | 4.89 | 2020-10-31
Spain | ESP | 2020-10-22 14:00 | 2020-10-22 16:00 | 46.11 | 2020 | 4.89 | 2020-10-31
Spain | ESP | 2020-10-22 15:00 | 2020-10-22 17:00 | 48.49 | 2020 | 4.89 | 2020-10-31
Spain | ESP | 2020-10-22 16:00 | 2020-10-22 18:00 | 50.68 | 2020 | 4.89 | 2020-10-31
Spain | ESP | 2020-10-22 17:00 | 2020-10-22 19:00 | 56.63 | 2020 | 4.89 | 2020-10-31
Spain | ESP | 2020-10-22 18:00 | 2020-10-22 20:00 | 53.56 | 2020 | 4.89 | 2020-10-31
Spain | ESP | 2020-10-22 19:00 | 2020-10-22 21:00 | 49.04 | 2020 | 4.89 | 2020-10-31
Spain | ESP | 2020-10-22 20:00 | 2020-10-22 22:00 | 47.2 | 2020 | 4.89 | 2020-10-31
Spain | ESP | 2020-10-22 21:00 | 2020-10-22 23:00 | 46.3 | 2020 | 4.89 | 2020-10-31
Spain | ESP | 2020-10-22 22:00 | 2020-10-23 | 41.63 | 2020 | 4.89 | 2020-10-31
Spain | ESP | 2020-10-22 23:00 | 2020-10-23 01:00 | 39.97 | 2020 | 4.89 | 2020-10-31
Spain | ESP | 2020-10-23 | 2020-10-23 02:00 | 35 | 2020 | 4.89 | 2020-10-31
Spain | ESP | 2020-10-23 01:00 | 2020-10-23 03:00 | 34.35 | 2020 | 4.89 | 2020-10-31
Spain | ESP | 2020-10-23 02:00 | 2020-10-23 04:00 | 34.36 | 2020 | 4.89 | 2020-10-31
Spain | ESP | 2020-10-23 03:00 | 2020-10-23 05:00 | 37.23 | 2020 | 4.89 | 2020-10-31
Spain | ESP | 2020-10-23 04:00 | 2020-10-23 06:00 | 44.86 | 2020 | 4.89 | 2020-10-31
Spain | ESP | 2020-10-23 05:00 | 2020-10-23 07:00 | 51.59 | 2020 | 4.89 | 2020-10-31
Spain | ESP | 2020-10-23 06:00 | 2020-10-23 08:00 | 54.01 | 2020 | 4.89 | 2020-10-31
Spain | ESP | 2020-10-23 07:00 | 2020-10-23 09:00 | 54.05 | 2020 | 4.89 | 2020-10-31
Spain | ESP | 2020-10-23 08:00 | 2020-10-23 10:00 | 51.59 | 2020 | 4.89 | 2020-10-31
Spain | ESP | 2020-10-23 09:00 | 2020-10-23 11:00 | 49.02 | 2020 | 4.89 | 2020-10-31
Spain | ESP | 2020-10-23 10:00 | 2020-10-23 12:00 | 47.52 | 2020 | 4.89 | 2020-10-31
Spain | ESP | 2020-10-23 11:00 | 2020-10-23 13:00 | 46.32 | 2020 | 4.89 | 2020-10-31
Spain | ESP | 2020-10-23 12:00 | 2020-10-23 14:00 | 45.05 | 2020 | 4.89 | 2020-10-31
Spain | ESP | 2020-10-23 13:00 | 2020-10-23 15:00 | 43.33 | 2020 | 4.89 | 2020-10-31
Spain | ESP | 2020-10-23 14:00 | 2020-10-23 16:00 | 43.05 | 2020 | 4.89 | 2020-10-31
Spain | ESP | 2020-10-23 15:00 | 2020-10-23 17:00 | 45.79 | 2020 | 4.89 | 2020-10-31
Spain | ESP | 2020-10-23 16:00 | 2020-10-23 18:00 | 48.94 | 2020 | 4.89 | 2020-10-31
Spain | ESP | 2020-10-23 17:00 | 2020-10-23 19:00 | 53.16 | 2020 | 4.89 | 2020-10-31
Spain | ESP | 2020-10-23 18:00 | 2020-10-23 20:00 | 51 | 2020 | 4.89 | 2020-10-31
Spain | ESP | 2020-10-23 19:00 | 2020-10-23 21:00 | 46.94 | 2020 | 4.89 | 2020-10-31
Spain | ESP | 2020-10-23 20:00 | 2020-10-23 22:00 | 45.05 | 2020 | 4.89 | 2020-10-31
Spain | ESP | 2020-10-23 21:00 | 2020-10-23 23:00 | 40.75 | 2020 | 4.89 | 2020-10-31
Spain | ESP | 2020-10-23 22:00 | 2020-10-24 | 39.05 | 2020 | 4.89 | 2020-10-31
Spain | ESP | 2020-10-23 23:00 | 2020-10-24 01:00 | 39.55 | 2020 | 4.89 | 2020-10-31
Spain | ESP | 2020-10-24 | 2020-10-24 02:00 | 34.07 | 2020 | 4.89 | 2020-10-31
Spain | ESP | 2020-10-24 01:00 | 2020-10-24 03:00 | 30.3 | 2020 | 4.89 | 2020-10-31
Spain | ESP | 2020-10-24 02:00 | 2020-10-24 04:00 | 29.9 | 2020 | 4.89 | 2020-10-31
Spain | ESP | 2020-10-24 03:00 | 2020-10-24 05:00 | 28.49 | 2020 | 4.89 | 2020-10-31
Spain | ESP | 2020-10-24 04:00 | 2020-10-24 06:00 | 29.9 | 2020 | 4.89 | 2020-10-31
Spain | ESP | 2020-10-24 05:00 | 2020-10-24 07:00 | 31.08 | 2020 | 4.89 | 2020-10-31
Spain | ESP | 2020-10-24 06:00 | 2020-10-24 08:00 | 36.58 | 2020 | 4.89 | 2020-10-31
Spain | ESP | 2020-10-24 07:00 | 2020-10-24 09:00 | 41.33 | 2020 | 4.89 | 2020-10-31
Spain | ESP | 2020-10-24 08:00 | 2020-10-24 10:00 | 40.55 | 2020 | 4.89 | 2020-10-31
Spain | ESP | 2020-10-24 09:00 | 2020-10-24 11:00 | 36.2 | 2020 | 4.89 | 2020-10-31
Spain | ESP | 2020-10-24 10:00 | 2020-10-24 12:00 | 33.75 | 2020 | 4.89 | 2020-10-31
Spain | ESP | 2020-10-24 11:00 | 2020-10-24 13:00 | 27.88 | 2020 | 4.89 | 2020-10-31
Spain | ESP | 2020-10-24 12:00 | 2020-10-24 14:00 | 26.88 | 2020 | 4.89 | 2020-10-31
Spain | ESP | 2020-10-24 13:00 | 2020-10-24 15:00 | 24.02 | 2020 | 4.89 | 2020-10-31
Spain | ESP | 2020-10-24 14:00 | 2020-10-24 16:00 | 25.61 | 2020 | 4.89 | 2020-10-31
Spain | ESP | 2020-10-24 15:00 | 2020-10-24 17:00 | 28.1 | 2020 | 4.89 | 2020-10-31
Spain | ESP | 2020-10-24 16:00 | 2020-10-24 18:00 | 30.5 | 2020 | 4.89 | 2020-10-31
Spain | ESP | 2020-10-24 17:00 | 2020-10-24 19:00 | 41.17 | 2020 | 4.89 | 2020-10-31
Spain | ESP | 2020-10-24 18:00 | 2020-10-24 20:00 | 37 | 2020 | 4.89 | 2020-10-31
Spain | ESP | 2020-10-24 19:00 | 2020-10-24 21:00 | 30.3 | 2020 | 4.89 | 2020-10-31
Spain | ESP | 2020-10-24 20:00 | 2020-10-24 22:00 | 27.88 | 2020 | 4.89 | 2020-10-31
Spain | ESP | 2020-10-24 21:00 | 2020-10-24 23:00 | 24.02 | 2020 | 4.89 | 2020-10-31
Spain | ESP | 2020-10-24 22:00 | 2020-10-25 | 10 | 2020 | 4.89 | 2020-10-31
Spain | ESP | 2020-10-24 23:00 | 2020-10-25 01:00 | 5.51 | 2020 | 4.89 | 2020-10-31
Spain | ESP | 2020-10-25 | 2020-10-25 02:00 | 1.95 | 2020 | 4.89 | 2020-10-31
Spain | ESP | 2020-10-25 01:00 | 2020-10-25 02:00 | 1.95 | 2020 | 4.89 | 2020-10-31
Spain | ESP | 2020-10-25 02:00 | 2020-10-25 03:00 | 1.95 | 2020 | 4.89 | 2020-10-31
Spain | ESP | 2020-10-25 03:00 | 2020-10-25 04:00 | 1.95 | 2020 | 4.89 | 2020-10-31
Spain | ESP | 2020-10-25 04:00 | 2020-10-25 05:00 | 1.95 | 2020 | 4.89 | 2020-10-31
Spain | ESP | 2020-10-25 05:00 | 2020-10-25 06:00 | 1.95 | 2020 | 4.89 | 2020-10-31
Spain | ESP | 2020-10-25 06:00 | 2020-10-25 07:00 | 5 | 2020 | 4.89 | 2020-10-31
Spain | ESP | 2020-10-25 07:00 | 2020-10-25 08:00 | 7.55 | 2020 | 4.89 | 2020-10-31
Spain | ESP | 2020-10-25 08:00 | 2020-10-25 09:00 | 10.8 | 2020 | 4.89 | 2020-10-31
Spain | ESP | 2020-10-25 09:00 | 2020-10-25 10:00 | 13.24 | 2020 | 4.89 | 2020-10-31
Spain | ESP | 2020-10-25 10:00 | 2020-10-25 11:00 | 16.38 | 2020 | 4.89 | 2020-10-31
Spain | ESP | 2020-10-25 11:00 | 2020-10-25 12:00 | 16.15 | 2020 | 4.89 | 2020-10-31
Spain | ESP | 2020-10-25 12:00 | 2020-10-25 13:00 | 16.38 | 2020 | 4.89 | 2020-10-31
Spain | ESP | 2020-10-25 13:00 | 2020-10-25 14:00 | 18.02 | 2020 | 4.89 | 2020-10-31
Spain | ESP | 2020-10-25 14:00 | 2020-10-25 15:00 | 17.92 | 2020 | 4.89 | 2020-10-31
Spain | ESP | 2020-10-25 15:00 | 2020-10-25 16:00 | 19.5 | 2020 | 4.89 | 2020-10-31
Spain | ESP | 2020-10-25 16:00 | 2020-10-25 17:00 | 20.33 | 2020 | 4.89 | 2020-10-31
Spain | ESP | 2020-10-25 17:00 | 2020-10-25 18:00 | 22 | 2020 | 4.89 | 2020-10-31
Spain | ESP | 2020-10-25 18:00 | 2020-10-25 19:00 | 34.34 | 2020 | 4.89 | 2020-10-31
Spain | ESP | 2020-10-25 19:00 | 2020-10-25 20:00 | 39.05 | 2020 | 4.89 | 2020-10-31
Spain | ESP | 2020-10-25 20:00 | 2020-10-25 21:00 | 31.09 | 2020 | 4.89 | 2020-10-31
Spain | ESP | 2020-10-25 21:00 | 2020-10-25 22:00 | 32.04 | 2020 | 4.89 | 2020-10-31
Spain | ESP | 2020-10-25 22:00 | 2020-10-25 23:00 | 22.48 | 2020 | 4.89 | 2020-10-31
Spain | ESP | 2020-10-25 23:00 | 2020-10-26 | 24.29 | 2020 | 4.89 | 2020-10-31
Spain | ESP | 2020-10-26 | 2020-10-26 01:00 | 20.33 | 2020 | 4.89 | 2020-10-31
Spain | ESP | 2020-10-26 01:00 | 2020-10-26 02:00 | 19.88 | 2020 | 4.89 | 2020-10-31
Spain | ESP | 2020-10-26 02:00 | 2020-10-26 03:00 | 18.8 | 2020 | 4.89 | 2020-10-31
Spain | ESP | 2020-10-26 03:00 | 2020-10-26 04:00 | 18.8 | 2020 | 4.89 | 2020-10-31
Spain | ESP | 2020-10-26 04:00 | 2020-10-26 05:00 | 20.33 | 2020 | 4.89 | 2020-10-31
Spain | ESP | 2020-10-26 05:00 | 2020-10-26 06:00 | 33.5 | 2020 | 4.89 | 2020-10-31
Spain | ESP | 2020-10-26 06:00 | 2020-10-26 07:00 | 44.83 | 2020 | 4.89 | 2020-10-31
Spain | ESP | 2020-10-26 07:00 | 2020-10-26 08:00 | 45.05 | 2020 | 4.89 | 2020-10-31
Spain | ESP | 2020-10-26 08:00 | 2020-10-26 09:00 | 43.33 | 2020 | 4.89 | 2020-10-31
Spain | ESP | 2020-10-26 09:00 | 2020-10-26 10:00 | 37.7 | 2020 | 4.89 | 2020-10-31
Spain | ESP | 2020-10-26 10:00 | 2020-10-26 11:00 | 34.56 | 2020 | 4.89 | 2020-10-31
Spain | ESP | 2020-10-26 11:00 | 2020-10-26 12:00 | 31 | 2020 | 4.89 | 2020-10-31
Spain | ESP | 2020-10-26 12:00 | 2020-10-26 13:00 | 29.33 | 2020 | 4.89 | 2020-10-31
Spain | ESP | 2020-10-26 13:00 | 2020-10-26 14:00 | 24.49 | 2020 | 4.89 | 2020-10-31
Spain | ESP | 2020-10-26 14:00 | 2020-10-26 15:00 | 25.68 | 2020 | 4.89 | 2020-10-31
Spain | ESP | 2020-10-26 15:00 | 2020-10-26 16:00 | 37.55 | 2020 | 4.89 | 2020-10-31
Spain | ESP | 2020-10-26 16:00 | 2020-10-26 17:00 | 45.05 | 2020 | 4.89 | 2020-10-31
Spain | ESP | 2020-10-26 17:00 | 2020-10-26 18:00 | 48.93 | 2020 | 4.89 | 2020-10-31
Spain | ESP | 2020-10-26 18:00 | 2020-10-26 19:00 | 49.5 | 2020 | 4.89 | 2020-10-31
Spain | ESP | 2020-10-26 19:00 | 2020-10-26 20:00 | 48.71 | 2020 | 4.89 | 2020-10-31
Spain | ESP | 2020-10-26 20:00 | 2020-10-26 21:00 | 45.31 | 2020 | 4.89 | 2020-10-31
Spain | ESP | 2020-10-26 21:00 | 2020-10-26 22:00 | 41.83 | 2020 | 4.89 | 2020-10-31
Spain | ESP | 2020-10-26 22:00 | 2020-10-26 23:00 | 37.55 | 2020 | 4.89 | 2020-10-31
Spain | ESP | 2020-10-26 23:00 | 2020-10-27 | 37.3 | 2020 | 4.89 | 2020-10-31
Spain | ESP | 2020-10-27 | 2020-10-27 01:00 | 31.82 | 2020 | 4.89 | 2020-10-31
Spain | ESP | 2020-10-27 01:00 | 2020-10-27 02:00 | 29.8 | 2020 | 4.89 | 2020-10-31
Spain | ESP | 2020-10-27 02:00 | 2020-10-27 03:00 | 28.04 | 2020 | 4.89 | 2020-10-31
Spain | ESP | 2020-10-27 03:00 | 2020-10-27 04:00 | 28.22 | 2020 | 4.89 | 2020-10-31
Spain | ESP | 2020-10-27 04:00 | 2020-10-27 05:00 | 32.04 | 2020 | 4.89 | 2020-10-31
Spain | ESP | 2020-10-27 05:00 | 2020-10-27 06:00 | 42.77 | 2020 | 4.89 | 2020-10-31
Spain | ESP | 2020-10-27 06:00 | 2020-10-27 07:00 | 46.3 | 2020 | 4.89 | 2020-10-31
Spain | ESP | 2020-10-27 07:00 | 2020-10-27 08:00 | 46.68 | 2020 | 4.89 | 2020-10-31
Spain | ESP | 2020-10-27 08:00 | 2020-10-27 09:00 | 45.54 | 2020 | 4.89 | 2020-10-31
Spain | ESP | 2020-10-27 09:00 | 2020-10-27 10:00 | 42.52 | 2020 | 4.89 | 2020-10-31
Spain | ESP | 2020-10-27 10:00 | 2020-10-27 11:00 | 42.51 | 2020 | 4.89 | 2020-10-31
Spain | ESP | 2020-10-27 11:00 | 2020-10-27 12:00 | 38.98 | 2020 | 4.89 | 2020-10-31
Spain | ESP | 2020-10-27 12:00 | 2020-10-27 13:00 | 36.27 | 2020 | 4.89 | 2020-10-31
Spain | ESP | 2020-10-27 13:00 | 2020-10-27 14:00 | 35.97 | 2020 | 4.89 | 2020-10-31
Spain | ESP | 2020-10-27 14:00 | 2020-10-27 15:00 | 41.55 | 2020 | 4.89 | 2020-10-31
Spain | ESP | 2020-10-27 15:00 | 2020-10-27 16:00 | 43.35 | 2020 | 4.89 | 2020-10-31
Spain | ESP | 2020-10-27 16:00 | 2020-10-27 17:00 | 45.02 | 2020 | 4.89 | 2020-10-31
Spain | ESP | 2020-10-27 17:00 | 2020-10-27 18:00 | 46.81 | 2020 | 4.89 | 2020-10-31
Spain | ESP | 2020-10-27 18:00 | 2020-10-27 19:00 | 47.69 | 2020 | 4.89 | 2020-10-31
Spain | ESP | 2020-10-27 19:00 | 2020-10-27 20:00 | 47.55 | 2020 | 4.89 | 2020-10-31
Spain | ESP | 2020-10-27 20:00 | 2020-10-27 21:00 | 45.46 | 2020 | 4.89 | 2020-10-31
Spain | ESP | 2020-10-27 21:00 | 2020-10-27 22:00 | 42 | 2020 | 4.89 | 2020-10-31
Spain | ESP | 2020-10-27 22:00 | 2020-10-27 23:00 | 34.65 | 2020 | 4.89 | 2020-10-31
Spain | ESP | 2020-10-27 23:00 | 2020-10-28 | 38.8 | 2020 | 4.89 | 2020-10-31
Spain | ESP | 2020-10-28 | 2020-10-28 01:00 | 33 | 2020 | 4.89 | 2020-10-31
Spain | ESP | 2020-10-28 01:00 | 2020-10-28 02:00 | 32.6 | 2020 | 4.89 | 2020-10-31
Spain | ESP | 2020-10-28 02:00 | 2020-10-28 03:00 | 32.6 | 2020 | 4.89 | 2020-10-31
Spain | ESP | 2020-10-28 03:00 | 2020-10-28 04:00 | 32.8 | 2020 | 4.89 | 2020-10-31
Spain | ESP | 2020-10-28 04:00 | 2020-10-28 05:00 | 33.49 | 2020 | 4.89 | 2020-10-31
Spain | ESP | 2020-10-28 05:00 | 2020-10-28 06:00 | 38 | 2020 | 4.89 | 2020-10-31
Spain | ESP | 2020-10-28 06:00 | 2020-10-28 07:00 | 44.83 | 2020 | 4.89 | 2020-10-31
Spain | ESP | 2020-10-28 07:00 | 2020-10-28 08:00 | 45.64 | 2020 | 4.89 | 2020-10-31
Spain | ESP | 2020-10-28 08:00 | 2020-10-28 09:00 | 46 | 2020 | 4.89 | 2020-10-31
Spain | ESP | 2020-10-28 09:00 | 2020-10-28 10:00 | 44.83 | 2020 | 4.89 | 2020-10-31
Spain | ESP | 2020-10-28 10:00 | 2020-10-28 11:00 | 44.32 | 2020 | 4.89 | 2020-10-31
Spain | ESP | 2020-10-28 11:00 | 2020-10-28 12:00 | 44.35 | 2020 | 4.89 | 2020-10-31
Spain | ESP | 2020-10-28 12:00 | 2020-10-28 13:00 | 44.56 | 2020 | 4.89 | 2020-10-31
Spain | ESP | 2020-10-28 13:00 | 2020-10-28 14:00 | 42.07 | 2020 | 4.89 | 2020-10-31
Spain | ESP | 2020-10-28 14:00 | 2020-10-28 15:00 | 44.65 | 2020 | 4.89 | 2020-10-31
Spain | ESP | 2020-10-28 15:00 | 2020-10-28 16:00 | 45.59 | 2020 | 4.89 | 2020-10-31
Spain | ESP | 2020-10-28 16:00 | 2020-10-28 17:00 | 49.55 | 2020 | 4.89 | 2020-10-31
Spain | ESP | 2020-10-28 17:00 | 2020-10-28 18:00 | 51.21 | 2020 | 4.89 | 2020-10-31
Spain | ESP | 2020-10-28 18:00 | 2020-10-28 19:00 | 51.4 | 2020 | 4.89 | 2020-10-31
Spain | ESP | 2020-10-28 19:00 | 2020-10-28 20:00 | 52.61 | 2020 | 4.89 | 2020-10-31
Spain | ESP | 2020-10-28 20:00 | 2020-10-28 21:00 | 51.52 | 2020 | 4.89 | 2020-10-31
Spain | ESP | 2020-10-28 21:00 | 2020-10-28 22:00 | 48.71 | 2020 | 4.89 | 2020-10-31
Spain | ESP | 2020-10-28 22:00 | 2020-10-28 23:00 | 47.55 | 2020 | 4.89 | 2020-10-31
Spain | ESP | 2020-10-28 23:00 | 2020-10-29 | 44.65 | 2020 | 4.89 | 2020-10-31
Spain | ESP | 2020-10-29 | 2020-10-29 01:00 | 42.55 | 2020 | 4.89 | 2020-10-31
Spain | ESP | 2020-10-29 01:00 | 2020-10-29 02:00 | 39 | 2020 | 4.89 | 2020-10-31
Spain | ESP | 2020-10-29 02:00 | 2020-10-29 03:00 | 40.35 | 2020 | 4.89 | 2020-10-31
Spain | ESP | 2020-10-29 03:00 | 2020-10-29 04:00 | 40.5 | 2020 | 4.89 | 2020-10-31
Spain | ESP | 2020-10-29 04:00 | 2020-10-29 05:00 | 42.55 | 2020 | 4.89 | 2020-10-31
Spain | ESP | 2020-10-29 05:00 | 2020-10-29 06:00 | 43.16 | 2020 | 4.89 | 2020-10-31
Spain | ESP | 2020-10-29 06:00 | 2020-10-29 07:00 | 47.5 | 2020 | 4.89 | 2020-10-31
Spain | ESP | 2020-10-29 07:00 | 2020-10-29 08:00 | 47.06 | 2020 | 4.89 | 2020-10-31
Spain | ESP | 2020-10-29 08:00 | 2020-10-29 09:00 | 47.71 | 2020 | 4.89 | 2020-10-31
Spain | ESP | 2020-10-29 09:00 | 2020-10-29 10:00 | 45.31 | 2020 | 4.89 | 2020-10-31
Spain | ESP | 2020-10-29 10:00 | 2020-10-29 11:00 | 44.95 | 2020 | 4.89 | 2020-10-31
Spain | ESP | 2020-10-29 11:00 | 2020-10-29 12:00 | 44.95 | 2020 | 4.89 | 2020-10-31
Spain | ESP | 2020-10-29 12:00 | 2020-10-29 13:00 | 44.82 | 2020 | 4.89 | 2020-10-31
Spain | ESP | 2020-10-29 13:00 | 2020-10-29 14:00 | 43.78 | 2020 | 4.89 | 2020-10-31
Spain | ESP | 2020-10-29 14:00 | 2020-10-29 15:00 | 42.46 | 2020 | 4.89 | 2020-10-31
Spain | ESP | 2020-10-29 15:00 | 2020-10-29 16:00 | 44.78 | 2020 | 4.89 | 2020-10-31
Spain | ESP | 2020-10-29 16:00 | 2020-10-29 17:00 | 48.99 | 2020 | 4.89 | 2020-10-31
Spain | ESP | 2020-10-29 17:00 | 2020-10-29 18:00 | 50.1 | 2020 | 4.89 | 2020-10-31
Spain | ESP | 2020-10-29 18:00 | 2020-10-29 19:00 | 50 | 2020 | 4.89 | 2020-10-31
Spain | ESP | 2020-10-29 19:00 | 2020-10-29 20:00 | 49.83 | 2020 | 4.89 | 2020-10-31
Spain | ESP | 2020-10-29 20:00 | 2020-10-29 21:00 | 48.71 | 2020 | 4.89 | 2020-10-31
Spain | ESP | 2020-10-29 21:00 | 2020-10-29 22:00 | 44.83 | 2020 | 4.89 | 2020-10-31
Spain | ESP | 2020-10-29 22:00 | 2020-10-29 23:00 | 40.08 | 2020 | 4.89 | 2020-10-31
Spain | ESP | 2020-10-29 23:00 | 2020-10-30 | 44.33 | 2020 | 4.89 | 2020-10-31
Spain | ESP | 2020-10-30 | 2020-10-30 01:00 | 42.99 | 2020 | 4.89 | 2020-10-31
Spain | ESP | 2020-10-30 01:00 | 2020-10-30 02:00 | 39.01 | 2020 | 4.89 | 2020-10-31
Spain | ESP | 2020-10-30 02:00 | 2020-10-30 03:00 | 38.99 | 2020 | 4.89 | 2020-10-31
Spain | ESP | 2020-10-30 03:00 | 2020-10-30 04:00 | 39 | 2020 | 4.89 | 2020-10-31
Spain | ESP | 2020-10-30 04:00 | 2020-10-30 05:00 | 41.95 | 2020 | 4.89 | 2020-10-31
Spain | ESP | 2020-10-30 05:00 | 2020-10-30 06:00 | 42.07 | 2020 | 4.89 | 2020-10-31
Spain | ESP | 2020-10-30 06:00 | 2020-10-30 07:00 | 38.87 | 2020 | 4.89 | 2020-10-31
Spain | ESP | 2020-10-30 07:00 | 2020-10-30 08:00 | 39.14 | 2020 | 4.89 | 2020-10-31
Spain | ESP | 2020-10-30 08:00 | 2020-10-30 09:00 | 41.44 | 2020 | 4.89 | 2020-10-31
Spain | ESP | 2020-10-30 09:00 | 2020-10-30 10:00 | 39.55 | 2020 | 4.89 | 2020-10-31
Spain | ESP | 2020-10-30 10:00 | 2020-10-30 11:00 | 37.86 | 2020 | 4.89 | 2020-10-31
Spain | ESP | 2020-10-30 11:00 | 2020-10-30 12:00 | 39.14 | 2020 | 4.89 | 2020-10-31
Spain | ESP | 2020-10-30 12:00 | 2020-10-30 13:00 | 36.76 | 2020 | 4.89 | 2020-10-31
Spain | ESP | 2020-10-30 13:00 | 2020-10-30 14:00 | 36.02 | 2020 | 4.89 | 2020-10-31
Spain | ESP | 2020-10-30 14:00 | 2020-10-30 15:00 | 38.13 | 2020 | 4.89 | 2020-10-31
Spain | ESP | 2020-10-30 15:00 | 2020-10-30 16:00 | 41.11 | 2020 | 4.89 | 2020-10-31
Spain | ESP | 2020-10-30 16:00 | 2020-10-30 17:00 | 46.01 | 2020 | 4.89 | 2020-10-31
Spain | ESP | 2020-10-30 17:00 | 2020-10-30 18:00 | 47.47 | 2020 | 4.89 | 2020-10-31
Spain | ESP | 2020-10-30 18:00 | 2020-10-30 19:00 | 49 | 2020 | 4.89 | 2020-10-31
Spain | ESP | 2020-10-30 19:00 | 2020-10-30 20:00 | 47.55 | 2020 | 4.89 | 2020-10-31
Spain | ESP | 2020-10-30 20:00 | 2020-10-30 21:00 | 46.03 | 2020 | 4.89 | 2020-10-31
Spain | ESP | 2020-10-30 21:00 | 2020-10-30 22:00 | 43.09 | 2020 | 4.89 | 2020-10-31
Spain | ESP | 2020-10-30 22:00 | 2020-10-30 23:00 | 42.41 | 2020 | 4.89 | 2020-10-31
Spain | ESP | 2020-10-30 23:00 | 2020-10-31 | 35.04 | 2020 | 4.89 | 2020-10-31
Spain | ESP | 2020-10-31 | 2020-10-31 01:00 | 34.02 | 2020 | 4.89 | 2020-10-31
Spain | ESP | 2020-10-31 01:00 | 2020-10-31 02:00 | 30 | 2020 | 4.89 | 2020-10-31
Spain | ESP | 2020-10-31 02:00 | 2020-10-31 03:00 | 30.03 | 2020 | 4.89 | 2020-10-31
Spain | ESP | 2020-10-31 03:00 | 2020-10-31 04:00 | 33.59 | 2020 | 4.89 | 2020-10-31
Spain | ESP | 2020-10-31 04:00 | 2020-10-31 05:00 | 33.35 | 2020 | 4.89 | 2020-10-31
Spain | ESP | 2020-10-31 05:00 | 2020-10-31 06:00 | 34.01 | 2020 | 4.89 | 2020-10-31
Spain | ESP | 2020-10-31 06:00 | 2020-10-31 07:00 | 35.33 | 2020 | 4.89 | 2020-10-31
Spain | ESP | 2020-10-31 07:00 | 2020-10-31 08:00 | 36.94 | 2020 | 4.89 | 2020-10-31
Spain | ESP | 2020-10-31 08:00 | 2020-10-31 09:00 | 38.74 | 2020 | 4.89 | 2020-10-31
Spain | ESP | 2020-10-31 09:00 | 2020-10-31 10:00 | 36.6 | 2020 | 4.89 | 2020-10-31
Spain | ESP | 2020-10-31 10:00 | 2020-10-31 11:00 | 34.19 | 2020 | 4.89 | 2020-10-31
Spain | ESP | 2020-10-31 11:00 | 2020-10-31 12:00 | 34 | 2020 | 4.89 | 2020-10-31
Spain | ESP | 2020-10-31 12:00 | 2020-10-31 13:00 | 34 | 2020 | 4.89 | 2020-10-31
Spain | ESP | 2020-10-31 13:00 | 2020-10-31 14:00 | 30 | 2020 | 4.89 | 2020-10-31
Spain | ESP | 2020-10-31 14:00 | 2020-10-31 15:00 | 28.8 | 2020 | 4.89 | 2020-10-31
Spain | ESP | 2020-10-31 15:00 | 2020-10-31 16:00 | 29.9 | 2020 | 4.89 | 2020-10-31
Spain | ESP | 2020-10-31 16:00 | 2020-10-31 17:00 | 38.25 | 2020 | 4.89 | 2020-10-31
Spain | ESP | 2020-10-31 17:00 | 2020-10-31 18:00 | 39.95 | 2020 | 4.89 | 2020-10-31
Spain | ESP | 2020-10-31 18:00 | 2020-10-31 19:00 | 41.45 | 2020 | 4.89 | 2020-10-31
Spain | ESP | 2020-10-31 19:00 | 2020-10-31 20:00 | 44.83 | 2020 | 4.89 | 2020-10-31
Spain | ESP | 2020-10-31 20:00 | 2020-10-31 21:00 | 44.82 | 2020 | 4.89 | 2020-10-31
Spain | ESP | 2020-10-31 21:00 | 2020-10-31 22:00 | 40.9 | 2020 | 4.89 | 2020-10-31
Spain | ESP | 2020-10-31 22:00 | 2020-10-31 23:00 | 39.75 | 2020 | 4.89 | 2020-10-31
Spain | ESP | 2020-10-31 23:00 | 2020-11-01 | 26 | 2020 | 4.89 | 2020-10-31
Spain | ESP | 2020-11-01 | 2020-11-01 01:00 | 23.9 | 2020 | 4.84 | 2020-11-30
Spain | ESP | 2020-11-01 01:00 | 2020-11-01 02:00 | 20.03 | 2020 | 4.84 | 2020-11-30
Spain | ESP | 2020-11-01 02:00 | 2020-11-01 03:00 | 19.7 | 2020 | 4.84 | 2020-11-30
Spain | ESP | 2020-11-01 03:00 | 2020-11-01 04:00 | 18.9 | 2020 | 4.84 | 2020-11-30
Spain | ESP | 2020-11-01 04:00 | 2020-11-01 05:00 | 19.52 | 2020 | 4.84 | 2020-11-30
Spain | ESP | 2020-11-01 05:00 | 2020-11-01 06:00 | 19.9 | 2020 | 4.84 | 2020-11-30
Spain | ESP | 2020-11-01 06:00 | 2020-11-01 07:00 | 20 | 2020 | 4.84 | 2020-11-30
Spain | ESP | 2020-11-01 07:00 | 2020-11-01 08:00 | 19.9 | 2020 | 4.84 | 2020-11-30
Spain | ESP | 2020-11-01 08:00 | 2020-11-01 09:00 | 21.9 | 2020 | 4.84 | 2020-11-30
Spain | ESP | 2020-11-01 09:00 | 2020-11-01 10:00 | 21.9 | 2020 | 4.84 | 2020-11-30
Spain | ESP | 2020-11-01 10:00 | 2020-11-01 11:00 | 20.13 | 2020 | 4.84 | 2020-11-30
Spain | ESP | 2020-11-01 11:00 | 2020-11-01 12:00 | 23.28 | 2020 | 4.84 | 2020-11-30
Spain | ESP | 2020-11-01 12:00 | 2020-11-01 13:00 | 22.17 | 2020 | 4.84 | 2020-11-30
Spain | ESP | 2020-11-01 13:00 | 2020-11-01 14:00 | 25.07 | 2020 | 4.84 | 2020-11-30
Spain | ESP | 2020-11-01 14:00 | 2020-11-01 15:00 | 23.9 | 2020 | 4.84 | 2020-11-30
Spain | ESP | 2020-11-01 15:00 | 2020-11-01 16:00 | 25.6 | 2020 | 4.84 | 2020-11-30
Spain | ESP | 2020-11-01 16:00 | 2020-11-01 17:00 | 29.45 | 2020 | 4.84 | 2020-11-30
Spain | ESP | 2020-11-01 17:00 | 2020-11-01 18:00 | 38.25 | 2020 | 4.84 | 2020-11-30
Spain | ESP | 2020-11-01 18:00 | 2020-11-01 19:00 | 42.51 | 2020 | 4.84 | 2020-11-30
Spain | ESP | 2020-11-01 19:00 | 2020-11-01 20:00 | 45.82 | 2020 | 4.84 | 2020-11-30
Spain | ESP | 2020-11-01 20:00 | 2020-11-01 21:00 | 45.31 | 2020 | 4.84 | 2020-11-30
Spain | ESP | 2020-11-01 21:00 | 2020-11-01 22:00 | 40.29 | 2020 | 4.84 | 2020-11-30
Spain | ESP | 2020-11-01 22:00 | 2020-11-01 23:00 | 39.75 | 2020 | 4.84 | 2020-11-30
Spain | ESP | 2020-11-01 23:00 | 2020-11-02 | 37 | 2020 | 4.84 | 2020-11-30
Spain | ESP | 2020-11-02 | 2020-11-02 01:00 | 30.25 | 2020 | 4.84 | 2020-11-30
Spain | ESP | 2020-11-02 01:00 | 2020-11-02 02:00 | 27 | 2020 | 4.84 | 2020-11-30
Spain | ESP | 2020-11-02 02:00 | 2020-11-02 03:00 | 26.8 | 2020 | 4.84 | 2020-11-30
Spain | ESP | 2020-11-02 03:00 | 2020-11-02 04:00 | 27.99 | 2020 | 4.84 | 2020-11-30
Spain | ESP | 2020-11-02 04:00 | 2020-11-02 05:00 | 31.96 | 2020 | 4.84 | 2020-11-30
Spain | ESP | 2020-11-02 05:00 | 2020-11-02 06:00 | 44.32 | 2020 | 4.84 | 2020-11-30
Spain | ESP | 2020-11-02 06:00 | 2020-11-02 07:00 | 42.87 | 2020 | 4.84 | 2020-11-30
Spain | ESP | 2020-11-02 07:00 | 2020-11-02 08:00 | 41.75 | 2020 | 4.84 | 2020-11-30
Spain | ESP | 2020-11-02 08:00 | 2020-11-02 09:00 | 39.75 | 2020 | 4.84 | 2020-11-30
Spain | ESP | 2020-11-02 09:00 | 2020-11-02 10:00 | 41.43 | 2020 | 4.84 | 2020-11-30
Spain | ESP | 2020-11-02 10:00 | 2020-11-02 11:00 | 42.52 | 2020 | 4.84 | 2020-11-30
Spain | ESP | 2020-11-02 11:00 | 2020-11-02 12:00 | 43.34 | 2020 | 4.84 | 2020-11-30
Spain | ESP | 2020-11-02 12:00 | 2020-11-02 13:00 | 44.25 | 2020 | 4.84 | 2020-11-30
Spain | ESP | 2020-11-02 13:00 | 2020-11-02 14:00 | 43.34 | 2020 | 4.84 | 2020-11-30
Spain | ESP | 2020-11-02 14:00 | 2020-11-02 15:00 | 42.69 | 2020 | 4.84 | 2020-11-30
Spain | ESP | 2020-11-02 15:00 | 2020-11-02 16:00 | 42.25 | 2020 | 4.84 | 2020-11-30
Spain | ESP | 2020-11-02 16:00 | 2020-11-02 17:00 | 45.35 | 2020 | 4.84 | 2020-11-30
Spain | ESP | 2020-11-02 17:00 | 2020-11-02 18:00 | 51.02 | 2020 | 4.84 | 2020-11-30
Spain | ESP | 2020-11-02 18:00 | 2020-11-02 19:00 | 50.74 | 2020 | 4.84 | 2020-11-30
Spain | ESP | 2020-11-02 19:00 | 2020-11-02 20:00 | 49.71 | 2020 | 4.84 | 2020-11-30
Spain | ESP | 2020-11-02 20:00 | 2020-11-02 21:00 | 47.99 | 2020 | 4.84 | 2020-11-30
Spain | ESP | 2020-11-02 21:00 | 2020-11-02 22:00 | 44.45 | 2020 | 4.84 | 2020-11-30
Spain | ESP | 2020-11-02 22:00 | 2020-11-02 23:00 | 42.68 | 2020 | 4.84 | 2020-11-30
Spain | ESP | 2020-11-02 23:00 | 2020-11-03 | 36 | 2020 | 4.84 | 2020-11-30
Spain | ESP | 2020-11-03 | 2020-11-03 01:00 | 31.3 | 2020 | 4.84 | 2020-11-30
Spain | ESP | 2020-11-03 01:00 | 2020-11-03 02:00 | 34 | 2020 | 4.84 | 2020-11-30
Spain | ESP | 2020-11-03 02:00 | 2020-11-03 03:00 | 31.5 | 2020 | 4.84 | 2020-11-30
Spain | ESP | 2020-11-03 03:00 | 2020-11-03 04:00 | 30.95 | 2020 | 4.84 | 2020-11-30
Spain | ESP | 2020-11-03 04:00 | 2020-11-03 05:00 | 30.7 | 2020 | 4.84 | 2020-11-30
Spain | ESP | 2020-11-03 05:00 | 2020-11-03 06:00 | 34.02 | 2020 | 4.84 | 2020-11-30
Spain | ESP | 2020-11-03 06:00 | 2020-11-03 07:00 | 43.01 | 2020 | 4.84 | 2020-11-30
Spain | ESP | 2020-11-03 07:00 | 2020-11-03 08:00 | 42.48 | 2020 | 4.84 | 2020-11-30
Spain | ESP | 2020-11-03 08:00 | 2020-11-03 09:00 | 39.38 | 2020 | 4.84 | 2020-11-30
Spain | ESP | 2020-11-03 09:00 | 2020-11-03 10:00 | 37.6 | 2020 | 4.84 | 2020-11-30
Spain | ESP | 2020-11-03 10:00 | 2020-11-03 11:00 | 41.5 | 2020 | 4.84 | 2020-11-30
Spain | ESP | 2020-11-03 11:00 | 2020-11-03 12:00 | 42.27 | 2020 | 4.84 | 2020-11-30
Spain | ESP | 2020-11-03 12:00 | 2020-11-03 13:00 | 41.86 | 2020 | 4.84 | 2020-11-30
Spain | ESP | 2020-11-03 13:00 | 2020-11-03 14:00 | 41.33 | 2020 | 4.84 | 2020-11-30
Spain | ESP | 2020-11-03 14:00 | 2020-11-03 15:00 | 41.79 | 2020 | 4.84 | 2020-11-30
Spain | ESP | 2020-11-03 15:00 | 2020-11-03 16:00 | 41.04 | 2020 | 4.84 | 2020-11-30
Spain | ESP | 2020-11-03 16:00 | 2020-11-03 17:00 | 43 | 2020 | 4.84 | 2020-11-30
Spain | ESP | 2020-11-03 17:00 | 2020-11-03 18:00 | 47.05 | 2020 | 4.84 | 2020-11-30
Spain | ESP | 2020-11-03 18:00 | 2020-11-03 19:00 | 45.1 | 2020 | 4.84 | 2020-11-30
Spain | ESP | 2020-11-03 19:00 | 2020-11-03 20:00 | 44 | 2020 | 4.84 | 2020-11-30
Spain | ESP | 2020-11-03 20:00 | 2020-11-03 21:00 | 43.5 | 2020 | 4.84 | 2020-11-30
Spain | ESP | 2020-11-03 21:00 | 2020-11-03 22:00 | 38.82 | 2020 | 4.84 | 2020-11-30
Spain | ESP | 2020-11-03 22:00 | 2020-11-03 23:00 | 34.36 | 2020 | 4.84 | 2020-11-30
Spain | ESP | 2020-11-03 23:00 | 2020-11-04 | 30.7 | 2020 | 4.84 | 2020-11-30
Spain | ESP | 2020-11-04 | 2020-11-04 01:00 | 30.05 | 2020 | 4.84 | 2020-11-30
Spain | ESP | 2020-11-04 01:00 | 2020-11-04 02:00 | 30.56 | 2020 | 4.84 | 2020-11-30
Spain | ESP | 2020-11-04 02:00 | 2020-11-04 03:00 | 29.8 | 2020 | 4.84 | 2020-11-30
Spain | ESP | 2020-11-04 03:00 | 2020-11-04 04:00 | 30.26 | 2020 | 4.84 | 2020-11-30
Spain | ESP | 2020-11-04 04:00 | 2020-11-04 05:00 | 33.01 | 2020 | 4.84 | 2020-11-30
Spain | ESP | 2020-11-04 05:00 | 2020-11-04 06:00 | 41.28 | 2020 | 4.84 | 2020-11-30
Spain | ESP | 2020-11-04 06:00 | 2020-11-04 07:00 | 43.15 | 2020 | 4.84 | 2020-11-30
Spain | ESP | 2020-11-04 07:00 | 2020-11-04 08:00 | 45.03 | 2020 | 4.84 | 2020-11-30
Spain | ESP | 2020-11-04 08:00 | 2020-11-04 09:00 | 46.03 | 2020 | 4.84 | 2020-11-30
Spain | ESP | 2020-11-04 09:00 | 2020-11-04 10:00 | 45 | 2020 | 4.84 | 2020-11-30
Spain | ESP | 2020-11-04 10:00 | 2020-11-04 11:00 | 44.27 | 2020 | 4.84 | 2020-11-30
Spain | ESP | 2020-11-04 11:00 | 2020-11-04 12:00 | 44.16 | 2020 | 4.84 | 2020-11-30
Spain | ESP | 2020-11-04 12:00 | 2020-11-04 13:00 | 43.95 | 2020 | 4.84 | 2020-11-30
Spain | ESP | 2020-11-04 13:00 | 2020-11-04 14:00 | 43.72 | 2020 | 4.84 | 2020-11-30
Spain | ESP | 2020-11-04 14:00 | 2020-11-04 15:00 | 43.74 | 2020 | 4.84 | 2020-11-30
Spain | ESP | 2020-11-04 15:00 | 2020-11-04 16:00 | 41.55 | 2020 | 4.84 | 2020-11-30
Spain | ESP | 2020-11-04 16:00 | 2020-11-04 17:00 | 39.25 | 2020 | 4.84 | 2020-11-30
Spain | ESP | 2020-11-04 17:00 | 2020-11-04 18:00 | 40.49 | 2020 | 4.84 | 2020-11-30
Spain | ESP | 2020-11-04 18:00 | 2020-11-04 19:00 | 41.85 | 2020 | 4.84 | 2020-11-30
Spain | ESP | 2020-11-04 19:00 | 2020-11-04 20:00 | 42.82 | 2020 | 4.84 | 2020-11-30
Spain | ESP | 2020-11-04 20:00 | 2020-11-04 21:00 | 36.3 | 2020 | 4.84 | 2020-11-30
Spain | ESP | 2020-11-04 21:00 | 2020-11-04 22:00 | 34.51 | 2020 | 4.84 | 2020-11-30
Spain | ESP | 2020-11-04 22:00 | 2020-11-04 23:00 | 29.6 | 2020 | 4.84 | 2020-11-30
Spain | ESP | 2020-11-04 23:00 | 2020-11-05 | 26.8 | 2020 | 4.84 | 2020-11-30
Spain | ESP | 2020-11-05 | 2020-11-05 01:00 | 25.6 | 2020 | 4.84 | 2020-11-30
Spain | ESP | 2020-11-05 01:00 | 2020-11-05 02:00 | 24.79 | 2020 | 4.84 | 2020-11-30
Spain | ESP | 2020-11-05 02:00 | 2020-11-05 03:00 | 24.74 | 2020 | 4.84 | 2020-11-30
Spain | ESP | 2020-11-05 03:00 | 2020-11-05 04:00 | 24.79 | 2020 | 4.84 | 2020-11-30
Spain | ESP | 2020-11-05 04:00 | 2020-11-05 05:00 | 25 | 2020 | 4.84 | 2020-11-30
Spain | ESP | 2020-11-05 05:00 | 2020-11-05 06:00 | 26.27 | 2020 | 4.84 | 2020-11-30
Spain | ESP | 2020-11-05 06:00 | 2020-11-05 07:00 | 35 | 2020 | 4.84 | 2020-11-30
Spain | ESP | 2020-11-05 07:00 | 2020-11-05 08:00 | 38.42 | 2020 | 4.84 | 2020-11-30
Spain | ESP | 2020-11-05 08:00 | 2020-11-05 09:00 | 38.25 | 2020 | 4.84 | 2020-11-30
Spain | ESP | 2020-11-05 09:00 | 2020-11-05 10:00 | 38 | 2020 | 4.84 | 2020-11-30
Spain | ESP | 2020-11-05 10:00 | 2020-11-05 11:00 | 35.49 | 2020 | 4.84 | 2020-11-30
Spain | ESP | 2020-11-05 11:00 | 2020-11-05 12:00 | 35.65 | 2020 | 4.84 | 2020-11-30
Spain | ESP | 2020-11-05 12:00 | 2020-11-05 13:00 | 34.05 | 2020 | 4.84 | 2020-11-30
Spain | ESP | 2020-11-05 13:00 | 2020-11-05 14:00 | 34.45 | 2020 | 4.84 | 2020-11-30
Spain | ESP | 2020-11-05 14:00 | 2020-11-05 15:00 | 36.1 | 2020 | 4.84 | 2020-11-30
Spain | ESP | 2020-11-05 15:00 | 2020-11-05 16:00 | 37.49 | 2020 | 4.84 | 2020-11-30
Spain | ESP | 2020-11-05 16:00 | 2020-11-05 17:00 | 38.25 | 2020 | 4.84 | 2020-11-30
Spain | ESP | 2020-11-05 17:00 | 2020-11-05 18:00 | 40.35 | 2020 | 4.84 | 2020-11-30
Spain | ESP | 2020-11-05 18:00 | 2020-11-05 19:00 | 42.15 | 2020 | 4.84 | 2020-11-30
Spain | ESP | 2020-11-05 19:00 | 2020-11-05 20:00 | 43.15 | 2020 | 4.84 | 2020-11-30
Spain | ESP | 2020-11-05 20:00 | 2020-11-05 21:00 | 38.25 | 2020 | 4.84 | 2020-11-30
Spain | ESP | 2020-11-05 21:00 | 2020-11-05 22:00 | 38.1 | 2020 | 4.84 | 2020-11-30
Spain | ESP | 2020-11-05 22:00 | 2020-11-05 23:00 | 34.55 | 2020 | 4.84 | 2020-11-30
Spain | ESP | 2020-11-05 23:00 | 2020-11-06 | 34 | 2020 | 4.84 | 2020-11-30
Spain | ESP | 2020-11-06 | 2020-11-06 01:00 | 32.13 | 2020 | 4.84 | 2020-11-30
Spain | ESP | 2020-11-06 01:00 | 2020-11-06 02:00 | 31.49 | 2020 | 4.84 | 2020-11-30
Spain | ESP | 2020-11-06 02:00 | 2020-11-06 03:00 | 29 | 2020 | 4.84 | 2020-11-30
Spain | ESP | 2020-11-06 03:00 | 2020-11-06 04:00 | 28.8 | 2020 | 4.84 | 2020-11-30
Spain | ESP | 2020-11-06 04:00 | 2020-11-06 05:00 | 31 | 2020 | 4.84 | 2020-11-30
Spain | ESP | 2020-11-06 05:00 | 2020-11-06 06:00 | 33.55 | 2020 | 4.84 | 2020-11-30
Spain | ESP | 2020-11-06 06:00 | 2020-11-06 07:00 | 35.21 | 2020 | 4.84 | 2020-11-30
Spain | ESP | 2020-11-06 07:00 | 2020-11-06 08:00 | 39.75 | 2020 | 4.84 | 2020-11-30
Spain | ESP | 2020-11-06 08:00 | 2020-11-06 09:00 | 39.01 | 2020 | 4.84 | 2020-11-30
Spain | ESP | 2020-11-06 09:00 | 2020-11-06 10:00 | 36.95 | 2020 | 4.84 | 2020-11-30
Spain | ESP | 2020-11-06 10:00 | 2020-11-06 11:00 | 36.77 | 2020 | 4.84 | 2020-11-30
Spain | ESP | 2020-11-06 11:00 | 2020-11-06 12:00 | 37 | 2020 | 4.84 | 2020-11-30
Spain | ESP | 2020-11-06 12:00 | 2020-11-06 13:00 | 38.27 | 2020 | 4.84 | 2020-11-30
Spain | ESP | 2020-11-06 13:00 | 2020-11-06 14:00 | 36.95 | 2020 | 4.84 | 2020-11-30
Spain | ESP | 2020-11-06 14:00 | 2020-11-06 15:00 | 36.93 | 2020 | 4.84 | 2020-11-30
Spain | ESP | 2020-11-06 15:00 | 2020-11-06 16:00 | 35.05 | 2020 | 4.84 | 2020-11-30
Spain | ESP | 2020-11-06 16:00 | 2020-11-06 17:00 | 34.55 | 2020 | 4.84 | 2020-11-30
Spain | ESP | 2020-11-06 17:00 | 2020-11-06 18:00 | 38.51 | 2020 | 4.84 | 2020-11-30
Spain | ESP | 2020-11-06 18:00 | 2020-11-06 19:00 | 39.9 | 2020 | 4.84 | 2020-11-30
Spain | ESP | 2020-11-06 19:00 | 2020-11-06 20:00 | 39.75 | 2020 | 4.84 | 2020-11-30
Spain | ESP | 2020-11-06 20:00 | 2020-11-06 21:00 | 35.17 | 2020 | 4.84 | 2020-11-30
Spain | ESP | 2020-11-06 21:00 | 2020-11-06 22:00 | 31.37 | 2020 | 4.84 | 2020-11-30
Spain | ESP | 2020-11-06 22:00 | 2020-11-06 23:00 | 28.4 | 2020 | 4.84 | 2020-11-30
Spain | ESP | 2020-11-06 23:00 | 2020-11-07 | 32.05 | 2020 | 4.84 | 2020-11-30
Spain | ESP | 2020-11-07 | 2020-11-07 01:00 | 29.55 | 2020 | 4.84 | 2020-11-30
Spain | ESP | 2020-11-07 01:00 | 2020-11-07 02:00 | 29.5 | 2020 | 4.84 | 2020-11-30
Spain | ESP | 2020-11-07 02:00 | 2020-11-07 03:00 | 29 | 2020 | 4.84 | 2020-11-30
Spain | ESP | 2020-11-07 03:00 | 2020-11-07 04:00 | 29 | 2020 | 4.84 | 2020-11-30
Spain | ESP | 2020-11-07 04:00 | 2020-11-07 05:00 | 30.1 | 2020 | 4.84 | 2020-11-30
Spain | ESP | 2020-11-07 05:00 | 2020-11-07 06:00 | 29.45 | 2020 | 4.84 | 2020-11-30
Spain | ESP | 2020-11-07 06:00 | 2020-11-07 07:00 | 29.55 | 2020 | 4.84 | 2020-11-30
Spain | ESP | 2020-11-07 07:00 | 2020-11-07 08:00 | 31.55 | 2020 | 4.84 | 2020-11-30
Spain | ESP | 2020-11-07 08:00 | 2020-11-07 09:00 | 34.58 | 2020 | 4.84 | 2020-11-30
Spain | ESP | 2020-11-07 09:00 | 2020-11-07 10:00 | 32.1 | 2020 | 4.84 | 2020-11-30
Spain | ESP | 2020-11-07 10:00 | 2020-11-07 11:00 | 32.55 | 2020 | 4.84 | 2020-11-30
Spain | ESP | 2020-11-07 11:00 | 2020-11-07 12:00 | 32.05 | 2020 | 4.84 | 2020-11-30
Spain | ESP | 2020-11-07 12:00 | 2020-11-07 13:00 | 32.1 | 2020 | 4.84 | 2020-11-30
Spain | ESP | 2020-11-07 13:00 | 2020-11-07 14:00 | 31.55 | 2020 | 4.84 | 2020-11-30
Spain | ESP | 2020-11-07 14:00 | 2020-11-07 15:00 | 29.84 | 2020 | 4.84 | 2020-11-30
Spain | ESP | 2020-11-07 15:00 | 2020-11-07 16:00 | 34.05 | 2020 | 4.84 | 2020-11-30
Spain | ESP | 2020-11-07 16:00 | 2020-11-07 17:00 | 34.05 | 2020 | 4.84 | 2020-11-30
Spain | ESP | 2020-11-07 17:00 | 2020-11-07 18:00 | 42.17 | 2020 | 4.84 | 2020-11-30
Spain | ESP | 2020-11-07 18:00 | 2020-11-07 19:00 | 44.35 | 2020 | 4.84 | 2020-11-30
Spain | ESP | 2020-11-07 19:00 | 2020-11-07 20:00 | 42.85 | 2020 | 4.84 | 2020-11-30
Spain | ESP | 2020-11-07 20:00 | 2020-11-07 21:00 | 39.01 | 2020 | 4.84 | 2020-11-30
Spain | ESP | 2020-11-07 21:00 | 2020-11-07 22:00 | 37.99 | 2020 | 4.84 | 2020-11-30
Spain | ESP | 2020-11-07 22:00 | 2020-11-07 23:00 | 35.72 | 2020 | 4.84 | 2020-11-30
Spain | ESP | 2020-11-07 23:00 | 2020-11-08 | 35.87 | 2020 | 4.84 | 2020-11-30
Spain | ESP | 2020-11-08 | 2020-11-08 01:00 | 31.71 | 2020 | 4.84 | 2020-11-30
Spain | ESP | 2020-11-08 01:00 | 2020-11-08 02:00 | 30.55 | 2020 | 4.84 | 2020-11-30
Spain | ESP | 2020-11-08 02:00 | 2020-11-08 03:00 | 29.69 | 2020 | 4.84 | 2020-11-30
Spain | ESP | 2020-11-08 03:00 | 2020-11-08 04:00 | 26.84 | 2020 | 4.84 | 2020-11-30
Spain | ESP | 2020-11-08 04:00 | 2020-11-08 05:00 | 27.74 | 2020 | 4.84 | 2020-11-30
Spain | ESP | 2020-11-08 05:00 | 2020-11-08 06:00 | 29.6 | 2020 | 4.84 | 2020-11-30
Spain | ESP | 2020-11-08 06:00 | 2020-11-08 07:00 | 31.3 | 2020 | 4.84 | 2020-11-30
Spain | ESP | 2020-11-08 07:00 | 2020-11-08 08:00 | 32.01 | 2020 | 4.84 | 2020-11-30
Spain | ESP | 2020-11-08 08:00 | 2020-11-08 09:00 | 33.66 | 2020 | 4.84 | 2020-11-30
Spain | ESP | 2020-11-08 09:00 | 2020-11-08 10:00 | 32.55 | 2020 | 4.84 | 2020-11-30
Spain | ESP | 2020-11-08 10:00 | 2020-11-08 11:00 | 32.55 | 2020 | 4.84 | 2020-11-30
Spain | ESP | 2020-11-08 11:00 | 2020-11-08 12:00 | 32.55 | 2020 | 4.84 | 2020-11-30
Spain | ESP | 2020-11-08 12:00 | 2020-11-08 13:00 | 33.31 | 2020 | 4.84 | 2020-11-30
Spain | ESP | 2020-11-08 13:00 | 2020-11-08 14:00 | 33.64 | 2020 | 4.84 | 2020-11-30
Spain | ESP | 2020-11-08 14:00 | 2020-11-08 15:00 | 33.44 | 2020 | 4.84 | 2020-11-30
Spain | ESP | 2020-11-08 15:00 | 2020-11-08 16:00 | 35.62 | 2020 | 4.84 | 2020-11-30
Spain | ESP | 2020-11-08 16:00 | 2020-11-08 17:00 | 36.98 | 2020 | 4.84 | 2020-11-30
Spain | ESP | 2020-11-08 17:00 | 2020-11-08 18:00 | 43.43 | 2020 | 4.84 | 2020-11-30
Spain | ESP | 2020-11-08 18:00 | 2020-11-08 19:00 | 46 | 2020 | 4.84 | 2020-11-30
Spain | ESP | 2020-11-08 19:00 | 2020-11-08 20:00 | 43.82 | 2020 | 4.84 | 2020-11-30
Spain | ESP | 2020-11-08 20:00 | 2020-11-08 21:00 | 41 | 2020 | 4.84 | 2020-11-30
Spain | ESP | 2020-11-08 21:00 | 2020-11-08 22:00 | 39.1 | 2020 | 4.84 | 2020-11-30
Spain | ESP | 2020-11-08 22:00 | 2020-11-08 23:00 | 38.5 | 2020 | 4.84 | 2020-11-30
Spain | ESP | 2020-11-08 23:00 | 2020-11-09 | 34.79 | 2020 | 4.84 | 2020-11-30
Spain | ESP | 2020-11-09 | 2020-11-09 01:00 | 34.6 | 2020 | 4.84 | 2020-11-30
Spain | ESP | 2020-11-09 01:00 | 2020-11-09 02:00 | 33.1 | 2020 | 4.84 | 2020-11-30
Spain | ESP | 2020-11-09 02:00 | 2020-11-09 03:00 | 33.1 | 2020 | 4.84 | 2020-11-30
Spain | ESP | 2020-11-09 03:00 | 2020-11-09 04:00 | 32.97 | 2020 | 4.84 | 2020-11-30
Spain | ESP | 2020-11-09 04:00 | 2020-11-09 05:00 | 34.65 | 2020 | 4.84 | 2020-11-30
Spain | ESP | 2020-11-09 05:00 | 2020-11-09 06:00 | 44.37 | 2020 | 4.84 | 2020-11-30
Spain | ESP | 2020-11-09 06:00 | 2020-11-09 07:00 | 48.88 | 2020 | 4.84 | 2020-11-30
Spain | ESP | 2020-11-09 07:00 | 2020-11-09 08:00 | 49.95 | 2020 | 4.84 | 2020-11-30
Spain | ESP | 2020-11-09 08:00 | 2020-11-09 09:00 | 48 | 2020 | 4.84 | 2020-11-30
Spain | ESP | 2020-11-09 09:00 | 2020-11-09 10:00 | 46.64 | 2020 | 4.84 | 2020-11-30
Spain | ESP | 2020-11-09 10:00 | 2020-11-09 11:00 | 46.26 | 2020 | 4.84 | 2020-11-30
Spain | ESP | 2020-11-09 11:00 | 2020-11-09 12:00 | 46.02 | 2020 | 4.84 | 2020-11-30
Spain | ESP | 2020-11-09 12:00 | 2020-11-09 13:00 | 46.42 | 2020 | 4.84 | 2020-11-30
Spain | ESP | 2020-11-09 13:00 | 2020-11-09 14:00 | 47.59 | 2020 | 4.84 | 2020-11-30
Spain | ESP | 2020-11-09 14:00 | 2020-11-09 15:00 | 49.67 | 2020 | 4.84 | 2020-11-30
Spain | ESP | 2020-11-09 15:00 | 2020-11-09 16:00 | 49.58 | 2020 | 4.84 | 2020-11-30
Spain | ESP | 2020-11-09 16:00 | 2020-11-09 17:00 | 53.18 | 2020 | 4.84 | 2020-11-30
Spain | ESP | 2020-11-09 17:00 | 2020-11-09 18:00 | 60.55 | 2020 | 4.84 | 2020-11-30
Spain | ESP | 2020-11-09 18:00 | 2020-11-09 19:00 | 55.96 | 2020 | 4.84 | 2020-11-30
Spain | ESP | 2020-11-09 19:00 | 2020-11-09 20:00 | 53.55 | 2020 | 4.84 | 2020-11-30
Spain | ESP | 2020-11-09 20:00 | 2020-11-09 21:00 | 51.02 | 2020 | 4.84 | 2020-11-30
Spain | ESP | 2020-11-09 21:00 | 2020-11-09 22:00 | 48.5 | 2020 | 4.84 | 2020-11-30
Spain | ESP | 2020-11-09 22:00 | 2020-11-09 23:00 | 45.55 | 2020 | 4.84 | 2020-11-30
Spain | ESP | 2020-11-09 23:00 | 2020-11-10 | 50.01 | 2020 | 4.84 | 2020-11-30
Spain | ESP | 2020-11-10 | 2020-11-10 01:00 | 50 | 2020 | 4.84 | 2020-11-30
Spain | ESP | 2020-11-10 01:00 | 2020-11-10 02:00 | 47.21 | 2020 | 4.84 | 2020-11-30
Spain | ESP | 2020-11-10 02:00 | 2020-11-10 03:00 | 47.21 | 2020 | 4.84 | 2020-11-30
Spain | ESP | 2020-11-10 03:00 | 2020-11-10 04:00 | 46.51 | 2020 | 4.84 | 2020-11-30
Spain | ESP | 2020-11-10 04:00 | 2020-11-10 05:00 | 46.95 | 2020 | 4.84 | 2020-11-30
Spain | ESP | 2020-11-10 05:00 | 2020-11-10 06:00 | 45.35 | 2020 | 4.84 | 2020-11-30
Spain | ESP | 2020-11-10 06:00 | 2020-11-10 07:00 | 50.23 | 2020 | 4.84 | 2020-11-30
Spain | ESP | 2020-11-10 07:00 | 2020-11-10 08:00 | 54.18 | 2020 | 4.84 | 2020-11-30
Spain | ESP | 2020-11-10 08:00 | 2020-11-10 09:00 | 52.8 | 2020 | 4.84 | 2020-11-30
Spain | ESP | 2020-11-10 09:00 | 2020-11-10 10:00 | 52.97 | 2020 | 4.84 | 2020-11-30
Spain | ESP | 2020-11-10 10:00 | 2020-11-10 11:00 | 52.39 | 2020 | 4.84 | 2020-11-30
Spain | ESP | 2020-11-10 11:00 | 2020-11-10 12:00 | 50.82 | 2020 | 4.84 | 2020-11-30
Spain | ESP | 2020-11-10 12:00 | 2020-11-10 13:00 | 50 | 2020 | 4.84 | 2020-11-30
Spain | ESP | 2020-11-10 13:00 | 2020-11-10 14:00 | 50.12 | 2020 | 4.84 | 2020-11-30
Spain | ESP | 2020-11-10 14:00 | 2020-11-10 15:00 | 47.56 | 2020 | 4.84 | 2020-11-30
Spain | ESP | 2020-11-10 15:00 | 2020-11-10 16:00 | 50.01 | 2020 | 4.84 | 2020-11-30
Spain | ESP | 2020-11-10 16:00 | 2020-11-10 17:00 | 53.01 | 2020 | 4.84 | 2020-11-30
Spain | ESP | 2020-11-10 17:00 | 2020-11-10 18:00 | 62.38 | 2020 | 4.84 | 2020-11-30
Spain | ESP | 2020-11-10 18:00 | 2020-11-10 19:00 | 57.85 | 2020 | 4.84 | 2020-11-30
Spain | ESP | 2020-11-10 19:00 | 2020-11-10 20:00 | 53.67 | 2020 | 4.84 | 2020-11-30
Spain | ESP | 2020-11-10 20:00 | 2020-11-10 21:00 | 52.8 | 2020 | 4.84 | 2020-11-30
Spain | ESP | 2020-11-10 21:00 | 2020-11-10 22:00 | 47.55 | 2020 | 4.84 | 2020-11-30
Spain | ESP | 2020-11-10 22:00 | 2020-11-10 23:00 | 44.55 | 2020 | 4.84 | 2020-11-30
Spain | ESP | 2020-11-10 23:00 | 2020-11-11 | 46.03 | 2020 | 4.84 | 2020-11-30
Spain | ESP | 2020-11-11 | 2020-11-11 01:00 | 44.57 | 2020 | 4.84 | 2020-11-30
Spain | ESP | 2020-11-11 01:00 | 2020-11-11 02:00 | 41.88 | 2020 | 4.84 | 2020-11-30
Spain | ESP | 2020-11-11 02:00 | 2020-11-11 03:00 | 40.86 | 2020 | 4.84 | 2020-11-30
Spain | ESP | 2020-11-11 03:00 | 2020-11-11 04:00 | 39.55 | 2020 | 4.84 | 2020-11-30
Spain | ESP | 2020-11-11 04:00 | 2020-11-11 05:00 | 38.59 | 2020 | 4.84 | 2020-11-30
Spain | ESP | 2020-11-11 05:00 | 2020-11-11 06:00 | 40.43 | 2020 | 4.84 | 2020-11-30
Spain | ESP | 2020-11-11 06:00 | 2020-11-11 07:00 | 42.59 | 2020 | 4.84 | 2020-11-30
Spain | ESP | 2020-11-11 07:00 | 2020-11-11 08:00 | 46.3 | 2020 | 4.84 | 2020-11-30
Spain | ESP | 2020-11-11 08:00 | 2020-11-11 09:00 | 44.63 | 2020 | 4.84 | 2020-11-30
Spain | ESP | 2020-11-11 09:00 | 2020-11-11 10:00 | 42.1 | 2020 | 4.84 | 2020-11-30
Spain | ESP | 2020-11-11 10:00 | 2020-11-11 11:00 | 43.97 | 2020 | 4.84 | 2020-11-30
Spain | ESP | 2020-11-11 11:00 | 2020-11-11 12:00 | 45.49 | 2020 | 4.84 | 2020-11-30
Spain | ESP | 2020-11-11 12:00 | 2020-11-11 13:00 | 41.7 | 2020 | 4.84 | 2020-11-30
Spain | ESP | 2020-11-11 13:00 | 2020-11-11 14:00 | 37.3 | 2020 | 4.84 | 2020-11-30
Spain | ESP | 2020-11-11 14:00 | 2020-11-11 15:00 | 34.8 | 2020 | 4.84 | 2020-11-30
Spain | ESP | 2020-11-11 15:00 | 2020-11-11 16:00 | 38.19 | 2020 | 4.84 | 2020-11-30
Spain | ESP | 2020-11-11 16:00 | 2020-11-11 17:00 | 45.25 | 2020 | 4.84 | 2020-11-30
Spain | ESP | 2020-11-11 17:00 | 2020-11-11 18:00 | 51.82 | 2020 | 4.84 | 2020-11-30
Spain | ESP | 2020-11-11 18:00 | 2020-11-11 19:00 | 49 | 2020 | 4.84 | 2020-11-30
Spain | ESP | 2020-11-11 19:00 | 2020-11-11 20:00 | 49.28 | 2020 | 4.84 | 2020-11-30
Spain | ESP | 2020-11-11 20:00 | 2020-11-11 21:00 | 47.82 | 2020 | 4.84 | 2020-11-30
Spain | ESP | 2020-11-11 21:00 | 2020-11-11 22:00 | 45.5 | 2020 | 4.84 | 2020-11-30
Spain | ESP | 2020-11-11 22:00 | 2020-11-11 23:00 | 41.55 | 2020 | 4.84 | 2020-11-30
Spain | ESP | 2020-11-11 23:00 | 2020-11-12 | 43.12 | 2020 | 4.84 | 2020-11-30
Spain | ESP | 2020-11-12 | 2020-11-12 01:00 | 41.48 | 2020 | 4.84 | 2020-11-30
Spain | ESP | 2020-11-12 01:00 | 2020-11-12 02:00 | 40.32 | 2020 | 4.84 | 2020-11-30
Spain | ESP | 2020-11-12 02:00 | 2020-11-12 03:00 | 40.09 | 2020 | 4.84 | 2020-11-30
Spain | ESP | 2020-11-12 03:00 | 2020-11-12 04:00 | 40.5 | 2020 | 4.84 | 2020-11-30
Spain | ESP | 2020-11-12 04:00 | 2020-11-12 05:00 | 41.75 | 2020 | 4.84 | 2020-11-30
Spain | ESP | 2020-11-12 05:00 | 2020-11-12 06:00 | 41.8 | 2020 | 4.84 | 2020-11-30
Spain | ESP | 2020-11-12 06:00 | 2020-11-12 07:00 | 45.95 | 2020 | 4.84 | 2020-11-30
Spain | ESP | 2020-11-12 07:00 | 2020-11-12 08:00 | 47.21 | 2020 | 4.84 | 2020-11-30
Spain | ESP | 2020-11-12 08:00 | 2020-11-12 09:00 | 46.6 | 2020 | 4.84 | 2020-11-30
Spain | ESP | 2020-11-12 09:00 | 2020-11-12 10:00 | 46.41 | 2020 | 4.84 | 2020-11-30
Spain | ESP | 2020-11-12 10:00 | 2020-11-12 11:00 | 45.58 | 2020 | 4.84 | 2020-11-30
Spain | ESP | 2020-11-12 11:00 | 2020-11-12 12:00 | 45 | 2020 | 4.84 | 2020-11-30
Spain | ESP | 2020-11-12 12:00 | 2020-11-12 13:00 | 45.05 | 2020 | 4.84 | 2020-11-30
Spain | ESP | 2020-11-12 13:00 | 2020-11-12 14:00 | 44.82 | 2020 | 4.84 | 2020-11-30
Spain | ESP | 2020-11-12 14:00 | 2020-11-12 15:00 | 45.16 | 2020 | 4.84 | 2020-11-30
Spain | ESP | 2020-11-12 15:00 | 2020-11-12 16:00 | 46.34 | 2020 | 4.84 | 2020-11-30
Spain | ESP | 2020-11-12 16:00 | 2020-11-12 17:00 | 49.97 | 2020 | 4.84 | 2020-11-30
Spain | ESP | 2020-11-12 17:00 | 2020-11-12 18:00 | 52.72 | 2020 | 4.84 | 2020-11-30
Spain | ESP | 2020-11-12 18:00 | 2020-11-12 19:00 | 50.98 | 2020 | 4.84 | 2020-11-30
Spain | ESP | 2020-11-12 19:00 | 2020-11-12 20:00 | 50.57 | 2020 | 4.84 | 2020-11-30
Spain | ESP | 2020-11-12 20:00 | 2020-11-12 21:00 | 47.96 | 2020 | 4.84 | 2020-11-30
Spain | ESP | 2020-11-12 21:00 | 2020-11-12 22:00 | 45.9 | 2020 | 4.84 | 2020-11-30
Spain | ESP | 2020-11-12 22:00 | 2020-11-12 23:00 | 43.04 | 2020 | 4.84 | 2020-11-30
Spain | ESP | 2020-11-12 23:00 | 2020-11-13 | 40.67 | 2020 | 4.84 | 2020-11-30
Spain | ESP | 2020-11-13 | 2020-11-13 01:00 | 40.05 | 2020 | 4.84 | 2020-11-30
Spain | ESP | 2020-11-13 01:00 | 2020-11-13 02:00 | 37.19 | 2020 | 4.84 | 2020-11-30
Spain | ESP | 2020-11-13 02:00 | 2020-11-13 03:00 | 37.02 | 2020 | 4.84 | 2020-11-30
Spain | ESP | 2020-11-13 03:00 | 2020-11-13 04:00 | 39.55 | 2020 | 4.84 | 2020-11-30
Spain | ESP | 2020-11-13 04:00 | 2020-11-13 05:00 | 40.88 | 2020 | 4.84 | 2020-11-30
Spain | ESP | 2020-11-13 05:00 | 2020-11-13 06:00 | 41.46 | 2020 | 4.84 | 2020-11-30
Spain | ESP | 2020-11-13 06:00 | 2020-11-13 07:00 | 46.48 | 2020 | 4.84 | 2020-11-30
Spain | ESP | 2020-11-13 07:00 | 2020-11-13 08:00 | 48.05 | 2020 | 4.84 | 2020-11-30
Spain | ESP | 2020-11-13 08:00 | 2020-11-13 09:00 | 47.89 | 2020 | 4.84 | 2020-11-30
Spain | ESP | 2020-11-13 09:00 | 2020-11-13 10:00 | 47.21 | 2020 | 4.84 | 2020-11-30
Spain | ESP | 2020-11-13 10:00 | 2020-11-13 11:00 | 46.43 | 2020 | 4.84 | 2020-11-30
Spain | ESP | 2020-11-13 11:00 | 2020-11-13 12:00 | 47.14 | 2020 | 4.84 | 2020-11-30
Spain | ESP | 2020-11-13 12:00 | 2020-11-13 13:00 | 47.14 | 2020 | 4.84 | 2020-11-30
Spain | ESP | 2020-11-13 13:00 | 2020-11-13 14:00 | 45.98 | 2020 | 4.84 | 2020-11-30
Spain | ESP | 2020-11-13 14:00 | 2020-11-13 15:00 | 45.71 | 2020 | 4.84 | 2020-11-30
Spain | ESP | 2020-11-13 15:00 | 2020-11-13 16:00 | 46.43 | 2020 | 4.84 | 2020-11-30
Spain | ESP | 2020-11-13 16:00 | 2020-11-13 17:00 | 49.26 | 2020 | 4.84 | 2020-11-30
Spain | ESP | 2020-11-13 17:00 | 2020-11-13 18:00 | 50.05 | 2020 | 4.84 | 2020-11-30
Spain | ESP | 2020-11-13 18:00 | 2020-11-13 19:00 | 48.73 | 2020 | 4.84 | 2020-11-30
Spain | ESP | 2020-11-13 19:00 | 2020-11-13 20:00 | 47.89 | 2020 | 4.84 | 2020-11-30
Spain | ESP | 2020-11-13 20:00 | 2020-11-13 21:00 | 45.05 | 2020 | 4.84 | 2020-11-30
Spain | ESP | 2020-11-13 21:00 | 2020-11-13 22:00 | 42.55 | 2020 | 4.84 | 2020-11-30
Spain | ESP | 2020-11-13 22:00 | 2020-11-13 23:00 | 39.55 | 2020 | 4.84 | 2020-11-30
Spain | ESP | 2020-11-13 23:00 | 2020-11-14 | 37.02 | 2020 | 4.84 | 2020-11-30
Spain | ESP | 2020-11-14 | 2020-11-14 01:00 | 35.54 | 2020 | 4.84 | 2020-11-30
Spain | ESP | 2020-11-14 01:00 | 2020-11-14 02:00 | 32.25 | 2020 | 4.84 | 2020-11-30
Spain | ESP | 2020-11-14 02:00 | 2020-11-14 03:00 | 32.05 | 2020 | 4.84 | 2020-11-30
Spain | ESP | 2020-11-14 03:00 | 2020-11-14 04:00 | 32.1 | 2020 | 4.84 | 2020-11-30
Spain | ESP | 2020-11-14 04:00 | 2020-11-14 05:00 | 32.1 | 2020 | 4.84 | 2020-11-30
Spain | ESP | 2020-11-14 05:00 | 2020-11-14 06:00 | 32.42 | 2020 | 4.84 | 2020-11-30
Spain | ESP | 2020-11-14 06:00 | 2020-11-14 07:00 | 37.69 | 2020 | 4.84 | 2020-11-30
Spain | ESP | 2020-11-14 07:00 | 2020-11-14 08:00 | 41.25 | 2020 | 4.84 | 2020-11-30
Spain | ESP | 2020-11-14 08:00 | 2020-11-14 09:00 | 41.97 | 2020 | 4.84 | 2020-11-30
Spain | ESP | 2020-11-14 09:00 | 2020-11-14 10:00 | 41.29 | 2020 | 4.84 | 2020-11-30
Spain | ESP | 2020-11-14 10:00 | 2020-11-14 11:00 | 41.96 | 2020 | 4.84 | 2020-11-30
Spain | ESP | 2020-11-14 11:00 | 2020-11-14 12:00 | 42.04 | 2020 | 4.84 | 2020-11-30
Spain | ESP | 2020-11-14 12:00 | 2020-11-14 13:00 | 41.3 | 2020 | 4.84 | 2020-11-30
Spain | ESP | 2020-11-14 13:00 | 2020-11-14 14:00 | 41.3 | 2020 | 4.84 | 2020-11-30
Spain | ESP | 2020-11-14 14:00 | 2020-11-14 15:00 | 39.46 | 2020 | 4.84 | 2020-11-30
Spain | ESP | 2020-11-14 15:00 | 2020-11-14 16:00 | 37.67 | 2020 | 4.84 | 2020-11-30
Spain | ESP | 2020-11-14 16:00 | 2020-11-14 17:00 | 41.31 | 2020 | 4.84 | 2020-11-30
Spain | ESP | 2020-11-14 17:00 | 2020-11-14 18:00 | 44.56 | 2020 | 4.84 | 2020-11-30
Spain | ESP | 2020-11-14 18:00 | 2020-11-14 19:00 | 41.29 | 2020 | 4.84 | 2020-11-30
Spain | ESP | 2020-11-14 19:00 | 2020-11-14 20:00 | 41.29 | 2020 | 4.84 | 2020-11-30
Spain | ESP | 2020-11-14 20:00 | 2020-11-14 21:00 | 39.6 | 2020 | 4.84 | 2020-11-30
Spain | ESP | 2020-11-14 21:00 | 2020-11-14 22:00 | 32.25 | 2020 | 4.84 | 2020-11-30
Spain | ESP | 2020-11-14 22:00 | 2020-11-14 23:00 | 35 | 2020 | 4.84 | 2020-11-30
Spain | ESP | 2020-11-14 23:00 | 2020-11-15 | 30.25 | 2020 | 4.84 | 2020-11-30
Spain | ESP | 2020-11-15 | 2020-11-15 01:00 | 26.85 | 2020 | 4.84 | 2020-11-30
Spain | ESP | 2020-11-15 01:00 | 2020-11-15 02:00 | 22.25 | 2020 | 4.84 | 2020-11-30
Spain | ESP | 2020-11-15 02:00 | 2020-11-15 03:00 | 18.09 | 2020 | 4.84 | 2020-11-30
Spain | ESP | 2020-11-15 03:00 | 2020-11-15 04:00 | 10 | 2020 | 4.84 | 2020-11-30
Spain | ESP | 2020-11-15 04:00 | 2020-11-15 05:00 | 8 | 2020 | 4.84 | 2020-11-30
Spain | ESP | 2020-11-15 05:00 | 2020-11-15 06:00 | 8.41 | 2020 | 4.84 | 2020-11-30
Spain | ESP | 2020-11-15 06:00 | 2020-11-15 07:00 | 8.41 | 2020 | 4.84 | 2020-11-30
Spain | ESP | 2020-11-15 07:00 | 2020-11-15 08:00 | 10.8 | 2020 | 4.84 | 2020-11-30
Spain | ESP | 2020-11-15 08:00 | 2020-11-15 09:00 | 16.99 | 2020 | 4.84 | 2020-11-30
Spain | ESP | 2020-11-15 09:00 | 2020-11-15 10:00 | 19.54 | 2020 | 4.84 | 2020-11-30
Spain | ESP | 2020-11-15 10:00 | 2020-11-15 11:00 | 17.92 | 2020 | 4.84 | 2020-11-30
Spain | ESP | 2020-11-15 11:00 | 2020-11-15 12:00 | 22.75 | 2020 | 4.84 | 2020-11-30
Spain | ESP | 2020-11-15 12:00 | 2020-11-15 13:00 | 20 | 2020 | 4.84 | 2020-11-30
Spain | ESP | 2020-11-15 13:00 | 2020-11-15 14:00 | 21.57 | 2020 | 4.84 | 2020-11-30
Spain | ESP | 2020-11-15 14:00 | 2020-11-15 15:00 | 19.4 | 2020 | 4.84 | 2020-11-30
Spain | ESP | 2020-11-15 15:00 | 2020-11-15 16:00 | 23.8 | 2020 | 4.84 | 2020-11-30
Spain | ESP | 2020-11-15 16:00 | 2020-11-15 17:00 | 29.3 | 2020 | 4.84 | 2020-11-30
Spain | ESP | 2020-11-15 17:00 | 2020-11-15 18:00 | 35.27 | 2020 | 4.84 | 2020-11-30
Spain | ESP | 2020-11-15 18:00 | 2020-11-15 19:00 | 41 | 2020 | 4.84 | 2020-11-30
Spain | ESP | 2020-11-15 19:00 | 2020-11-15 20:00 | 43.02 | 2020 | 4.84 | 2020-11-30
Spain | ESP | 2020-11-15 20:00 | 2020-11-15 21:00 | 43 | 2020 | 4.84 | 2020-11-30
Spain | ESP | 2020-11-15 21:00 | 2020-11-15 22:00 | 41.37 | 2020 | 4.84 | 2020-11-30
Spain | ESP | 2020-11-15 22:00 | 2020-11-15 23:00 | 41.35 | 2020 | 4.84 | 2020-11-30
Spain | ESP | 2020-11-15 23:00 | 2020-11-16 | 40.93 | 2020 | 4.84 | 2020-11-30
Spain | ESP | 2020-11-16 | 2020-11-16 01:00 | 35 | 2020 | 4.84 | 2020-11-30
Spain | ESP | 2020-11-16 01:00 | 2020-11-16 02:00 | 31.5 | 2020 | 4.84 | 2020-11-30
Spain | ESP | 2020-11-16 02:00 | 2020-11-16 03:00 | 31.5 | 2020 | 4.84 | 2020-11-30
Spain | ESP | 2020-11-16 03:00 | 2020-11-16 04:00 | 31.3 | 2020 | 4.84 | 2020-11-30
Spain | ESP | 2020-11-16 04:00 | 2020-11-16 05:00 | 31.5 | 2020 | 4.84 | 2020-11-30
Spain | ESP | 2020-11-16 05:00 | 2020-11-16 06:00 | 38.09 | 2020 | 4.84 | 2020-11-30
Spain | ESP | 2020-11-16 06:00 | 2020-11-16 07:00 | 41.43 | 2020 | 4.84 | 2020-11-30
Spain | ESP | 2020-11-16 07:00 | 2020-11-16 08:00 | 42.97 | 2020 | 4.84 | 2020-11-30
Spain | ESP | 2020-11-16 08:00 | 2020-11-16 09:00 | 43.71 | 2020 | 4.84 | 2020-11-30
Spain | ESP | 2020-11-16 09:00 | 2020-11-16 10:00 | 44.87 | 2020 | 4.84 | 2020-11-30
Spain | ESP | 2020-11-16 10:00 | 2020-11-16 11:00 | 43.55 | 2020 | 4.84 | 2020-11-30
Spain | ESP | 2020-11-16 11:00 | 2020-11-16 12:00 | 43.55 | 2020 | 4.84 | 2020-11-30
Spain | ESP | 2020-11-16 12:00 | 2020-11-16 13:00 | 45.19 | 2020 | 4.84 | 2020-11-30
Spain | ESP | 2020-11-16 13:00 | 2020-11-16 14:00 | 43.95 | 2020 | 4.84 | 2020-11-30
Spain | ESP | 2020-11-16 14:00 | 2020-11-16 15:00 | 42.89 | 2020 | 4.84 | 2020-11-30
Spain | ESP | 2020-11-16 15:00 | 2020-11-16 16:00 | 44.87 | 2020 | 4.84 | 2020-11-30
Spain | ESP | 2020-11-16 16:00 | 2020-11-16 17:00 | 47.43 | 2020 | 4.84 | 2020-11-30
Spain | ESP | 2020-11-16 17:00 | 2020-11-16 18:00 | 51.9 | 2020 | 4.84 | 2020-11-30
Spain | ESP | 2020-11-16 18:00 | 2020-11-16 19:00 | 51 | 2020 | 4.84 | 2020-11-30
Spain | ESP | 2020-11-16 19:00 | 2020-11-16 20:00 | 51 | 2020 | 4.84 | 2020-11-30
Spain | ESP | 2020-11-16 20:00 | 2020-11-16 21:00 | 50.14 | 2020 | 4.84 | 2020-11-30
Spain | ESP | 2020-11-16 21:00 | 2020-11-16 22:00 | 45.99 | 2020 | 4.84 | 2020-11-30
Spain | ESP | 2020-11-16 22:00 | 2020-11-16 23:00 | 45.17 | 2020 | 4.84 | 2020-11-30
Spain | ESP | 2020-11-16 23:00 | 2020-11-17 | 44.94 | 2020 | 4.84 | 2020-11-30
Spain | ESP | 2020-11-17 | 2020-11-17 01:00 | 43.02 | 2020 | 4.84 | 2020-11-30
Spain | ESP | 2020-11-17 01:00 | 2020-11-17 02:00 | 42.14 | 2020 | 4.84 | 2020-11-30
Spain | ESP | 2020-11-17 02:00 | 2020-11-17 03:00 | 42.05 | 2020 | 4.84 | 2020-11-30
Spain | ESP | 2020-11-17 03:00 | 2020-11-17 04:00 | 41.93 | 2020 | 4.84 | 2020-11-30
Spain | ESP | 2020-11-17 04:00 | 2020-11-17 05:00 | 42.67 | 2020 | 4.84 | 2020-11-30
Spain | ESP | 2020-11-17 05:00 | 2020-11-17 06:00 | 43.8 | 2020 | 4.84 | 2020-11-30
Spain | ESP | 2020-11-17 06:00 | 2020-11-17 07:00 | 45 | 2020 | 4.84 | 2020-11-30
Spain | ESP | 2020-11-17 07:00 | 2020-11-17 08:00 | 46.87 | 2020 | 4.84 | 2020-11-30
Spain | ESP | 2020-11-17 08:00 | 2020-11-17 09:00 | 45.98 | 2020 | 4.84 | 2020-11-30
Spain | ESP | 2020-11-17 09:00 | 2020-11-17 10:00 | 44.95 | 2020 | 4.84 | 2020-11-30
Spain | ESP | 2020-11-17 10:00 | 2020-11-17 11:00 | 44.09 | 2020 | 4.84 | 2020-11-30
Spain | ESP | 2020-11-17 11:00 | 2020-11-17 12:00 | 44.78 | 2020 | 4.84 | 2020-11-30
Spain | ESP | 2020-11-17 12:00 | 2020-11-17 13:00 | 42.95 | 2020 | 4.84 | 2020-11-30
Spain | ESP | 2020-11-17 13:00 | 2020-11-17 14:00 | 42.72 | 2020 | 4.84 | 2020-11-30
Spain | ESP | 2020-11-17 14:00 | 2020-11-17 15:00 | 43.28 | 2020 | 4.84 | 2020-11-30
Spain | ESP | 2020-11-17 15:00 | 2020-11-17 16:00 | 43.8 | 2020 | 4.84 | 2020-11-30
Spain | ESP | 2020-11-17 16:00 | 2020-11-17 17:00 | 47.25 | 2020 | 4.84 | 2020-11-30
Spain | ESP | 2020-11-17 17:00 | 2020-11-17 18:00 | 50 | 2020 | 4.84 | 2020-11-30
Spain | ESP | 2020-11-17 18:00 | 2020-11-17 19:00 | 49.51 | 2020 | 4.84 | 2020-11-30
Spain | ESP | 2020-11-17 19:00 | 2020-11-17 20:00 | 47.97 | 2020 | 4.84 | 2020-11-30
Spain | ESP | 2020-11-17 20:00 | 2020-11-17 21:00 | 47 | 2020 | 4.84 | 2020-11-30
Spain | ESP | 2020-11-17 21:00 | 2020-11-17 22:00 | 45.05 | 2020 | 4.84 | 2020-11-30
Spain | ESP | 2020-11-17 22:00 | 2020-11-17 23:00 | 42.16 | 2020 | 4.84 | 2020-11-30
Spain | ESP | 2020-11-17 23:00 | 2020-11-18 | 35.89 | 2020 | 4.84 | 2020-11-30
Spain | ESP | 2020-11-18 | 2020-11-18 01:00 | 33.39 | 2020 | 4.84 | 2020-11-30
Spain | ESP | 2020-11-18 01:00 | 2020-11-18 02:00 | 31.9 | 2020 | 4.84 | 2020-11-30
Spain | ESP | 2020-11-18 02:00 | 2020-11-18 03:00 | 30.25 | 2020 | 4.84 | 2020-11-30
Spain | ESP | 2020-11-18 03:00 | 2020-11-18 04:00 | 30.25 | 2020 | 4.84 | 2020-11-30
Spain | ESP | 2020-11-18 04:00 | 2020-11-18 05:00 | 32.68 | 2020 | 4.84 | 2020-11-30
Spain | ESP | 2020-11-18 05:00 | 2020-11-18 06:00 | 39.03 | 2020 | 4.84 | 2020-11-30
Spain | ESP | 2020-11-18 06:00 | 2020-11-18 07:00 | 46.07 | 2020 | 4.84 | 2020-11-30
Spain | ESP | 2020-11-18 07:00 | 2020-11-18 08:00 | 48.39 | 2020 | 4.84 | 2020-11-30
Spain | ESP | 2020-11-18 08:00 | 2020-11-18 09:00 | 45.98 | 2020 | 4.84 | 2020-11-30
Spain | ESP | 2020-11-18 09:00 | 2020-11-18 10:00 | 43.86 | 2020 | 4.84 | 2020-11-30
Spain | ESP | 2020-11-18 10:00 | 2020-11-18 11:00 | 42.73 | 2020 | 4.84 | 2020-11-30
Spain | ESP | 2020-11-18 11:00 | 2020-11-18 12:00 | 41.42 | 2020 | 4.84 | 2020-11-30
Spain | ESP | 2020-11-18 12:00 | 2020-11-18 13:00 | 41.8 | 2020 | 4.84 | 2020-11-30
Spain | ESP | 2020-11-18 13:00 | 2020-11-18 14:00 | 42.55 | 2020 | 4.84 | 2020-11-30
Spain | ESP | 2020-11-18 14:00 | 2020-11-18 15:00 | 43.08 | 2020 | 4.84 | 2020-11-30
Spain | ESP | 2020-11-18 15:00 | 2020-11-18 16:00 | 44.75 | 2020 | 4.84 | 2020-11-30
Spain | ESP | 2020-11-18 16:00 | 2020-11-18 17:00 | 46.97 | 2020 | 4.84 | 2020-11-30
Spain | ESP | 2020-11-18 17:00 | 2020-11-18 18:00 | 49.95 | 2020 | 4.84 | 2020-11-30
Spain | ESP | 2020-11-18 18:00 | 2020-11-18 19:00 | 51.69 | 2020 | 4.84 | 2020-11-30
Spain | ESP | 2020-11-18 19:00 | 2020-11-18 20:00 | 52.55 | 2020 | 4.84 | 2020-11-30
Spain | ESP | 2020-11-18 20:00 | 2020-11-18 21:00 | 50.51 | 2020 | 4.84 | 2020-11-30
Spain | ESP | 2020-11-18 21:00 | 2020-11-18 22:00 | 48.14 | 2020 | 4.84 | 2020-11-30
Spain | ESP | 2020-11-18 22:00 | 2020-11-18 23:00 | 45.19 | 2020 | 4.84 | 2020-11-30
Spain | ESP | 2020-11-18 23:00 | 2020-11-19 | 40.95 | 2020 | 4.84 | 2020-11-30
Spain | ESP | 2020-11-19 | 2020-11-19 01:00 | 38 | 2020 | 4.84 | 2020-11-30
Spain | ESP | 2020-11-19 01:00 | 2020-11-19 02:00 | 36.55 | 2020 | 4.84 | 2020-11-30
Spain | ESP | 2020-11-19 02:00 | 2020-11-19 03:00 | 36.15 | 2020 | 4.84 | 2020-11-30
Spain | ESP | 2020-11-19 03:00 | 2020-11-19 04:00 | 32.4 | 2020 | 4.84 | 2020-11-30
Spain | ESP | 2020-11-19 04:00 | 2020-11-19 05:00 | 32.02 | 2020 | 4.84 | 2020-11-30
Spain | ESP | 2020-11-19 05:00 | 2020-11-19 06:00 | 33.4 | 2020 | 4.84 | 2020-11-30
Spain | ESP | 2020-11-19 06:00 | 2020-11-19 07:00 | 41.7 | 2020 | 4.84 | 2020-11-30
Spain | ESP | 2020-11-19 07:00 | 2020-11-19 08:00 | 42.16 | 2020 | 4.84 | 2020-11-30
Spain | ESP | 2020-11-19 08:00 | 2020-11-19 09:00 | 42.39 | 2020 | 4.84 | 2020-11-30
Spain | ESP | 2020-11-19 09:00 | 2020-11-19 10:00 | 39.05 | 2020 | 4.84 | 2020-11-30
Spain | ESP | 2020-11-19 10:00 | 2020-11-19 11:00 | 37.55 | 2020 | 4.84 | 2020-11-30
Spain | ESP | 2020-11-19 11:00 | 2020-11-19 12:00 | 37.51 | 2020 | 4.84 | 2020-11-30
Spain | ESP | 2020-11-19 12:00 | 2020-11-19 13:00 | 35.97 | 2020 | 4.84 | 2020-11-30
Spain | ESP | 2020-11-19 13:00 | 2020-11-19 14:00 | 35.27 | 2020 | 4.84 | 2020-11-30
Spain | ESP | 2020-11-19 14:00 | 2020-11-19 15:00 | 36.55 | 2020 | 4.84 | 2020-11-30
Spain | ESP | 2020-11-19 15:00 | 2020-11-19 16:00 | 37.31 | 2020 | 4.84 | 2020-11-30
Spain | ESP | 2020-11-19 16:00 | 2020-11-19 17:00 | 42.16 | 2020 | 4.84 | 2020-11-30
Spain | ESP | 2020-11-19 17:00 | 2020-11-19 18:00 | 47.56 | 2020 | 4.84 | 2020-11-30
Spain | ESP | 2020-11-19 18:00 | 2020-11-19 19:00 | 48.11 | 2020 | 4.84 | 2020-11-30
Spain | ESP | 2020-11-19 19:00 | 2020-11-19 20:00 | 45.15 | 2020 | 4.84 | 2020-11-30
Spain | ESP | 2020-11-19 20:00 | 2020-11-19 21:00 | 42.22 | 2020 | 4.84 | 2020-11-30
Spain | ESP | 2020-11-19 21:00 | 2020-11-19 22:00 | 39.95 | 2020 | 4.84 | 2020-11-30
Spain | ESP | 2020-11-19 22:00 | 2020-11-19 23:00 | 37.83 | 2020 | 4.84 | 2020-11-30
Spain | ESP | 2020-11-19 23:00 | 2020-11-20 | 36.9 | 2020 | 4.84 | 2020-11-30
Spain | ESP | 2020-11-20 | 2020-11-20 01:00 | 34.81 | 2020 | 4.84 | 2020-11-30
Spain | ESP | 2020-11-20 01:00 | 2020-11-20 02:00 | 32.61 | 2020 | 4.84 | 2020-11-30
Spain | ESP | 2020-11-20 02:00 | 2020-11-20 03:00 | 32.41 | 2020 | 4.84 | 2020-11-30
Spain | ESP | 2020-11-20 03:00 | 2020-11-20 04:00 | 31.64 | 2020 | 4.84 | 2020-11-30
Spain | ESP | 2020-11-20 04:00 | 2020-11-20 05:00 | 32.61 | 2020 | 4.84 | 2020-11-30
Spain | ESP | 2020-11-20 05:00 | 2020-11-20 06:00 | 36.2 | 2020 | 4.84 | 2020-11-30
Spain | ESP | 2020-11-20 06:00 | 2020-11-20 07:00 | 42.97 | 2020 | 4.84 | 2020-11-30
Spain | ESP | 2020-11-20 07:00 | 2020-11-20 08:00 | 45.76 | 2020 | 4.84 | 2020-11-30
Spain | ESP | 2020-11-20 08:00 | 2020-11-20 09:00 | 44.94 | 2020 | 4.84 | 2020-11-30
Spain | ESP | 2020-11-20 09:00 | 2020-11-20 10:00 | 43.92 | 2020 | 4.84 | 2020-11-30
Spain | ESP | 2020-11-20 10:00 | 2020-11-20 11:00 | 42.67 | 2020 | 4.84 | 2020-11-30
Spain | ESP | 2020-11-20 11:00 | 2020-11-20 12:00 | 42.67 | 2020 | 4.84 | 2020-11-30
Spain | ESP | 2020-11-20 12:00 | 2020-11-20 13:00 | 43.49 | 2020 | 4.84 | 2020-11-30
Spain | ESP | 2020-11-20 13:00 | 2020-11-20 14:00 | 42.8 | 2020 | 4.84 | 2020-11-30
Spain | ESP | 2020-11-20 14:00 | 2020-11-20 15:00 | 42.95 | 2020 | 4.84 | 2020-11-30
Spain | ESP | 2020-11-20 15:00 | 2020-11-20 16:00 | 43.05 | 2020 | 4.84 | 2020-11-30
Spain | ESP | 2020-11-20 16:00 | 2020-11-20 17:00 | 46.87 | 2020 | 4.84 | 2020-11-30
Spain | ESP | 2020-11-20 17:00 | 2020-11-20 18:00 | 49.37 | 2020 | 4.84 | 2020-11-30
Spain | ESP | 2020-11-20 18:00 | 2020-11-20 19:00 | 49 | 2020 | 4.84 | 2020-11-30
Spain | ESP | 2020-11-20 19:00 | 2020-11-20 20:00 | 48.18 | 2020 | 4.84 | 2020-11-30
Spain | ESP | 2020-11-20 20:00 | 2020-11-20 21:00 | 45.14 | 2020 | 4.84 | 2020-11-30
Spain | ESP | 2020-11-20 21:00 | 2020-11-20 22:00 | 42.22 | 2020 | 4.84 | 2020-11-30
Spain | ESP | 2020-11-20 22:00 | 2020-11-20 23:00 | 38.05 | 2020 | 4.84 | 2020-11-30
Spain | ESP | 2020-11-20 23:00 | 2020-11-21 | 35.99 | 2020 | 4.84 | 2020-11-30
Spain | ESP | 2020-11-21 | 2020-11-21 01:00 | 33.48 | 2020 | 4.84 | 2020-11-30
Spain | ESP | 2020-11-21 01:00 | 2020-11-21 02:00 | 31.91 | 2020 | 4.84 | 2020-11-30
Spain | ESP | 2020-11-21 02:00 | 2020-11-21 03:00 | 30.4 | 2020 | 4.84 | 2020-11-30
Spain | ESP | 2020-11-21 03:00 | 2020-11-21 04:00 | 30.49 | 2020 | 4.84 | 2020-11-30
Spain | ESP | 2020-11-21 04:00 | 2020-11-21 05:00 | 31.03 | 2020 | 4.84 | 2020-11-30
Spain | ESP | 2020-11-21 05:00 | 2020-11-21 06:00 | 32.31 | 2020 | 4.84 | 2020-11-30
Spain | ESP | 2020-11-21 06:00 | 2020-11-21 07:00 | 33.4 | 2020 | 4.84 | 2020-11-30
Spain | ESP | 2020-11-21 07:00 | 2020-11-21 08:00 | 35.27 | 2020 | 4.84 | 2020-11-30
Spain | ESP | 2020-11-21 08:00 | 2020-11-21 09:00 | 39.89 | 2020 | 4.84 | 2020-11-30
Spain | ESP | 2020-11-21 09:00 | 2020-11-21 10:00 | 40.51 | 2020 | 4.84 | 2020-11-30
Spain | ESP | 2020-11-21 10:00 | 2020-11-21 11:00 | 41.12 | 2020 | 4.84 | 2020-11-30
Spain | ESP | 2020-11-21 11:00 | 2020-11-21 12:00 | 40.22 | 2020 | 4.84 | 2020-11-30
Spain | ESP | 2020-11-21 12:00 | 2020-11-21 13:00 | 43.02 | 2020 | 4.84 | 2020-11-30
Spain | ESP | 2020-11-21 13:00 | 2020-11-21 14:00 | 43.02 | 2020 | 4.84 | 2020-11-30
Spain | ESP | 2020-11-21 14:00 | 2020-11-21 15:00 | 40.05 | 2020 | 4.84 | 2020-11-30
Spain | ESP | 2020-11-21 15:00 | 2020-11-21 16:00 | 42.05 | 2020 | 4.84 | 2020-11-30
Spain | ESP | 2020-11-21 16:00 | 2020-11-21 17:00 | 48.69 | 2020 | 4.84 | 2020-11-30
Spain | ESP | 2020-11-21 17:00 | 2020-11-21 18:00 | 50.98 | 2020 | 4.84 | 2020-11-30
Spain | ESP | 2020-11-21 18:00 | 2020-11-21 19:00 | 50.86 | 2020 | 4.84 | 2020-11-30
Spain | ESP | 2020-11-21 19:00 | 2020-11-21 20:00 | 50 | 2020 | 4.84 | 2020-11-30
Spain | ESP | 2020-11-21 20:00 | 2020-11-21 21:00 | 49.28 | 2020 | 4.84 | 2020-11-30
Spain | ESP | 2020-11-21 21:00 | 2020-11-21 22:00 | 47.26 | 2020 | 4.84 | 2020-11-30
Spain | ESP | 2020-11-21 22:00 | 2020-11-21 23:00 | 44.77 | 2020 | 4.84 | 2020-11-30
Spain | ESP | 2020-11-21 23:00 | 2020-11-22 | 42.67 | 2020 | 4.84 | 2020-11-30
Spain | ESP | 2020-11-22 | 2020-11-22 01:00 | 40.39 | 2020 | 4.84 | 2020-11-30
Spain | ESP | 2020-11-22 01:00 | 2020-11-22 02:00 | 36.06 | 2020 | 4.84 | 2020-11-30
Spain | ESP | 2020-11-22 02:00 | 2020-11-22 03:00 | 33.55 | 2020 | 4.84 | 2020-11-30
Spain | ESP | 2020-11-22 03:00 | 2020-11-22 04:00 | 33.3 | 2020 | 4.84 | 2020-11-30
Spain | ESP | 2020-11-22 04:00 | 2020-11-22 05:00 | 33.55 | 2020 | 4.84 | 2020-11-30
Spain | ESP | 2020-11-22 05:00 | 2020-11-22 06:00 | 37.85 | 2020 | 4.84 | 2020-11-30
Spain | ESP | 2020-11-22 06:00 | 2020-11-22 07:00 | 38.79 | 2020 | 4.84 | 2020-11-30
Spain | ESP | 2020-11-22 07:00 | 2020-11-22 08:00 | 39.55 | 2020 | 4.84 | 2020-11-30
Spain | ESP | 2020-11-22 08:00 | 2020-11-22 09:00 | 40.37 | 2020 | 4.84 | 2020-11-30
Spain | ESP | 2020-11-22 09:00 | 2020-11-22 10:00 | 39.15 | 2020 | 4.84 | 2020-11-30
Spain | ESP | 2020-11-22 10:00 | 2020-11-22 11:00 | 40.24 | 2020 | 4.84 | 2020-11-30
Spain | ESP | 2020-11-22 11:00 | 2020-11-22 12:00 | 41.32 | 2020 | 4.84 | 2020-11-30
Spain | ESP | 2020-11-22 12:00 | 2020-11-22 13:00 | 41.05 | 2020 | 4.84 | 2020-11-30
Spain | ESP | 2020-11-22 13:00 | 2020-11-22 14:00 | 41.05 | 2020 | 4.84 | 2020-11-30
Spain | ESP | 2020-11-22 14:00 | 2020-11-22 15:00 | 38.38 | 2020 | 4.84 | 2020-11-30
Spain | ESP | 2020-11-22 15:00 | 2020-11-22 16:00 | 41.56 | 2020 | 4.84 | 2020-11-30
Spain | ESP | 2020-11-22 16:00 | 2020-11-22 17:00 | 48.41 | 2020 | 4.84 | 2020-11-30
Spain | ESP | 2020-11-22 17:00 | 2020-11-22 18:00 | 50.75 | 2020 | 4.84 | 2020-11-30
Spain | ESP | 2020-11-22 18:00 | 2020-11-22 19:00 | 50.51 | 2020 | 4.84 | 2020-11-30
Spain | ESP | 2020-11-22 19:00 | 2020-11-22 20:00 | 51.8 | 2020 | 4.84 | 2020-11-30
Spain | ESP | 2020-11-22 20:00 | 2020-11-22 21:00 | 51.48 | 2020 | 4.84 | 2020-11-30
Spain | ESP | 2020-11-22 21:00 | 2020-11-22 22:00 | 49.75 | 2020 | 4.84 | 2020-11-30
Spain | ESP | 2020-11-22 22:00 | 2020-11-22 23:00 | 46.48 | 2020 | 4.84 | 2020-11-30
Spain | ESP | 2020-11-22 23:00 | 2020-11-23 | 46.55 | 2020 | 4.84 | 2020-11-30
Spain | ESP | 2020-11-23 | 2020-11-23 01:00 | 44.52 | 2020 | 4.84 | 2020-11-30
Spain | ESP | 2020-11-23 01:00 | 2020-11-23 02:00 | 42.9 | 2020 | 4.84 | 2020-11-30
Spain | ESP | 2020-11-23 02:00 | 2020-11-23 03:00 | 41.03 | 2020 | 4.84 | 2020-11-30
Spain | ESP | 2020-11-23 03:00 | 2020-11-23 04:00 | 40.07 | 2020 | 4.84 | 2020-11-30
Spain | ESP | 2020-11-23 04:00 | 2020-11-23 05:00 | 43.27 | 2020 | 4.84 | 2020-11-30
Spain | ESP | 2020-11-23 05:00 | 2020-11-23 06:00 | 48.05 | 2020 | 4.84 | 2020-11-30
Spain | ESP | 2020-11-23 06:00 | 2020-11-23 07:00 | 56.54 | 2020 | 4.84 | 2020-11-30
Spain | ESP | 2020-11-23 07:00 | 2020-11-23 08:00 | 62.03 | 2020 | 4.84 | 2020-11-30
Spain | ESP | 2020-11-23 08:00 | 2020-11-23 09:00 | 58.99 | 2020 | 4.84 | 2020-11-30
Spain | ESP | 2020-11-23 09:00 | 2020-11-23 10:00 | 52.75 | 2020 | 4.84 | 2020-11-30
Spain | ESP | 2020-11-23 10:00 | 2020-11-23 11:00 | 50.52 | 2020 | 4.84 | 2020-11-30
Spain | ESP | 2020-11-23 11:00 | 2020-11-23 12:00 | 49.06 | 2020 | 4.84 | 2020-11-30
Spain | ESP | 2020-11-23 12:00 | 2020-11-23 13:00 | 48.05 | 2020 | 4.84 | 2020-11-30
Spain | ESP | 2020-11-23 13:00 | 2020-11-23 14:00 | 50.06 | 2020 | 4.84 | 2020-11-30
Spain | ESP | 2020-11-23 14:00 | 2020-11-23 15:00 | 49.7 | 2020 | 4.84 | 2020-11-30
Spain | ESP | 2020-11-23 15:00 | 2020-11-23 16:00 | 51.26 | 2020 | 4.84 | 2020-11-30
Spain | ESP | 2020-11-23 16:00 | 2020-11-23 17:00 | 58.26 | 2020 | 4.84 | 2020-11-30
Spain | ESP | 2020-11-23 17:00 | 2020-11-23 18:00 | 60.49 | 2020 | 4.84 | 2020-11-30
Spain | ESP | 2020-11-23 18:00 | 2020-11-23 19:00 | 55.25 | 2020 | 4.84 | 2020-11-30
Spain | ESP | 2020-11-23 19:00 | 2020-11-23 20:00 | 54.51 | 2020 | 4.84 | 2020-11-30
Spain | ESP | 2020-11-23 20:00 | 2020-11-23 21:00 | 52.85 | 2020 | 4.84 | 2020-11-30
Spain | ESP | 2020-11-23 21:00 | 2020-11-23 22:00 | 50.06 | 2020 | 4.84 | 2020-11-30
Spain | ESP | 2020-11-23 22:00 | 2020-11-23 23:00 | 45.47 | 2020 | 4.84 | 2020-11-30
Spain | ESP | 2020-11-23 23:00 | 2020-11-24 | 44.12 | 2020 | 4.84 | 2020-11-30
Spain | ESP | 2020-11-24 | 2020-11-24 01:00 | 40.07 | 2020 | 4.84 | 2020-11-30
Spain | ESP | 2020-11-24 01:00 | 2020-11-24 02:00 | 38.1 | 2020 | 4.84 | 2020-11-30
Spain | ESP | 2020-11-24 02:00 | 2020-11-24 03:00 | 36.37 | 2020 | 4.84 | 2020-11-30
Spain | ESP | 2020-11-24 03:00 | 2020-11-24 04:00 | 36.51 | 2020 | 4.84 | 2020-11-30
Spain | ESP | 2020-11-24 04:00 | 2020-11-24 05:00 | 39.97 | 2020 | 4.84 | 2020-11-30
Spain | ESP | 2020-11-24 05:00 | 2020-11-24 06:00 | 45.07 | 2020 | 4.84 | 2020-11-30
Spain | ESP | 2020-11-24 06:00 | 2020-11-24 07:00 | 52.55 | 2020 | 4.84 | 2020-11-30
Spain | ESP | 2020-11-24 07:00 | 2020-11-24 08:00 | 55.3 | 2020 | 4.84 | 2020-11-30
Spain | ESP | 2020-11-24 08:00 | 2020-11-24 09:00 | 53.66 | 2020 | 4.84 | 2020-11-30
Spain | ESP | 2020-11-24 09:00 | 2020-11-24 10:00 | 51.4 | 2020 | 4.84 | 2020-11-30
Spain | ESP | 2020-11-24 10:00 | 2020-11-24 11:00 | 49.55 | 2020 | 4.84 | 2020-11-30
Spain | ESP | 2020-11-24 11:00 | 2020-11-24 12:00 | 49 | 2020 | 4.84 | 2020-11-30
Spain | ESP | 2020-11-24 12:00 | 2020-11-24 13:00 | 45.91 | 2020 | 4.84 | 2020-11-30
Spain | ESP | 2020-11-24 13:00 | 2020-11-24 14:00 | 45.8 | 2020 | 4.84 | 2020-11-30
Spain | ESP | 2020-11-24 14:00 | 2020-11-24 15:00 | 46.98 | 2020 | 4.84 | 2020-11-30
Spain | ESP | 2020-11-24 15:00 | 2020-11-24 16:00 | 48.87 | 2020 | 4.84 | 2020-11-30
Spain | ESP | 2020-11-24 16:00 | 2020-11-24 17:00 | 52.57 | 2020 | 4.84 | 2020-11-30
Spain | ESP | 2020-11-24 17:00 | 2020-11-24 18:00 | 54.4 | 2020 | 4.84 | 2020-11-30
Spain | ESP | 2020-11-24 18:00 | 2020-11-24 19:00 | 54.19 | 2020 | 4.84 | 2020-11-30
Spain | ESP | 2020-11-24 19:00 | 2020-11-24 20:00 | 50.89 | 2020 | 4.84 | 2020-11-30
Spain | ESP | 2020-11-24 20:00 | 2020-11-24 21:00 | 46.06 | 2020 | 4.84 | 2020-11-30
Spain | ESP | 2020-11-24 21:00 | 2020-11-24 22:00 | 43.35 | 2020 | 4.84 | 2020-11-30
Spain | ESP | 2020-11-24 22:00 | 2020-11-24 23:00 | 39.63 | 2020 | 4.84 | 2020-11-30
Spain | ESP | 2020-11-24 23:00 | 2020-11-25 | 36.28 | 2020 | 4.84 | 2020-11-30
Spain | ESP | 2020-11-25 | 2020-11-25 01:00 | 37.12 | 2020 | 4.84 | 2020-11-30
Spain | ESP | 2020-11-25 01:00 | 2020-11-25 02:00 | 33.9 | 2020 | 4.84 | 2020-11-30
Spain | ESP | 2020-11-25 02:00 | 2020-11-25 03:00 | 33.5 | 2020 | 4.84 | 2020-11-30
Spain | ESP | 2020-11-25 03:00 | 2020-11-25 04:00 | 34.12 | 2020 | 4.84 | 2020-11-30
Spain | ESP | 2020-11-25 04:00 | 2020-11-25 05:00 | 35.77 | 2020 | 4.84 | 2020-11-30
Spain | ESP | 2020-11-25 05:00 | 2020-11-25 06:00 | 43.52 | 2020 | 4.84 | 2020-11-30
Spain | ESP | 2020-11-25 06:00 | 2020-11-25 07:00 | 53.05 | 2020 | 4.84 | 2020-11-30
Spain | ESP | 2020-11-25 07:00 | 2020-11-25 08:00 | 53.5 | 2020 | 4.84 | 2020-11-30
Spain | ESP | 2020-11-25 08:00 | 2020-11-25 09:00 | 53.25 | 2020 | 4.84 | 2020-11-30
Spain | ESP | 2020-11-25 09:00 | 2020-11-25 10:00 | 51.67 | 2020 | 4.84 | 2020-11-30
Spain | ESP | 2020-11-25 10:00 | 2020-11-25 11:00 | 51.29 | 2020 | 4.84 | 2020-11-30
Spain | ESP | 2020-11-25 11:00 | 2020-11-25 12:00 | 50.48 | 2020 | 4.84 | 2020-11-30
Spain | ESP | 2020-11-25 12:00 | 2020-11-25 13:00 | 50.48 | 2020 | 4.84 | 2020-11-30
Spain | ESP | 2020-11-25 13:00 | 2020-11-25 14:00 | 52.01 | 2020 | 4.84 | 2020-11-30
Spain | ESP | 2020-11-25 14:00 | 2020-11-25 15:00 | 52.91 | 2020 | 4.84 | 2020-11-30
Spain | ESP | 2020-11-25 15:00 | 2020-11-25 16:00 | 54.57 | 2020 | 4.84 | 2020-11-30
Spain | ESP | 2020-11-25 16:00 | 2020-11-25 17:00 | 58.46 | 2020 | 4.84 | 2020-11-30
Spain | ESP | 2020-11-25 17:00 | 2020-11-25 18:00 | 59.02 | 2020 | 4.84 | 2020-11-30
Spain | ESP | 2020-11-25 18:00 | 2020-11-25 19:00 | 56.3 | 2020 | 4.84 | 2020-11-30
Spain | ESP | 2020-11-25 19:00 | 2020-11-25 20:00 | 52.5 | 2020 | 4.84 | 2020-11-30
Spain | ESP | 2020-11-25 20:00 | 2020-11-25 21:00 | 46.12 | 2020 | 4.84 | 2020-11-30
Spain | ESP | 2020-11-25 21:00 | 2020-11-25 22:00 | 44.44 | 2020 | 4.84 | 2020-11-30
Spain | ESP | 2020-11-25 22:00 | 2020-11-25 23:00 | 41.94 | 2020 | 4.84 | 2020-11-30
Spain | ESP | 2020-11-25 23:00 | 2020-11-26 | 42.56 | 2020 | 4.84 | 2020-11-30
Spain | ESP | 2020-11-26 | 2020-11-26 01:00 | 39.55 | 2020 | 4.84 | 2020-11-30
Spain | ESP | 2020-11-26 01:00 | 2020-11-26 02:00 | 36.77 | 2020 | 4.84 | 2020-11-30
Spain | ESP | 2020-11-26 02:00 | 2020-11-26 03:00 | 36.57 | 2020 | 4.84 | 2020-11-30
Spain | ESP | 2020-11-26 03:00 | 2020-11-26 04:00 | 36.79 | 2020 | 4.84 | 2020-11-30
Spain | ESP | 2020-11-26 04:00 | 2020-11-26 05:00 | 38.2 | 2020 | 4.84 | 2020-11-30
Spain | ESP | 2020-11-26 05:00 | 2020-11-26 06:00 | 45.95 | 2020 | 4.84 | 2020-11-30
Spain | ESP | 2020-11-26 06:00 | 2020-11-26 07:00 | 50.06 | 2020 | 4.84 | 2020-11-30
Spain | ESP | 2020-11-26 07:00 | 2020-11-26 08:00 | 51.5 | 2020 | 4.84 | 2020-11-30
Spain | ESP | 2020-11-26 08:00 | 2020-11-26 09:00 | 51.55 | 2020 | 4.84 | 2020-11-30
Spain | ESP | 2020-11-26 09:00 | 2020-11-26 10:00 | 51.5 | 2020 | 4.84 | 2020-11-30
Spain | ESP | 2020-11-26 10:00 | 2020-11-26 11:00 | 51.64 | 2020 | 4.84 | 2020-11-30
Spain | ESP | 2020-11-26 11:00 | 2020-11-26 12:00 | 51.55 | 2020 | 4.84 | 2020-11-30
Spain | ESP | 2020-11-26 12:00 | 2020-11-26 13:00 | 52.95 | 2020 | 4.84 | 2020-11-30
Spain | ESP | 2020-11-26 13:00 | 2020-11-26 14:00 | 51.5 | 2020 | 4.84 | 2020-11-30
Spain | ESP | 2020-11-26 14:00 | 2020-11-26 15:00 | 51.2 | 2020 | 4.84 | 2020-11-30
Spain | ESP | 2020-11-26 15:00 | 2020-11-26 16:00 | 51.5 | 2020 | 4.84 | 2020-11-30
Spain | ESP | 2020-11-26 16:00 | 2020-11-26 17:00 | 51.5 | 2020 | 4.84 | 2020-11-30
Spain | ESP | 2020-11-26 17:00 | 2020-11-26 18:00 | 54.21 | 2020 | 4.84 | 2020-11-30
Spain | ESP | 2020-11-26 18:00 | 2020-11-26 19:00 | 55.77 | 2020 | 4.84 | 2020-11-30
Spain | ESP | 2020-11-26 19:00 | 2020-11-26 20:00 | 55.96 | 2020 | 4.84 | 2020-11-30
Spain | ESP | 2020-11-26 20:00 | 2020-11-26 21:00 | 52.23 | 2020 | 4.84 | 2020-11-30
Spain | ESP | 2020-11-26 21:00 | 2020-11-26 22:00 | 49.73 | 2020 | 4.84 | 2020-11-30
Spain | ESP | 2020-11-26 22:00 | 2020-11-26 23:00 | 45.17 | 2020 | 4.84 | 2020-11-30
Spain | ESP | 2020-11-26 23:00 | 2020-11-27 | 45.97 | 2020 | 4.84 | 2020-11-30
Spain | ESP | 2020-11-27 | 2020-11-27 01:00 | 44.89 | 2020 | 4.84 | 2020-11-30
Spain | ESP | 2020-11-27 01:00 | 2020-11-27 02:00 | 42.85 | 2020 | 4.84 | 2020-11-30
Spain | ESP | 2020-11-27 02:00 | 2020-11-27 03:00 | 40.37 | 2020 | 4.84 | 2020-11-30
Spain | ESP | 2020-11-27 03:00 | 2020-11-27 04:00 | 41.44 | 2020 | 4.84 | 2020-11-30
Spain | ESP | 2020-11-27 04:00 | 2020-11-27 05:00 | 45.45 | 2020 | 4.84 | 2020-11-30
Spain | ESP | 2020-11-27 05:00 | 2020-11-27 06:00 | 50.98 | 2020 | 4.84 | 2020-11-30
Spain | ESP | 2020-11-27 06:00 | 2020-11-27 07:00 | 55.01 | 2020 | 4.84 | 2020-11-30
Spain | ESP | 2020-11-27 07:00 | 2020-11-27 08:00 | 57.51 | 2020 | 4.84 | 2020-11-30
Spain | ESP | 2020-11-27 08:00 | 2020-11-27 09:00 | 58.25 | 2020 | 4.84 | 2020-11-30
Spain | ESP | 2020-11-27 09:00 | 2020-11-27 10:00 | 56.99 | 2020 | 4.84 | 2020-11-30
Spain | ESP | 2020-11-27 10:00 | 2020-11-27 11:00 | 56.01 | 2020 | 4.84 | 2020-11-30
Spain | ESP | 2020-11-27 11:00 | 2020-11-27 12:00 | 56 | 2020 | 4.84 | 2020-11-30
Spain | ESP | 2020-11-27 12:00 | 2020-11-27 13:00 | 55.7 | 2020 | 4.84 | 2020-11-30
Spain | ESP | 2020-11-27 13:00 | 2020-11-27 14:00 | 54.55 | 2020 | 4.84 | 2020-11-30
Spain | ESP | 2020-11-27 14:00 | 2020-11-27 15:00 | 55.3 | 2020 | 4.84 | 2020-11-30
Spain | ESP | 2020-11-27 15:00 | 2020-11-27 16:00 | 55.4 | 2020 | 4.84 | 2020-11-30
Spain | ESP | 2020-11-27 16:00 | 2020-11-27 17:00 | 56.69 | 2020 | 4.84 | 2020-11-30
Spain | ESP | 2020-11-27 17:00 | 2020-11-27 18:00 | 60.02 | 2020 | 4.84 | 2020-11-30
Spain | ESP | 2020-11-27 18:00 | 2020-11-27 19:00 | 61.25 | 2020 | 4.84 | 2020-11-30
Spain | ESP | 2020-11-27 19:00 | 2020-11-27 20:00 | 59.02 | 2020 | 4.84 | 2020-11-30
Spain | ESP | 2020-11-27 20:00 | 2020-11-27 21:00 | 52.91 | 2020 | 4.84 | 2020-11-30
Spain | ESP | 2020-11-27 21:00 | 2020-11-27 22:00 | 51.74 | 2020 | 4.84 | 2020-11-30
Spain | ESP | 2020-11-27 22:00 | 2020-11-27 23:00 | 47.1 | 2020 | 4.84 | 2020-11-30
Spain | ESP | 2020-11-27 23:00 | 2020-11-28 | 48.93 | 2020 | 4.84 | 2020-11-30
Spain | ESP | 2020-11-28 | 2020-11-28 01:00 | 46.24 | 2020 | 4.84 | 2020-11-30
Spain | ESP | 2020-11-28 01:00 | 2020-11-28 02:00 | 45.01 | 2020 | 4.84 | 2020-11-30
Spain | ESP | 2020-11-28 02:00 | 2020-11-28 03:00 | 44.55 | 2020 | 4.84 | 2020-11-30
Spain | ESP | 2020-11-28 03:00 | 2020-11-28 04:00 | 43.5 | 2020 | 4.84 | 2020-11-30
Spain | ESP | 2020-11-28 04:00 | 2020-11-28 05:00 | 43.5 | 2020 | 4.84 | 2020-11-30
Spain | ESP | 2020-11-28 05:00 | 2020-11-28 06:00 | 41.97 | 2020 | 4.84 | 2020-11-30
Spain | ESP | 2020-11-28 06:00 | 2020-11-28 07:00 | 45.04 | 2020 | 4.84 | 2020-11-30
Spain | ESP | 2020-11-28 07:00 | 2020-11-28 08:00 | 45.69 | 2020 | 4.84 | 2020-11-30
Spain | ESP | 2020-11-28 08:00 | 2020-11-28 09:00 | 49.26 | 2020 | 4.84 | 2020-11-30
Spain | ESP | 2020-11-28 09:00 | 2020-11-28 10:00 | 50.34 | 2020 | 4.84 | 2020-11-30
Spain | ESP | 2020-11-28 10:00 | 2020-11-28 11:00 | 49.01 | 2020 | 4.84 | 2020-11-30
Spain | ESP | 2020-11-28 11:00 | 2020-11-28 12:00 | 49.08 | 2020 | 4.84 | 2020-11-30
Spain | ESP | 2020-11-28 12:00 | 2020-11-28 13:00 | 48.34 | 2020 | 4.84 | 2020-11-30
Spain | ESP | 2020-11-28 13:00 | 2020-11-28 14:00 | 47.86 | 2020 | 4.84 | 2020-11-30
Spain | ESP | 2020-11-28 14:00 | 2020-11-28 15:00 | 47.86 | 2020 | 4.84 | 2020-11-30
Spain | ESP | 2020-11-28 15:00 | 2020-11-28 16:00 | 50.23 | 2020 | 4.84 | 2020-11-30
Spain | ESP | 2020-11-28 16:00 | 2020-11-28 17:00 | 54.1 | 2020 | 4.84 | 2020-11-30
Spain | ESP | 2020-11-28 17:00 | 2020-11-28 18:00 | 56.14 | 2020 | 4.84 | 2020-11-30
Spain | ESP | 2020-11-28 18:00 | 2020-11-28 19:00 | 53.83 | 2020 | 4.84 | 2020-11-30
Spain | ESP | 2020-11-28 19:00 | 2020-11-28 20:00 | 50.76 | 2020 | 4.84 | 2020-11-30
Spain | ESP | 2020-11-28 20:00 | 2020-11-28 21:00 | 49.05 | 2020 | 4.84 | 2020-11-30
Spain | ESP | 2020-11-28 21:00 | 2020-11-28 22:00 | 47.13 | 2020 | 4.84 | 2020-11-30
Spain | ESP | 2020-11-28 22:00 | 2020-11-28 23:00 | 46.27 | 2020 | 4.84 | 2020-11-30
Spain | ESP | 2020-11-28 23:00 | 2020-11-29 | 42.07 | 2020 | 4.84 | 2020-11-30
Spain | ESP | 2020-11-29 | 2020-11-29 01:00 | 38.66 | 2020 | 4.84 | 2020-11-30
Spain | ESP | 2020-11-29 01:00 | 2020-11-29 02:00 | 37.03 | 2020 | 4.84 | 2020-11-30
Spain | ESP | 2020-11-29 02:00 | 2020-11-29 03:00 | 35.97 | 2020 | 4.84 | 2020-11-30
Spain | ESP | 2020-11-29 03:00 | 2020-11-29 04:00 | 36 | 2020 | 4.84 | 2020-11-30
Spain | ESP | 2020-11-29 04:00 | 2020-11-29 05:00 | 38.04 | 2020 | 4.84 | 2020-11-30
Spain | ESP | 2020-11-29 05:00 | 2020-11-29 06:00 | 38.37 | 2020 | 4.84 | 2020-11-30
Spain | ESP | 2020-11-29 06:00 | 2020-11-29 07:00 | 40.6 | 2020 | 4.84 | 2020-11-30
Spain | ESP | 2020-11-29 07:00 | 2020-11-29 08:00 | 43.01 | 2020 | 4.84 | 2020-11-30
Spain | ESP | 2020-11-29 08:00 | 2020-11-29 09:00 | 45.23 | 2020 | 4.84 | 2020-11-30
Spain | ESP | 2020-11-29 09:00 | 2020-11-29 10:00 | 45.12 | 2020 | 4.84 | 2020-11-30
Spain | ESP | 2020-11-29 10:00 | 2020-11-29 11:00 | 46.31 | 2020 | 4.84 | 2020-11-30
Spain | ESP | 2020-11-29 11:00 | 2020-11-29 12:00 | 46.27 | 2020 | 4.84 | 2020-11-30
Spain | ESP | 2020-11-29 12:00 | 2020-11-29 13:00 | 44.71 | 2020 | 4.84 | 2020-11-30
Spain | ESP | 2020-11-29 13:00 | 2020-11-29 14:00 | 43.77 | 2020 | 4.84 | 2020-11-30
Spain | ESP | 2020-11-29 14:00 | 2020-11-29 15:00 | 44.96 | 2020 | 4.84 | 2020-11-30
Spain | ESP | 2020-11-29 15:00 | 2020-11-29 16:00 | 49.1 | 2020 | 4.84 | 2020-11-30
Spain | ESP | 2020-11-29 16:00 | 2020-11-29 17:00 | 54.85 | 2020 | 4.84 | 2020-11-30
Spain | ESP | 2020-11-29 17:00 | 2020-11-29 18:00 | 58.26 | 2020 | 4.84 | 2020-11-30
Spain | ESP | 2020-11-29 18:00 | 2020-11-29 19:00 | 58.97 | 2020 | 4.84 | 2020-11-30
Spain | ESP | 2020-11-29 19:00 | 2020-11-29 20:00 | 55.98 | 2020 | 4.84 | 2020-11-30
Spain | ESP | 2020-11-29 20:00 | 2020-11-29 21:00 | 52.26 | 2020 | 4.84 | 2020-11-30
Spain | ESP | 2020-11-29 21:00 | 2020-11-29 22:00 | 49.91 | 2020 | 4.84 | 2020-11-30
Spain | ESP | 2020-11-29 22:00 | 2020-11-29 23:00 | 45.17 | 2020 | 4.84 | 2020-11-30
Spain | ESP | 2020-11-29 23:00 | 2020-11-30 | 46.6 | 2020 | 4.84 | 2020-11-30
Spain | ESP | 2020-11-30 | 2020-11-30 01:00 | 43.04 | 2020 | 4.84 | 2020-11-30
Spain | ESP | 2020-11-30 01:00 | 2020-11-30 02:00 | 42.07 | 2020 | 4.84 | 2020-11-30
Spain | ESP | 2020-11-30 02:00 | 2020-11-30 03:00 | 38.82 | 2020 | 4.84 | 2020-11-30
Spain | ESP | 2020-11-30 03:00 | 2020-11-30 04:00 | 39.09 | 2020 | 4.84 | 2020-11-30
Spain | ESP | 2020-11-30 04:00 | 2020-11-30 05:00 | 43.21 | 2020 | 4.84 | 2020-11-30
Spain | ESP | 2020-11-30 05:00 | 2020-11-30 06:00 | 54.39 | 2020 | 4.84 | 2020-11-30
Spain | ESP | 2020-11-30 06:00 | 2020-11-30 07:00 | 57.01 | 2020 | 4.84 | 2020-11-30
Spain | ESP | 2020-11-30 07:00 | 2020-11-30 08:00 | 60.02 | 2020 | 4.84 | 2020-11-30
Spain | ESP | 2020-11-30 08:00 | 2020-11-30 09:00 | 58.87 | 2020 | 4.84 | 2020-11-30
Spain | ESP | 2020-11-30 09:00 | 2020-11-30 10:00 | 58.2 | 2020 | 4.84 | 2020-11-30
Spain | ESP | 2020-11-30 10:00 | 2020-11-30 11:00 | 58.66 | 2020 | 4.84 | 2020-11-30
Spain | ESP | 2020-11-30 11:00 | 2020-11-30 12:00 | 56.01 | 2020 | 4.84 | 2020-11-30
Spain | ESP | 2020-11-30 12:00 | 2020-11-30 13:00 | 55.06 | 2020 | 4.84 | 2020-11-30
Spain | ESP | 2020-11-30 13:00 | 2020-11-30 14:00 | 55.09 | 2020 | 4.84 | 2020-11-30
Spain | ESP | 2020-11-30 14:00 | 2020-11-30 15:00 | 55.62 | 2020 | 4.84 | 2020-11-30
Spain | ESP | 2020-11-30 15:00 | 2020-11-30 16:00 | 56.26 | 2020 | 4.84 | 2020-11-30
Spain | ESP | 2020-11-30 16:00 | 2020-11-30 17:00 | 56.75 | 2020 | 4.84 | 2020-11-30
Spain | ESP | 2020-11-30 17:00 | 2020-11-30 18:00 | 59.51 | 2020 | 4.84 | 2020-11-30
Spain | ESP | 2020-11-30 18:00 | 2020-11-30 19:00 | 59.57 | 2020 | 4.84 | 2020-11-30
Spain | ESP | 2020-11-30 19:00 | 2020-11-30 20:00 | 56.75 | 2020 | 4.84 | 2020-11-30
Spain | ESP | 2020-11-30 20:00 | 2020-11-30 21:00 | 52.25 | 2020 | 4.84 | 2020-11-30
Spain | ESP | 2020-11-30 21:00 | 2020-11-30 22:00 | 47.01 | 2020 | 4.84 | 2020-11-30
Spain | ESP | 2020-11-30 22:00 | 2020-11-30 23:00 | 43.67 | 2020 | 4.84 | 2020-11-30
Spain | ESP | 2020-11-30 23:00 | 2020-12-01 | 46.22 | 2020 | 4.84 | 2020-11-30
Spain | ESP | 2020-12-01 | 2020-12-01 01:00 | 41.59 | 2020 | 5.86 | 2020-12-31
Spain | ESP | 2020-12-01 01:00 | 2020-12-01 02:00 | 40.75 | 2020 | 5.86 | 2020-12-31
Spain | ESP | 2020-12-01 02:00 | 2020-12-01 03:00 | 38.02 | 2020 | 5.86 | 2020-12-31
Spain | ESP | 2020-12-01 03:00 | 2020-12-01 04:00 | 36.49 | 2020 | 5.86 | 2020-12-31
Spain | ESP | 2020-12-01 04:00 | 2020-12-01 05:00 | 38.98 | 2020 | 5.86 | 2020-12-31
Spain | ESP | 2020-12-01 05:00 | 2020-12-01 06:00 | 46.36 | 2020 | 5.86 | 2020-12-31
Spain | ESP | 2020-12-01 06:00 | 2020-12-01 07:00 | 55 | 2020 | 5.86 | 2020-12-31
Spain | ESP | 2020-12-01 07:00 | 2020-12-01 08:00 | 58.03 | 2020 | 5.86 | 2020-12-31
Spain | ESP | 2020-12-01 08:00 | 2020-12-01 09:00 | 57.75 | 2020 | 5.86 | 2020-12-31
Spain | ESP | 2020-12-01 09:00 | 2020-12-01 10:00 | 55.84 | 2020 | 5.86 | 2020-12-31
Spain | ESP | 2020-12-01 10:00 | 2020-12-01 11:00 | 55.01 | 2020 | 5.86 | 2020-12-31
Spain | ESP | 2020-12-01 11:00 | 2020-12-01 12:00 | 54.23 | 2020 | 5.86 | 2020-12-31
Spain | ESP | 2020-12-01 12:00 | 2020-12-01 13:00 | 54.22 | 2020 | 5.86 | 2020-12-31
Spain | ESP | 2020-12-01 13:00 | 2020-12-01 14:00 | 51.1 | 2020 | 5.86 | 2020-12-31
Spain | ESP | 2020-12-01 14:00 | 2020-12-01 15:00 | 50.14 | 2020 | 5.86 | 2020-12-31
Spain | ESP | 2020-12-01 15:00 | 2020-12-01 16:00 | 50.97 | 2020 | 5.86 | 2020-12-31
Spain | ESP | 2020-12-01 16:00 | 2020-12-01 17:00 | 54.51 | 2020 | 5.86 | 2020-12-31
Spain | ESP | 2020-12-01 17:00 | 2020-12-01 18:00 | 57.58 | 2020 | 5.86 | 2020-12-31
Spain | ESP | 2020-12-01 18:00 | 2020-12-01 19:00 | 57.75 | 2020 | 5.86 | 2020-12-31
Spain | ESP | 2020-12-01 19:00 | 2020-12-01 20:00 | 57.66 | 2020 | 5.86 | 2020-12-31
Spain | ESP | 2020-12-01 20:00 | 2020-12-01 21:00 | 53.25 | 2020 | 5.86 | 2020-12-31
Spain | ESP | 2020-12-01 21:00 | 2020-12-01 22:00 | 50.16 | 2020 | 5.86 | 2020-12-31
Spain | ESP | 2020-12-01 22:00 | 2020-12-01 23:00 | 47.13 | 2020 | 5.86 | 2020-12-31
Spain | ESP | 2020-12-01 23:00 | 2020-12-02 | 48.01 | 2020 | 5.86 | 2020-12-31
Spain | ESP | 2020-12-02 | 2020-12-02 01:00 | 46.27 | 2020 | 5.86 | 2020-12-31
Spain | ESP | 2020-12-02 01:00 | 2020-12-02 02:00 | 43.97 | 2020 | 5.86 | 2020-12-31
Spain | ESP | 2020-12-02 02:00 | 2020-12-02 03:00 | 41.03 | 2020 | 5.86 | 2020-12-31
Spain | ESP | 2020-12-02 03:00 | 2020-12-02 04:00 | 37 | 2020 | 5.86 | 2020-12-31
Spain | ESP | 2020-12-02 04:00 | 2020-12-02 05:00 | 40 | 2020 | 5.86 | 2020-12-31
Spain | ESP | 2020-12-02 05:00 | 2020-12-02 06:00 | 45.02 | 2020 | 5.86 | 2020-12-31
Spain | ESP | 2020-12-02 06:00 | 2020-12-02 07:00 | 52.75 | 2020 | 5.86 | 2020-12-31
Spain | ESP | 2020-12-02 07:00 | 2020-12-02 08:00 | 53.48 | 2020 | 5.86 | 2020-12-31
Spain | ESP | 2020-12-02 08:00 | 2020-12-02 09:00 | 53.48 | 2020 | 5.86 | 2020-12-31
Spain | ESP | 2020-12-02 09:00 | 2020-12-02 10:00 | 51.01 | 2020 | 5.86 | 2020-12-31
Spain | ESP | 2020-12-02 10:00 | 2020-12-02 11:00 | 48.64 | 2020 | 5.86 | 2020-12-31
Spain | ESP | 2020-12-02 11:00 | 2020-12-02 12:00 | 47.07 | 2020 | 5.86 | 2020-12-31
Spain | ESP | 2020-12-02 12:00 | 2020-12-02 13:00 | 47.12 | 2020 | 5.86 | 2020-12-31
Spain | ESP | 2020-12-02 13:00 | 2020-12-02 14:00 | 46.16 | 2020 | 5.86 | 2020-12-31
Spain | ESP | 2020-12-02 14:00 | 2020-12-02 15:00 | 46.27 | 2020 | 5.86 | 2020-12-31
Spain | ESP | 2020-12-02 15:00 | 2020-12-02 16:00 | 49.16 | 2020 | 5.86 | 2020-12-31
Spain | ESP | 2020-12-02 16:00 | 2020-12-02 17:00 | 53.89 | 2020 | 5.86 | 2020-12-31
Spain | ESP | 2020-12-02 17:00 | 2020-12-02 18:00 | 58.4 | 2020 | 5.86 | 2020-12-31
Spain | ESP | 2020-12-02 18:00 | 2020-12-02 19:00 | 60.17 | 2020 | 5.86 | 2020-12-31
Spain | ESP | 2020-12-02 19:00 | 2020-12-02 20:00 | 60.8 | 2020 | 5.86 | 2020-12-31
Spain | ESP | 2020-12-02 20:00 | 2020-12-02 21:00 | 55.55 | 2020 | 5.86 | 2020-12-31
Spain | ESP | 2020-12-02 21:00 | 2020-12-02 22:00 | 52.8 | 2020 | 5.86 | 2020-12-31
Spain | ESP | 2020-12-02 22:00 | 2020-12-02 23:00 | 49.05 | 2020 | 5.86 | 2020-12-31
Spain | ESP | 2020-12-02 23:00 | 2020-12-03 | 47.62 | 2020 | 5.86 | 2020-12-31
Spain | ESP | 2020-12-03 | 2020-12-03 01:00 | 45.3 | 2020 | 5.86 | 2020-12-31
Spain | ESP | 2020-12-03 01:00 | 2020-12-03 02:00 | 44.62 | 2020 | 5.86 | 2020-12-31
Spain | ESP | 2020-12-03 02:00 | 2020-12-03 03:00 | 43.57 | 2020 | 5.86 | 2020-12-31
Spain | ESP | 2020-12-03 03:00 | 2020-12-03 04:00 | 42.9 | 2020 | 5.86 | 2020-12-31
Spain | ESP | 2020-12-03 04:00 | 2020-12-03 05:00 | 45.02 | 2020 | 5.86 | 2020-12-31
Spain | ESP | 2020-12-03 05:00 | 2020-12-03 06:00 | 53.48 | 2020 | 5.86 | 2020-12-31
Spain | ESP | 2020-12-03 06:00 | 2020-12-03 07:00 | 60 | 2020 | 5.86 | 2020-12-31
Spain | ESP | 2020-12-03 07:00 | 2020-12-03 08:00 | 62.57 | 2020 | 5.86 | 2020-12-31
Spain | ESP | 2020-12-03 08:00 | 2020-12-03 09:00 | 61.77 | 2020 | 5.86 | 2020-12-31
Spain | ESP | 2020-12-03 09:00 | 2020-12-03 10:00 | 59.25 | 2020 | 5.86 | 2020-12-31
Spain | ESP | 2020-12-03 10:00 | 2020-12-03 11:00 | 56.6 | 2020 | 5.86 | 2020-12-31
Spain | ESP | 2020-12-03 11:00 | 2020-12-03 12:00 | 55.75 | 2020 | 5.86 | 2020-12-31
Spain | ESP | 2020-12-03 12:00 | 2020-12-03 13:00 | 53.01 | 2020 | 5.86 | 2020-12-31
Spain | ESP | 2020-12-03 13:00 | 2020-12-03 14:00 | 47.86 | 2020 | 5.86 | 2020-12-31
Spain | ESP | 2020-12-03 14:00 | 2020-12-03 15:00 | 43.77 | 2020 | 5.86 | 2020-12-31
Spain | ESP | 2020-12-03 15:00 | 2020-12-03 16:00 | 43.77 | 2020 | 5.86 | 2020-12-31
Spain | ESP | 2020-12-03 16:00 | 2020-12-03 17:00 | 47.86 | 2020 | 5.86 | 2020-12-31
Spain | ESP | 2020-12-03 17:00 | 2020-12-03 18:00 | 52.14 | 2020 | 5.86 | 2020-12-31
Spain | ESP | 2020-12-03 18:00 | 2020-12-03 19:00 | 50.66 | 2020 | 5.86 | 2020-12-31
Spain | ESP | 2020-12-03 19:00 | 2020-12-03 20:00 | 50.09 | 2020 | 5.86 | 2020-12-31
Spain | ESP | 2020-12-03 20:00 | 2020-12-03 21:00 | 42.63 | 2020 | 5.86 | 2020-12-31
Spain | ESP | 2020-12-03 21:00 | 2020-12-03 22:00 | 42.53 | 2020 | 5.86 | 2020-12-31
Spain | ESP | 2020-12-03 22:00 | 2020-12-03 23:00 | 35 | 2020 | 5.86 | 2020-12-31
Spain | ESP | 2020-12-03 23:00 | 2020-12-04 | 30 | 2020 | 5.86 | 2020-12-31
Spain | ESP | 2020-12-04 | 2020-12-04 01:00 | 28.4 | 2020 | 5.86 | 2020-12-31
Spain | ESP | 2020-12-04 01:00 | 2020-12-04 02:00 | 25.09 | 2020 | 5.86 | 2020-12-31
Spain | ESP | 2020-12-04 02:00 | 2020-12-04 03:00 | 24.04 | 2020 | 5.86 | 2020-12-31
Spain | ESP | 2020-12-04 03:00 | 2020-12-04 04:00 | 25 | 2020 | 5.86 | 2020-12-31
Spain | ESP | 2020-12-04 04:00 | 2020-12-04 05:00 | 27.9 | 2020 | 5.86 | 2020-12-31
Spain | ESP | 2020-12-04 05:00 | 2020-12-04 06:00 | 30 | 2020 | 5.86 | 2020-12-31
Spain | ESP | 2020-12-04 06:00 | 2020-12-04 07:00 | 44.75 | 2020 | 5.86 | 2020-12-31
Spain | ESP | 2020-12-04 07:00 | 2020-12-04 08:00 | 48.43 | 2020 | 5.86 | 2020-12-31
Spain | ESP | 2020-12-04 08:00 | 2020-12-04 09:00 | 49.25 | 2020 | 5.86 | 2020-12-31
Spain | ESP | 2020-12-04 09:00 | 2020-12-04 10:00 | 49.25 | 2020 | 5.86 | 2020-12-31
Spain | ESP | 2020-12-04 10:00 | 2020-12-04 11:00 | 49.25 | 2020 | 5.86 | 2020-12-31
Spain | ESP | 2020-12-04 11:00 | 2020-12-04 12:00 | 48.74 | 2020 | 5.86 | 2020-12-31
Spain | ESP | 2020-12-04 12:00 | 2020-12-04 13:00 | 49.17 | 2020 | 5.86 | 2020-12-31
Spain | ESP | 2020-12-04 13:00 | 2020-12-04 14:00 | 48.43 | 2020 | 5.86 | 2020-12-31
Spain | ESP | 2020-12-04 14:00 | 2020-12-04 15:00 | 47.86 | 2020 | 5.86 | 2020-12-31
Spain | ESP | 2020-12-04 15:00 | 2020-12-04 16:00 | 48.33 | 2020 | 5.86 | 2020-12-31
Spain | ESP | 2020-12-04 16:00 | 2020-12-04 17:00 | 50 | 2020 | 5.86 | 2020-12-31
Spain | ESP | 2020-12-04 17:00 | 2020-12-04 18:00 | 54.1 | 2020 | 5.86 | 2020-12-31
Spain | ESP | 2020-12-04 18:00 | 2020-12-04 19:00 | 56.02 | 2020 | 5.86 | 2020-12-31
Spain | ESP | 2020-12-04 19:00 | 2020-12-04 20:00 | 56.74 | 2020 | 5.86 | 2020-12-31
Spain | ESP | 2020-12-04 20:00 | 2020-12-04 21:00 | 52.28 | 2020 | 5.86 | 2020-12-31
Spain | ESP | 2020-12-04 21:00 | 2020-12-04 22:00 | 50.25 | 2020 | 5.86 | 2020-12-31
Spain | ESP | 2020-12-04 22:00 | 2020-12-04 23:00 | 47.35 | 2020 | 5.86 | 2020-12-31
Spain | ESP | 2020-12-04 23:00 | 2020-12-05 | 48.42 | 2020 | 5.86 | 2020-12-31
Spain | ESP | 2020-12-05 | 2020-12-05 01:00 | 46.15 | 2020 | 5.86 | 2020-12-31
Spain | ESP | 2020-12-05 01:00 | 2020-12-05 02:00 | 42.2 | 2020 | 5.86 | 2020-12-31
Spain | ESP | 2020-12-05 02:00 | 2020-12-05 03:00 | 39.21 | 2020 | 5.86 | 2020-12-31
Spain | ESP | 2020-12-05 03:00 | 2020-12-05 04:00 | 38.28 | 2020 | 5.86 | 2020-12-31
Spain | ESP | 2020-12-05 04:00 | 2020-12-05 05:00 | 38.82 | 2020 | 5.86 | 2020-12-31
Spain | ESP | 2020-12-05 05:00 | 2020-12-05 06:00 | 43.56 | 2020 | 5.86 | 2020-12-31
Spain | ESP | 2020-12-05 06:00 | 2020-12-05 07:00 | 44 | 2020 | 5.86 | 2020-12-31
Spain | ESP | 2020-12-05 07:00 | 2020-12-05 08:00 | 45.02 | 2020 | 5.86 | 2020-12-31
Spain | ESP | 2020-12-05 08:00 | 2020-12-05 09:00 | 46.95 | 2020 | 5.86 | 2020-12-31
Spain | ESP | 2020-12-05 09:00 | 2020-12-05 10:00 | 46.95 | 2020 | 5.86 | 2020-12-31
Spain | ESP | 2020-12-05 10:00 | 2020-12-05 11:00 | 44.75 | 2020 | 5.86 | 2020-12-31
Spain | ESP | 2020-12-05 11:00 | 2020-12-05 12:00 | 43.77 | 2020 | 5.86 | 2020-12-31
Spain | ESP | 2020-12-05 12:00 | 2020-12-05 13:00 | 44.75 | 2020 | 5.86 | 2020-12-31
Spain | ESP | 2020-12-05 13:00 | 2020-12-05 14:00 | 44.07 | 2020 | 5.86 | 2020-12-31
Spain | ESP | 2020-12-05 14:00 | 2020-12-05 15:00 | 41.53 | 2020 | 5.86 | 2020-12-31
Spain | ESP | 2020-12-05 15:00 | 2020-12-05 16:00 | 43.77 | 2020 | 5.86 | 2020-12-31
Spain | ESP | 2020-12-05 16:00 | 2020-12-05 17:00 | 47.11 | 2020 | 5.86 | 2020-12-31
Spain | ESP | 2020-12-05 17:00 | 2020-12-05 18:00 | 49.95 | 2020 | 5.86 | 2020-12-31
Spain | ESP | 2020-12-05 18:00 | 2020-12-05 19:00 | 50.67 | 2020 | 5.86 | 2020-12-31
Spain | ESP | 2020-12-05 19:00 | 2020-12-05 20:00 | 51.05 | 2020 | 5.86 | 2020-12-31
Spain | ESP | 2020-12-05 20:00 | 2020-12-05 21:00 | 49.78 | 2020 | 5.86 | 2020-12-31
Spain | ESP | 2020-12-05 21:00 | 2020-12-05 22:00 | 48.42 | 2020 | 5.86 | 2020-12-31
Spain | ESP | 2020-12-05 22:00 | 2020-12-05 23:00 | 45.97 | 2020 | 5.86 | 2020-12-31
Spain | ESP | 2020-12-05 23:00 | 2020-12-06 | 41.12 | 2020 | 5.86 | 2020-12-31
Spain | ESP | 2020-12-06 | 2020-12-06 01:00 | 35.3 | 2020 | 5.86 | 2020-12-31
Spain | ESP | 2020-12-06 01:00 | 2020-12-06 02:00 | 33.6 | 2020 | 5.86 | 2020-12-31
Spain | ESP | 2020-12-06 02:00 | 2020-12-06 03:00 | 31.49 | 2020 | 5.86 | 2020-12-31
Spain | ESP | 2020-12-06 03:00 | 2020-12-06 04:00 | 30.1 | 2020 | 5.86 | 2020-12-31
Spain | ESP | 2020-12-06 04:00 | 2020-12-06 05:00 | 30.03 | 2020 | 5.86 | 2020-12-31
Spain | ESP | 2020-12-06 05:00 | 2020-12-06 06:00 | 30.5 | 2020 | 5.86 | 2020-12-31
Spain | ESP | 2020-12-06 06:00 | 2020-12-06 07:00 | 31.6 | 2020 | 5.86 | 2020-12-31
Spain | ESP | 2020-12-06 07:00 | 2020-12-06 08:00 | 33.99 | 2020 | 5.86 | 2020-12-31
Spain | ESP | 2020-12-06 08:00 | 2020-12-06 09:00 | 36.01 | 2020 | 5.86 | 2020-12-31
Spain | ESP | 2020-12-06 09:00 | 2020-12-06 10:00 | 40.09 | 2020 | 5.86 | 2020-12-31
Spain | ESP | 2020-12-06 10:00 | 2020-12-06 11:00 | 41.53 | 2020 | 5.86 | 2020-12-31
Spain | ESP | 2020-12-06 11:00 | 2020-12-06 12:00 | 36.95 | 2020 | 5.86 | 2020-12-31
Spain | ESP | 2020-12-06 12:00 | 2020-12-06 13:00 | 38.05 | 2020 | 5.86 | 2020-12-31
Spain | ESP | 2020-12-06 13:00 | 2020-12-06 14:00 | 40.04 | 2020 | 5.86 | 2020-12-31
Spain | ESP | 2020-12-06 14:00 | 2020-12-06 15:00 | 37.35 | 2020 | 5.86 | 2020-12-31
Spain | ESP | 2020-12-06 15:00 | 2020-12-06 16:00 | 43.4 | 2020 | 5.86 | 2020-12-31
Spain | ESP | 2020-12-06 16:00 | 2020-12-06 17:00 | 46.95 | 2020 | 5.86 | 2020-12-31
Spain | ESP | 2020-12-06 17:00 | 2020-12-06 18:00 | 50.25 | 2020 | 5.86 | 2020-12-31
Spain | ESP | 2020-12-06 18:00 | 2020-12-06 19:00 | 52.23 | 2020 | 5.86 | 2020-12-31
Spain | ESP | 2020-12-06 19:00 | 2020-12-06 20:00 | 53.01 | 2020 | 5.86 | 2020-12-31
Spain | ESP | 2020-12-06 20:00 | 2020-12-06 21:00 | 50.7 | 2020 | 5.86 | 2020-12-31
Spain | ESP | 2020-12-06 21:00 | 2020-12-06 22:00 | 48.42 | 2020 | 5.86 | 2020-12-31
Spain | ESP | 2020-12-06 22:00 | 2020-12-06 23:00 | 46.95 | 2020 | 5.86 | 2020-12-31
Spain | ESP | 2020-12-06 23:00 | 2020-12-07 | 36.25 | 2020 | 5.86 | 2020-12-31
Spain | ESP | 2020-12-07 | 2020-12-07 01:00 | 34.15 | 2020 | 5.86 | 2020-12-31
Spain | ESP | 2020-12-07 01:00 | 2020-12-07 02:00 | 30.1 | 2020 | 5.86 | 2020-12-31
Spain | ESP | 2020-12-07 02:00 | 2020-12-07 03:00 | 28.68 | 2020 | 5.86 | 2020-12-31
Spain | ESP | 2020-12-07 03:00 | 2020-12-07 04:00 | 28.1 | 2020 | 5.86 | 2020-12-31
Spain | ESP | 2020-12-07 04:00 | 2020-12-07 05:00 | 28.78 | 2020 | 5.86 | 2020-12-31
Spain | ESP | 2020-12-07 05:00 | 2020-12-07 06:00 | 30.5 | 2020 | 5.86 | 2020-12-31
Spain | ESP | 2020-12-07 06:00 | 2020-12-07 07:00 | 34.98 | 2020 | 5.86 | 2020-12-31
Spain | ESP | 2020-12-07 07:00 | 2020-12-07 08:00 | 36.4 | 2020 | 5.86 | 2020-12-31
Spain | ESP | 2020-12-07 08:00 | 2020-12-07 09:00 | 41.45 | 2020 | 5.86 | 2020-12-31
Spain | ESP | 2020-12-07 09:00 | 2020-12-07 10:00 | 43.77 | 2020 | 5.86 | 2020-12-31
Spain | ESP | 2020-12-07 10:00 | 2020-12-07 11:00 | 41.45 | 2020 | 5.86 | 2020-12-31
Spain | ESP | 2020-12-07 11:00 | 2020-12-07 12:00 | 38.95 | 2020 | 5.86 | 2020-12-31
Spain | ESP | 2020-12-07 12:00 | 2020-12-07 13:00 | 40.95 | 2020 | 5.86 | 2020-12-31
Spain | ESP | 2020-12-07 13:00 | 2020-12-07 14:00 | 40 | 2020 | 5.86 | 2020-12-31
Spain | ESP | 2020-12-07 14:00 | 2020-12-07 15:00 | 36.2 | 2020 | 5.86 | 2020-12-31
Spain | ESP | 2020-12-07 15:00 | 2020-12-07 16:00 | 36.25 | 2020 | 5.86 | 2020-12-31
Spain | ESP | 2020-12-07 16:00 | 2020-12-07 17:00 | 42.19 | 2020 | 5.86 | 2020-12-31
Spain | ESP | 2020-12-07 17:00 | 2020-12-07 18:00 | 45.75 | 2020 | 5.86 | 2020-12-31
Spain | ESP | 2020-12-07 18:00 | 2020-12-07 19:00 | 46.27 | 2020 | 5.86 | 2020-12-31
Spain | ESP | 2020-12-07 19:00 | 2020-12-07 20:00 | 47.36 | 2020 | 5.86 | 2020-12-31
Spain | ESP | 2020-12-07 20:00 | 2020-12-07 21:00 | 45.95 | 2020 | 5.86 | 2020-12-31
Spain | ESP | 2020-12-07 21:00 | 2020-12-07 22:00 | 43.4 | 2020 | 5.86 | 2020-12-31
Spain | ESP | 2020-12-07 22:00 | 2020-12-07 23:00 | 34.5 | 2020 | 5.86 | 2020-12-31
Spain | ESP | 2020-12-07 23:00 | 2020-12-08 | 26.99 | 2020 | 5.86 | 2020-12-31
Spain | ESP | 2020-12-08 | 2020-12-08 01:00 | 11.1 | 2020 | 5.86 | 2020-12-31
Spain | ESP | 2020-12-08 01:00 | 2020-12-08 02:00 | 3.99 | 2020 | 5.86 | 2020-12-31
Spain | ESP | 2020-12-08 02:00 | 2020-12-08 03:00 | 1.95 | 2020 | 5.86 | 2020-12-31
Spain | ESP | 2020-12-08 03:00 | 2020-12-08 04:00 | 1.95 | 2020 | 5.86 | 2020-12-31
Spain | ESP | 2020-12-08 04:00 | 2020-12-08 05:00 | 1.95 | 2020 | 5.86 | 2020-12-31
Spain | ESP | 2020-12-08 05:00 | 2020-12-08 06:00 | 2.49 | 2020 | 5.86 | 2020-12-31
Spain | ESP | 2020-12-08 06:00 | 2020-12-08 07:00 | 4 | 2020 | 5.86 | 2020-12-31
Spain | ESP | 2020-12-08 07:00 | 2020-12-08 08:00 | 16.03 | 2020 | 5.86 | 2020-12-31
Spain | ESP | 2020-12-08 08:00 | 2020-12-08 09:00 | 29.5 | 2020 | 5.86 | 2020-12-31
Spain | ESP | 2020-12-08 09:00 | 2020-12-08 10:00 | 31.75 | 2020 | 5.86 | 2020-12-31
Spain | ESP | 2020-12-08 10:00 | 2020-12-08 11:00 | 31.1 | 2020 | 5.86 | 2020-12-31
Spain | ESP | 2020-12-08 11:00 | 2020-12-08 12:00 | 28.4 | 2020 | 5.86 | 2020-12-31
Spain | ESP | 2020-12-08 12:00 | 2020-12-08 13:00 | 33.18 | 2020 | 5.86 | 2020-12-31
Spain | ESP | 2020-12-08 13:00 | 2020-12-08 14:00 | 33.65 | 2020 | 5.86 | 2020-12-31
Spain | ESP | 2020-12-08 14:00 | 2020-12-08 15:00 | 30.2 | 2020 | 5.86 | 2020-12-31
Spain | ESP | 2020-12-08 15:00 | 2020-12-08 16:00 | 33.65 | 2020 | 5.86 | 2020-12-31
Spain | ESP | 2020-12-08 16:00 | 2020-12-08 17:00 | 40 | 2020 | 5.86 | 2020-12-31
Spain | ESP | 2020-12-08 17:00 | 2020-12-08 18:00 | 47.45 | 2020 | 5.86 | 2020-12-31
Spain | ESP | 2020-12-08 18:00 | 2020-12-08 19:00 | 49.48 | 2020 | 5.86 | 2020-12-31
Spain | ESP | 2020-12-08 19:00 | 2020-12-08 20:00 | 51.44 | 2020 | 5.86 | 2020-12-31
Spain | ESP | 2020-12-08 20:00 | 2020-12-08 21:00 | 51.43 | 2020 | 5.86 | 2020-12-31
Spain | ESP | 2020-12-08 21:00 | 2020-12-08 22:00 | 50.46 | 2020 | 5.86 | 2020-12-31
Spain | ESP | 2020-12-08 22:00 | 2020-12-08 23:00 | 47.45 | 2020 | 5.86 | 2020-12-31
Spain | ESP | 2020-12-08 23:00 | 2020-12-09 | 44.65 | 2020 | 5.86 | 2020-12-31
Spain | ESP | 2020-12-09 | 2020-12-09 01:00 | 41.37 | 2020 | 5.86 | 2020-12-31
Spain | ESP | 2020-12-09 01:00 | 2020-12-09 02:00 | 38.94 | 2020 | 5.86 | 2020-12-31
Spain | ESP | 2020-12-09 02:00 | 2020-12-09 03:00 | 36.19 | 2020 | 5.86 | 2020-12-31
Spain | ESP | 2020-12-09 03:00 | 2020-12-09 04:00 | 36.4 | 2020 | 5.86 | 2020-12-31
Spain | ESP | 2020-12-09 04:00 | 2020-12-09 05:00 | 40.91 | 2020 | 5.86 | 2020-12-31
Spain | ESP | 2020-12-09 05:00 | 2020-12-09 06:00 | 47.86 | 2020 | 5.86 | 2020-12-31
Spain | ESP | 2020-12-09 06:00 | 2020-12-09 07:00 | 51.74 | 2020 | 5.86 | 2020-12-31
Spain | ESP | 2020-12-09 07:00 | 2020-12-09 08:00 | 54.2 | 2020 | 5.86 | 2020-12-31
Spain | ESP | 2020-12-09 08:00 | 2020-12-09 09:00 | 54.25 | 2020 | 5.86 | 2020-12-31
Spain | ESP | 2020-12-09 09:00 | 2020-12-09 10:00 | 53.01 | 2020 | 5.86 | 2020-12-31
Spain | ESP | 2020-12-09 10:00 | 2020-12-09 11:00 | 50.14 | 2020 | 5.86 | 2020-12-31
Spain | ESP | 2020-12-09 11:00 | 2020-12-09 12:00 | 49.45 | 2020 | 5.86 | 2020-12-31
Spain | ESP | 2020-12-09 12:00 | 2020-12-09 13:00 | 49.07 | 2020 | 5.86 | 2020-12-31
Spain | ESP | 2020-12-09 13:00 | 2020-12-09 14:00 | 46.48 | 2020 | 5.86 | 2020-12-31
Spain | ESP | 2020-12-09 14:00 | 2020-12-09 15:00 | 46.48 | 2020 | 5.86 | 2020-12-31
Spain | ESP | 2020-12-09 15:00 | 2020-12-09 16:00 | 49.45 | 2020 | 5.86 | 2020-12-31
Spain | ESP | 2020-12-09 16:00 | 2020-12-09 17:00 | 53.32 | 2020 | 5.86 | 2020-12-31
Spain | ESP | 2020-12-09 17:00 | 2020-12-09 18:00 | 54.68 | 2020 | 5.86 | 2020-12-31
Spain | ESP | 2020-12-09 18:00 | 2020-12-09 19:00 | 54.68 | 2020 | 5.86 | 2020-12-31
Spain | ESP | 2020-12-09 19:00 | 2020-12-09 20:00 | 54.05 | 2020 | 5.86 | 2020-12-31
Spain | ESP | 2020-12-09 20:00 | 2020-12-09 21:00 | 51.01 | 2020 | 5.86 | 2020-12-31
Spain | ESP | 2020-12-09 21:00 | 2020-12-09 22:00 | 45.02 | 2020 | 5.86 | 2020-12-31
Spain | ESP | 2020-12-09 22:00 | 2020-12-09 23:00 | 37.05 | 2020 | 5.86 | 2020-12-31
Spain | ESP | 2020-12-09 23:00 | 2020-12-10 | 34.15 | 2020 | 5.86 | 2020-12-31
Spain | ESP | 2020-12-10 | 2020-12-10 01:00 | 32.89 | 2020 | 5.86 | 2020-12-31
Spain | ESP | 2020-12-10 01:00 | 2020-12-10 02:00 | 31.25 | 2020 | 5.86 | 2020-12-31
Spain | ESP | 2020-12-10 02:00 | 2020-12-10 03:00 | 30 | 2020 | 5.86 | 2020-12-31
Spain | ESP | 2020-12-10 03:00 | 2020-12-10 04:00 | 29.5 | 2020 | 5.86 | 2020-12-31
Spain | ESP | 2020-12-10 04:00 | 2020-12-10 05:00 | 31.25 | 2020 | 5.86 | 2020-12-31
Spain | ESP | 2020-12-10 05:00 | 2020-12-10 06:00 | 33.55 | 2020 | 5.86 | 2020-12-31
Spain | ESP | 2020-12-10 06:00 | 2020-12-10 07:00 | 44.62 | 2020 | 5.86 | 2020-12-31
Spain | ESP | 2020-12-10 07:00 | 2020-12-10 08:00 | 47.05 | 2020 | 5.86 | 2020-12-31
Spain | ESP | 2020-12-10 08:00 | 2020-12-10 09:00 | 49.16 | 2020 | 5.86 | 2020-12-31
Spain | ESP | 2020-12-10 09:00 | 2020-12-10 10:00 | 49.45 | 2020 | 5.86 | 2020-12-31
Spain | ESP | 2020-12-10 10:00 | 2020-12-10 11:00 | 49.16 | 2020 | 5.86 | 2020-12-31
Spain | ESP | 2020-12-10 11:00 | 2020-12-10 12:00 | 48.29 | 2020 | 5.86 | 2020-12-31
Spain | ESP | 2020-12-10 12:00 | 2020-12-10 13:00 | 46.51 | 2020 | 5.86 | 2020-12-31
Spain | ESP | 2020-12-10 13:00 | 2020-12-10 14:00 | 45.97 | 2020 | 5.86 | 2020-12-31
Spain | ESP | 2020-12-10 14:00 | 2020-12-10 15:00 | 46.19 | 2020 | 5.86 | 2020-12-31
Spain | ESP | 2020-12-10 15:00 | 2020-12-10 16:00 | 46.36 | 2020 | 5.86 | 2020-12-31
Spain | ESP | 2020-12-10 16:00 | 2020-12-10 17:00 | 48.2 | 2020 | 5.86 | 2020-12-31
Spain | ESP | 2020-12-10 17:00 | 2020-12-10 18:00 | 51.49 | 2020 | 5.86 | 2020-12-31
Spain | ESP | 2020-12-10 18:00 | 2020-12-10 19:00 | 52.16 | 2020 | 5.86 | 2020-12-31
Spain | ESP | 2020-12-10 19:00 | 2020-12-10 20:00 | 52.53 | 2020 | 5.86 | 2020-12-31
Spain | ESP | 2020-12-10 20:00 | 2020-12-10 21:00 | 50.65 | 2020 | 5.86 | 2020-12-31
Spain | ESP | 2020-12-10 21:00 | 2020-12-10 22:00 | 47.86 | 2020 | 5.86 | 2020-12-31
Spain | ESP | 2020-12-10 22:00 | 2020-12-10 23:00 | 43.77 | 2020 | 5.86 | 2020-12-31
Spain | ESP | 2020-12-10 23:00 | 2020-12-11 | 32.5 | 2020 | 5.86 | 2020-12-31
Spain | ESP | 2020-12-11 | 2020-12-11 01:00 | 30 | 2020 | 5.86 | 2020-12-31
Spain | ESP | 2020-12-11 01:00 | 2020-12-11 02:00 | 25.99 | 2020 | 5.86 | 2020-12-31
Spain | ESP | 2020-12-11 02:00 | 2020-12-11 03:00 | 22 | 2020 | 5.86 | 2020-12-31
Spain | ESP | 2020-12-11 03:00 | 2020-12-11 04:00 | 19.5 | 2020 | 5.86 | 2020-12-31
Spain | ESP | 2020-12-11 04:00 | 2020-12-11 05:00 | 25.01 | 2020 | 5.86 | 2020-12-31
Spain | ESP | 2020-12-11 05:00 | 2020-12-11 06:00 | 29.25 | 2020 | 5.86 | 2020-12-31
Spain | ESP | 2020-12-11 06:00 | 2020-12-11 07:00 | 33.6 | 2020 | 5.86 | 2020-12-31
Spain | ESP | 2020-12-11 07:00 | 2020-12-11 08:00 | 43.51 | 2020 | 5.86 | 2020-12-31
Spain | ESP | 2020-12-11 08:00 | 2020-12-11 09:00 | 44.45 | 2020 | 5.86 | 2020-12-31
Spain | ESP | 2020-12-11 09:00 | 2020-12-11 10:00 | 44.45 | 2020 | 5.86 | 2020-12-31
Spain | ESP | 2020-12-11 10:00 | 2020-12-11 11:00 | 43.65 | 2020 | 5.86 | 2020-12-31
Spain | ESP | 2020-12-11 11:00 | 2020-12-11 12:00 | 43.05 | 2020 | 5.86 | 2020-12-31
Spain | ESP | 2020-12-11 12:00 | 2020-12-11 13:00 | 42.51 | 2020 | 5.86 | 2020-12-31
Spain | ESP | 2020-12-11 13:00 | 2020-12-11 14:00 | 40.55 | 2020 | 5.86 | 2020-12-31
Spain | ESP | 2020-12-11 14:00 | 2020-12-11 15:00 | 38 | 2020 | 5.86 | 2020-12-31
Spain | ESP | 2020-12-11 15:00 | 2020-12-11 16:00 | 39.9 | 2020 | 5.86 | 2020-12-31
Spain | ESP | 2020-12-11 16:00 | 2020-12-11 17:00 | 41.41 | 2020 | 5.86 | 2020-12-31
Spain | ESP | 2020-12-11 17:00 | 2020-12-11 18:00 | 44.45 | 2020 | 5.86 | 2020-12-31
Spain | ESP | 2020-12-11 18:00 | 2020-12-11 19:00 | 45.02 | 2020 | 5.86 | 2020-12-31
Spain | ESP | 2020-12-11 19:00 | 2020-12-11 20:00 | 45.5 | 2020 | 5.86 | 2020-12-31
Spain | ESP | 2020-12-11 20:00 | 2020-12-11 21:00 | 45.01 | 2020 | 5.86 | 2020-12-31
Spain | ESP | 2020-12-11 21:00 | 2020-12-11 22:00 | 41.41 | 2020 | 5.86 | 2020-12-31
Spain | ESP | 2020-12-11 22:00 | 2020-12-11 23:00 | 33.2 | 2020 | 5.86 | 2020-12-31
Spain | ESP | 2020-12-11 23:00 | 2020-12-12 | 30.65 | 2020 | 5.86 | 2020-12-31
Spain | ESP | 2020-12-12 | 2020-12-12 01:00 | 28.19 | 2020 | 5.86 | 2020-12-31
Spain | ESP | 2020-12-12 01:00 | 2020-12-12 02:00 | 20 | 2020 | 5.86 | 2020-12-31
Spain | ESP | 2020-12-12 02:00 | 2020-12-12 03:00 | 16.09 | 2020 | 5.86 | 2020-12-31
Spain | ESP | 2020-12-12 03:00 | 2020-12-12 04:00 | 17.78 | 2020 | 5.86 | 2020-12-31
Spain | ESP | 2020-12-12 04:00 | 2020-12-12 05:00 | 19.29 | 2020 | 5.86 | 2020-12-31
Spain | ESP | 2020-12-12 05:00 | 2020-12-12 06:00 | 24.49 | 2020 | 5.86 | 2020-12-31
Spain | ESP | 2020-12-12 06:00 | 2020-12-12 07:00 | 27.53 | 2020 | 5.86 | 2020-12-31
Spain | ESP | 2020-12-12 07:00 | 2020-12-12 08:00 | 30.39 | 2020 | 5.86 | 2020-12-31
Spain | ESP | 2020-12-12 08:00 | 2020-12-12 09:00 | 38.25 | 2020 | 5.86 | 2020-12-31
Spain | ESP | 2020-12-12 09:00 | 2020-12-12 10:00 | 42.07 | 2020 | 5.86 | 2020-12-31
Spain | ESP | 2020-12-12 10:00 | 2020-12-12 11:00 | 37.41 | 2020 | 5.86 | 2020-12-31
Spain | ESP | 2020-12-12 11:00 | 2020-12-12 12:00 | 34.03 | 2020 | 5.86 | 2020-12-31
Spain | ESP | 2020-12-12 12:00 | 2020-12-12 13:00 | 39.15 | 2020 | 5.86 | 2020-12-31
Spain | ESP | 2020-12-12 13:00 | 2020-12-12 14:00 | 41.55 | 2020 | 5.86 | 2020-12-31
Spain | ESP | 2020-12-12 14:00 | 2020-12-12 15:00 | 38.9 | 2020 | 5.86 | 2020-12-31
Spain | ESP | 2020-12-12 15:00 | 2020-12-12 16:00 | 43.77 | 2020 | 5.86 | 2020-12-31
Spain | ESP | 2020-12-12 16:00 | 2020-12-12 17:00 | 46.27 | 2020 | 5.86 | 2020-12-31
Spain | ESP | 2020-12-12 17:00 | 2020-12-12 18:00 | 50.85 | 2020 | 5.86 | 2020-12-31
Spain | ESP | 2020-12-12 18:00 | 2020-12-12 19:00 | 53.5 | 2020 | 5.86 | 2020-12-31
Spain | ESP | 2020-12-12 19:00 | 2020-12-12 20:00 | 50.85 | 2020 | 5.86 | 2020-12-31
Spain | ESP | 2020-12-12 20:00 | 2020-12-12 21:00 | 47.73 | 2020 | 5.86 | 2020-12-31
Spain | ESP | 2020-12-12 21:00 | 2020-12-12 22:00 | 47.03 | 2020 | 5.86 | 2020-12-31
Spain | ESP | 2020-12-12 22:00 | 2020-12-12 23:00 | 44.62 | 2020 | 5.86 | 2020-12-31
Spain | ESP | 2020-12-12 23:00 | 2020-12-13 | 42.99 | 2020 | 5.86 | 2020-12-31
Spain | ESP | 2020-12-13 | 2020-12-13 01:00 | 40.6 | 2020 | 5.86 | 2020-12-31
Spain | ESP | 2020-12-13 01:00 | 2020-12-13 02:00 | 33.67 | 2020 | 5.86 | 2020-12-31
Spain | ESP | 2020-12-13 02:00 | 2020-12-13 03:00 | 32.89 | 2020 | 5.86 | 2020-12-31
Spain | ESP | 2020-12-13 03:00 | 2020-12-13 04:00 | 32.6 | 2020 | 5.86 | 2020-12-31
Spain | ESP | 2020-12-13 04:00 | 2020-12-13 05:00 | 32.6 | 2020 | 5.86 | 2020-12-31
Spain | ESP | 2020-12-13 05:00 | 2020-12-13 06:00 | 33.59 | 2020 | 5.86 | 2020-12-31
Spain | ESP | 2020-12-13 06:00 | 2020-12-13 07:00 | 34.07 | 2020 | 5.86 | 2020-12-31
Spain | ESP | 2020-12-13 07:00 | 2020-12-13 08:00 | 41.46 | 2020 | 5.86 | 2020-12-31
Spain | ESP | 2020-12-13 08:00 | 2020-12-13 09:00 | 45.01 | 2020 | 5.86 | 2020-12-31
Spain | ESP | 2020-12-13 09:00 | 2020-12-13 10:00 | 46.53 | 2020 | 5.86 | 2020-12-31
Spain | ESP | 2020-12-13 10:00 | 2020-12-13 11:00 | 48.05 | 2020 | 5.86 | 2020-12-31
Spain | ESP | 2020-12-13 11:00 | 2020-12-13 12:00 | 48.05 | 2020 | 5.86 | 2020-12-31
Spain | ESP | 2020-12-13 12:00 | 2020-12-13 13:00 | 46.45 | 2020 | 5.86 | 2020-12-31
Spain | ESP | 2020-12-13 13:00 | 2020-12-13 14:00 | 44.43 | 2020 | 5.86 | 2020-12-31
Spain | ESP | 2020-12-13 14:00 | 2020-12-13 15:00 | 43.74 | 2020 | 5.86 | 2020-12-31
Spain | ESP | 2020-12-13 15:00 | 2020-12-13 16:00 | 45.51 | 2020 | 5.86 | 2020-12-31
Spain | ESP | 2020-12-13 16:00 | 2020-12-13 17:00 | 51.05 | 2020 | 5.86 | 2020-12-31
Spain | ESP | 2020-12-13 17:00 | 2020-12-13 18:00 | 53 | 2020 | 5.86 | 2020-12-31
Spain | ESP | 2020-12-13 18:00 | 2020-12-13 19:00 | 52.13 | 2020 | 5.86 | 2020-12-31
Spain | ESP | 2020-12-13 19:00 | 2020-12-13 20:00 | 49.73 | 2020 | 5.86 | 2020-12-31
Spain | ESP | 2020-12-13 20:00 | 2020-12-13 21:00 | 47.86 | 2020 | 5.86 | 2020-12-31
Spain | ESP | 2020-12-13 21:00 | 2020-12-13 22:00 | 46.36 | 2020 | 5.86 | 2020-12-31
Spain | ESP | 2020-12-13 22:00 | 2020-12-13 23:00 | 44.25 | 2020 | 5.86 | 2020-12-31
Spain | ESP | 2020-12-13 23:00 | 2020-12-14 | 34.01 | 2020 | 5.86 | 2020-12-31
Spain | ESP | 2020-12-14 | 2020-12-14 01:00 | 32.23 | 2020 | 5.86 | 2020-12-31
Spain | ESP | 2020-12-14 01:00 | 2020-12-14 02:00 | 30.43 | 2020 | 5.86 | 2020-12-31
Spain | ESP | 2020-12-14 02:00 | 2020-12-14 03:00 | 29.5 | 2020 | 5.86 | 2020-12-31
Spain | ESP | 2020-12-14 03:00 | 2020-12-14 04:00 | 30.05 | 2020 | 5.86 | 2020-12-31
Spain | ESP | 2020-12-14 04:00 | 2020-12-14 05:00 | 31.89 | 2020 | 5.86 | 2020-12-31
Spain | ESP | 2020-12-14 05:00 | 2020-12-14 06:00 | 39.87 | 2020 | 5.86 | 2020-12-31
Spain | ESP | 2020-12-14 06:00 | 2020-12-14 07:00 | 51.82 | 2020 | 5.86 | 2020-12-31
Spain | ESP | 2020-12-14 07:00 | 2020-12-14 08:00 | 53.88 | 2020 | 5.86 | 2020-12-31
Spain | ESP | 2020-12-14 08:00 | 2020-12-14 09:00 | 55.5 | 2020 | 5.86 | 2020-12-31
Spain | ESP | 2020-12-14 09:00 | 2020-12-14 10:00 | 54.46 | 2020 | 5.86 | 2020-12-31
Spain | ESP | 2020-12-14 10:00 | 2020-12-14 11:00 | 54.05 | 2020 | 5.86 | 2020-12-31
Spain | ESP | 2020-12-14 11:00 | 2020-12-14 12:00 | 53.42 | 2020 | 5.86 | 2020-12-31
Spain | ESP | 2020-12-14 12:00 | 2020-12-14 13:00 | 52.86 | 2020 | 5.86 | 2020-12-31
Spain | ESP | 2020-12-14 13:00 | 2020-12-14 14:00 | 51.82 | 2020 | 5.86 | 2020-12-31
Spain | ESP | 2020-12-14 14:00 | 2020-12-14 15:00 | 51.8 | 2020 | 5.86 | 2020-12-31
Spain | ESP | 2020-12-14 15:00 | 2020-12-14 16:00 | 51.84 | 2020 | 5.86 | 2020-12-31
Spain | ESP | 2020-12-14 16:00 | 2020-12-14 17:00 | 53.02 | 2020 | 5.86 | 2020-12-31
Spain | ESP | 2020-12-14 17:00 | 2020-12-14 18:00 | 54.95 | 2020 | 5.86 | 2020-12-31
Spain | ESP | 2020-12-14 18:00 | 2020-12-14 19:00 | 56.02 | 2020 | 5.86 | 2020-12-31
Spain | ESP | 2020-12-14 19:00 | 2020-12-14 20:00 | 55.53 | 2020 | 5.86 | 2020-12-31
Spain | ESP | 2020-12-14 20:00 | 2020-12-14 21:00 | 48.62 | 2020 | 5.86 | 2020-12-31
Spain | ESP | 2020-12-14 21:00 | 2020-12-14 22:00 | 44.62 | 2020 | 5.86 | 2020-12-31
Spain | ESP | 2020-12-14 22:00 | 2020-12-14 23:00 | 43.68 | 2020 | 5.86 | 2020-12-31
Spain | ESP | 2020-12-14 23:00 | 2020-12-15 | 40.36 | 2020 | 5.86 | 2020-12-31
Spain | ESP | 2020-12-15 | 2020-12-15 01:00 | 37.99 | 2020 | 5.86 | 2020-12-31
Spain | ESP | 2020-12-15 01:00 | 2020-12-15 02:00 | 35.4 | 2020 | 5.86 | 2020-12-31
Spain | ESP | 2020-12-15 02:00 | 2020-12-15 03:00 | 34 | 2020 | 5.86 | 2020-12-31
Spain | ESP | 2020-12-15 03:00 | 2020-12-15 04:00 | 35.28 | 2020 | 5.86 | 2020-12-31
Spain | ESP | 2020-12-15 04:00 | 2020-12-15 05:00 | 39.04 | 2020 | 5.86 | 2020-12-31
Spain | ESP | 2020-12-15 05:00 | 2020-12-15 06:00 | 45.19 | 2020 | 5.86 | 2020-12-31
Spain | ESP | 2020-12-15 06:00 | 2020-12-15 07:00 | 54.65 | 2020 | 5.86 | 2020-12-31
Spain | ESP | 2020-12-15 07:00 | 2020-12-15 08:00 | 56 | 2020 | 5.86 | 2020-12-31
Spain | ESP | 2020-12-15 08:00 | 2020-12-15 09:00 | 56 | 2020 | 5.86 | 2020-12-31
Spain | ESP | 2020-12-15 09:00 | 2020-12-15 10:00 | 55.45 | 2020 | 5.86 | 2020-12-31
Spain | ESP | 2020-12-15 10:00 | 2020-12-15 11:00 | 53.3 | 2020 | 5.86 | 2020-12-31
Spain | ESP | 2020-12-15 11:00 | 2020-12-15 12:00 | 51.49 | 2020 | 5.86 | 2020-12-31
Spain | ESP | 2020-12-15 12:00 | 2020-12-15 13:00 | 50.36 | 2020 | 5.86 | 2020-12-31
Spain | ESP | 2020-12-15 13:00 | 2020-12-15 14:00 | 48.82 | 2020 | 5.86 | 2020-12-31
Spain | ESP | 2020-12-15 14:00 | 2020-12-15 15:00 | 50.01 | 2020 | 5.86 | 2020-12-31
Spain | ESP | 2020-12-15 15:00 | 2020-12-15 16:00 | 51.86 | 2020 | 5.86 | 2020-12-31
Spain | ESP | 2020-12-15 16:00 | 2020-12-15 17:00 | 54.6 | 2020 | 5.86 | 2020-12-31
Spain | ESP | 2020-12-15 17:00 | 2020-12-15 18:00 | 56.98 | 2020 | 5.86 | 2020-12-31
Spain | ESP | 2020-12-15 18:00 | 2020-12-15 19:00 | 60.19 | 2020 | 5.86 | 2020-12-31
Spain | ESP | 2020-12-15 19:00 | 2020-12-15 20:00 | 58.04 | 2020 | 5.86 | 2020-12-31
Spain | ESP | 2020-12-15 20:00 | 2020-12-15 21:00 | 53.3 | 2020 | 5.86 | 2020-12-31
Spain | ESP | 2020-12-15 21:00 | 2020-12-15 22:00 | 49.97 | 2020 | 5.86 | 2020-12-31
Spain | ESP | 2020-12-15 22:00 | 2020-12-15 23:00 | 45.74 | 2020 | 5.86 | 2020-12-31
Spain | ESP | 2020-12-15 23:00 | 2020-12-16 | 37 | 2020 | 5.86 | 2020-12-31
Spain | ESP | 2020-12-16 | 2020-12-16 01:00 | 35.44 | 2020 | 5.86 | 2020-12-31
Spain | ESP | 2020-12-16 01:00 | 2020-12-16 02:00 | 33.69 | 2020 | 5.86 | 2020-12-31
Spain | ESP | 2020-12-16 02:00 | 2020-12-16 03:00 | 31.28 | 2020 | 5.86 | 2020-12-31
Spain | ESP | 2020-12-16 03:00 | 2020-12-16 04:00 | 31.99 | 2020 | 5.86 | 2020-12-31
Spain | ESP | 2020-12-16 04:00 | 2020-12-16 05:00 | 33 | 2020 | 5.86 | 2020-12-31
Spain | ESP | 2020-12-16 05:00 | 2020-12-16 06:00 | 36.37 | 2020 | 5.86 | 2020-12-31
Spain | ESP | 2020-12-16 06:00 | 2020-12-16 07:00 | 51.74 | 2020 | 5.86 | 2020-12-31
Spain | ESP | 2020-12-16 07:00 | 2020-12-16 08:00 | 53.48 | 2020 | 5.86 | 2020-12-31
Spain | ESP | 2020-12-16 08:00 | 2020-12-16 09:00 | 55.49 | 2020 | 5.86 | 2020-12-31
Spain | ESP | 2020-12-16 09:00 | 2020-12-16 10:00 | 55.05 | 2020 | 5.86 | 2020-12-31
Spain | ESP | 2020-12-16 10:00 | 2020-12-16 11:00 | 54.65 | 2020 | 5.86 | 2020-12-31
Spain | ESP | 2020-12-16 11:00 | 2020-12-16 12:00 | 54.79 | 2020 | 5.86 | 2020-12-31
Spain | ESP | 2020-12-16 12:00 | 2020-12-16 13:00 | 54.48 | 2020 | 5.86 | 2020-12-31
Spain | ESP | 2020-12-16 13:00 | 2020-12-16 14:00 | 54.14 | 2020 | 5.86 | 2020-12-31
Spain | ESP | 2020-12-16 14:00 | 2020-12-16 15:00 | 53.75 | 2020 | 5.86 | 2020-12-31
Spain | ESP | 2020-12-16 15:00 | 2020-12-16 16:00 | 55.22 | 2020 | 5.86 | 2020-12-31
Spain | ESP | 2020-12-16 16:00 | 2020-12-16 17:00 | 57.65 | 2020 | 5.86 | 2020-12-31
Spain | ESP | 2020-12-16 17:00 | 2020-12-16 18:00 | 62.02 | 2020 | 5.86 | 2020-12-31
Spain | ESP | 2020-12-16 18:00 | 2020-12-16 19:00 | 61.57 | 2020 | 5.86 | 2020-12-31
Spain | ESP | 2020-12-16 19:00 | 2020-12-16 20:00 | 58.05 | 2020 | 5.86 | 2020-12-31
Spain | ESP | 2020-12-16 20:00 | 2020-12-16 21:00 | 56.3 | 2020 | 5.86 | 2020-12-31
Spain | ESP | 2020-12-16 21:00 | 2020-12-16 22:00 | 53.81 | 2020 | 5.86 | 2020-12-31
Spain | ESP | 2020-12-16 22:00 | 2020-12-16 23:00 | 53.3 | 2020 | 5.86 | 2020-12-31
Spain | ESP | 2020-12-16 23:00 | 2020-12-17 | 50.25 | 2020 | 5.86 | 2020-12-31
Spain | ESP | 2020-12-17 | 2020-12-17 01:00 | 47.33 | 2020 | 5.86 | 2020-12-31
Spain | ESP | 2020-12-17 01:00 | 2020-12-17 02:00 | 45.02 | 2020 | 5.86 | 2020-12-31
Spain | ESP | 2020-12-17 02:00 | 2020-12-17 03:00 | 44.62 | 2020 | 5.86 | 2020-12-31
Spain | ESP | 2020-12-17 03:00 | 2020-12-17 04:00 | 45.02 | 2020 | 5.86 | 2020-12-31
Spain | ESP | 2020-12-17 04:00 | 2020-12-17 05:00 | 46.51 | 2020 | 5.86 | 2020-12-31
Spain | ESP | 2020-12-17 05:00 | 2020-12-17 06:00 | 50.5 | 2020 | 5.86 | 2020-12-31
Spain | ESP | 2020-12-17 06:00 | 2020-12-17 07:00 | 59.45 | 2020 | 5.86 | 2020-12-31
Spain | ESP | 2020-12-17 07:00 | 2020-12-17 08:00 | 62.05 | 2020 | 5.86 | 2020-12-31
Spain | ESP | 2020-12-17 08:00 | 2020-12-17 09:00 | 63.3 | 2020 | 5.86 | 2020-12-31
Spain | ESP | 2020-12-17 09:00 | 2020-12-17 10:00 | 62.25 | 2020 | 5.86 | 2020-12-31
Spain | ESP | 2020-12-17 10:00 | 2020-12-17 11:00 | 61.05 | 2020 | 5.86 | 2020-12-31
Spain | ESP | 2020-12-17 11:00 | 2020-12-17 12:00 | 60.24 | 2020 | 5.86 | 2020-12-31
Spain | ESP | 2020-12-17 12:00 | 2020-12-17 13:00 | 60 | 2020 | 5.86 | 2020-12-31
Spain | ESP | 2020-12-17 13:00 | 2020-12-17 14:00 | 58.16 | 2020 | 5.86 | 2020-12-31
Spain | ESP | 2020-12-17 14:00 | 2020-12-17 15:00 | 59.45 | 2020 | 5.86 | 2020-12-31
Spain | ESP | 2020-12-17 15:00 | 2020-12-17 16:00 | 60.82 | 2020 | 5.86 | 2020-12-31
Spain | ESP | 2020-12-17 16:00 | 2020-12-17 17:00 | 63.97 | 2020 | 5.86 | 2020-12-31
Spain | ESP | 2020-12-17 17:00 | 2020-12-17 18:00 | 68.9 | 2020 | 5.86 | 2020-12-31
Spain | ESP | 2020-12-17 18:00 | 2020-12-17 19:00 | 66.24 | 2020 | 5.86 | 2020-12-31
Spain | ESP | 2020-12-17 19:00 | 2020-12-17 20:00 | 61.98 | 2020 | 5.86 | 2020-12-31
Spain | ESP | 2020-12-17 20:00 | 2020-12-17 21:00 | 60.81 | 2020 | 5.86 | 2020-12-31
Spain | ESP | 2020-12-17 21:00 | 2020-12-17 22:00 | 57.93 | 2020 | 5.86 | 2020-12-31
Spain | ESP | 2020-12-17 22:00 | 2020-12-17 23:00 | 49.07 | 2020 | 5.86 | 2020-12-31
Spain | ESP | 2020-12-17 23:00 | 2020-12-18 | 46.51 | 2020 | 5.86 | 2020-12-31
Spain | ESP | 2020-12-18 | 2020-12-18 01:00 | 44.62 | 2020 | 5.86 | 2020-12-31
Spain | ESP | 2020-12-18 01:00 | 2020-12-18 02:00 | 43 | 2020 | 5.86 | 2020-12-31
Spain | ESP | 2020-12-18 02:00 | 2020-12-18 03:00 | 36.9 | 2020 | 5.86 | 2020-12-31
Spain | ESP | 2020-12-18 03:00 | 2020-12-18 04:00 | 36.5 | 2020 | 5.86 | 2020-12-31
Spain | ESP | 2020-12-18 04:00 | 2020-12-18 05:00 | 37.5 | 2020 | 5.86 | 2020-12-31
Spain | ESP | 2020-12-18 05:00 | 2020-12-18 06:00 | 43.77 | 2020 | 5.86 | 2020-12-31
Spain | ESP | 2020-12-18 06:00 | 2020-12-18 07:00 | 56.39 | 2020 | 5.86 | 2020-12-31
Spain | ESP | 2020-12-18 07:00 | 2020-12-18 08:00 | 58.6 | 2020 | 5.86 | 2020-12-31
Spain | ESP | 2020-12-18 08:00 | 2020-12-18 09:00 | 58.91 | 2020 | 5.86 | 2020-12-31
Spain | ESP | 2020-12-18 09:00 | 2020-12-18 10:00 | 58.3 | 2020 | 5.86 | 2020-12-31
Spain | ESP | 2020-12-18 10:00 | 2020-12-18 11:00 | 57.48 | 2020 | 5.86 | 2020-12-31
Spain | ESP | 2020-12-18 11:00 | 2020-12-18 12:00 | 55.98 | 2020 | 5.86 | 2020-12-31
Spain | ESP | 2020-12-18 12:00 | 2020-12-18 13:00 | 53.7 | 2020 | 5.86 | 2020-12-31
Spain | ESP | 2020-12-18 13:00 | 2020-12-18 14:00 | 48.29 | 2020 | 5.86 | 2020-12-31
Spain | ESP | 2020-12-18 14:00 | 2020-12-18 15:00 | 48.29 | 2020 | 5.86 | 2020-12-31
Spain | ESP | 2020-12-18 15:00 | 2020-12-18 16:00 | 49.04 | 2020 | 5.86 | 2020-12-31
Spain | ESP | 2020-12-18 16:00 | 2020-12-18 17:00 | 53.98 | 2020 | 5.86 | 2020-12-31
Spain | ESP | 2020-12-18 17:00 | 2020-12-18 18:00 | 57.33 | 2020 | 5.86 | 2020-12-31
Spain | ESP | 2020-12-18 18:00 | 2020-12-18 19:00 | 55.68 | 2020 | 5.86 | 2020-12-31
Spain | ESP | 2020-12-18 19:00 | 2020-12-18 20:00 | 52 | 2020 | 5.86 | 2020-12-31
Spain | ESP | 2020-12-18 20:00 | 2020-12-18 21:00 | 47.05 | 2020 | 5.86 | 2020-12-31
Spain | ESP | 2020-12-18 21:00 | 2020-12-18 22:00 | 41.29 | 2020 | 5.86 | 2020-12-31
Spain | ESP | 2020-12-18 22:00 | 2020-12-18 23:00 | 37.55 | 2020 | 5.86 | 2020-12-31
Spain | ESP | 2020-12-18 23:00 | 2020-12-19 | 37.5 | 2020 | 5.86 | 2020-12-31
Spain | ESP | 2020-12-19 | 2020-12-19 01:00 | 34.96 | 2020 | 5.86 | 2020-12-31
Spain | ESP | 2020-12-19 01:00 | 2020-12-19 02:00 | 32.5 | 2020 | 5.86 | 2020-12-31
Spain | ESP | 2020-12-19 02:00 | 2020-12-19 03:00 | 31 | 2020 | 5.86 | 2020-12-31
Spain | ESP | 2020-12-19 03:00 | 2020-12-19 04:00 | 31.08 | 2020 | 5.86 | 2020-12-31
Spain | ESP | 2020-12-19 04:00 | 2020-12-19 05:00 | 32.7 | 2020 | 5.86 | 2020-12-31
Spain | ESP | 2020-12-19 05:00 | 2020-12-19 06:00 | 34 | 2020 | 5.86 | 2020-12-31
Spain | ESP | 2020-12-19 06:00 | 2020-12-19 07:00 | 35.1 | 2020 | 5.86 | 2020-12-31
Spain | ESP | 2020-12-19 07:00 | 2020-12-19 08:00 | 42.65 | 2020 | 5.86 | 2020-12-31
Spain | ESP | 2020-12-19 08:00 | 2020-12-19 09:00 | 45.5 | 2020 | 5.86 | 2020-12-31
Spain | ESP | 2020-12-19 09:00 | 2020-12-19 10:00 | 48.29 | 2020 | 5.86 | 2020-12-31
Spain | ESP | 2020-12-19 10:00 | 2020-12-19 11:00 | 49.51 | 2020 | 5.86 | 2020-12-31
Spain | ESP | 2020-12-19 11:00 | 2020-12-19 12:00 | 46.59 | 2020 | 5.86 | 2020-12-31
Spain | ESP | 2020-12-19 12:00 | 2020-12-19 13:00 | 48.29 | 2020 | 5.86 | 2020-12-31
Spain | ESP | 2020-12-19 13:00 | 2020-12-19 14:00 | 50.09 | 2020 | 5.86 | 2020-12-31
Spain | ESP | 2020-12-19 14:00 | 2020-12-19 15:00 | 47.4 | 2020 | 5.86 | 2020-12-31
Spain | ESP | 2020-12-19 15:00 | 2020-12-19 16:00 | 46.27 | 2020 | 5.86 | 2020-12-31
Spain | ESP | 2020-12-19 16:00 | 2020-12-19 17:00 | 50.55 | 2020 | 5.86 | 2020-12-31
Spain | ESP | 2020-12-19 17:00 | 2020-12-19 18:00 | 53.16 | 2020 | 5.86 | 2020-12-31
Spain | ESP | 2020-12-19 18:00 | 2020-12-19 19:00 | 53.8 | 2020 | 5.86 | 2020-12-31
Spain | ESP | 2020-12-19 19:00 | 2020-12-19 20:00 | 54.3 | 2020 | 5.86 | 2020-12-31
Spain | ESP | 2020-12-19 20:00 | 2020-12-19 21:00 | 54.2 | 2020 | 5.86 | 2020-12-31
Spain | ESP | 2020-12-19 21:00 | 2020-12-19 22:00 | 52.5 | 2020 | 5.86 | 2020-12-31
Spain | ESP | 2020-12-19 22:00 | 2020-12-19 23:00 | 50.36 | 2020 | 5.86 | 2020-12-31
Spain | ESP | 2020-12-19 23:00 | 2020-12-20 | 46.65 | 2020 | 5.86 | 2020-12-31
Spain | ESP | 2020-12-20 | 2020-12-20 01:00 | 42.55 | 2020 | 5.86 | 2020-12-31
Spain | ESP | 2020-12-20 01:00 | 2020-12-20 02:00 | 35.89 | 2020 | 5.86 | 2020-12-31
Spain | ESP | 2020-12-20 02:00 | 2020-12-20 03:00 | 34.6 | 2020 | 5.86 | 2020-12-31
Spain | ESP | 2020-12-20 03:00 | 2020-12-20 04:00 | 34.99 | 2020 | 5.86 | 2020-12-31
Spain | ESP | 2020-12-20 04:00 | 2020-12-20 05:00 | 34.8 | 2020 | 5.86 | 2020-12-31
Spain | ESP | 2020-12-20 05:00 | 2020-12-20 06:00 | 34.6 | 2020 | 5.86 | 2020-12-31
Spain | ESP | 2020-12-20 06:00 | 2020-12-20 07:00 | 34.4 | 2020 | 5.86 | 2020-12-31
Spain | ESP | 2020-12-20 07:00 | 2020-12-20 08:00 | 37.87 | 2020 | 5.86 | 2020-12-31
Spain | ESP | 2020-12-20 08:00 | 2020-12-20 09:00 | 45.19 | 2020 | 5.86 | 2020-12-31
Spain | ESP | 2020-12-20 09:00 | 2020-12-20 10:00 | 46.05 | 2020 | 5.86 | 2020-12-31
Spain | ESP | 2020-12-20 10:00 | 2020-12-20 11:00 | 46.51 | 2020 | 5.86 | 2020-12-31
Spain | ESP | 2020-12-20 11:00 | 2020-12-20 12:00 | 48.29 | 2020 | 5.86 | 2020-12-31
Spain | ESP | 2020-12-20 12:00 | 2020-12-20 13:00 | 45.1 | 2020 | 5.86 | 2020-12-31
Spain | ESP | 2020-12-20 13:00 | 2020-12-20 14:00 | 42.9 | 2020 | 5.86 | 2020-12-31
Spain | ESP | 2020-12-20 14:00 | 2020-12-20 15:00 | 42.55 | 2020 | 5.86 | 2020-12-31
Spain | ESP | 2020-12-20 15:00 | 2020-12-20 16:00 | 44.31 | 2020 | 5.86 | 2020-12-31
Spain | ESP | 2020-12-20 16:00 | 2020-12-20 17:00 | 50.3 | 2020 | 5.86 | 2020-12-31
Spain | ESP | 2020-12-20 17:00 | 2020-12-20 18:00 | 52.49 | 2020 | 5.86 | 2020-12-31
Spain | ESP | 2020-12-20 18:00 | 2020-12-20 19:00 | 52.81 | 2020 | 5.86 | 2020-12-31
Spain | ESP | 2020-12-20 19:00 | 2020-12-20 20:00 | 51.31 | 2020 | 5.86 | 2020-12-31
Spain | ESP | 2020-12-20 20:00 | 2020-12-20 21:00 | 50.36 | 2020 | 5.86 | 2020-12-31
Spain | ESP | 2020-12-20 21:00 | 2020-12-20 22:00 | 47.4 | 2020 | 5.86 | 2020-12-31
Spain | ESP | 2020-12-20 22:00 | 2020-12-20 23:00 | 40.2 | 2020 | 5.86 | 2020-12-31
Spain | ESP | 2020-12-20 23:00 | 2020-12-21 | 39.3 | 2020 | 5.86 | 2020-12-31
Spain | ESP | 2020-12-21 | 2020-12-21 01:00 | 34.8 | 2020 | 5.86 | 2020-12-31
Spain | ESP | 2020-12-21 01:00 | 2020-12-21 02:00 | 33.65 | 2020 | 5.86 | 2020-12-31
Spain | ESP | 2020-12-21 02:00 | 2020-12-21 03:00 | 32.93 | 2020 | 5.86 | 2020-12-31
Spain | ESP | 2020-12-21 03:00 | 2020-12-21 04:00 | 33.65 | 2020 | 5.86 | 2020-12-31
Spain | ESP | 2020-12-21 04:00 | 2020-12-21 05:00 | 37.98 | 2020 | 5.86 | 2020-12-31
Spain | ESP | 2020-12-21 05:00 | 2020-12-21 06:00 | 44.26 | 2020 | 5.86 | 2020-12-31
Spain | ESP | 2020-12-21 06:00 | 2020-12-21 07:00 | 50.46 | 2020 | 5.86 | 2020-12-31
Spain | ESP | 2020-12-21 07:00 | 2020-12-21 08:00 | 53.68 | 2020 | 5.86 | 2020-12-31
Spain | ESP | 2020-12-21 08:00 | 2020-12-21 09:00 | 53.68 | 2020 | 5.86 | 2020-12-31
Spain | ESP | 2020-12-21 09:00 | 2020-12-21 10:00 | 53.68 | 2020 | 5.86 | 2020-12-31
Spain | ESP | 2020-12-21 10:00 | 2020-12-21 11:00 | 53.16 | 2020 | 5.86 | 2020-12-31
Spain | ESP | 2020-12-21 11:00 | 2020-12-21 12:00 | 53.52 | 2020 | 5.86 | 2020-12-31
Spain | ESP | 2020-12-21 12:00 | 2020-12-21 13:00 | 52.26 | 2020 | 5.86 | 2020-12-31
Spain | ESP | 2020-12-21 13:00 | 2020-12-21 14:00 | 49.05 | 2020 | 5.86 | 2020-12-31
Spain | ESP | 2020-12-21 14:00 | 2020-12-21 15:00 | 45.48 | 2020 | 5.86 | 2020-12-31
Spain | ESP | 2020-12-21 15:00 | 2020-12-21 16:00 | 45.26 | 2020 | 5.86 | 2020-12-31
Spain | ESP | 2020-12-21 16:00 | 2020-12-21 17:00 | 50.95 | 2020 | 5.86 | 2020-12-31
Spain | ESP | 2020-12-21 17:00 | 2020-12-21 18:00 | 53.46 | 2020 | 5.86 | 2020-12-31
Spain | ESP | 2020-12-21 18:00 | 2020-12-21 19:00 | 53.03 | 2020 | 5.86 | 2020-12-31
Spain | ESP | 2020-12-21 19:00 | 2020-12-21 20:00 | 53.16 | 2020 | 5.86 | 2020-12-31
Spain | ESP | 2020-12-21 20:00 | 2020-12-21 21:00 | 52.26 | 2020 | 5.86 | 2020-12-31
Spain | ESP | 2020-12-21 21:00 | 2020-12-21 22:00 | 49.22 | 2020 | 5.86 | 2020-12-31
Spain | ESP | 2020-12-21 22:00 | 2020-12-21 23:00 | 44.01 | 2020 | 5.86 | 2020-12-31
Spain | ESP | 2020-12-21 23:00 | 2020-12-22 | 46.27 | 2020 | 5.86 | 2020-12-31
Spain | ESP | 2020-12-22 | 2020-12-22 01:00 | 42.05 | 2020 | 5.86 | 2020-12-31
Spain | ESP | 2020-12-22 01:00 | 2020-12-22 02:00 | 36.91 | 2020 | 5.86 | 2020-12-31
Spain | ESP | 2020-12-22 02:00 | 2020-12-22 03:00 | 35.1 | 2020 | 5.86 | 2020-12-31
Spain | ESP | 2020-12-22 03:00 | 2020-12-22 04:00 | 35 | 2020 | 5.86 | 2020-12-31
Spain | ESP | 2020-12-22 04:00 | 2020-12-22 05:00 | 36.91 | 2020 | 5.86 | 2020-12-31
Spain | ESP | 2020-12-22 05:00 | 2020-12-22 06:00 | 43.05 | 2020 | 5.86 | 2020-12-31
Spain | ESP | 2020-12-22 06:00 | 2020-12-22 07:00 | 50.5 | 2020 | 5.86 | 2020-12-31
Spain | ESP | 2020-12-22 07:00 | 2020-12-22 08:00 | 51.98 | 2020 | 5.86 | 2020-12-31
Spain | ESP | 2020-12-22 08:00 | 2020-12-22 09:00 | 51.84 | 2020 | 5.86 | 2020-12-31
Spain | ESP | 2020-12-22 09:00 | 2020-12-22 10:00 | 50.95 | 2020 | 5.86 | 2020-12-31
Spain | ESP | 2020-12-22 10:00 | 2020-12-22 11:00 | 47.24 | 2020 | 5.86 | 2020-12-31
Spain | ESP | 2020-12-22 11:00 | 2020-12-22 12:00 | 46.27 | 2020 | 5.86 | 2020-12-31
Spain | ESP | 2020-12-22 12:00 | 2020-12-22 13:00 | 46.27 | 2020 | 5.86 | 2020-12-31
Spain | ESP | 2020-12-22 13:00 | 2020-12-22 14:00 | 45.72 | 2020 | 5.86 | 2020-12-31
Spain | ESP | 2020-12-22 14:00 | 2020-12-22 15:00 | 44.95 | 2020 | 5.86 | 2020-12-31
Spain | ESP | 2020-12-22 15:00 | 2020-12-22 16:00 | 49.05 | 2020 | 5.86 | 2020-12-31
Spain | ESP | 2020-12-22 16:00 | 2020-12-22 17:00 | 53.24 | 2020 | 5.86 | 2020-12-31
Spain | ESP | 2020-12-22 17:00 | 2020-12-22 18:00 | 54.15 | 2020 | 5.86 | 2020-12-31
Spain | ESP | 2020-12-22 18:00 | 2020-12-22 19:00 | 53.9 | 2020 | 5.86 | 2020-12-31
Spain | ESP | 2020-12-22 19:00 | 2020-12-22 20:00 | 53.7 | 2020 | 5.86 | 2020-12-31
Spain | ESP | 2020-12-22 20:00 | 2020-12-22 21:00 | 52.36 | 2020 | 5.86 | 2020-12-31
Spain | ESP | 2020-12-22 21:00 | 2020-12-22 22:00 | 50.57 | 2020 | 5.86 | 2020-12-31
Spain | ESP | 2020-12-22 22:00 | 2020-12-22 23:00 | 43.05 | 2020 | 5.86 | 2020-12-31
Spain | ESP | 2020-12-22 23:00 | 2020-12-23 | 38.6 | 2020 | 5.86 | 2020-12-31
Spain | ESP | 2020-12-23 | 2020-12-23 01:00 | 34.2 | 2020 | 5.86 | 2020-12-31
Spain | ESP | 2020-12-23 01:00 | 2020-12-23 02:00 | 33.5 | 2020 | 5.86 | 2020-12-31
Spain | ESP | 2020-12-23 02:00 | 2020-12-23 03:00 | 31.91 | 2020 | 5.86 | 2020-12-31
Spain | ESP | 2020-12-23 03:00 | 2020-12-23 04:00 | 31.91 | 2020 | 5.86 | 2020-12-31
Spain | ESP | 2020-12-23 04:00 | 2020-12-23 05:00 | 32.9 | 2020 | 5.86 | 2020-12-31
Spain | ESP | 2020-12-23 05:00 | 2020-12-23 06:00 | 36.07 | 2020 | 5.86 | 2020-12-31
Spain | ESP | 2020-12-23 06:00 | 2020-12-23 07:00 | 47.05 | 2020 | 5.86 | 2020-12-31
Spain | ESP | 2020-12-23 07:00 | 2020-12-23 08:00 | 52.36 | 2020 | 5.86 | 2020-12-31
Spain | ESP | 2020-12-23 08:00 | 2020-12-23 09:00 | 53.14 | 2020 | 5.86 | 2020-12-31
Spain | ESP | 2020-12-23 09:00 | 2020-12-23 10:00 | 53.01 | 2020 | 5.86 | 2020-12-31
Spain | ESP | 2020-12-23 10:00 | 2020-12-23 11:00 | 52.36 | 2020 | 5.86 | 2020-12-31
Spain | ESP | 2020-12-23 11:00 | 2020-12-23 12:00 | 53 | 2020 | 5.86 | 2020-12-31
Spain | ESP | 2020-12-23 12:00 | 2020-12-23 13:00 | 50.95 | 2020 | 5.86 | 2020-12-31
Spain | ESP | 2020-12-23 13:00 | 2020-12-23 14:00 | 49.12 | 2020 | 5.86 | 2020-12-31
Spain | ESP | 2020-12-23 14:00 | 2020-12-23 15:00 | 49.5 | 2020 | 5.86 | 2020-12-31
Spain | ESP | 2020-12-23 15:00 | 2020-12-23 16:00 | 49.18 | 2020 | 5.86 | 2020-12-31
Spain | ESP | 2020-12-23 16:00 | 2020-12-23 17:00 | 52.08 | 2020 | 5.86 | 2020-12-31
Spain | ESP | 2020-12-23 17:00 | 2020-12-23 18:00 | 53 | 2020 | 5.86 | 2020-12-31
Spain | ESP | 2020-12-23 18:00 | 2020-12-23 19:00 | 53.3 | 2020 | 5.86 | 2020-12-31
Spain | ESP | 2020-12-23 19:00 | 2020-12-23 20:00 | 53.35 | 2020 | 5.86 | 2020-12-31
Spain | ESP | 2020-12-23 20:00 | 2020-12-23 21:00 | 52.62 | 2020 | 5.86 | 2020-12-31
Spain | ESP | 2020-12-23 21:00 | 2020-12-23 22:00 | 50.53 | 2020 | 5.86 | 2020-12-31
Spain | ESP | 2020-12-23 22:00 | 2020-12-23 23:00 | 47.5 | 2020 | 5.86 | 2020-12-31
Spain | ESP | 2020-12-23 23:00 | 2020-12-24 | 42.34 | 2020 | 5.86 | 2020-12-31
Spain | ESP | 2020-12-24 | 2020-12-24 01:00 | 35.36 | 2020 | 5.86 | 2020-12-31
Spain | ESP | 2020-12-24 01:00 | 2020-12-24 02:00 | 34 | 2020 | 5.86 | 2020-12-31
Spain | ESP | 2020-12-24 02:00 | 2020-12-24 03:00 | 32.5 | 2020 | 5.86 | 2020-12-31
Spain | ESP | 2020-12-24 03:00 | 2020-12-24 04:00 | 32.3 | 2020 | 5.86 | 2020-12-31
Spain | ESP | 2020-12-24 04:00 | 2020-12-24 05:00 | 32.1 | 2020 | 5.86 | 2020-12-31
Spain | ESP | 2020-12-24 05:00 | 2020-12-24 06:00 | 32.4 | 2020 | 5.86 | 2020-12-31
Spain | ESP | 2020-12-24 06:00 | 2020-12-24 07:00 | 34.83 | 2020 | 5.86 | 2020-12-31
Spain | ESP | 2020-12-24 07:00 | 2020-12-24 08:00 | 41.05 | 2020 | 5.86 | 2020-12-31
Spain | ESP | 2020-12-24 08:00 | 2020-12-24 09:00 | 46.68 | 2020 | 5.86 | 2020-12-31
Spain | ESP | 2020-12-24 09:00 | 2020-12-24 10:00 | 46.95 | 2020 | 5.86 | 2020-12-31
Spain | ESP | 2020-12-24 10:00 | 2020-12-24 11:00 | 46.95 | 2020 | 5.86 | 2020-12-31
Spain | ESP | 2020-12-24 11:00 | 2020-12-24 12:00 | 44.99 | 2020 | 5.86 | 2020-12-31
Spain | ESP | 2020-12-24 12:00 | 2020-12-24 13:00 | 42.01 | 2020 | 5.86 | 2020-12-31
Spain | ESP | 2020-12-24 13:00 | 2020-12-24 14:00 | 39.58 | 2020 | 5.86 | 2020-12-31
Spain | ESP | 2020-12-24 14:00 | 2020-12-24 15:00 | 38.95 | 2020 | 5.86 | 2020-12-31
Spain | ESP | 2020-12-24 15:00 | 2020-12-24 16:00 | 42.96 | 2020 | 5.86 | 2020-12-31
Spain | ESP | 2020-12-24 16:00 | 2020-12-24 17:00 | 47.05 | 2020 | 5.86 | 2020-12-31
Spain | ESP | 2020-12-24 17:00 | 2020-12-24 18:00 | 48.28 | 2020 | 5.86 | 2020-12-31
Spain | ESP | 2020-12-24 18:00 | 2020-12-24 19:00 | 47.34 | 2020 | 5.86 | 2020-12-31
Spain | ESP | 2020-12-24 19:00 | 2020-12-24 20:00 | 46.62 | 2020 | 5.86 | 2020-12-31
Spain | ESP | 2020-12-24 20:00 | 2020-12-24 21:00 | 40 | 2020 | 5.86 | 2020-12-31
Spain | ESP | 2020-12-24 21:00 | 2020-12-24 22:00 | 33.32 | 2020 | 5.86 | 2020-12-31
Spain | ESP | 2020-12-24 22:00 | 2020-12-24 23:00 | 29.98 | 2020 | 5.86 | 2020-12-31
Spain | ESP | 2020-12-24 23:00 | 2020-12-25 | 29.9 | 2020 | 5.86 | 2020-12-31
Spain | ESP | 2020-12-25 | 2020-12-25 01:00 | 22.61 | 2020 | 5.86 | 2020-12-31
Spain | ESP | 2020-12-25 01:00 | 2020-12-25 02:00 | 16 | 2020 | 5.86 | 2020-12-31
Spain | ESP | 2020-12-25 02:00 | 2020-12-25 03:00 | 12.57 | 2020 | 5.86 | 2020-12-31
Spain | ESP | 2020-12-25 03:00 | 2020-12-25 04:00 | 8 | 2020 | 5.86 | 2020-12-31
Spain | ESP | 2020-12-25 04:00 | 2020-12-25 05:00 | 8 | 2020 | 5.86 | 2020-12-31
Spain | ESP | 2020-12-25 05:00 | 2020-12-25 06:00 | 11.1 | 2020 | 5.86 | 2020-12-31
Spain | ESP | 2020-12-25 06:00 | 2020-12-25 07:00 | 12.84 | 2020 | 5.86 | 2020-12-31
Spain | ESP | 2020-12-25 07:00 | 2020-12-25 08:00 | 13 | 2020 | 5.86 | 2020-12-31
Spain | ESP | 2020-12-25 08:00 | 2020-12-25 09:00 | 14 | 2020 | 5.86 | 2020-12-31
Spain | ESP | 2020-12-25 09:00 | 2020-12-25 10:00 | 14 | 2020 | 5.86 | 2020-12-31
Spain | ESP | 2020-12-25 10:00 | 2020-12-25 11:00 | 11.21 | 2020 | 5.86 | 2020-12-31
Spain | ESP | 2020-12-25 11:00 | 2020-12-25 12:00 | 8.99 | 2020 | 5.86 | 2020-12-31
Spain | ESP | 2020-12-25 12:00 | 2020-12-25 13:00 | 7.99 | 2020 | 5.86 | 2020-12-31
Spain | ESP | 2020-12-25 13:00 | 2020-12-25 14:00 | 2.3 | 2020 | 5.86 | 2020-12-31
Spain | ESP | 2020-12-25 14:00 | 2020-12-25 15:00 | 1.95 | 2020 | 5.86 | 2020-12-31
Spain | ESP | 2020-12-25 15:00 | 2020-12-25 16:00 | 1.95 | 2020 | 5.86 | 2020-12-31
Spain | ESP | 2020-12-25 16:00 | 2020-12-25 17:00 | 6.1 | 2020 | 5.86 | 2020-12-31
Spain | ESP | 2020-12-25 17:00 | 2020-12-25 18:00 | 25.29 | 2020 | 5.86 | 2020-12-31
Spain | ESP | 2020-12-25 18:00 | 2020-12-25 19:00 | 29.7 | 2020 | 5.86 | 2020-12-31
Spain | ESP | 2020-12-25 19:00 | 2020-12-25 20:00 | 32.05 | 2020 | 5.86 | 2020-12-31
Spain | ESP | 2020-12-25 20:00 | 2020-12-25 21:00 | 32.9 | 2020 | 5.86 | 2020-12-31
Spain | ESP | 2020-12-25 21:00 | 2020-12-25 22:00 | 32.71 | 2020 | 5.86 | 2020-12-31
Spain | ESP | 2020-12-25 22:00 | 2020-12-25 23:00 | 29.7 | 2020 | 5.86 | 2020-12-31
Spain | ESP | 2020-12-25 23:00 | 2020-12-26 | 36 | 2020 | 5.86 | 2020-12-31
Spain | ESP | 2020-12-26 | 2020-12-26 01:00 | 30.25 | 2020 | 5.86 | 2020-12-31
Spain | ESP | 2020-12-26 01:00 | 2020-12-26 02:00 | 26.21 | 2020 | 5.86 | 2020-12-31
Spain | ESP | 2020-12-26 02:00 | 2020-12-26 03:00 | 20 | 2020 | 5.86 | 2020-12-31
Spain | ESP | 2020-12-26 03:00 | 2020-12-26 04:00 | 17.22 | 2020 | 5.86 | 2020-12-31
Spain | ESP | 2020-12-26 04:00 | 2020-12-26 05:00 | 17.42 | 2020 | 5.86 | 2020-12-31
Spain | ESP | 2020-12-26 05:00 | 2020-12-26 06:00 | 17.92 | 2020 | 5.86 | 2020-12-31
Spain | ESP | 2020-12-26 06:00 | 2020-12-26 07:00 | 21.8 | 2020 | 5.86 | 2020-12-31
Spain | ESP | 2020-12-26 07:00 | 2020-12-26 08:00 | 28.25 | 2020 | 5.86 | 2020-12-31
Spain | ESP | 2020-12-26 08:00 | 2020-12-26 09:00 | 32.9 | 2020 | 5.86 | 2020-12-31
Spain | ESP | 2020-12-26 09:00 | 2020-12-26 10:00 | 36.12 | 2020 | 5.86 | 2020-12-31
Spain | ESP | 2020-12-26 10:00 | 2020-12-26 11:00 | 33.98 | 2020 | 5.86 | 2020-12-31
Spain | ESP | 2020-12-26 11:00 | 2020-12-26 12:00 | 33.5 | 2020 | 5.86 | 2020-12-31
Spain | ESP | 2020-12-26 12:00 | 2020-12-26 13:00 | 32.39 | 2020 | 5.86 | 2020-12-31
Spain | ESP | 2020-12-26 13:00 | 2020-12-26 14:00 | 29.39 | 2020 | 5.86 | 2020-12-31
Spain | ESP | 2020-12-26 14:00 | 2020-12-26 15:00 | 27.79 | 2020 | 5.86 | 2020-12-31
Spain | ESP | 2020-12-26 15:00 | 2020-12-26 16:00 | 32.41 | 2020 | 5.86 | 2020-12-31
Spain | ESP | 2020-12-26 16:00 | 2020-12-26 17:00 | 40.05 | 2020 | 5.86 | 2020-12-31
Spain | ESP | 2020-12-26 17:00 | 2020-12-26 18:00 | 43.87 | 2020 | 5.86 | 2020-12-31
Spain | ESP | 2020-12-26 18:00 | 2020-12-26 19:00 | 45.05 | 2020 | 5.86 | 2020-12-31
Spain | ESP | 2020-12-26 19:00 | 2020-12-26 20:00 | 47.7 | 2020 | 5.86 | 2020-12-31
Spain | ESP | 2020-12-26 20:00 | 2020-12-26 21:00 | 48.7 | 2020 | 5.86 | 2020-12-31
Spain | ESP | 2020-12-26 21:00 | 2020-12-26 22:00 | 47.02 | 2020 | 5.86 | 2020-12-31
Spain | ESP | 2020-12-26 22:00 | 2020-12-26 23:00 | 42.8 | 2020 | 5.86 | 2020-12-31
Spain | ESP | 2020-12-26 23:00 | 2020-12-27 | 38.68 | 2020 | 5.86 | 2020-12-31
Spain | ESP | 2020-12-27 | 2020-12-27 01:00 | 32.4 | 2020 | 5.86 | 2020-12-31
Spain | ESP | 2020-12-27 01:00 | 2020-12-27 02:00 | 27.97 | 2020 | 5.86 | 2020-12-31
Spain | ESP | 2020-12-27 02:00 | 2020-12-27 03:00 | 24.5 | 2020 | 5.86 | 2020-12-31
Spain | ESP | 2020-12-27 03:00 | 2020-12-27 04:00 | 22.8 | 2020 | 5.86 | 2020-12-31
Spain | ESP | 2020-12-27 04:00 | 2020-12-27 05:00 | 20 | 2020 | 5.86 | 2020-12-31
Spain | ESP | 2020-12-27 05:00 | 2020-12-27 06:00 | 22.8 | 2020 | 5.86 | 2020-12-31
Spain | ESP | 2020-12-27 06:00 | 2020-12-27 07:00 | 14.98 | 2020 | 5.86 | 2020-12-31
Spain | ESP | 2020-12-27 07:00 | 2020-12-27 08:00 | 14.1 | 2020 | 5.86 | 2020-12-31
Spain | ESP | 2020-12-27 08:00 | 2020-12-27 09:00 | 24.5 | 2020 | 5.86 | 2020-12-31
Spain | ESP | 2020-12-27 09:00 | 2020-12-27 10:00 | 28.12 | 2020 | 5.86 | 2020-12-31
Spain | ESP | 2020-12-27 10:00 | 2020-12-27 11:00 | 25.47 | 2020 | 5.86 | 2020-12-31
Spain | ESP | 2020-12-27 11:00 | 2020-12-27 12:00 | 27.97 | 2020 | 5.86 | 2020-12-31
Spain | ESP | 2020-12-27 12:00 | 2020-12-27 13:00 | 24.46 | 2020 | 5.86 | 2020-12-31
Spain | ESP | 2020-12-27 13:00 | 2020-12-27 14:00 | 21.15 | 2020 | 5.86 | 2020-12-31
Spain | ESP | 2020-12-27 14:00 | 2020-12-27 15:00 | 20.57 | 2020 | 5.86 | 2020-12-31
Spain | ESP | 2020-12-27 15:00 | 2020-12-27 16:00 | 21.58 | 2020 | 5.86 | 2020-12-31
Spain | ESP | 2020-12-27 16:00 | 2020-12-27 17:00 | 25.1 | 2020 | 5.86 | 2020-12-31
Spain | ESP | 2020-12-27 17:00 | 2020-12-27 18:00 | 34.1 | 2020 | 5.86 | 2020-12-31
Spain | ESP | 2020-12-27 18:00 | 2020-12-27 19:00 | 37.05 | 2020 | 5.86 | 2020-12-31
Spain | ESP | 2020-12-27 19:00 | 2020-12-27 20:00 | 37.13 | 2020 | 5.86 | 2020-12-31
Spain | ESP | 2020-12-27 20:00 | 2020-12-27 21:00 | 33.5 | 2020 | 5.86 | 2020-12-31
Spain | ESP | 2020-12-27 21:00 | 2020-12-27 22:00 | 33.27 | 2020 | 5.86 | 2020-12-31
Spain | ESP | 2020-12-27 22:00 | 2020-12-27 23:00 | 23.92 | 2020 | 5.86 | 2020-12-31
Spain | ESP | 2020-12-27 23:00 | 2020-12-28 | 14 | 2020 | 5.86 | 2020-12-31
Spain | ESP | 2020-12-28 | 2020-12-28 01:00 | 1.95 | 2020 | 5.86 | 2020-12-31
Spain | ESP | 2020-12-28 01:00 | 2020-12-28 02:00 | 1.95 | 2020 | 5.86 | 2020-12-31
Spain | ESP | 2020-12-28 02:00 | 2020-12-28 03:00 | 1.95 | 2020 | 5.86 | 2020-12-31
Spain | ESP | 2020-12-28 03:00 | 2020-12-28 04:00 | 1.95 | 2020 | 5.86 | 2020-12-31
Spain | ESP | 2020-12-28 04:00 | 2020-12-28 05:00 | 1.95 | 2020 | 5.86 | 2020-12-31
Spain | ESP | 2020-12-28 05:00 | 2020-12-28 06:00 | 11.62 | 2020 | 5.86 | 2020-12-31
Spain | ESP | 2020-12-28 06:00 | 2020-12-28 07:00 | 12.6 | 2020 | 5.86 | 2020-12-31
Spain | ESP | 2020-12-28 07:00 | 2020-12-28 08:00 | 16.22 | 2020 | 5.86 | 2020-12-31
Spain | ESP | 2020-12-28 08:00 | 2020-12-28 09:00 | 26.1 | 2020 | 5.86 | 2020-12-31
Spain | ESP | 2020-12-28 09:00 | 2020-12-28 10:00 | 26.13 | 2020 | 5.86 | 2020-12-31
Spain | ESP | 2020-12-28 10:00 | 2020-12-28 11:00 | 18.57 | 2020 | 5.86 | 2020-12-31
Spain | ESP | 2020-12-28 11:00 | 2020-12-28 12:00 | 16.22 | 2020 | 5.86 | 2020-12-31
Spain | ESP | 2020-12-28 12:00 | 2020-12-28 13:00 | 14.07 | 2020 | 5.86 | 2020-12-31
Spain | ESP | 2020-12-28 13:00 | 2020-12-28 14:00 | 14 | 2020 | 5.86 | 2020-12-31
Spain | ESP | 2020-12-28 14:00 | 2020-12-28 15:00 | 14.07 | 2020 | 5.86 | 2020-12-31
Spain | ESP | 2020-12-28 15:00 | 2020-12-28 16:00 | 16.22 | 2020 | 5.86 | 2020-12-31
Spain | ESP | 2020-12-28 16:00 | 2020-12-28 17:00 | 32.4 | 2020 | 5.86 | 2020-12-31
Spain | ESP | 2020-12-28 17:00 | 2020-12-28 18:00 | 38.3 | 2020 | 5.86 | 2020-12-31
Spain | ESP | 2020-12-28 18:00 | 2020-12-28 19:00 | 41.75 | 2020 | 5.86 | 2020-12-31
Spain | ESP | 2020-12-28 19:00 | 2020-12-28 20:00 | 44.1 | 2020 | 5.86 | 2020-12-31
Spain | ESP | 2020-12-28 20:00 | 2020-12-28 21:00 | 43.83 | 2020 | 5.86 | 2020-12-31
Spain | ESP | 2020-12-28 21:00 | 2020-12-28 22:00 | 37.05 | 2020 | 5.86 | 2020-12-31
Spain | ESP | 2020-12-28 22:00 | 2020-12-28 23:00 | 33.98 | 2020 | 5.86 | 2020-12-31
Spain | ESP | 2020-12-28 23:00 | 2020-12-29 | 32.4 | 2020 | 5.86 | 2020-12-31
Spain | ESP | 2020-12-29 | 2020-12-29 01:00 | 24.1 | 2020 | 5.86 | 2020-12-31
Spain | ESP | 2020-12-29 01:00 | 2020-12-29 02:00 | 19.72 | 2020 | 5.86 | 2020-12-31
Spain | ESP | 2020-12-29 02:00 | 2020-12-29 03:00 | 18.96 | 2020 | 5.86 | 2020-12-31
Spain | ESP | 2020-12-29 03:00 | 2020-12-29 04:00 | 19.51 | 2020 | 5.86 | 2020-12-31
Spain | ESP | 2020-12-29 04:00 | 2020-12-29 05:00 | 22.07 | 2020 | 5.86 | 2020-12-31
Spain | ESP | 2020-12-29 05:00 | 2020-12-29 06:00 | 28.7 | 2020 | 5.86 | 2020-12-31
Spain | ESP | 2020-12-29 06:00 | 2020-12-29 07:00 | 39.05 | 2020 | 5.86 | 2020-12-31
Spain | ESP | 2020-12-29 07:00 | 2020-12-29 08:00 | 45.01 | 2020 | 5.86 | 2020-12-31
Spain | ESP | 2020-12-29 08:00 | 2020-12-29 09:00 | 46.85 | 2020 | 5.86 | 2020-12-31
Spain | ESP | 2020-12-29 09:00 | 2020-12-29 10:00 | 47.02 | 2020 | 5.86 | 2020-12-31
Spain | ESP | 2020-12-29 10:00 | 2020-12-29 11:00 | 44.3 | 2020 | 5.86 | 2020-12-31
Spain | ESP | 2020-12-29 11:00 | 2020-12-29 12:00 | 41.05 | 2020 | 5.86 | 2020-12-31
Spain | ESP | 2020-12-29 12:00 | 2020-12-29 13:00 | 39.05 | 2020 | 5.86 | 2020-12-31
Spain | ESP | 2020-12-29 13:00 | 2020-12-29 14:00 | 38.68 | 2020 | 5.86 | 2020-12-31
Spain | ESP | 2020-12-29 14:00 | 2020-12-29 15:00 | 37.85 | 2020 | 5.86 | 2020-12-31
Spain | ESP | 2020-12-29 15:00 | 2020-12-29 16:00 | 41.09 | 2020 | 5.86 | 2020-12-31
Spain | ESP | 2020-12-29 16:00 | 2020-12-29 17:00 | 45.36 | 2020 | 5.86 | 2020-12-31
Spain | ESP | 2020-12-29 17:00 | 2020-12-29 18:00 | 50.29 | 2020 | 5.86 | 2020-12-31
Spain | ESP | 2020-12-29 18:00 | 2020-12-29 19:00 | 52.97 | 2020 | 5.86 | 2020-12-31
Spain | ESP | 2020-12-29 19:00 | 2020-12-29 20:00 | 54.26 | 2020 | 5.86 | 2020-12-31
Spain | ESP | 2020-12-29 20:00 | 2020-12-29 21:00 | 49.75 | 2020 | 5.86 | 2020-12-31
Spain | ESP | 2020-12-29 21:00 | 2020-12-29 22:00 | 46.24 | 2020 | 5.86 | 2020-12-31
Spain | ESP | 2020-12-29 22:00 | 2020-12-29 23:00 | 43.6 | 2020 | 5.86 | 2020-12-31
Spain | ESP | 2020-12-29 23:00 | 2020-12-30 | 43.84 | 2020 | 5.86 | 2020-12-31
Spain | ESP | 2020-12-30 | 2020-12-30 01:00 | 40.43 | 2020 | 5.86 | 2020-12-31
Spain | ESP | 2020-12-30 01:00 | 2020-12-30 02:00 | 36.75 | 2020 | 5.86 | 2020-12-31
Spain | ESP | 2020-12-30 02:00 | 2020-12-30 03:00 | 34.31 | 2020 | 5.86 | 2020-12-31
Spain | ESP | 2020-12-30 03:00 | 2020-12-30 04:00 | 33.5 | 2020 | 5.86 | 2020-12-31
Spain | ESP | 2020-12-30 04:00 | 2020-12-30 05:00 | 36.03 | 2020 | 5.86 | 2020-12-31
Spain | ESP | 2020-12-30 05:00 | 2020-12-30 06:00 | 43.31 | 2020 | 5.86 | 2020-12-31
Spain | ESP | 2020-12-30 06:00 | 2020-12-30 07:00 | 49.52 | 2020 | 5.86 | 2020-12-31
Spain | ESP | 2020-12-30 07:00 | 2020-12-30 08:00 | 53.01 | 2020 | 5.86 | 2020-12-31
Spain | ESP | 2020-12-30 08:00 | 2020-12-30 09:00 | 55.6 | 2020 | 5.86 | 2020-12-31
Spain | ESP | 2020-12-30 09:00 | 2020-12-30 10:00 | 55.68 | 2020 | 5.86 | 2020-12-31
Spain | ESP | 2020-12-30 10:00 | 2020-12-30 11:00 | 53.7 | 2020 | 5.86 | 2020-12-31
Spain | ESP | 2020-12-30 11:00 | 2020-12-30 12:00 | 51.86 | 2020 | 5.86 | 2020-12-31
Spain | ESP | 2020-12-30 12:00 | 2020-12-30 13:00 | 52.01 | 2020 | 5.86 | 2020-12-31
Spain | ESP | 2020-12-30 13:00 | 2020-12-30 14:00 | 50.45 | 2020 | 5.86 | 2020-12-31
Spain | ESP | 2020-12-30 14:00 | 2020-12-30 15:00 | 50.27 | 2020 | 5.86 | 2020-12-31
Spain | ESP | 2020-12-30 15:00 | 2020-12-30 16:00 | 52.36 | 2020 | 5.86 | 2020-12-31
Spain | ESP | 2020-12-30 16:00 | 2020-12-30 17:00 | 54.96 | 2020 | 5.86 | 2020-12-31
Spain | ESP | 2020-12-30 17:00 | 2020-12-30 18:00 | 59.96 | 2020 | 5.86 | 2020-12-31
Spain | ESP | 2020-12-30 18:00 | 2020-12-30 19:00 | 59.86 | 2020 | 5.86 | 2020-12-31
Spain | ESP | 2020-12-30 19:00 | 2020-12-30 20:00 | 56.5 | 2020 | 5.86 | 2020-12-31
Spain | ESP | 2020-12-30 20:00 | 2020-12-30 21:00 | 52.95 | 2020 | 5.86 | 2020-12-31
Spain | ESP | 2020-12-30 21:00 | 2020-12-30 22:00 | 51.13 | 2020 | 5.86 | 2020-12-31
Spain | ESP | 2020-12-30 22:00 | 2020-12-30 23:00 | 47.64 | 2020 | 5.86 | 2020-12-31
Spain | ESP | 2020-12-30 23:00 | 2020-12-31 | 42.11 | 2020 | 5.86 | 2020-12-31
Spain | ESP | 2020-12-31 | 2020-12-31 01:00 | 37.03 | 2020 | 5.86 | 2020-12-31
Spain | ESP | 2020-12-31 01:00 | 2020-12-31 02:00 | 35.25 | 2020 | 5.86 | 2020-12-31
Spain | ESP | 2020-12-31 02:00 | 2020-12-31 03:00 | 31.82 | 2020 | 5.86 | 2020-12-31
Spain | ESP | 2020-12-31 03:00 | 2020-12-31 04:00 | 31.67 | 2020 | 5.86 | 2020-12-31
Spain | ESP | 2020-12-31 04:00 | 2020-12-31 05:00 | 34 | 2020 | 5.86 | 2020-12-31
Spain | ESP | 2020-12-31 05:00 | 2020-12-31 06:00 | 36.99 | 2020 | 5.86 | 2020-12-31
Spain | ESP | 2020-12-31 06:00 | 2020-12-31 07:00 | 45.86 | 2020 | 5.86 | 2020-12-31
Spain | ESP | 2020-12-31 07:00 | 2020-12-31 08:00 | 50.47 | 2020 | 5.86 | 2020-12-31
Spain | ESP | 2020-12-31 08:00 | 2020-12-31 09:00 | 54.07 | 2020 | 5.86 | 2020-12-31
Spain | ESP | 2020-12-31 09:00 | 2020-12-31 10:00 | 54.66 | 2020 | 5.86 | 2020-12-31
Spain | ESP | 2020-12-31 10:00 | 2020-12-31 11:00 | 54 | 2020 | 5.86 | 2020-12-31
Spain | ESP | 2020-12-31 11:00 | 2020-12-31 12:00 | 53.48 | 2020 | 5.86 | 2020-12-31
Spain | ESP | 2020-12-31 12:00 | 2020-12-31 13:00 | 52.36 | 2020 | 5.86 | 2020-12-31
Spain | ESP | 2020-12-31 13:00 | 2020-12-31 14:00 | 52.84 | 2020 | 5.86 | 2020-12-31
Spain | ESP | 2020-12-31 14:00 | 2020-12-31 15:00 | 53.95 | 2020 | 5.86 | 2020-12-31
Spain | ESP | 2020-12-31 15:00 | 2020-12-31 16:00 | 54.59 | 2020 | 5.86 | 2020-12-31
Spain | ESP | 2020-12-31 16:00 | 2020-12-31 17:00 | 57.76 | 2020 | 5.86 | 2020-12-31
Spain | ESP | 2020-12-31 17:00 | 2020-12-31 18:00 | 61.08 | 2020 | 5.86 | 2020-12-31
Spain | ESP | 2020-12-31 18:00 | 2020-12-31 19:00 | 60.54 | 2020 | 5.86 | 2020-12-31
Spain | ESP | 2020-12-31 19:00 | 2020-12-31 20:00 | 56.75 | 2020 | 5.86 | 2020-12-31
Spain | ESP | 2020-12-31 20:00 | 2020-12-31 21:00 | 52.44 | 2020 | 5.86 | 2020-12-31
Spain | ESP | 2020-12-31 21:00 | 2020-12-31 22:00 | 51.86 | 2020 | 5.86 | 2020-12-31
Spain | ESP | 2020-12-31 22:00 | 2020-12-31 23:00 | 52.26 | 2020 | 5.86 | 2020-12-31
Spain | ESP | 2020-12-31 23:00 | 2021-01-01 | 50.87 | 2020 | 5.86 | 2020-12-31
Spain | ESP | 2021-01-01 | 2021-01-01 01:00 | 48.19 | 2021 | 7.27 | 2021-01-31
Spain | ESP | 2021-01-01 01:00 | 2021-01-01 02:00 | 44.68 | 2021 | 7.27 | 2021-01-31
Spain | ESP | 2021-01-01 02:00 | 2021-01-01 03:00 | 38.5 | 2021 | 7.27 | 2021-01-31
Spain | ESP | 2021-01-01 03:00 | 2021-01-01 04:00 | 36.8 | 2021 | 7.27 | 2021-01-31
Spain | ESP | 2021-01-01 04:00 | 2021-01-01 05:00 | 36.55 | 2021 | 7.27 | 2021-01-31
Spain | ESP | 2021-01-01 05:00 | 2021-01-01 06:00 | 36.6 | 2021 | 7.27 | 2021-01-31
Spain | ESP | 2021-01-01 06:00 | 2021-01-01 07:00 | 36.55 | 2021 | 7.27 | 2021-01-31
Spain | ESP | 2021-01-01 07:00 | 2021-01-01 08:00 | 36.55 | 2021 | 7.27 | 2021-01-31
Spain | ESP | 2021-01-01 08:00 | 2021-01-01 09:00 | 36.55 | 2021 | 7.27 | 2021-01-31
Spain | ESP | 2021-01-01 09:00 | 2021-01-01 10:00 | 37.55 | 2021 | 7.27 | 2021-01-31
Spain | ESP | 2021-01-01 10:00 | 2021-01-01 11:00 | 37.55 | 2021 | 7.27 | 2021-01-31
Spain | ESP | 2021-01-01 11:00 | 2021-01-01 12:00 | 37.55 | 2021 | 7.27 | 2021-01-31
Spain | ESP | 2021-01-01 12:00 | 2021-01-01 13:00 | 37.55 | 2021 | 7.27 | 2021-01-31
Spain | ESP | 2021-01-01 13:00 | 2021-01-01 14:00 | 36.6 | 2021 | 7.27 | 2021-01-31
Spain | ESP | 2021-01-01 14:00 | 2021-01-01 15:00 | 35.5 | 2021 | 7.27 | 2021-01-31
Spain | ESP | 2021-01-01 15:00 | 2021-01-01 16:00 | 36 | 2021 | 7.27 | 2021-01-31
Spain | ESP | 2021-01-01 16:00 | 2021-01-01 17:00 | 38.5 | 2021 | 7.27 | 2021-01-31
Spain | ESP | 2021-01-01 17:00 | 2021-01-01 18:00 | 52.01 | 2021 | 7.27 | 2021-01-31
Spain | ESP | 2021-01-01 18:00 | 2021-01-01 19:00 | 55.16 | 2021 | 7.27 | 2021-01-31
Spain | ESP | 2021-01-01 19:00 | 2021-01-01 20:00 | 57.4 | 2021 | 7.27 | 2021-01-31
Spain | ESP | 2021-01-01 20:00 | 2021-01-01 21:00 | 53.86 | 2021 | 7.27 | 2021-01-31
Spain | ESP | 2021-01-01 21:00 | 2021-01-01 22:00 | 53.45 | 2021 | 7.27 | 2021-01-31
Spain | ESP | 2021-01-01 22:00 | 2021-01-01 23:00 | 49.72 | 2021 | 7.27 | 2021-01-31
Spain | ESP | 2021-01-01 23:00 | 2021-01-02 | 46.69 | 2021 | 7.27 | 2021-01-31
Spain | ESP | 2021-01-02 | 2021-01-02 01:00 | 42.43 | 2021 | 7.27 | 2021-01-31
Spain | ESP | 2021-01-02 01:00 | 2021-01-02 02:00 | 40.1 | 2021 | 7.27 | 2021-01-31
Spain | ESP | 2021-01-02 02:00 | 2021-01-02 03:00 | 39.11 | 2021 | 7.27 | 2021-01-31
Spain | ESP | 2021-01-02 03:00 | 2021-01-02 04:00 | 37.55 | 2021 | 7.27 | 2021-01-31
Spain | ESP | 2021-01-02 04:00 | 2021-01-02 05:00 | 37.7 | 2021 | 7.27 | 2021-01-31
Spain | ESP | 2021-01-02 05:00 | 2021-01-02 06:00 | 39.6 | 2021 | 7.27 | 2021-01-31
Spain | ESP | 2021-01-02 06:00 | 2021-01-02 07:00 | 43.34 | 2021 | 7.27 | 2021-01-31
Spain | ESP | 2021-01-02 07:00 | 2021-01-02 08:00 | 48.45 | 2021 | 7.27 | 2021-01-31
Spain | ESP | 2021-01-02 08:00 | 2021-01-02 09:00 | 51.6 | 2021 | 7.27 | 2021-01-31
Spain | ESP | 2021-01-02 09:00 | 2021-01-02 10:00 | 52 | 2021 | 7.27 | 2021-01-31
Spain | ESP | 2021-01-02 10:00 | 2021-01-02 11:00 | 51.25 | 2021 | 7.27 | 2021-01-31
Spain | ESP | 2021-01-02 11:00 | 2021-01-02 12:00 | 50.56 | 2021 | 7.27 | 2021-01-31
Spain | ESP | 2021-01-02 12:00 | 2021-01-02 13:00 | 50.57 | 2021 | 7.27 | 2021-01-31
Spain | ESP | 2021-01-02 13:00 | 2021-01-02 14:00 | 50.57 | 2021 | 7.27 | 2021-01-31
Spain | ESP | 2021-01-02 14:00 | 2021-01-02 15:00 | 48.45 | 2021 | 7.27 | 2021-01-31
Spain | ESP | 2021-01-02 15:00 | 2021-01-02 16:00 | 50.25 | 2021 | 7.27 | 2021-01-31
Spain | ESP | 2021-01-02 16:00 | 2021-01-02 17:00 | 54.23 | 2021 | 7.27 | 2021-01-31
Spain | ESP | 2021-01-02 17:00 | 2021-01-02 18:00 | 58.65 | 2021 | 7.27 | 2021-01-31
Spain | ESP | 2021-01-02 18:00 | 2021-01-02 19:00 | 60.43 | 2021 | 7.27 | 2021-01-31
Spain | ESP | 2021-01-02 19:00 | 2021-01-02 20:00 | 60.03 | 2021 | 7.27 | 2021-01-31
Spain | ESP | 2021-01-02 20:00 | 2021-01-02 21:00 | 55.03 | 2021 | 7.27 | 2021-01-31
Spain | ESP | 2021-01-02 21:00 | 2021-01-02 22:00 | 52.25 | 2021 | 7.27 | 2021-01-31
Spain | ESP | 2021-01-02 22:00 | 2021-01-02 23:00 | 48.45 | 2021 | 7.27 | 2021-01-31
Spain | ESP | 2021-01-02 23:00 | 2021-01-03 | 46.11 | 2021 | 7.27 | 2021-01-31
Spain | ESP | 2021-01-03 | 2021-01-03 01:00 | 43 | 2021 | 7.27 | 2021-01-31
Spain | ESP | 2021-01-03 01:00 | 2021-01-03 02:00 | 39.55 | 2021 | 7.27 | 2021-01-31
Spain | ESP | 2021-01-03 02:00 | 2021-01-03 03:00 | 37.44 | 2021 | 7.27 | 2021-01-31
Spain | ESP | 2021-01-03 03:00 | 2021-01-03 04:00 | 35.64 | 2021 | 7.27 | 2021-01-31
Spain | ESP | 2021-01-03 04:00 | 2021-01-03 05:00 | 35.5 | 2021 | 7.27 | 2021-01-31
Spain | ESP | 2021-01-03 05:00 | 2021-01-03 06:00 | 36.14 | 2021 | 7.27 | 2021-01-31
Spain | ESP | 2021-01-03 06:00 | 2021-01-03 07:00 | 36.97 | 2021 | 7.27 | 2021-01-31
Spain | ESP | 2021-01-03 07:00 | 2021-01-03 08:00 | 38.92 | 2021 | 7.27 | 2021-01-31
Spain | ESP | 2021-01-03 08:00 | 2021-01-03 09:00 | 44.49 | 2021 | 7.27 | 2021-01-31
Spain | ESP | 2021-01-03 09:00 | 2021-01-03 10:00 | 49 | 2021 | 7.27 | 2021-01-31
Spain | ESP | 2021-01-03 10:00 | 2021-01-03 11:00 | 50.3 | 2021 | 7.27 | 2021-01-31
Spain | ESP | 2021-01-03 11:00 | 2021-01-03 12:00 | 48 | 2021 | 7.27 | 2021-01-31
Spain | ESP | 2021-01-03 12:00 | 2021-01-03 13:00 | 46.64 | 2021 | 7.27 | 2021-01-31
Spain | ESP | 2021-01-03 13:00 | 2021-01-03 14:00 | 44.01 | 2021 | 7.27 | 2021-01-31
Spain | ESP | 2021-01-03 14:00 | 2021-01-03 15:00 | 41.27 | 2021 | 7.27 | 2021-01-31
Spain | ESP | 2021-01-03 15:00 | 2021-01-03 16:00 | 49.92 | 2021 | 7.27 | 2021-01-31
Spain | ESP | 2021-01-03 16:00 | 2021-01-03 17:00 | 55.16 | 2021 | 7.27 | 2021-01-31
Spain | ESP | 2021-01-03 17:00 | 2021-01-03 18:00 | 59.29 | 2021 | 7.27 | 2021-01-31
Spain | ESP | 2021-01-03 18:00 | 2021-01-03 19:00 | 61.09 | 2021 | 7.27 | 2021-01-31
Spain | ESP | 2021-01-03 19:00 | 2021-01-03 20:00 | 60 | 2021 | 7.27 | 2021-01-31
Spain | ESP | 2021-01-03 20:00 | 2021-01-03 21:00 | 59.4 | 2021 | 7.27 | 2021-01-31
Spain | ESP | 2021-01-03 21:00 | 2021-01-03 22:00 | 55.36 | 2021 | 7.27 | 2021-01-31
Spain | ESP | 2021-01-03 22:00 | 2021-01-03 23:00 | 53.06 | 2021 | 7.27 | 2021-01-31
Spain | ESP | 2021-01-03 23:00 | 2021-01-04 | 50.23 | 2021 | 7.27 | 2021-01-31
Spain | ESP | 2021-01-04 | 2021-01-04 01:00 | 47.01 | 2021 | 7.27 | 2021-01-31
Spain | ESP | 2021-01-04 01:00 | 2021-01-04 02:00 | 43.79 | 2021 | 7.27 | 2021-01-31
Spain | ESP | 2021-01-04 02:00 | 2021-01-04 03:00 | 41.65 | 2021 | 7.27 | 2021-01-31
Spain | ESP | 2021-01-04 03:00 | 2021-01-04 04:00 | 41.62 | 2021 | 7.27 | 2021-01-31
Spain | ESP | 2021-01-04 04:00 | 2021-01-04 05:00 | 44.5 | 2021 | 7.27 | 2021-01-31
Spain | ESP | 2021-01-04 05:00 | 2021-01-04 06:00 | 56 | 2021 | 7.27 | 2021-01-31
Spain | ESP | 2021-01-04 06:00 | 2021-01-04 07:00 | 62 | 2021 | 7.27 | 2021-01-31
Spain | ESP | 2021-01-04 07:00 | 2021-01-04 08:00 | 64.84 | 2021 | 7.27 | 2021-01-31
Spain | ESP | 2021-01-04 08:00 | 2021-01-04 09:00 | 68.25 | 2021 | 7.27 | 2021-01-31
Spain | ESP | 2021-01-04 09:00 | 2021-01-04 10:00 | 65.97 | 2021 | 7.27 | 2021-01-31
Spain | ESP | 2021-01-04 10:00 | 2021-01-04 11:00 | 63.93 | 2021 | 7.27 | 2021-01-31
Spain | ESP | 2021-01-04 11:00 | 2021-01-04 12:00 | 63.94 | 2021 | 7.27 | 2021-01-31
Spain | ESP | 2021-01-04 12:00 | 2021-01-04 13:00 | 63.94 | 2021 | 7.27 | 2021-01-31
Spain | ESP | 2021-01-04 13:00 | 2021-01-04 14:00 | 61.97 | 2021 | 7.27 | 2021-01-31
Spain | ESP | 2021-01-04 14:00 | 2021-01-04 15:00 | 62.45 | 2021 | 7.27 | 2021-01-31
Spain | ESP | 2021-01-04 15:00 | 2021-01-04 16:00 | 63.9 | 2021 | 7.27 | 2021-01-31
Spain | ESP | 2021-01-04 16:00 | 2021-01-04 17:00 | 67.02 | 2021 | 7.27 | 2021-01-31
Spain | ESP | 2021-01-04 17:00 | 2021-01-04 18:00 | 71.05 | 2021 | 7.27 | 2021-01-31
Spain | ESP | 2021-01-04 18:00 | 2021-01-04 19:00 | 72.6 | 2021 | 7.27 | 2021-01-31
Spain | ESP | 2021-01-04 19:00 | 2021-01-04 20:00 | 70 | 2021 | 7.27 | 2021-01-31
Spain | ESP | 2021-01-04 20:00 | 2021-01-04 21:00 | 66 | 2021 | 7.27 | 2021-01-31
Spain | ESP | 2021-01-04 21:00 | 2021-01-04 22:00 | 62.48 | 2021 | 7.27 | 2021-01-31
Spain | ESP | 2021-01-04 22:00 | 2021-01-04 23:00 | 61.25 | 2021 | 7.27 | 2021-01-31
Spain | ESP | 2021-01-04 23:00 | 2021-01-05 | 64.68 | 2021 | 7.27 | 2021-01-31
Spain | ESP | 2021-01-05 | 2021-01-05 01:00 | 56.25 | 2021 | 7.27 | 2021-01-31
Spain | ESP | 2021-01-05 01:00 | 2021-01-05 02:00 | 51.86 | 2021 | 7.27 | 2021-01-31
Spain | ESP | 2021-01-05 02:00 | 2021-01-05 03:00 | 50.91 | 2021 | 7.27 | 2021-01-31
Spain | ESP | 2021-01-05 03:00 | 2021-01-05 04:00 | 50.56 | 2021 | 7.27 | 2021-01-31
Spain | ESP | 2021-01-05 04:00 | 2021-01-05 05:00 | 51.25 | 2021 | 7.27 | 2021-01-31
Spain | ESP | 2021-01-05 05:00 | 2021-01-05 06:00 | 58.45 | 2021 | 7.27 | 2021-01-31
Spain | ESP | 2021-01-05 06:00 | 2021-01-05 07:00 | 68.3 | 2021 | 7.27 | 2021-01-31
Spain | ESP | 2021-01-05 07:00 | 2021-01-05 08:00 | 70.41 | 2021 | 7.27 | 2021-01-31
Spain | ESP | 2021-01-05 08:00 | 2021-01-05 09:00 | 75 | 2021 | 7.27 | 2021-01-31
Spain | ESP | 2021-01-05 09:00 | 2021-01-05 10:00 | 73.48 | 2021 | 7.27 | 2021-01-31
Spain | ESP | 2021-01-05 10:00 | 2021-01-05 11:00 | 72.31 | 2021 | 7.27 | 2021-01-31
Spain | ESP | 2021-01-05 11:00 | 2021-01-05 12:00 | 71.35 | 2021 | 7.27 | 2021-01-31
Spain | ESP | 2021-01-05 12:00 | 2021-01-05 13:00 | 72.52 | 2021 | 7.27 | 2021-01-31
Spain | ESP | 2021-01-05 13:00 | 2021-01-05 14:00 | 69.75 | 2021 | 7.27 | 2021-01-31
Spain | ESP | 2021-01-05 14:00 | 2021-01-05 15:00 | 68.29 | 2021 | 7.27 | 2021-01-31
Spain | ESP | 2021-01-05 15:00 | 2021-01-05 16:00 | 69.75 | 2021 | 7.27 | 2021-01-31
Spain | ESP | 2021-01-05 16:00 | 2021-01-05 17:00 | 71.9 | 2021 | 7.27 | 2021-01-31
Spain | ESP | 2021-01-05 17:00 | 2021-01-05 18:00 | 80 | 2021 | 7.27 | 2021-01-31
Spain | ESP | 2021-01-05 18:00 | 2021-01-05 19:00 | 80 | 2021 | 7.27 | 2021-01-31
Spain | ESP | 2021-01-05 19:00 | 2021-01-05 20:00 | 75.99 | 2021 | 7.27 | 2021-01-31
Spain | ESP | 2021-01-05 20:00 | 2021-01-05 21:00 | 75.39 | 2021 | 7.27 | 2021-01-31
Spain | ESP | 2021-01-05 21:00 | 2021-01-05 22:00 | 72.69 | 2021 | 7.27 | 2021-01-31
Spain | ESP | 2021-01-05 22:00 | 2021-01-05 23:00 | 70 | 2021 | 7.27 | 2021-01-31
Spain | ESP | 2021-01-05 23:00 | 2021-01-06 | 69.02 | 2021 | 7.27 | 2021-01-31
Spain | ESP | 2021-01-06 | 2021-01-06 01:00 | 67.54 | 2021 | 7.27 | 2021-01-31
Spain | ESP | 2021-01-06 01:00 | 2021-01-06 02:00 | 60.39 | 2021 | 7.27 | 2021-01-31
Spain | ESP | 2021-01-06 02:00 | 2021-01-06 03:00 | 55.75 | 2021 | 7.27 | 2021-01-31
Spain | ESP | 2021-01-06 03:00 | 2021-01-06 04:00 | 55.16 | 2021 | 7.27 | 2021-01-31
Spain | ESP | 2021-01-06 04:00 | 2021-01-06 05:00 | 53.51 | 2021 | 7.27 | 2021-01-31
Spain | ESP | 2021-01-06 05:00 | 2021-01-06 06:00 | 55.18 | 2021 | 7.27 | 2021-01-31
Spain | ESP | 2021-01-06 06:00 | 2021-01-06 07:00 | 67.61 | 2021 | 7.27 | 2021-01-31
Spain | ESP | 2021-01-06 07:00 | 2021-01-06 08:00 | 70 | 2021 | 7.27 | 2021-01-31
Spain | ESP | 2021-01-06 08:00 | 2021-01-06 09:00 | 73.54 | 2021 | 7.27 | 2021-01-31
Spain | ESP | 2021-01-06 09:00 | 2021-01-06 10:00 | 75.95 | 2021 | 7.27 | 2021-01-31
Spain | ESP | 2021-01-06 10:00 | 2021-01-06 11:00 | 77.18 | 2021 | 7.27 | 2021-01-31
Spain | ESP | 2021-01-06 11:00 | 2021-01-06 12:00 | 77.01 | 2021 | 7.27 | 2021-01-31
Spain | ESP | 2021-01-06 12:00 | 2021-01-06 13:00 | 73.79 | 2021 | 7.27 | 2021-01-31
Spain | ESP | 2021-01-06 13:00 | 2021-01-06 14:00 | 73.02 | 2021 | 7.27 | 2021-01-31
Spain | ESP | 2021-01-06 14:00 | 2021-01-06 15:00 | 70.89 | 2021 | 7.27 | 2021-01-31
Spain | ESP | 2021-01-06 15:00 | 2021-01-06 16:00 | 72.85 | 2021 | 7.27 | 2021-01-31
Spain | ESP | 2021-01-06 16:00 | 2021-01-06 17:00 | 78 | 2021 | 7.27 | 2021-01-31
Spain | ESP | 2021-01-06 17:00 | 2021-01-06 18:00 | 83.35 | 2021 | 7.27 | 2021-01-31
Spain | ESP | 2021-01-06 18:00 | 2021-01-06 19:00 | 90 | 2021 | 7.27 | 2021-01-31
Spain | ESP | 2021-01-06 19:00 | 2021-01-06 20:00 | 79.6 | 2021 | 7.27 | 2021-01-31
Spain | ESP | 2021-01-06 20:00 | 2021-01-06 21:00 | 75.4 | 2021 | 7.27 | 2021-01-31
Spain | ESP | 2021-01-06 21:00 | 2021-01-06 22:00 | 72.1 | 2021 | 7.27 | 2021-01-31
Spain | ESP | 2021-01-06 22:00 | 2021-01-06 23:00 | 67.54 | 2021 | 7.27 | 2021-01-31
Spain | ESP | 2021-01-06 23:00 | 2021-01-07 | 77 | 2021 | 7.27 | 2021-01-31
Spain | ESP | 2021-01-07 | 2021-01-07 01:00 | 65.85 | 2021 | 7.27 | 2021-01-31
Spain | ESP | 2021-01-07 01:00 | 2021-01-07 02:00 | 63.78 | 2021 | 7.27 | 2021-01-31
Spain | ESP | 2021-01-07 02:00 | 2021-01-07 03:00 | 59.31 | 2021 | 7.27 | 2021-01-31
Spain | ESP | 2021-01-07 03:00 | 2021-01-07 04:00 | 58 | 2021 | 7.27 | 2021-01-31
Spain | ESP | 2021-01-07 04:00 | 2021-01-07 05:00 | 60.65 | 2021 | 7.27 | 2021-01-31
Spain | ESP | 2021-01-07 05:00 | 2021-01-07 06:00 | 65 | 2021 | 7.27 | 2021-01-31
Spain | ESP | 2021-01-07 06:00 | 2021-01-07 07:00 | 83.98 | 2021 | 7.27 | 2021-01-31
Spain | ESP | 2021-01-07 07:00 | 2021-01-07 08:00 | 95.02 | 2021 | 7.27 | 2021-01-31
Spain | ESP | 2021-01-07 08:00 | 2021-01-07 09:00 | 99 | 2021 | 7.27 | 2021-01-31
Spain | ESP | 2021-01-07 09:00 | 2021-01-07 10:00 | 100 | 2021 | 7.27 | 2021-01-31
Spain | ESP | 2021-01-07 10:00 | 2021-01-07 11:00 | 100 | 2021 | 7.27 | 2021-01-31
Spain | ESP | 2021-01-07 11:00 | 2021-01-07 12:00 | 100 | 2021 | 7.27 | 2021-01-31
Spain | ESP | 2021-01-07 12:00 | 2021-01-07 13:00 | 100 | 2021 | 7.27 | 2021-01-31
Spain | ESP | 2021-01-07 13:00 | 2021-01-07 14:00 | 100 | 2021 | 7.27 | 2021-01-31
Spain | ESP | 2021-01-07 14:00 | 2021-01-07 15:00 | 99.85 | 2021 | 7.27 | 2021-01-31
Spain | ESP | 2021-01-07 15:00 | 2021-01-07 16:00 | 97.85 | 2021 | 7.27 | 2021-01-31
Spain | ESP | 2021-01-07 16:00 | 2021-01-07 17:00 | 100 | 2021 | 7.27 | 2021-01-31
Spain | ESP | 2021-01-07 17:00 | 2021-01-07 18:00 | 106.95 | 2021 | 7.27 | 2021-01-31
Spain | ESP | 2021-01-07 18:00 | 2021-01-07 19:00 | 108.97 | 2021 | 7.27 | 2021-01-31
Spain | ESP | 2021-01-07 19:00 | 2021-01-07 20:00 | 101.85 | 2021 | 7.27 | 2021-01-31
Spain | ESP | 2021-01-07 20:00 | 2021-01-07 21:00 | 101.17 | 2021 | 7.27 | 2021-01-31
Spain | ESP | 2021-01-07 21:00 | 2021-01-07 22:00 | 100 | 2021 | 7.27 | 2021-01-31
Spain | ESP | 2021-01-07 22:00 | 2021-01-07 23:00 | 90 | 2021 | 7.27 | 2021-01-31
Spain | ESP | 2021-01-07 23:00 | 2021-01-08 | 95.98 | 2021 | 7.27 | 2021-01-31
Spain | ESP | 2021-01-08 | 2021-01-08 01:00 | 77.93 | 2021 | 7.27 | 2021-01-31
Spain | ESP | 2021-01-08 01:00 | 2021-01-08 02:00 | 69.55 | 2021 | 7.27 | 2021-01-31
Spain | ESP | 2021-01-08 02:00 | 2021-01-08 03:00 | 65 | 2021 | 7.27 | 2021-01-31
Spain | ESP | 2021-01-08 03:00 | 2021-01-08 04:00 | 60 | 2021 | 7.27 | 2021-01-31
Spain | ESP | 2021-01-08 04:00 | 2021-01-08 05:00 | 61.1 | 2021 | 7.27 | 2021-01-31
Spain | ESP | 2021-01-08 05:00 | 2021-01-08 06:00 | 69.51 | 2021 | 7.27 | 2021-01-31
Spain | ESP | 2021-01-08 06:00 | 2021-01-08 07:00 | 86.93 | 2021 | 7.27 | 2021-01-31
Spain | ESP | 2021-01-08 07:00 | 2021-01-08 08:00 | 103.54 | 2021 | 7.27 | 2021-01-31
Spain | ESP | 2021-01-08 08:00 | 2021-01-08 09:00 | 110.45 | 2021 | 7.27 | 2021-01-31
Spain | ESP | 2021-01-08 09:00 | 2021-01-08 10:00 | 110 | 2021 | 7.27 | 2021-01-31
Spain | ESP | 2021-01-08 10:00 | 2021-01-08 11:00 | 110.45 | 2021 | 7.27 | 2021-01-31
Spain | ESP | 2021-01-08 11:00 | 2021-01-08 12:00 | 110 | 2021 | 7.27 | 2021-01-31
Spain | ESP | 2021-01-08 12:00 | 2021-01-08 13:00 | 110 | 2021 | 7.27 | 2021-01-31
Spain | ESP | 2021-01-08 13:00 | 2021-01-08 14:00 | 107.75 | 2021 | 7.27 | 2021-01-31
Spain | ESP | 2021-01-08 14:00 | 2021-01-08 15:00 | 100.98 | 2021 | 7.27 | 2021-01-31
Spain | ESP | 2021-01-08 15:00 | 2021-01-08 16:00 | 100.36 | 2021 | 7.27 | 2021-01-31
Spain | ESP | 2021-01-08 16:00 | 2021-01-08 17:00 | 110 | 2021 | 7.27 | 2021-01-31
Spain | ESP | 2021-01-08 17:00 | 2021-01-08 18:00 | 113.37 | 2021 | 7.27 | 2021-01-31
Spain | ESP | 2021-01-08 18:00 | 2021-01-08 19:00 | 114.89 | 2021 | 7.27 | 2021-01-31
Spain | ESP | 2021-01-08 19:00 | 2021-01-08 20:00 | 110 | 2021 | 7.27 | 2021-01-31
Spain | ESP | 2021-01-08 20:00 | 2021-01-08 21:00 | 110 | 2021 | 7.27 | 2021-01-31
Spain | ESP | 2021-01-08 21:00 | 2021-01-08 22:00 | 97.45 | 2021 | 7.27 | 2021-01-31
Spain | ESP | 2021-01-08 22:00 | 2021-01-08 23:00 | 74.49 | 2021 | 7.27 | 2021-01-31
Spain | ESP | 2021-01-08 23:00 | 2021-01-09 | 70.17 | 2021 | 7.27 | 2021-01-31
Spain | ESP | 2021-01-09 | 2021-01-09 01:00 | 61.64 | 2021 | 7.27 | 2021-01-31
Spain | ESP | 2021-01-09 01:00 | 2021-01-09 02:00 | 55.96 | 2021 | 7.27 | 2021-01-31
Spain | ESP | 2021-01-09 02:00 | 2021-01-09 03:00 | 51.88 | 2021 | 7.27 | 2021-01-31
Spain | ESP | 2021-01-09 03:00 | 2021-01-09 04:00 | 50.25 | 2021 | 7.27 | 2021-01-31
Spain | ESP | 2021-01-09 04:00 | 2021-01-09 05:00 | 50.25 | 2021 | 7.27 | 2021-01-31
Spain | ESP | 2021-01-09 05:00 | 2021-01-09 06:00 | 51.39 | 2021 | 7.27 | 2021-01-31
Spain | ESP | 2021-01-09 06:00 | 2021-01-09 07:00 | 55.62 | 2021 | 7.27 | 2021-01-31
Spain | ESP | 2021-01-09 07:00 | 2021-01-09 08:00 | 60.39 | 2021 | 7.27 | 2021-01-31
Spain | ESP | 2021-01-09 08:00 | 2021-01-09 09:00 | 72.03 | 2021 | 7.27 | 2021-01-31
Spain | ESP | 2021-01-09 09:00 | 2021-01-09 10:00 | 92.01 | 2021 | 7.27 | 2021-01-31
Spain | ESP | 2021-01-09 10:00 | 2021-01-09 11:00 | 95.98 | 2021 | 7.27 | 2021-01-31
Spain | ESP | 2021-01-09 11:00 | 2021-01-09 12:00 | 75.02 | 2021 | 7.27 | 2021-01-31
Spain | ESP | 2021-01-09 12:00 | 2021-01-09 13:00 | 75.03 | 2021 | 7.27 | 2021-01-31
Spain | ESP | 2021-01-09 13:00 | 2021-01-09 14:00 | 76.64 | 2021 | 7.27 | 2021-01-31
Spain | ESP | 2021-01-09 14:00 | 2021-01-09 15:00 | 72.85 | 2021 | 7.27 | 2021-01-31
Spain | ESP | 2021-01-09 15:00 | 2021-01-09 16:00 | 75.5 | 2021 | 7.27 | 2021-01-31
Spain | ESP | 2021-01-09 16:00 | 2021-01-09 17:00 | 100 | 2021 | 7.27 | 2021-01-31
Spain | ESP | 2021-01-09 17:00 | 2021-01-09 18:00 | 114.89 | 2021 | 7.27 | 2021-01-31
Spain | ESP | 2021-01-09 18:00 | 2021-01-09 19:00 | 120 | 2021 | 7.27 | 2021-01-31
Spain | ESP | 2021-01-09 19:00 | 2021-01-09 20:00 | 121.24 | 2021 | 7.27 | 2021-01-31
Spain | ESP | 2021-01-09 20:00 | 2021-01-09 21:00 | 120.69 | 2021 | 7.27 | 2021-01-31
Spain | ESP | 2021-01-09 21:00 | 2021-01-09 22:00 | 115 | 2021 | 7.27 | 2021-01-31
Spain | ESP | 2021-01-09 22:00 | 2021-01-09 23:00 | 101.41 | 2021 | 7.27 | 2021-01-31
Spain | ESP | 2021-01-09 23:00 | 2021-01-10 | 62 | 2021 | 7.27 | 2021-01-31
Spain | ESP | 2021-01-10 | 2021-01-10 01:00 | 55.75 | 2021 | 7.27 | 2021-01-31
Spain | ESP | 2021-01-10 01:00 | 2021-01-10 02:00 | 53.14 | 2021 | 7.27 | 2021-01-31
Spain | ESP | 2021-01-10 02:00 | 2021-01-10 03:00 | 49.03 | 2021 | 7.27 | 2021-01-31
Spain | ESP | 2021-01-10 03:00 | 2021-01-10 04:00 | 48.45 | 2021 | 7.27 | 2021-01-31
Spain | ESP | 2021-01-10 04:00 | 2021-01-10 05:00 | 49.07 | 2021 | 7.27 | 2021-01-31
Spain | ESP | 2021-01-10 05:00 | 2021-01-10 06:00 | 50.87 | 2021 | 7.27 | 2021-01-31
Spain | ESP | 2021-01-10 06:00 | 2021-01-10 07:00 | 50.23 | 2021 | 7.27 | 2021-01-31
Spain | ESP | 2021-01-10 07:00 | 2021-01-10 08:00 | 51.6 | 2021 | 7.27 | 2021-01-31
Spain | ESP | 2021-01-10 08:00 | 2021-01-10 09:00 | 57.43 | 2021 | 7.27 | 2021-01-31
Spain | ESP | 2021-01-10 09:00 | 2021-01-10 10:00 | 60.9 | 2021 | 7.27 | 2021-01-31
Spain | ESP | 2021-01-10 10:00 | 2021-01-10 11:00 | 61.53 | 2021 | 7.27 | 2021-01-31
Spain | ESP | 2021-01-10 11:00 | 2021-01-10 12:00 | 60.39 | 2021 | 7.27 | 2021-01-31
Spain | ESP | 2021-01-10 12:00 | 2021-01-10 13:00 | 56.41 | 2021 | 7.27 | 2021-01-31
Spain | ESP | 2021-01-10 13:00 | 2021-01-10 14:00 | 56.99 | 2021 | 7.27 | 2021-01-31
Spain | ESP | 2021-01-10 14:00 | 2021-01-10 15:00 | 56.41 | 2021 | 7.27 | 2021-01-31
Spain | ESP | 2021-01-10 15:00 | 2021-01-10 16:00 | 56.52 | 2021 | 7.27 | 2021-01-31
Spain | ESP | 2021-01-10 16:00 | 2021-01-10 17:00 | 62.6 | 2021 | 7.27 | 2021-01-31
Spain | ESP | 2021-01-10 17:00 | 2021-01-10 18:00 | 95 | 2021 | 7.27 | 2021-01-31
Spain | ESP | 2021-01-10 18:00 | 2021-01-10 19:00 | 107.75 | 2021 | 7.27 | 2021-01-31
Spain | ESP | 2021-01-10 19:00 | 2021-01-10 20:00 | 110.29 | 2021 | 7.27 | 2021-01-31
Spain | ESP | 2021-01-10 20:00 | 2021-01-10 21:00 | 110 | 2021 | 7.27 | 2021-01-31
Spain | ESP | 2021-01-10 21:00 | 2021-01-10 22:00 | 100.36 | 2021 | 7.27 | 2021-01-31
Spain | ESP | 2021-01-10 22:00 | 2021-01-10 23:00 | 67.78 | 2021 | 7.27 | 2021-01-31
Spain | ESP | 2021-01-10 23:00 | 2021-01-11 | 58.25 | 2021 | 7.27 | 2021-01-31
Spain | ESP | 2021-01-11 | 2021-01-11 01:00 | 53.19 | 2021 | 7.27 | 2021-01-31
Spain | ESP | 2021-01-11 01:00 | 2021-01-11 02:00 | 50.87 | 2021 | 7.27 | 2021-01-31
Spain | ESP | 2021-01-11 02:00 | 2021-01-11 03:00 | 47.69 | 2021 | 7.27 | 2021-01-31
Spain | ESP | 2021-01-11 03:00 | 2021-01-11 04:00 | 46.36 | 2021 | 7.27 | 2021-01-31
Spain | ESP | 2021-01-11 04:00 | 2021-01-11 05:00 | 52.3 | 2021 | 7.27 | 2021-01-31
Spain | ESP | 2021-01-11 05:00 | 2021-01-11 06:00 | 62.51 | 2021 | 7.27 | 2021-01-31
Spain | ESP | 2021-01-11 06:00 | 2021-01-11 07:00 | 77.9 | 2021 | 7.27 | 2021-01-31
Spain | ESP | 2021-01-11 07:00 | 2021-01-11 08:00 | 95.98 | 2021 | 7.27 | 2021-01-31
Spain | ESP | 2021-01-11 08:00 | 2021-01-11 09:00 | 98.42 | 2021 | 7.27 | 2021-01-31
Spain | ESP | 2021-01-11 09:00 | 2021-01-11 10:00 | 95.98 | 2021 | 7.27 | 2021-01-31
Spain | ESP | 2021-01-11 10:00 | 2021-01-11 11:00 | 83.35 | 2021 | 7.27 | 2021-01-31
Spain | ESP | 2021-01-11 11:00 | 2021-01-11 12:00 | 80 | 2021 | 7.27 | 2021-01-31
Spain | ESP | 2021-01-11 12:00 | 2021-01-11 13:00 | 80.98 | 2021 | 7.27 | 2021-01-31
Spain | ESP | 2021-01-11 13:00 | 2021-01-11 14:00 | 77.75 | 2021 | 7.27 | 2021-01-31
Spain | ESP | 2021-01-11 14:00 | 2021-01-11 15:00 | 75.02 | 2021 | 7.27 | 2021-01-31
Spain | ESP | 2021-01-11 15:00 | 2021-01-11 16:00 | 83.35 | 2021 | 7.27 | 2021-01-31
Spain | ESP | 2021-01-11 16:00 | 2021-01-11 17:00 | 98.13 | 2021 | 7.27 | 2021-01-31
Spain | ESP | 2021-01-11 17:00 | 2021-01-11 18:00 | 109.37 | 2021 | 7.27 | 2021-01-31
Spain | ESP | 2021-01-11 18:00 | 2021-01-11 19:00 | 120 | 2021 | 7.27 | 2021-01-31
Spain | ESP | 2021-01-11 19:00 | 2021-01-11 20:00 | 121.14 | 2021 | 7.27 | 2021-01-31
Spain | ESP | 2021-01-11 20:00 | 2021-01-11 21:00 | 120 | 2021 | 7.27 | 2021-01-31
Spain | ESP | 2021-01-11 21:00 | 2021-01-11 22:00 | 105 | 2021 | 7.27 | 2021-01-31
Spain | ESP | 2021-01-11 22:00 | 2021-01-11 23:00 | 85.26 | 2021 | 7.27 | 2021-01-31
Spain | ESP | 2021-01-11 23:00 | 2021-01-12 | 75.32 | 2021 | 7.27 | 2021-01-31
Spain | ESP | 2021-01-12 | 2021-01-12 01:00 | 62.5 | 2021 | 7.27 | 2021-01-31
Spain | ESP | 2021-01-12 01:00 | 2021-01-12 02:00 | 56.5 | 2021 | 7.27 | 2021-01-31
Spain | ESP | 2021-01-12 02:00 | 2021-01-12 03:00 | 55.68 | 2021 | 7.27 | 2021-01-31
Spain | ESP | 2021-01-12 03:00 | 2021-01-12 04:00 | 55.18 | 2021 | 7.27 | 2021-01-31
Spain | ESP | 2021-01-12 04:00 | 2021-01-12 05:00 | 56.01 | 2021 | 7.27 | 2021-01-31
Spain | ESP | 2021-01-12 05:00 | 2021-01-12 06:00 | 66.64 | 2021 | 7.27 | 2021-01-31
Spain | ESP | 2021-01-12 06:00 | 2021-01-12 07:00 | 84.05 | 2021 | 7.27 | 2021-01-31
Spain | ESP | 2021-01-12 07:00 | 2021-01-12 08:00 | 98.42 | 2021 | 7.27 | 2021-01-31
Spain | ESP | 2021-01-12 08:00 | 2021-01-12 09:00 | 103.04 | 2021 | 7.27 | 2021-01-31
Spain | ESP | 2021-01-12 09:00 | 2021-01-12 10:00 | 100.69 | 2021 | 7.27 | 2021-01-31
Spain | ESP | 2021-01-12 10:00 | 2021-01-12 11:00 | 98.13 | 2021 | 7.27 | 2021-01-31
Spain | ESP | 2021-01-12 11:00 | 2021-01-12 12:00 | 94.05 | 2021 | 7.27 | 2021-01-31
Spain | ESP | 2021-01-12 12:00 | 2021-01-12 13:00 | 94.05 | 2021 | 7.27 | 2021-01-31
Spain | ESP | 2021-01-12 13:00 | 2021-01-12 14:00 | 88.61 | 2021 | 7.27 | 2021-01-31
Spain | ESP | 2021-01-12 14:00 | 2021-01-12 15:00 | 74.37 | 2021 | 7.27 | 2021-01-31
Spain | ESP | 2021-01-12 15:00 | 2021-01-12 16:00 | 75.03 | 2021 | 7.27 | 2021-01-31
Spain | ESP | 2021-01-12 16:00 | 2021-01-12 17:00 | 88.05 | 2021 | 7.27 | 2021-01-31
Spain | ESP | 2021-01-12 17:00 | 2021-01-12 18:00 | 102.05 | 2021 | 7.27 | 2021-01-31
Spain | ESP | 2021-01-12 18:00 | 2021-01-12 19:00 | 110.89 | 2021 | 7.27 | 2021-01-31
Spain | ESP | 2021-01-12 19:00 | 2021-01-12 20:00 | 114.02 | 2021 | 7.27 | 2021-01-31
Spain | ESP | 2021-01-12 20:00 | 2021-01-12 21:00 | 107.99 | 2021 | 7.27 | 2021-01-31
Spain | ESP | 2021-01-12 21:00 | 2021-01-12 22:00 | 90 | 2021 | 7.27 | 2021-01-31
Spain | ESP | 2021-01-12 22:00 | 2021-01-12 23:00 | 70.61 | 2021 | 7.27 | 2021-01-31
Spain | ESP | 2021-01-12 23:00 | 2021-01-13 | 74.91 | 2021 | 7.27 | 2021-01-31
Spain | ESP | 2021-01-13 | 2021-01-13 01:00 | 72.5 | 2021 | 7.27 | 2021-01-31
Spain | ESP | 2021-01-13 01:00 | 2021-01-13 02:00 | 65 | 2021 | 7.27 | 2021-01-31
Spain | ESP | 2021-01-13 02:00 | 2021-01-13 03:00 | 63 | 2021 | 7.27 | 2021-01-31
Spain | ESP | 2021-01-13 03:00 | 2021-01-13 04:00 | 61.35 | 2021 | 7.27 | 2021-01-31
Spain | ESP | 2021-01-13 04:00 | 2021-01-13 05:00 | 64.85 | 2021 | 7.27 | 2021-01-31
Spain | ESP | 2021-01-13 05:00 | 2021-01-13 06:00 | 74.01 | 2021 | 7.27 | 2021-01-31
Spain | ESP | 2021-01-13 06:00 | 2021-01-13 07:00 | 89 | 2021 | 7.27 | 2021-01-31
Spain | ESP | 2021-01-13 07:00 | 2021-01-13 08:00 | 97.48 | 2021 | 7.27 | 2021-01-31
Spain | ESP | 2021-01-13 08:00 | 2021-01-13 09:00 | 99 | 2021 | 7.27 | 2021-01-31
Spain | ESP | 2021-01-13 09:00 | 2021-01-13 10:00 | 98.37 | 2021 | 7.27 | 2021-01-31
Spain | ESP | 2021-01-13 10:00 | 2021-01-13 11:00 | 97.84 | 2021 | 7.27 | 2021-01-31
Spain | ESP | 2021-01-13 11:00 | 2021-01-13 12:00 | 97.12 | 2021 | 7.27 | 2021-01-31
Spain | ESP | 2021-01-13 12:00 | 2021-01-13 13:00 | 97.12 | 2021 | 7.27 | 2021-01-31
Spain | ESP | 2021-01-13 13:00 | 2021-01-13 14:00 | 97.48 | 2021 | 7.27 | 2021-01-31
Spain | ESP | 2021-01-13 14:00 | 2021-01-13 15:00 | 97.12 | 2021 | 7.27 | 2021-01-31
Spain | ESP | 2021-01-13 15:00 | 2021-01-13 16:00 | 98.37 | 2021 | 7.27 | 2021-01-31
Spain | ESP | 2021-01-13 16:00 | 2021-01-13 17:00 | 100.44 | 2021 | 7.27 | 2021-01-31
Spain | ESP | 2021-01-13 17:00 | 2021-01-13 18:00 | 102.03 | 2021 | 7.27 | 2021-01-31
Spain | ESP | 2021-01-13 18:00 | 2021-01-13 19:00 | 109.42 | 2021 | 7.27 | 2021-01-31
Spain | ESP | 2021-01-13 19:00 | 2021-01-13 20:00 | 112.84 | 2021 | 7.27 | 2021-01-31
Spain | ESP | 2021-01-13 20:00 | 2021-01-13 21:00 | 103.75 | 2021 | 7.27 | 2021-01-31
Spain | ESP | 2021-01-13 21:00 | 2021-01-13 22:00 | 100.44 | 2021 | 7.27 | 2021-01-31
Spain | ESP | 2021-01-13 22:00 | 2021-01-13 23:00 | 85.01 | 2021 | 7.27 | 2021-01-31
Spain | ESP | 2021-01-13 23:00 | 2021-01-14 | 95 | 2021 | 7.27 | 2021-01-31
Spain | ESP | 2021-01-14 | 2021-01-14 01:00 | 70.35 | 2021 | 7.27 | 2021-01-31
Spain | ESP | 2021-01-14 01:00 | 2021-01-14 02:00 | 67.65 | 2021 | 7.27 | 2021-01-31
Spain | ESP | 2021-01-14 02:00 | 2021-01-14 03:00 | 62.15 | 2021 | 7.27 | 2021-01-31
Spain | ESP | 2021-01-14 03:00 | 2021-01-14 04:00 | 60 | 2021 | 7.27 | 2021-01-31
Spain | ESP | 2021-01-14 04:00 | 2021-01-14 05:00 | 60.39 | 2021 | 7.27 | 2021-01-31
Spain | ESP | 2021-01-14 05:00 | 2021-01-14 06:00 | 67.65 | 2021 | 7.27 | 2021-01-31
Spain | ESP | 2021-01-14 06:00 | 2021-01-14 07:00 | 83.22 | 2021 | 7.27 | 2021-01-31
Spain | ESP | 2021-01-14 07:00 | 2021-01-14 08:00 | 95 | 2021 | 7.27 | 2021-01-31
Spain | ESP | 2021-01-14 08:00 | 2021-01-14 09:00 | 98.13 | 2021 | 7.27 | 2021-01-31
Spain | ESP | 2021-01-14 09:00 | 2021-01-14 10:00 | 97 | 2021 | 7.27 | 2021-01-31
Spain | ESP | 2021-01-14 10:00 | 2021-01-14 11:00 | 95 | 2021 | 7.27 | 2021-01-31
Spain | ESP | 2021-01-14 11:00 | 2021-01-14 12:00 | 88.75 | 2021 | 7.27 | 2021-01-31
Spain | ESP | 2021-01-14 12:00 | 2021-01-14 13:00 | 88.31 | 2021 | 7.27 | 2021-01-31
Spain | ESP | 2021-01-14 13:00 | 2021-01-14 14:00 | 88.75 | 2021 | 7.27 | 2021-01-31
Spain | ESP | 2021-01-14 14:00 | 2021-01-14 15:00 | 82.87 | 2021 | 7.27 | 2021-01-31
Spain | ESP | 2021-01-14 15:00 | 2021-01-14 16:00 | 88.75 | 2021 | 7.27 | 2021-01-31
Spain | ESP | 2021-01-14 16:00 | 2021-01-14 17:00 | 95.98 | 2021 | 7.27 | 2021-01-31
Spain | ESP | 2021-01-14 17:00 | 2021-01-14 18:00 | 100.17 | 2021 | 7.27 | 2021-01-31
Spain | ESP | 2021-01-14 18:00 | 2021-01-14 19:00 | 103.68 | 2021 | 7.27 | 2021-01-31
Spain | ESP | 2021-01-14 19:00 | 2021-01-14 20:00 | 107.72 | 2021 | 7.27 | 2021-01-31
Spain | ESP | 2021-01-14 20:00 | 2021-01-14 21:00 | 102.89 | 2021 | 7.27 | 2021-01-31
Spain | ESP | 2021-01-14 21:00 | 2021-01-14 22:00 | 99.05 | 2021 | 7.27 | 2021-01-31
Spain | ESP | 2021-01-14 22:00 | 2021-01-14 23:00 | 95.59 | 2021 | 7.27 | 2021-01-31
Spain | ESP | 2021-01-14 23:00 | 2021-01-15 | 68.85 | 2021 | 7.27 | 2021-01-31
Spain | ESP | 2021-01-15 | 2021-01-15 01:00 | 60 | 2021 | 7.27 | 2021-01-31
Spain | ESP | 2021-01-15 01:00 | 2021-01-15 02:00 | 55.48 | 2021 | 7.27 | 2021-01-31
Spain | ESP | 2021-01-15 02:00 | 2021-01-15 03:00 | 54.6 | 2021 | 7.27 | 2021-01-31
Spain | ESP | 2021-01-15 03:00 | 2021-01-15 04:00 | 52.7 | 2021 | 7.27 | 2021-01-31
Spain | ESP | 2021-01-15 04:00 | 2021-01-15 05:00 | 54.4 | 2021 | 7.27 | 2021-01-31
Spain | ESP | 2021-01-15 05:00 | 2021-01-15 06:00 | 62.97 | 2021 | 7.27 | 2021-01-31
Spain | ESP | 2021-01-15 06:00 | 2021-01-15 07:00 | 77.94 | 2021 | 7.27 | 2021-01-31
Spain | ESP | 2021-01-15 07:00 | 2021-01-15 08:00 | 90.04 | 2021 | 7.27 | 2021-01-31
Spain | ESP | 2021-01-15 08:00 | 2021-01-15 09:00 | 97.76 | 2021 | 7.27 | 2021-01-31
Spain | ESP | 2021-01-15 09:00 | 2021-01-15 10:00 | 90.69 | 2021 | 7.27 | 2021-01-31
Spain | ESP | 2021-01-15 10:00 | 2021-01-15 11:00 | 86.97 | 2021 | 7.27 | 2021-01-31
Spain | ESP | 2021-01-15 11:00 | 2021-01-15 12:00 | 79.25 | 2021 | 7.27 | 2021-01-31
Spain | ESP | 2021-01-15 12:00 | 2021-01-15 13:00 | 76.64 | 2021 | 7.27 | 2021-01-31
Spain | ESP | 2021-01-15 13:00 | 2021-01-15 14:00 | 77.14 | 2021 | 7.27 | 2021-01-31
Spain | ESP | 2021-01-15 14:00 | 2021-01-15 15:00 | 76.98 | 2021 | 7.27 | 2021-01-31
Spain | ESP | 2021-01-15 15:00 | 2021-01-15 16:00 | 82 | 2021 | 7.27 | 2021-01-31
Spain | ESP | 2021-01-15 16:00 | 2021-01-15 17:00 | 88.22 | 2021 | 7.27 | 2021-01-31
Spain | ESP | 2021-01-15 17:00 | 2021-01-15 18:00 | 98.02 | 2021 | 7.27 | 2021-01-31
Spain | ESP | 2021-01-15 18:00 | 2021-01-15 19:00 | 96.01 | 2021 | 7.27 | 2021-01-31
Spain | ESP | 2021-01-15 19:00 | 2021-01-15 20:00 | 98.02 | 2021 | 7.27 | 2021-01-31
Spain | ESP | 2021-01-15 20:00 | 2021-01-15 21:00 | 94.29 | 2021 | 7.27 | 2021-01-31
Spain | ESP | 2021-01-15 21:00 | 2021-01-15 22:00 | 84.12 | 2021 | 7.27 | 2021-01-31
Spain | ESP | 2021-01-15 22:00 | 2021-01-15 23:00 | 79 | 2021 | 7.27 | 2021-01-31
Spain | ESP | 2021-01-15 23:00 | 2021-01-16 | 64.37 | 2021 | 7.27 | 2021-01-31
Spain | ESP | 2021-01-16 | 2021-01-16 01:00 | 59.91 | 2021 | 7.27 | 2021-01-31
Spain | ESP | 2021-01-16 01:00 | 2021-01-16 02:00 | 55.1 | 2021 | 7.27 | 2021-01-31
Spain | ESP | 2021-01-16 02:00 | 2021-01-16 03:00 | 52.2 | 2021 | 7.27 | 2021-01-31
Spain | ESP | 2021-01-16 03:00 | 2021-01-16 04:00 | 52 | 2021 | 7.27 | 2021-01-31
Spain | ESP | 2021-01-16 04:00 | 2021-01-16 05:00 | 52 | 2021 | 7.27 | 2021-01-31
Spain | ESP | 2021-01-16 05:00 | 2021-01-16 06:00 | 53.56 | 2021 | 7.27 | 2021-01-31
Spain | ESP | 2021-01-16 06:00 | 2021-01-16 07:00 | 54.3 | 2021 | 7.27 | 2021-01-31
Spain | ESP | 2021-01-16 07:00 | 2021-01-16 08:00 | 61.96 | 2021 | 7.27 | 2021-01-31
Spain | ESP | 2021-01-16 08:00 | 2021-01-16 09:00 | 66.69 | 2021 | 7.27 | 2021-01-31
Spain | ESP | 2021-01-16 09:00 | 2021-01-16 10:00 | 70.09 | 2021 | 7.27 | 2021-01-31
Spain | ESP | 2021-01-16 10:00 | 2021-01-16 11:00 | 69.05 | 2021 | 7.27 | 2021-01-31
Spain | ESP | 2021-01-16 11:00 | 2021-01-16 12:00 | 68.05 | 2021 | 7.27 | 2021-01-31
Spain | ESP | 2021-01-16 12:00 | 2021-01-16 13:00 | 66.69 | 2021 | 7.27 | 2021-01-31
Spain | ESP | 2021-01-16 13:00 | 2021-01-16 14:00 | 67.54 | 2021 | 7.27 | 2021-01-31
Spain | ESP | 2021-01-16 14:00 | 2021-01-16 15:00 | 65.5 | 2021 | 7.27 | 2021-01-31
Spain | ESP | 2021-01-16 15:00 | 2021-01-16 16:00 | 66.69 | 2021 | 7.27 | 2021-01-31
Spain | ESP | 2021-01-16 16:00 | 2021-01-16 17:00 | 70.09 | 2021 | 7.27 | 2021-01-31
Spain | ESP | 2021-01-16 17:00 | 2021-01-16 18:00 | 83.94 | 2021 | 7.27 | 2021-01-31
Spain | ESP | 2021-01-16 18:00 | 2021-01-16 19:00 | 88.82 | 2021 | 7.27 | 2021-01-31
Spain | ESP | 2021-01-16 19:00 | 2021-01-16 20:00 | 93.79 | 2021 | 7.27 | 2021-01-31
Spain | ESP | 2021-01-16 20:00 | 2021-01-16 21:00 | 89.03 | 2021 | 7.27 | 2021-01-31
Spain | ESP | 2021-01-16 21:00 | 2021-01-16 22:00 | 83.67 | 2021 | 7.27 | 2021-01-31
Spain | ESP | 2021-01-16 22:00 | 2021-01-16 23:00 | 70.24 | 2021 | 7.27 | 2021-01-31
Spain | ESP | 2021-01-16 23:00 | 2021-01-17 | 66.05 | 2021 | 7.27 | 2021-01-31
Spain | ESP | 2021-01-17 | 2021-01-17 01:00 | 60 | 2021 | 7.27 | 2021-01-31
Spain | ESP | 2021-01-17 01:00 | 2021-01-17 02:00 | 55.25 | 2021 | 7.27 | 2021-01-31
Spain | ESP | 2021-01-17 02:00 | 2021-01-17 03:00 | 55 | 2021 | 7.27 | 2021-01-31
Spain | ESP | 2021-01-17 03:00 | 2021-01-17 04:00 | 54.99 | 2021 | 7.27 | 2021-01-31
Spain | ESP | 2021-01-17 04:00 | 2021-01-17 05:00 | 54.99 | 2021 | 7.27 | 2021-01-31
Spain | ESP | 2021-01-17 05:00 | 2021-01-17 06:00 | 54.99 | 2021 | 7.27 | 2021-01-31
Spain | ESP | 2021-01-17 06:00 | 2021-01-17 07:00 | 55.25 | 2021 | 7.27 | 2021-01-31
Spain | ESP | 2021-01-17 07:00 | 2021-01-17 08:00 | 55.68 | 2021 | 7.27 | 2021-01-31
Spain | ESP | 2021-01-17 08:00 | 2021-01-17 09:00 | 59.69 | 2021 | 7.27 | 2021-01-31
Spain | ESP | 2021-01-17 09:00 | 2021-01-17 10:00 | 61.17 | 2021 | 7.27 | 2021-01-31
Spain | ESP | 2021-01-17 10:00 | 2021-01-17 11:00 | 62.4 | 2021 | 7.27 | 2021-01-31
Spain | ESP | 2021-01-17 11:00 | 2021-01-17 12:00 | 63.45 | 2021 | 7.27 | 2021-01-31
Spain | ESP | 2021-01-17 12:00 | 2021-01-17 13:00 | 61.75 | 2021 | 7.27 | 2021-01-31
Spain | ESP | 2021-01-17 13:00 | 2021-01-17 14:00 | 61.69 | 2021 | 7.27 | 2021-01-31
Spain | ESP | 2021-01-17 14:00 | 2021-01-17 15:00 | 55.18 | 2021 | 7.27 | 2021-01-31
Spain | ESP | 2021-01-17 15:00 | 2021-01-17 16:00 | 60.6 | 2021 | 7.27 | 2021-01-31
Spain | ESP | 2021-01-17 16:00 | 2021-01-17 17:00 | 67.05 | 2021 | 7.27 | 2021-01-31
Spain | ESP | 2021-01-17 17:00 | 2021-01-17 18:00 | 72 | 2021 | 7.27 | 2021-01-31
Spain | ESP | 2021-01-17 18:00 | 2021-01-17 19:00 | 82.01 | 2021 | 7.27 | 2021-01-31
Spain | ESP | 2021-01-17 19:00 | 2021-01-17 20:00 | 86.6 | 2021 | 7.27 | 2021-01-31
Spain | ESP | 2021-01-17 20:00 | 2021-01-17 21:00 | 87.84 | 2021 | 7.27 | 2021-01-31
Spain | ESP | 2021-01-17 21:00 | 2021-01-17 22:00 | 83.67 | 2021 | 7.27 | 2021-01-31
Spain | ESP | 2021-01-17 22:00 | 2021-01-17 23:00 | 70.97 | 2021 | 7.27 | 2021-01-31
Spain | ESP | 2021-01-17 23:00 | 2021-01-18 | 81.28 | 2021 | 7.27 | 2021-01-31
Spain | ESP | 2021-01-18 | 2021-01-18 01:00 | 79.53 | 2021 | 7.27 | 2021-01-31
Spain | ESP | 2021-01-18 01:00 | 2021-01-18 02:00 | 72.05 | 2021 | 7.27 | 2021-01-31
Spain | ESP | 2021-01-18 02:00 | 2021-01-18 03:00 | 70.5 | 2021 | 7.27 | 2021-01-31
Spain | ESP | 2021-01-18 03:00 | 2021-01-18 04:00 | 70 | 2021 | 7.27 | 2021-01-31
Spain | ESP | 2021-01-18 04:00 | 2021-01-18 05:00 | 74.69 | 2021 | 7.27 | 2021-01-31
Spain | ESP | 2021-01-18 05:00 | 2021-01-18 06:00 | 77.84 | 2021 | 7.27 | 2021-01-31
Spain | ESP | 2021-01-18 06:00 | 2021-01-18 07:00 | 80.22 | 2021 | 7.27 | 2021-01-31
Spain | ESP | 2021-01-18 07:00 | 2021-01-18 08:00 | 83.59 | 2021 | 7.27 | 2021-01-31
Spain | ESP | 2021-01-18 08:00 | 2021-01-18 09:00 | 85.66 | 2021 | 7.27 | 2021-01-31
Spain | ESP | 2021-01-18 09:00 | 2021-01-18 10:00 | 83.05 | 2021 | 7.27 | 2021-01-31
Spain | ESP | 2021-01-18 10:00 | 2021-01-18 11:00 | 77.84 | 2021 | 7.27 | 2021-01-31
Spain | ESP | 2021-01-18 11:00 | 2021-01-18 12:00 | 77.69 | 2021 | 7.27 | 2021-01-31
Spain | ESP | 2021-01-18 12:00 | 2021-01-18 13:00 | 76.59 | 2021 | 7.27 | 2021-01-31
Spain | ESP | 2021-01-18 13:00 | 2021-01-18 14:00 | 73.22 | 2021 | 7.27 | 2021-01-31
Spain | ESP | 2021-01-18 14:00 | 2021-01-18 15:00 | 72.05 | 2021 | 7.27 | 2021-01-31
Spain | ESP | 2021-01-18 15:00 | 2021-01-18 16:00 | 75.84 | 2021 | 7.27 | 2021-01-31
Spain | ESP | 2021-01-18 16:00 | 2021-01-18 17:00 | 82.89 | 2021 | 7.27 | 2021-01-31
Spain | ESP | 2021-01-18 17:00 | 2021-01-18 18:00 | 92.81 | 2021 | 7.27 | 2021-01-31
Spain | ESP | 2021-01-18 18:00 | 2021-01-18 19:00 | 110.9 | 2021 | 7.27 | 2021-01-31
Spain | ESP | 2021-01-18 19:00 | 2021-01-18 20:00 | 115.98 | 2021 | 7.27 | 2021-01-31
Spain | ESP | 2021-01-18 20:00 | 2021-01-18 21:00 | 99.01 | 2021 | 7.27 | 2021-01-31
Spain | ESP | 2021-01-18 21:00 | 2021-01-18 22:00 | 83.39 | 2021 | 7.27 | 2021-01-31
Spain | ESP | 2021-01-18 22:00 | 2021-01-18 23:00 | 73.21 | 2021 | 7.27 | 2021-01-31
Spain | ESP | 2021-01-18 23:00 | 2021-01-19 | 84.05 | 2021 | 7.27 | 2021-01-31
Spain | ESP | 2021-01-19 | 2021-01-19 01:00 | 70.79 | 2021 | 7.27 | 2021-01-31
Spain | ESP | 2021-01-19 01:00 | 2021-01-19 02:00 | 63.05 | 2021 | 7.27 | 2021-01-31
Spain | ESP | 2021-01-19 02:00 | 2021-01-19 03:00 | 59.5 | 2021 | 7.27 | 2021-01-31
Spain | ESP | 2021-01-19 03:00 | 2021-01-19 04:00 | 58.22 | 2021 | 7.27 | 2021-01-31
Spain | ESP | 2021-01-19 04:00 | 2021-01-19 05:00 | 59.35 | 2021 | 7.27 | 2021-01-31
Spain | ESP | 2021-01-19 05:00 | 2021-01-19 06:00 | 61.8 | 2021 | 7.27 | 2021-01-31
Spain | ESP | 2021-01-19 06:00 | 2021-01-19 07:00 | 74.39 | 2021 | 7.27 | 2021-01-31
Spain | ESP | 2021-01-19 07:00 | 2021-01-19 08:00 | 91.2 | 2021 | 7.27 | 2021-01-31
Spain | ESP | 2021-01-19 08:00 | 2021-01-19 09:00 | 93.72 | 2021 | 7.27 | 2021-01-31
Spain | ESP | 2021-01-19 09:00 | 2021-01-19 10:00 | 91.79 | 2021 | 7.27 | 2021-01-31
Spain | ESP | 2021-01-19 10:00 | 2021-01-19 11:00 | 86.48 | 2021 | 7.27 | 2021-01-31
Spain | ESP | 2021-01-19 11:00 | 2021-01-19 12:00 | 84 | 2021 | 7.27 | 2021-01-31
Spain | ESP | 2021-01-19 12:00 | 2021-01-19 13:00 | 80 | 2021 | 7.27 | 2021-01-31
Spain | ESP | 2021-01-19 13:00 | 2021-01-19 14:00 | 74.29 | 2021 | 7.27 | 2021-01-31
Spain | ESP | 2021-01-19 14:00 | 2021-01-19 15:00 | 70.9 | 2021 | 7.27 | 2021-01-31
Spain | ESP | 2021-01-19 15:00 | 2021-01-19 16:00 | 73.35 | 2021 | 7.27 | 2021-01-31
Spain | ESP | 2021-01-19 16:00 | 2021-01-19 17:00 | 78.49 | 2021 | 7.27 | 2021-01-31
Spain | ESP | 2021-01-19 17:00 | 2021-01-19 18:00 | 84.69 | 2021 | 7.27 | 2021-01-31
Spain | ESP | 2021-01-19 18:00 | 2021-01-19 19:00 | 91.2 | 2021 | 7.27 | 2021-01-31
Spain | ESP | 2021-01-19 19:00 | 2021-01-19 20:00 | 91.97 | 2021 | 7.27 | 2021-01-31
Spain | ESP | 2021-01-19 20:00 | 2021-01-19 21:00 | 84.69 | 2021 | 7.27 | 2021-01-31
Spain | ESP | 2021-01-19 21:00 | 2021-01-19 22:00 | 69.05 | 2021 | 7.27 | 2021-01-31
Spain | ESP | 2021-01-19 22:00 | 2021-01-19 23:00 | 58.2 | 2021 | 7.27 | 2021-01-31
Spain | ESP | 2021-01-19 23:00 | 2021-01-20 | 50.15 | 2021 | 7.27 | 2021-01-31
Spain | ESP | 2021-01-20 | 2021-01-20 01:00 | 44.7 | 2021 | 7.27 | 2021-01-31
Spain | ESP | 2021-01-20 01:00 | 2021-01-20 02:00 | 40.25 | 2021 | 7.27 | 2021-01-31
Spain | ESP | 2021-01-20 02:00 | 2021-01-20 03:00 | 38.49 | 2021 | 7.27 | 2021-01-31
Spain | ESP | 2021-01-20 03:00 | 2021-01-20 04:00 | 29.67 | 2021 | 7.27 | 2021-01-31
Spain | ESP | 2021-01-20 04:00 | 2021-01-20 05:00 | 36.65 | 2021 | 7.27 | 2021-01-31
Spain | ESP | 2021-01-20 05:00 | 2021-01-20 06:00 | 44.97 | 2021 | 7.27 | 2021-01-31
Spain | ESP | 2021-01-20 06:00 | 2021-01-20 07:00 | 56.12 | 2021 | 7.27 | 2021-01-31
Spain | ESP | 2021-01-20 07:00 | 2021-01-20 08:00 | 60.69 | 2021 | 7.27 | 2021-01-31
Spain | ESP | 2021-01-20 08:00 | 2021-01-20 09:00 | 64.05 | 2021 | 7.27 | 2021-01-31
Spain | ESP | 2021-01-20 09:00 | 2021-01-20 10:00 | 63.83 | 2021 | 7.27 | 2021-01-31
Spain | ESP | 2021-01-20 10:00 | 2021-01-20 11:00 | 59.64 | 2021 | 7.27 | 2021-01-31
Spain | ESP | 2021-01-20 11:00 | 2021-01-20 12:00 | 55.01 | 2021 | 7.27 | 2021-01-31
Spain | ESP | 2021-01-20 12:00 | 2021-01-20 13:00 | 51.6 | 2021 | 7.27 | 2021-01-31
Spain | ESP | 2021-01-20 13:00 | 2021-01-20 14:00 | 49.86 | 2021 | 7.27 | 2021-01-31
Spain | ESP | 2021-01-20 14:00 | 2021-01-20 15:00 | 44.95 | 2021 | 7.27 | 2021-01-31
Spain | ESP | 2021-01-20 15:00 | 2021-01-20 16:00 | 48.03 | 2021 | 7.27 | 2021-01-31
Spain | ESP | 2021-01-20 16:00 | 2021-01-20 17:00 | 54.01 | 2021 | 7.27 | 2021-01-31
Spain | ESP | 2021-01-20 17:00 | 2021-01-20 18:00 | 58.2 | 2021 | 7.27 | 2021-01-31
Spain | ESP | 2021-01-20 18:00 | 2021-01-20 19:00 | 64.69 | 2021 | 7.27 | 2021-01-31
Spain | ESP | 2021-01-20 19:00 | 2021-01-20 20:00 | 67.9 | 2021 | 7.27 | 2021-01-31
Spain | ESP | 2021-01-20 20:00 | 2021-01-20 21:00 | 62.69 | 2021 | 7.27 | 2021-01-31
Spain | ESP | 2021-01-20 21:00 | 2021-01-20 22:00 | 51.05 | 2021 | 7.27 | 2021-01-31
Spain | ESP | 2021-01-20 22:00 | 2021-01-20 23:00 | 42.7 | 2021 | 7.27 | 2021-01-31
Spain | ESP | 2021-01-20 23:00 | 2021-01-21 | 30.7 | 2021 | 7.27 | 2021-01-31
Spain | ESP | 2021-01-21 | 2021-01-21 01:00 | 21.12 | 2021 | 7.27 | 2021-01-31
Spain | ESP | 2021-01-21 01:00 | 2021-01-21 02:00 | 11.19 | 2021 | 7.27 | 2021-01-31
Spain | ESP | 2021-01-21 02:00 | 2021-01-21 03:00 | 3.67 | 2021 | 7.27 | 2021-01-31
Spain | ESP | 2021-01-21 03:00 | 2021-01-21 04:00 | 3.15 | 2021 | 7.27 | 2021-01-31
Spain | ESP | 2021-01-21 04:00 | 2021-01-21 05:00 | 16.77 | 2021 | 7.27 | 2021-01-31
Spain | ESP | 2021-01-21 05:00 | 2021-01-21 06:00 | 37.5 | 2021 | 7.27 | 2021-01-31
Spain | ESP | 2021-01-21 06:00 | 2021-01-21 07:00 | 49.52 | 2021 | 7.27 | 2021-01-31
Spain | ESP | 2021-01-21 07:00 | 2021-01-21 08:00 | 56.3 | 2021 | 7.27 | 2021-01-31
Spain | ESP | 2021-01-21 08:00 | 2021-01-21 09:00 | 58.75 | 2021 | 7.27 | 2021-01-31
Spain | ESP | 2021-01-21 09:00 | 2021-01-21 10:00 | 55.84 | 2021 | 7.27 | 2021-01-31
Spain | ESP | 2021-01-21 10:00 | 2021-01-21 11:00 | 54.28 | 2021 | 7.27 | 2021-01-31
Spain | ESP | 2021-01-21 11:00 | 2021-01-21 12:00 | 50.56 | 2021 | 7.27 | 2021-01-31
Spain | ESP | 2021-01-21 12:00 | 2021-01-21 13:00 | 49.72 | 2021 | 7.27 | 2021-01-31
Spain | ESP | 2021-01-21 13:00 | 2021-01-21 14:00 | 43.73 | 2021 | 7.27 | 2021-01-31
Spain | ESP | 2021-01-21 14:00 | 2021-01-21 15:00 | 46.9 | 2021 | 7.27 | 2021-01-31
Spain | ESP | 2021-01-21 15:00 | 2021-01-21 16:00 | 47.34 | 2021 | 7.27 | 2021-01-31
Spain | ESP | 2021-01-21 16:00 | 2021-01-21 17:00 | 50.87 | 2021 | 7.27 | 2021-01-31
Spain | ESP | 2021-01-21 17:00 | 2021-01-21 18:00 | 55.84 | 2021 | 7.27 | 2021-01-31
Spain | ESP | 2021-01-21 18:00 | 2021-01-21 19:00 | 57.26 | 2021 | 7.27 | 2021-01-31
Spain | ESP | 2021-01-21 19:00 | 2021-01-21 20:00 | 55.16 | 2021 | 7.27 | 2021-01-31
Spain | ESP | 2021-01-21 20:00 | 2021-01-21 21:00 | 51.79 | 2021 | 7.27 | 2021-01-31
Spain | ESP | 2021-01-21 21:00 | 2021-01-21 22:00 | 48.97 | 2021 | 7.27 | 2021-01-31
Spain | ESP | 2021-01-21 22:00 | 2021-01-21 23:00 | 42.4 | 2021 | 7.27 | 2021-01-31
Spain | ESP | 2021-01-21 23:00 | 2021-01-22 | 35.95 | 2021 | 7.27 | 2021-01-31
Spain | ESP | 2021-01-22 | 2021-01-22 01:00 | 28.95 | 2021 | 7.27 | 2021-01-31
Spain | ESP | 2021-01-22 01:00 | 2021-01-22 02:00 | 25.71 | 2021 | 7.27 | 2021-01-31
Spain | ESP | 2021-01-22 02:00 | 2021-01-22 03:00 | 23.96 | 2021 | 7.27 | 2021-01-31
Spain | ESP | 2021-01-22 03:00 | 2021-01-22 04:00 | 23.03 | 2021 | 7.27 | 2021-01-31
Spain | ESP | 2021-01-22 04:00 | 2021-01-22 05:00 | 27.45 | 2021 | 7.27 | 2021-01-31
Spain | ESP | 2021-01-22 05:00 | 2021-01-22 06:00 | 29.85 | 2021 | 7.27 | 2021-01-31
Spain | ESP | 2021-01-22 06:00 | 2021-01-22 07:00 | 41.05 | 2021 | 7.27 | 2021-01-31
Spain | ESP | 2021-01-22 07:00 | 2021-01-22 08:00 | 51.01 | 2021 | 7.27 | 2021-01-31
Spain | ESP | 2021-01-22 08:00 | 2021-01-22 09:00 | 53.5 | 2021 | 7.27 | 2021-01-31
Spain | ESP | 2021-01-22 09:00 | 2021-01-22 10:00 | 51.05 | 2021 | 7.27 | 2021-01-31
Spain | ESP | 2021-01-22 10:00 | 2021-01-22 11:00 | 47.29 | 2021 | 7.27 | 2021-01-31
Spain | ESP | 2021-01-22 11:00 | 2021-01-22 12:00 | 44.01 | 2021 | 7.27 | 2021-01-31
Spain | ESP | 2021-01-22 12:00 | 2021-01-22 13:00 | 42.6 | 2021 | 7.27 | 2021-01-31
Spain | ESP | 2021-01-22 13:00 | 2021-01-22 14:00 | 37.5 | 2021 | 7.27 | 2021-01-31
Spain | ESP | 2021-01-22 14:00 | 2021-01-22 15:00 | 37.5 | 2021 | 7.27 | 2021-01-31
Spain | ESP | 2021-01-22 15:00 | 2021-01-22 16:00 | 39.3 | 2021 | 7.27 | 2021-01-31
Spain | ESP | 2021-01-22 16:00 | 2021-01-22 17:00 | 48.69 | 2021 | 7.27 | 2021-01-31
Spain | ESP | 2021-01-22 17:00 | 2021-01-22 18:00 | 54.82 | 2021 | 7.27 | 2021-01-31
Spain | ESP | 2021-01-22 18:00 | 2021-01-22 19:00 | 57.24 | 2021 | 7.27 | 2021-01-31
Spain | ESP | 2021-01-22 19:00 | 2021-01-22 20:00 | 55.59 | 2021 | 7.27 | 2021-01-31
Spain | ESP | 2021-01-22 20:00 | 2021-01-22 21:00 | 52.91 | 2021 | 7.27 | 2021-01-31
Spain | ESP | 2021-01-22 21:00 | 2021-01-22 22:00 | 51.79 | 2021 | 7.27 | 2021-01-31
Spain | ESP | 2021-01-22 22:00 | 2021-01-22 23:00 | 46.64 | 2021 | 7.27 | 2021-01-31
Spain | ESP | 2021-01-22 23:00 | 2021-01-23 | 32.6 | 2021 | 7.27 | 2021-01-31
Spain | ESP | 2021-01-23 | 2021-01-23 01:00 | 25 | 2021 | 7.27 | 2021-01-31
Spain | ESP | 2021-01-23 01:00 | 2021-01-23 02:00 | 14 | 2021 | 7.27 | 2021-01-31
Spain | ESP | 2021-01-23 02:00 | 2021-01-23 03:00 | 11.96 | 2021 | 7.27 | 2021-01-31
Spain | ESP | 2021-01-23 03:00 | 2021-01-23 04:00 | 10.25 | 2021 | 7.27 | 2021-01-31
Spain | ESP | 2021-01-23 04:00 | 2021-01-23 05:00 | 10.25 | 2021 | 7.27 | 2021-01-31
Spain | ESP | 2021-01-23 05:00 | 2021-01-23 06:00 | 14 | 2021 | 7.27 | 2021-01-31
Spain | ESP | 2021-01-23 06:00 | 2021-01-23 07:00 | 18.4 | 2021 | 7.27 | 2021-01-31
Spain | ESP | 2021-01-23 07:00 | 2021-01-23 08:00 | 23.27 | 2021 | 7.27 | 2021-01-31
Spain | ESP | 2021-01-23 08:00 | 2021-01-23 09:00 | 27.05 | 2021 | 7.27 | 2021-01-31
Spain | ESP | 2021-01-23 09:00 | 2021-01-23 10:00 | 32.05 | 2021 | 7.27 | 2021-01-31
Spain | ESP | 2021-01-23 10:00 | 2021-01-23 11:00 | 30.98 | 2021 | 7.27 | 2021-01-31
Spain | ESP | 2021-01-23 11:00 | 2021-01-23 12:00 | 27.51 | 2021 | 7.27 | 2021-01-31
Spain | ESP | 2021-01-23 12:00 | 2021-01-23 13:00 | 29.05 | 2021 | 7.27 | 2021-01-31
Spain | ESP | 2021-01-23 13:00 | 2021-01-23 14:00 | 29.05 | 2021 | 7.27 | 2021-01-31
Spain | ESP | 2021-01-23 14:00 | 2021-01-23 15:00 | 25 | 2021 | 7.27 | 2021-01-31
Spain | ESP | 2021-01-23 15:00 | 2021-01-23 16:00 | 25 | 2021 | 7.27 | 2021-01-31
Spain | ESP | 2021-01-23 16:00 | 2021-01-23 17:00 | 26.7 | 2021 | 7.27 | 2021-01-31
Spain | ESP | 2021-01-23 17:00 | 2021-01-23 18:00 | 32.8 | 2021 | 7.27 | 2021-01-31
Spain | ESP | 2021-01-23 18:00 | 2021-01-23 19:00 | 43.64 | 2021 | 7.27 | 2021-01-31
Spain | ESP | 2021-01-23 19:00 | 2021-01-23 20:00 | 49.29 | 2021 | 7.27 | 2021-01-31
Spain | ESP | 2021-01-23 20:00 | 2021-01-23 21:00 | 49.98 | 2021 | 7.27 | 2021-01-31
Spain | ESP | 2021-01-23 21:00 | 2021-01-23 22:00 | 40 | 2021 | 7.27 | 2021-01-31
Spain | ESP | 2021-01-23 22:00 | 2021-01-23 23:00 | 32.05 | 2021 | 7.27 | 2021-01-31
Spain | ESP | 2021-01-23 23:00 | 2021-01-24 | 21.2 | 2021 | 7.27 | 2021-01-31
Spain | ESP | 2021-01-24 | 2021-01-24 01:00 | 12 | 2021 | 7.27 | 2021-01-31
Spain | ESP | 2021-01-24 01:00 | 2021-01-24 02:00 | 3.5 | 2021 | 7.27 | 2021-01-31
Spain | ESP | 2021-01-24 02:00 | 2021-01-24 03:00 | 1.95 | 2021 | 7.27 | 2021-01-31
Spain | ESP | 2021-01-24 03:00 | 2021-01-24 04:00 | 1.95 | 2021 | 7.27 | 2021-01-31
Spain | ESP | 2021-01-24 04:00 | 2021-01-24 05:00 | 3.5 | 2021 | 7.27 | 2021-01-31
Spain | ESP | 2021-01-24 05:00 | 2021-01-24 06:00 | 8.67 | 2021 | 7.27 | 2021-01-31
Spain | ESP | 2021-01-24 06:00 | 2021-01-24 07:00 | 13.99 | 2021 | 7.27 | 2021-01-31
Spain | ESP | 2021-01-24 07:00 | 2021-01-24 08:00 | 19.05 | 2021 | 7.27 | 2021-01-31
Spain | ESP | 2021-01-24 08:00 | 2021-01-24 09:00 | 26.05 | 2021 | 7.27 | 2021-01-31
Spain | ESP | 2021-01-24 09:00 | 2021-01-24 10:00 | 30 | 2021 | 7.27 | 2021-01-31
Spain | ESP | 2021-01-24 10:00 | 2021-01-24 11:00 | 29.8 | 2021 | 7.27 | 2021-01-31
Spain | ESP | 2021-01-24 11:00 | 2021-01-24 12:00 | 29.05 | 2021 | 7.27 | 2021-01-31
Spain | ESP | 2021-01-24 12:00 | 2021-01-24 13:00 | 29.6 | 2021 | 7.27 | 2021-01-31
Spain | ESP | 2021-01-24 13:00 | 2021-01-24 14:00 | 29.8 | 2021 | 7.27 | 2021-01-31
Spain | ESP | 2021-01-24 14:00 | 2021-01-24 15:00 | 29.4 | 2021 | 7.27 | 2021-01-31
Spain | ESP | 2021-01-24 15:00 | 2021-01-24 16:00 | 29.8 | 2021 | 7.27 | 2021-01-31
Spain | ESP | 2021-01-24 16:00 | 2021-01-24 17:00 | 43.05 | 2021 | 7.27 | 2021-01-31
Spain | ESP | 2021-01-24 17:00 | 2021-01-24 18:00 | 52.87 | 2021 | 7.27 | 2021-01-31
Spain | ESP | 2021-01-24 18:00 | 2021-01-24 19:00 | 57.33 | 2021 | 7.27 | 2021-01-31
Spain | ESP | 2021-01-24 19:00 | 2021-01-24 20:00 | 59.26 | 2021 | 7.27 | 2021-01-31
Spain | ESP | 2021-01-24 20:00 | 2021-01-24 21:00 | 55.76 | 2021 | 7.27 | 2021-01-31
Spain | ESP | 2021-01-24 21:00 | 2021-01-24 22:00 | 53.93 | 2021 | 7.27 | 2021-01-31
Spain | ESP | 2021-01-24 22:00 | 2021-01-24 23:00 | 47.89 | 2021 | 7.27 | 2021-01-31
Spain | ESP | 2021-01-24 23:00 | 2021-01-25 | 46.62 | 2021 | 7.27 | 2021-01-31
Spain | ESP | 2021-01-25 | 2021-01-25 01:00 | 43.09 | 2021 | 7.27 | 2021-01-31
Spain | ESP | 2021-01-25 01:00 | 2021-01-25 02:00 | 36.6 | 2021 | 7.27 | 2021-01-31
Spain | ESP | 2021-01-25 02:00 | 2021-01-25 03:00 | 32.4 | 2021 | 7.27 | 2021-01-31
Spain | ESP | 2021-01-25 03:00 | 2021-01-25 04:00 | 32.14 | 2021 | 7.27 | 2021-01-31
Spain | ESP | 2021-01-25 04:00 | 2021-01-25 05:00 | 36.6 | 2021 | 7.27 | 2021-01-31
Spain | ESP | 2021-01-25 05:00 | 2021-01-25 06:00 | 51.23 | 2021 | 7.27 | 2021-01-31
Spain | ESP | 2021-01-25 06:00 | 2021-01-25 07:00 | 59.74 | 2021 | 7.27 | 2021-01-31
Spain | ESP | 2021-01-25 07:00 | 2021-01-25 08:00 | 72.03 | 2021 | 7.27 | 2021-01-31
Spain | ESP | 2021-01-25 08:00 | 2021-01-25 09:00 | 75.04 | 2021 | 7.27 | 2021-01-31
Spain | ESP | 2021-01-25 09:00 | 2021-01-25 10:00 | 74.95 | 2021 | 7.27 | 2021-01-31
Spain | ESP | 2021-01-25 10:00 | 2021-01-25 11:00 | 70.53 | 2021 | 7.27 | 2021-01-31
Spain | ESP | 2021-01-25 11:00 | 2021-01-25 12:00 | 69.02 | 2021 | 7.27 | 2021-01-31
Spain | ESP | 2021-01-25 12:00 | 2021-01-25 13:00 | 67 | 2021 | 7.27 | 2021-01-31
Spain | ESP | 2021-01-25 13:00 | 2021-01-25 14:00 | 63.24 | 2021 | 7.27 | 2021-01-31
Spain | ESP | 2021-01-25 14:00 | 2021-01-25 15:00 | 61.58 | 2021 | 7.27 | 2021-01-31
Spain | ESP | 2021-01-25 15:00 | 2021-01-25 16:00 | 64.83 | 2021 | 7.27 | 2021-01-31
Spain | ESP | 2021-01-25 16:00 | 2021-01-25 17:00 | 69.29 | 2021 | 7.27 | 2021-01-31
Spain | ESP | 2021-01-25 17:00 | 2021-01-25 18:00 | 73.88 | 2021 | 7.27 | 2021-01-31
Spain | ESP | 2021-01-25 18:00 | 2021-01-25 19:00 | 74.86 | 2021 | 7.27 | 2021-01-31
Spain | ESP | 2021-01-25 19:00 | 2021-01-25 20:00 | 70.22 | 2021 | 7.27 | 2021-01-31
Spain | ESP | 2021-01-25 20:00 | 2021-01-25 21:00 | 68.25 | 2021 | 7.27 | 2021-01-31
Spain | ESP | 2021-01-25 21:00 | 2021-01-25 22:00 | 58.4 | 2021 | 7.27 | 2021-01-31
Spain | ESP | 2021-01-25 22:00 | 2021-01-25 23:00 | 54.5 | 2021 | 7.27 | 2021-01-31
Spain | ESP | 2021-01-25 23:00 | 2021-01-26 | 57.69 | 2021 | 7.27 | 2021-01-31
Spain | ESP | 2021-01-26 | 2021-01-26 01:00 | 52.56 | 2021 | 7.27 | 2021-01-31
Spain | ESP | 2021-01-26 01:00 | 2021-01-26 02:00 | 51.41 | 2021 | 7.27 | 2021-01-31
Spain | ESP | 2021-01-26 02:00 | 2021-01-26 03:00 | 48.8 | 2021 | 7.27 | 2021-01-31
Spain | ESP | 2021-01-26 03:00 | 2021-01-26 04:00 | 48.6 | 2021 | 7.27 | 2021-01-31
Spain | ESP | 2021-01-26 04:00 | 2021-01-26 05:00 | 51.42 | 2021 | 7.27 | 2021-01-31
Spain | ESP | 2021-01-26 05:00 | 2021-01-26 06:00 | 59.53 | 2021 | 7.27 | 2021-01-31
Spain | ESP | 2021-01-26 06:00 | 2021-01-26 07:00 | 69.05 | 2021 | 7.27 | 2021-01-31
Spain | ESP | 2021-01-26 07:00 | 2021-01-26 08:00 | 73.95 | 2021 | 7.27 | 2021-01-31
Spain | ESP | 2021-01-26 08:00 | 2021-01-26 09:00 | 79.68 | 2021 | 7.27 | 2021-01-31
Spain | ESP | 2021-01-26 09:00 | 2021-01-26 10:00 | 73.91 | 2021 | 7.27 | 2021-01-31
Spain | ESP | 2021-01-26 10:00 | 2021-01-26 11:00 | 72 | 2021 | 7.27 | 2021-01-31
Spain | ESP | 2021-01-26 11:00 | 2021-01-26 12:00 | 70 | 2021 | 7.27 | 2021-01-31
Spain | ESP | 2021-01-26 12:00 | 2021-01-26 13:00 | 68.74 | 2021 | 7.27 | 2021-01-31
Spain | ESP | 2021-01-26 13:00 | 2021-01-26 14:00 | 68.09 | 2021 | 7.27 | 2021-01-31
Spain | ESP | 2021-01-26 14:00 | 2021-01-26 15:00 | 68.15 | 2021 | 7.27 | 2021-01-31
Spain | ESP | 2021-01-26 15:00 | 2021-01-26 16:00 | 68.75 | 2021 | 7.27 | 2021-01-31
Spain | ESP | 2021-01-26 16:00 | 2021-01-26 17:00 | 73.73 | 2021 | 7.27 | 2021-01-31
Spain | ESP | 2021-01-26 17:00 | 2021-01-26 18:00 | 82.04 | 2021 | 7.27 | 2021-01-31
Spain | ESP | 2021-01-26 18:00 | 2021-01-26 19:00 | 75.5 | 2021 | 7.27 | 2021-01-31
Spain | ESP | 2021-01-26 19:00 | 2021-01-26 20:00 | 74.61 | 2021 | 7.27 | 2021-01-31
Spain | ESP | 2021-01-26 20:00 | 2021-01-26 21:00 | 71.27 | 2021 | 7.27 | 2021-01-31
Spain | ESP | 2021-01-26 21:00 | 2021-01-26 22:00 | 66.83 | 2021 | 7.27 | 2021-01-31
Spain | ESP | 2021-01-26 22:00 | 2021-01-26 23:00 | 57.16 | 2021 | 7.27 | 2021-01-31
Spain | ESP | 2021-01-26 23:00 | 2021-01-27 | 49.24 | 2021 | 7.27 | 2021-01-31
Spain | ESP | 2021-01-27 | 2021-01-27 01:00 | 44.97 | 2021 | 7.27 | 2021-01-31
Spain | ESP | 2021-01-27 01:00 | 2021-01-27 02:00 | 43.32 | 2021 | 7.27 | 2021-01-31
Spain | ESP | 2021-01-27 02:00 | 2021-01-27 03:00 | 42.04 | 2021 | 7.27 | 2021-01-31
Spain | ESP | 2021-01-27 03:00 | 2021-01-27 04:00 | 42.27 | 2021 | 7.27 | 2021-01-31
Spain | ESP | 2021-01-27 04:00 | 2021-01-27 05:00 | 44.93 | 2021 | 7.27 | 2021-01-31
Spain | ESP | 2021-01-27 05:00 | 2021-01-27 06:00 | 51.25 | 2021 | 7.27 | 2021-01-31
Spain | ESP | 2021-01-27 06:00 | 2021-01-27 07:00 | 65.43 | 2021 | 7.27 | 2021-01-31
Spain | ESP | 2021-01-27 07:00 | 2021-01-27 08:00 | 67.38 | 2021 | 7.27 | 2021-01-31
Spain | ESP | 2021-01-27 08:00 | 2021-01-27 09:00 | 70.67 | 2021 | 7.27 | 2021-01-31
Spain | ESP | 2021-01-27 09:00 | 2021-01-27 10:00 | 68.2 | 2021 | 7.27 | 2021-01-31
Spain | ESP | 2021-01-27 10:00 | 2021-01-27 11:00 | 67.58 | 2021 | 7.27 | 2021-01-31
Spain | ESP | 2021-01-27 11:00 | 2021-01-27 12:00 | 65.78 | 2021 | 7.27 | 2021-01-31
Spain | ESP | 2021-01-27 12:00 | 2021-01-27 13:00 | 64.28 | 2021 | 7.27 | 2021-01-31
Spain | ESP | 2021-01-27 13:00 | 2021-01-27 14:00 | 62.97 | 2021 | 7.27 | 2021-01-31
Spain | ESP | 2021-01-27 14:00 | 2021-01-27 15:00 | 63.65 | 2021 | 7.27 | 2021-01-31
Spain | ESP | 2021-01-27 15:00 | 2021-01-27 16:00 | 65.9 | 2021 | 7.27 | 2021-01-31
Spain | ESP | 2021-01-27 16:00 | 2021-01-27 17:00 | 68.17 | 2021 | 7.27 | 2021-01-31
Spain | ESP | 2021-01-27 17:00 | 2021-01-27 18:00 | 70.48 | 2021 | 7.27 | 2021-01-31
Spain | ESP | 2021-01-27 18:00 | 2021-01-27 19:00 | 70.6 | 2021 | 7.27 | 2021-01-31
Spain | ESP | 2021-01-27 19:00 | 2021-01-27 20:00 | 67.33 | 2021 | 7.27 | 2021-01-31
Spain | ESP | 2021-01-27 20:00 | 2021-01-27 21:00 | 64.94 | 2021 | 7.27 | 2021-01-31
Spain | ESP | 2021-01-27 21:00 | 2021-01-27 22:00 | 60.64 | 2021 | 7.27 | 2021-01-31
Spain | ESP | 2021-01-27 22:00 | 2021-01-27 23:00 | 52.56 | 2021 | 7.27 | 2021-01-31
Spain | ESP | 2021-01-27 23:00 | 2021-01-28 | 46.87 | 2021 | 7.27 | 2021-01-31
Spain | ESP | 2021-01-28 | 2021-01-28 01:00 | 44.93 | 2021 | 7.27 | 2021-01-31
Spain | ESP | 2021-01-28 01:00 | 2021-01-28 02:00 | 43.83 | 2021 | 7.27 | 2021-01-31
Spain | ESP | 2021-01-28 02:00 | 2021-01-28 03:00 | 42.4 | 2021 | 7.27 | 2021-01-31
Spain | ESP | 2021-01-28 03:00 | 2021-01-28 04:00 | 43.64 | 2021 | 7.27 | 2021-01-31
Spain | ESP | 2021-01-28 04:00 | 2021-01-28 05:00 | 44.41 | 2021 | 7.27 | 2021-01-31
Spain | ESP | 2021-01-28 05:00 | 2021-01-28 06:00 | 53.14 | 2021 | 7.27 | 2021-01-31
Spain | ESP | 2021-01-28 06:00 | 2021-01-28 07:00 | 63.26 | 2021 | 7.27 | 2021-01-31
Spain | ESP | 2021-01-28 07:00 | 2021-01-28 08:00 | 65.41 | 2021 | 7.27 | 2021-01-31
Spain | ESP | 2021-01-28 08:00 | 2021-01-28 09:00 | 66.1 | 2021 | 7.27 | 2021-01-31
Spain | ESP | 2021-01-28 09:00 | 2021-01-28 10:00 | 64.98 | 2021 | 7.27 | 2021-01-31
Spain | ESP | 2021-01-28 10:00 | 2021-01-28 11:00 | 64 | 2021 | 7.27 | 2021-01-31
Spain | ESP | 2021-01-28 11:00 | 2021-01-28 12:00 | 60.74 | 2021 | 7.27 | 2021-01-31
Spain | ESP | 2021-01-28 12:00 | 2021-01-28 13:00 | 59.31 | 2021 | 7.27 | 2021-01-31
Spain | ESP | 2021-01-28 13:00 | 2021-01-28 14:00 | 56.35 | 2021 | 7.27 | 2021-01-31
Spain | ESP | 2021-01-28 14:00 | 2021-01-28 15:00 | 53.2 | 2021 | 7.27 | 2021-01-31
Spain | ESP | 2021-01-28 15:00 | 2021-01-28 16:00 | 55.03 | 2021 | 7.27 | 2021-01-31
Spain | ESP | 2021-01-28 16:00 | 2021-01-28 17:00 | 60.49 | 2021 | 7.27 | 2021-01-31
Spain | ESP | 2021-01-28 17:00 | 2021-01-28 18:00 | 63.33 | 2021 | 7.27 | 2021-01-31
Spain | ESP | 2021-01-28 18:00 | 2021-01-28 19:00 | 63.74 | 2021 | 7.27 | 2021-01-31
Spain | ESP | 2021-01-28 19:00 | 2021-01-28 20:00 | 59.68 | 2021 | 7.27 | 2021-01-31
Spain | ESP | 2021-01-28 20:00 | 2021-01-28 21:00 | 58 | 2021 | 7.27 | 2021-01-31
Spain | ESP | 2021-01-28 21:00 | 2021-01-28 22:00 | 51.02 | 2021 | 7.27 | 2021-01-31
Spain | ESP | 2021-01-28 22:00 | 2021-01-28 23:00 | 45.51 | 2021 | 7.27 | 2021-01-31
Spain | ESP | 2021-01-28 23:00 | 2021-01-29 | 42.71 | 2021 | 7.27 | 2021-01-31
Spain | ESP | 2021-01-29 | 2021-01-29 01:00 | 38.25 | 2021 | 7.27 | 2021-01-31
Spain | ESP | 2021-01-29 01:00 | 2021-01-29 02:00 | 33.66 | 2021 | 7.27 | 2021-01-31
Spain | ESP | 2021-01-29 02:00 | 2021-01-29 03:00 | 29.99 | 2021 | 7.27 | 2021-01-31
Spain | ESP | 2021-01-29 03:00 | 2021-01-29 04:00 | 29 | 2021 | 7.27 | 2021-01-31
Spain | ESP | 2021-01-29 04:00 | 2021-01-29 05:00 | 33 | 2021 | 7.27 | 2021-01-31
Spain | ESP | 2021-01-29 05:00 | 2021-01-29 06:00 | 45 | 2021 | 7.27 | 2021-01-31
Spain | ESP | 2021-01-29 06:00 | 2021-01-29 07:00 | 55.34 | 2021 | 7.27 | 2021-01-31
Spain | ESP | 2021-01-29 07:00 | 2021-01-29 08:00 | 58.6 | 2021 | 7.27 | 2021-01-31
Spain | ESP | 2021-01-29 08:00 | 2021-01-29 09:00 | 58.89 | 2021 | 7.27 | 2021-01-31
Spain | ESP | 2021-01-29 09:00 | 2021-01-29 10:00 | 56.87 | 2021 | 7.27 | 2021-01-31
Spain | ESP | 2021-01-29 10:00 | 2021-01-29 11:00 | 54.67 | 2021 | 7.27 | 2021-01-31
Spain | ESP | 2021-01-29 11:00 | 2021-01-29 12:00 | 53.2 | 2021 | 7.27 | 2021-01-31
Spain | ESP | 2021-01-29 12:00 | 2021-01-29 13:00 | 49.01 | 2021 | 7.27 | 2021-01-31
Spain | ESP | 2021-01-29 13:00 | 2021-01-29 14:00 | 45.33 | 2021 | 7.27 | 2021-01-31
Spain | ESP | 2021-01-29 14:00 | 2021-01-29 15:00 | 44.85 | 2021 | 7.27 | 2021-01-31
Spain | ESP | 2021-01-29 15:00 | 2021-01-29 16:00 | 48.85 | 2021 | 7.27 | 2021-01-31
Spain | ESP | 2021-01-29 16:00 | 2021-01-29 17:00 | 54.68 | 2021 | 7.27 | 2021-01-31
Spain | ESP | 2021-01-29 17:00 | 2021-01-29 18:00 | 60.79 | 2021 | 7.27 | 2021-01-31
Spain | ESP | 2021-01-29 18:00 | 2021-01-29 19:00 | 59.38 | 2021 | 7.27 | 2021-01-31
Spain | ESP | 2021-01-29 19:00 | 2021-01-29 20:00 | 54.34 | 2021 | 7.27 | 2021-01-31
Spain | ESP | 2021-01-29 20:00 | 2021-01-29 21:00 | 50.03 | 2021 | 7.27 | 2021-01-31
Spain | ESP | 2021-01-29 21:00 | 2021-01-29 22:00 | 45.9 | 2021 | 7.27 | 2021-01-31
Spain | ESP | 2021-01-29 22:00 | 2021-01-29 23:00 | 35 | 2021 | 7.27 | 2021-01-31
Spain | ESP | 2021-01-29 23:00 | 2021-01-30 | 12.97 | 2021 | 7.27 | 2021-01-31
Spain | ESP | 2021-01-30 | 2021-01-30 01:00 | 5.1 | 2021 | 7.27 | 2021-01-31
Spain | ESP | 2021-01-30 01:00 | 2021-01-30 02:00 | 2.4 | 2021 | 7.27 | 2021-01-31
Spain | ESP | 2021-01-30 02:00 | 2021-01-30 03:00 | 1.95 | 2021 | 7.27 | 2021-01-31
Spain | ESP | 2021-01-30 03:00 | 2021-01-30 04:00 | 1.95 | 2021 | 7.27 | 2021-01-31
Spain | ESP | 2021-01-30 04:00 | 2021-01-30 05:00 | 1.95 | 2021 | 7.27 | 2021-01-31
Spain | ESP | 2021-01-30 05:00 | 2021-01-30 06:00 | 1.95 | 2021 | 7.27 | 2021-01-31
Spain | ESP | 2021-01-30 06:00 | 2021-01-30 07:00 | 1.95 | 2021 | 7.27 | 2021-01-31
Spain | ESP | 2021-01-30 07:00 | 2021-01-30 08:00 | 1.95 | 2021 | 7.27 | 2021-01-31
Spain | ESP | 2021-01-30 08:00 | 2021-01-30 09:00 | 4 | 2021 | 7.27 | 2021-01-31
Spain | ESP | 2021-01-30 09:00 | 2021-01-30 10:00 | 5.1 | 2021 | 7.27 | 2021-01-31
Spain | ESP | 2021-01-30 10:00 | 2021-01-30 11:00 | 1.95 | 2021 | 7.27 | 2021-01-31
Spain | ESP | 2021-01-30 11:00 | 2021-01-30 12:00 | 1.95 | 2021 | 7.27 | 2021-01-31
Spain | ESP | 2021-01-30 12:00 | 2021-01-30 13:00 | 1.95 | 2021 | 7.27 | 2021-01-31
Spain | ESP | 2021-01-30 13:00 | 2021-01-30 14:00 | 1.95 | 2021 | 7.27 | 2021-01-31
Spain | ESP | 2021-01-30 14:00 | 2021-01-30 15:00 | 1.95 | 2021 | 7.27 | 2021-01-31
Spain | ESP | 2021-01-30 15:00 | 2021-01-30 16:00 | 1.95 | 2021 | 7.27 | 2021-01-31
Spain | ESP | 2021-01-30 16:00 | 2021-01-30 17:00 | 1.95 | 2021 | 7.27 | 2021-01-31
Spain | ESP | 2021-01-30 17:00 | 2021-01-30 18:00 | 5.1 | 2021 | 7.27 | 2021-01-31
Spain | ESP | 2021-01-30 18:00 | 2021-01-30 19:00 | 8.4 | 2021 | 7.27 | 2021-01-31
Spain | ESP | 2021-01-30 19:00 | 2021-01-30 20:00 | 14 | 2021 | 7.27 | 2021-01-31
Spain | ESP | 2021-01-30 20:00 | 2021-01-30 21:00 | 10.99 | 2021 | 7.27 | 2021-01-31
Spain | ESP | 2021-01-30 21:00 | 2021-01-30 22:00 | 5.1 | 2021 | 7.27 | 2021-01-31
Spain | ESP | 2021-01-30 22:00 | 2021-01-30 23:00 | 1.95 | 2021 | 7.27 | 2021-01-31
Spain | ESP | 2021-01-30 23:00 | 2021-01-31 | 1.95 | 2021 | 7.27 | 2021-01-31
Spain | ESP | 2021-01-31 | 2021-01-31 01:00 | 1.9 | 2021 | 7.27 | 2021-01-31
Spain | ESP | 2021-01-31 01:00 | 2021-01-31 02:00 | 1 | 2021 | 7.27 | 2021-01-31
Spain | ESP | 2021-01-31 02:00 | 2021-01-31 03:00 | 0.16 | 2021 | 7.27 | 2021-01-31
Spain | ESP | 2021-01-31 03:00 | 2021-01-31 04:00 | 0.16 | 2021 | 7.27 | 2021-01-31
Spain | ESP | 2021-01-31 04:00 | 2021-01-31 05:00 | 0.16 | 2021 | 7.27 | 2021-01-31
Spain | ESP | 2021-01-31 05:00 | 2021-01-31 06:00 | 0.16 | 2021 | 7.27 | 2021-01-31
Spain | ESP | 2021-01-31 06:00 | 2021-01-31 07:00 | 0.16 | 2021 | 7.27 | 2021-01-31
Spain | ESP | 2021-01-31 07:00 | 2021-01-31 08:00 | 0.16 | 2021 | 7.27 | 2021-01-31
Spain | ESP | 2021-01-31 08:00 | 2021-01-31 09:00 | 1 | 2021 | 7.27 | 2021-01-31
Spain | ESP | 2021-01-31 09:00 | 2021-01-31 10:00 | 1.95 | 2021 | 7.27 | 2021-01-31
Spain | ESP | 2021-01-31 10:00 | 2021-01-31 11:00 | 1.95 | 2021 | 7.27 | 2021-01-31
Spain | ESP | 2021-01-31 11:00 | 2021-01-31 12:00 | 1.95 | 2021 | 7.27 | 2021-01-31
Spain | ESP | 2021-01-31 12:00 | 2021-01-31 13:00 | 1.95 | 2021 | 7.27 | 2021-01-31
Spain | ESP | 2021-01-31 13:00 | 2021-01-31 14:00 | 1.95 | 2021 | 7.27 | 2021-01-31
Spain | ESP | 2021-01-31 14:00 | 2021-01-31 15:00 | 1.94 | 2021 | 7.27 | 2021-01-31
Spain | ESP | 2021-01-31 15:00 | 2021-01-31 16:00 | 1.9 | 2021 | 7.27 | 2021-01-31
Spain | ESP | 2021-01-31 16:00 | 2021-01-31 17:00 | 1.95 | 2021 | 7.27 | 2021-01-31
Spain | ESP | 2021-01-31 17:00 | 2021-01-31 18:00 | 1.95 | 2021 | 7.27 | 2021-01-31
Spain | ESP | 2021-01-31 18:00 | 2021-01-31 19:00 | 1.95 | 2021 | 7.27 | 2021-01-31
Spain | ESP | 2021-01-31 19:00 | 2021-01-31 20:00 | 1.96 | 2021 | 7.27 | 2021-01-31
Spain | ESP | 2021-01-31 20:00 | 2021-01-31 21:00 | 1.96 | 2021 | 7.27 | 2021-01-31
Spain | ESP | 2021-01-31 21:00 | 2021-01-31 22:00 | 1.95 | 2021 | 7.27 | 2021-01-31
Spain | ESP | 2021-01-31 22:00 | 2021-01-31 23:00 | 1.95 | 2021 | 7.27 | 2021-01-31
Spain | ESP | 2021-01-31 23:00 | 2021-02-01 | 1.94 | 2021 | 7.27 | 2021-01-31
Spain | ESP | 2021-02-01 | 2021-02-01 01:00 | 0.56 | 2021 | 6.16 | 2021-02-28
Spain | ESP | 2021-02-01 01:00 | 2021-02-01 02:00 | 0.16 | 2021 | 6.16 | 2021-02-28
Spain | ESP | 2021-02-01 02:00 | 2021-02-01 03:00 | 0.16 | 2021 | 6.16 | 2021-02-28
Spain | ESP | 2021-02-01 03:00 | 2021-02-01 04:00 | 0.16 | 2021 | 6.16 | 2021-02-28
Spain | ESP | 2021-02-01 04:00 | 2021-02-01 05:00 | 1.59 | 2021 | 6.16 | 2021-02-28
Spain | ESP | 2021-02-01 05:00 | 2021-02-01 06:00 | 1.95 | 2021 | 6.16 | 2021-02-28
Spain | ESP | 2021-02-01 06:00 | 2021-02-01 07:00 | 5.98 | 2021 | 6.16 | 2021-02-28
Spain | ESP | 2021-02-01 07:00 | 2021-02-01 08:00 | 17.56 | 2021 | 6.16 | 2021-02-28
Spain | ESP | 2021-02-01 08:00 | 2021-02-01 09:00 | 23.05 | 2021 | 6.16 | 2021-02-28
Spain | ESP | 2021-02-01 09:00 | 2021-02-01 10:00 | 18.15 | 2021 | 6.16 | 2021-02-28
Spain | ESP | 2021-02-01 10:00 | 2021-02-01 11:00 | 10.33 | 2021 | 6.16 | 2021-02-28
Spain | ESP | 2021-02-01 11:00 | 2021-02-01 12:00 | 5.02 | 2021 | 6.16 | 2021-02-28
Spain | ESP | 2021-02-01 12:00 | 2021-02-01 13:00 | 3.5 | 2021 | 6.16 | 2021-02-28
Spain | ESP | 2021-02-01 13:00 | 2021-02-01 14:00 | 1.95 | 2021 | 6.16 | 2021-02-28
Spain | ESP | 2021-02-01 14:00 | 2021-02-01 15:00 | 3.5 | 2021 | 6.16 | 2021-02-28
Spain | ESP | 2021-02-01 15:00 | 2021-02-01 16:00 | 6.5 | 2021 | 6.16 | 2021-02-28
Spain | ESP | 2021-02-01 16:00 | 2021-02-01 17:00 | 10.67 | 2021 | 6.16 | 2021-02-28
Spain | ESP | 2021-02-01 17:00 | 2021-02-01 18:00 | 25 | 2021 | 6.16 | 2021-02-28
Spain | ESP | 2021-02-01 18:00 | 2021-02-01 19:00 | 36.6 | 2021 | 6.16 | 2021-02-28
Spain | ESP | 2021-02-01 19:00 | 2021-02-01 20:00 | 39.3 | 2021 | 6.16 | 2021-02-28
Spain | ESP | 2021-02-01 20:00 | 2021-02-01 21:00 | 36.21 | 2021 | 6.16 | 2021-02-28
Spain | ESP | 2021-02-01 21:00 | 2021-02-01 22:00 | 23.15 | 2021 | 6.16 | 2021-02-28
Spain | ESP | 2021-02-01 22:00 | 2021-02-01 23:00 | 12.55 | 2021 | 6.16 | 2021-02-28
Spain | ESP | 2021-02-01 23:00 | 2021-02-02 | 10.25 | 2021 | 6.16 | 2021-02-28
Spain | ESP | 2021-02-02 | 2021-02-02 01:00 | 8.5 | 2021 | 6.16 | 2021-02-28
Spain | ESP | 2021-02-02 01:00 | 2021-02-02 02:00 | 6.1 | 2021 | 6.16 | 2021-02-28
Spain | ESP | 2021-02-02 02:00 | 2021-02-02 03:00 | 3.19 | 2021 | 6.16 | 2021-02-28
Spain | ESP | 2021-02-02 03:00 | 2021-02-02 04:00 | 3.19 | 2021 | 6.16 | 2021-02-28
Spain | ESP | 2021-02-02 04:00 | 2021-02-02 05:00 | 5.7 | 2021 | 6.16 | 2021-02-28
Spain | ESP | 2021-02-02 05:00 | 2021-02-02 06:00 | 8.98 | 2021 | 6.16 | 2021-02-28
Spain | ESP | 2021-02-02 06:00 | 2021-02-02 07:00 | 28.79 | 2021 | 6.16 | 2021-02-28
Spain | ESP | 2021-02-02 07:00 | 2021-02-02 08:00 | 36.84 | 2021 | 6.16 | 2021-02-28
Spain | ESP | 2021-02-02 08:00 | 2021-02-02 09:00 | 39.01 | 2021 | 6.16 | 2021-02-28
Spain | ESP | 2021-02-02 09:00 | 2021-02-02 10:00 | 37.8 | 2021 | 6.16 | 2021-02-28
Spain | ESP | 2021-02-02 10:00 | 2021-02-02 11:00 | 36.53 | 2021 | 6.16 | 2021-02-28
Spain | ESP | 2021-02-02 11:00 | 2021-02-02 12:00 | 35.4 | 2021 | 6.16 | 2021-02-28
Spain | ESP | 2021-02-02 12:00 | 2021-02-02 13:00 | 35.1 | 2021 | 6.16 | 2021-02-28
Spain | ESP | 2021-02-02 13:00 | 2021-02-02 14:00 | 31.05 | 2021 | 6.16 | 2021-02-28
Spain | ESP | 2021-02-02 14:00 | 2021-02-02 15:00 | 29.39 | 2021 | 6.16 | 2021-02-28
Spain | ESP | 2021-02-02 15:00 | 2021-02-02 16:00 | 31.05 | 2021 | 6.16 | 2021-02-28
Spain | ESP | 2021-02-02 16:00 | 2021-02-02 17:00 | 34 | 2021 | 6.16 | 2021-02-28
Spain | ESP | 2021-02-02 17:00 | 2021-02-02 18:00 | 37.62 | 2021 | 6.16 | 2021-02-28
Spain | ESP | 2021-02-02 18:00 | 2021-02-02 19:00 | 47 | 2021 | 6.16 | 2021-02-28
Spain | ESP | 2021-02-02 19:00 | 2021-02-02 20:00 | 47 | 2021 | 6.16 | 2021-02-28
Spain | ESP | 2021-02-02 20:00 | 2021-02-02 21:00 | 37.62 | 2021 | 6.16 | 2021-02-28
Spain | ESP | 2021-02-02 21:00 | 2021-02-02 22:00 | 27.99 | 2021 | 6.16 | 2021-02-28
Spain | ESP | 2021-02-02 22:00 | 2021-02-02 23:00 | 14 | 2021 | 6.16 | 2021-02-28
Spain | ESP | 2021-02-02 23:00 | 2021-02-03 | 20.6 | 2021 | 6.16 | 2021-02-28
Spain | ESP | 2021-02-03 | 2021-02-03 01:00 | 18.3 | 2021 | 6.16 | 2021-02-28
Spain | ESP | 2021-02-03 01:00 | 2021-02-03 02:00 | 8.67 | 2021 | 6.16 | 2021-02-28
Spain | ESP | 2021-02-03 02:00 | 2021-02-03 03:00 | 7.96 | 2021 | 6.16 | 2021-02-28
Spain | ESP | 2021-02-03 03:00 | 2021-02-03 04:00 | 6.4 | 2021 | 6.16 | 2021-02-28
Spain | ESP | 2021-02-03 04:00 | 2021-02-03 05:00 | 12.14 | 2021 | 6.16 | 2021-02-28
Spain | ESP | 2021-02-03 05:00 | 2021-02-03 06:00 | 20.94 | 2021 | 6.16 | 2021-02-28
Spain | ESP | 2021-02-03 06:00 | 2021-02-03 07:00 | 37.5 | 2021 | 6.16 | 2021-02-28
Spain | ESP | 2021-02-03 07:00 | 2021-02-03 08:00 | 43.09 | 2021 | 6.16 | 2021-02-28
Spain | ESP | 2021-02-03 08:00 | 2021-02-03 09:00 | 46.5 | 2021 | 6.16 | 2021-02-28
Spain | ESP | 2021-02-03 09:00 | 2021-02-03 10:00 | 47.51 | 2021 | 6.16 | 2021-02-28
Spain | ESP | 2021-02-03 10:00 | 2021-02-03 11:00 | 45.51 | 2021 | 6.16 | 2021-02-28
Spain | ESP | 2021-02-03 11:00 | 2021-02-03 12:00 | 44.15 | 2021 | 6.16 | 2021-02-28
Spain | ESP | 2021-02-03 12:00 | 2021-02-03 13:00 | 46.05 | 2021 | 6.16 | 2021-02-28
Spain | ESP | 2021-02-03 13:00 | 2021-02-03 14:00 | 43.09 | 2021 | 6.16 | 2021-02-28
Spain | ESP | 2021-02-03 14:00 | 2021-02-03 15:00 | 41.15 | 2021 | 6.16 | 2021-02-28
Spain | ESP | 2021-02-03 15:00 | 2021-02-03 16:00 | 42.01 | 2021 | 6.16 | 2021-02-28
Spain | ESP | 2021-02-03 16:00 | 2021-02-03 17:00 | 48.01 | 2021 | 6.16 | 2021-02-28
Spain | ESP | 2021-02-03 17:00 | 2021-02-03 18:00 | 53.25 | 2021 | 6.16 | 2021-02-28
Spain | ESP | 2021-02-03 18:00 | 2021-02-03 19:00 | 53.2 | 2021 | 6.16 | 2021-02-28
Spain | ESP | 2021-02-03 19:00 | 2021-02-03 20:00 | 53.23 | 2021 | 6.16 | 2021-02-28
Spain | ESP | 2021-02-03 20:00 | 2021-02-03 21:00 | 49.2 | 2021 | 6.16 | 2021-02-28
Spain | ESP | 2021-02-03 21:00 | 2021-02-03 22:00 | 43.52 | 2021 | 6.16 | 2021-02-28
Spain | ESP | 2021-02-03 22:00 | 2021-02-03 23:00 | 38.32 | 2021 | 6.16 | 2021-02-28
Spain | ESP | 2021-02-03 23:00 | 2021-02-04 | 37.35 | 2021 | 6.16 | 2021-02-28
Spain | ESP | 2021-02-04 | 2021-02-04 01:00 | 35.49 | 2021 | 6.16 | 2021-02-28
Spain | ESP | 2021-02-04 01:00 | 2021-02-04 02:00 | 34.58 | 2021 | 6.16 | 2021-02-28
Spain | ESP | 2021-02-04 02:00 | 2021-02-04 03:00 | 33.5 | 2021 | 6.16 | 2021-02-28
Spain | ESP | 2021-02-04 03:00 | 2021-02-04 04:00 | 35.2 | 2021 | 6.16 | 2021-02-28
Spain | ESP | 2021-02-04 04:00 | 2021-02-04 05:00 | 39.37 | 2021 | 6.16 | 2021-02-28
Spain | ESP | 2021-02-04 05:00 | 2021-02-04 06:00 | 48.32 | 2021 | 6.16 | 2021-02-28
Spain | ESP | 2021-02-04 06:00 | 2021-02-04 07:00 | 57.15 | 2021 | 6.16 | 2021-02-28
Spain | ESP | 2021-02-04 07:00 | 2021-02-04 08:00 | 59.19 | 2021 | 6.16 | 2021-02-28
Spain | ESP | 2021-02-04 08:00 | 2021-02-04 09:00 | 60 | 2021 | 6.16 | 2021-02-28
Spain | ESP | 2021-02-04 09:00 | 2021-02-04 10:00 | 59.18 | 2021 | 6.16 | 2021-02-28
Spain | ESP | 2021-02-04 10:00 | 2021-02-04 11:00 | 56.54 | 2021 | 6.16 | 2021-02-28
Spain | ESP | 2021-02-04 11:00 | 2021-02-04 12:00 | 56.09 | 2021 | 6.16 | 2021-02-28
Spain | ESP | 2021-02-04 12:00 | 2021-02-04 13:00 | 55.69 | 2021 | 6.16 | 2021-02-28
Spain | ESP | 2021-02-04 13:00 | 2021-02-04 14:00 | 56.56 | 2021 | 6.16 | 2021-02-28
Spain | ESP | 2021-02-04 14:00 | 2021-02-04 15:00 | 58.15 | 2021 | 6.16 | 2021-02-28
Spain | ESP | 2021-02-04 15:00 | 2021-02-04 16:00 | 59.42 | 2021 | 6.16 | 2021-02-28
Spain | ESP | 2021-02-04 16:00 | 2021-02-04 17:00 | 61.16 | 2021 | 6.16 | 2021-02-28
Spain | ESP | 2021-02-04 17:00 | 2021-02-04 18:00 | 66.05 | 2021 | 6.16 | 2021-02-28
Spain | ESP | 2021-02-04 18:00 | 2021-02-04 19:00 | 67.51 | 2021 | 6.16 | 2021-02-28
Spain | ESP | 2021-02-04 19:00 | 2021-02-04 20:00 | 59.39 | 2021 | 6.16 | 2021-02-28
Spain | ESP | 2021-02-04 20:00 | 2021-02-04 21:00 | 56.09 | 2021 | 6.16 | 2021-02-28
Spain | ESP | 2021-02-04 21:00 | 2021-02-04 22:00 | 52.7 | 2021 | 6.16 | 2021-02-28
Spain | ESP | 2021-02-04 22:00 | 2021-02-04 23:00 | 48.05 | 2021 | 6.16 | 2021-02-28
Spain | ESP | 2021-02-04 23:00 | 2021-02-05 | 45.57 | 2021 | 6.16 | 2021-02-28
Spain | ESP | 2021-02-05 | 2021-02-05 01:00 | 44.01 | 2021 | 6.16 | 2021-02-28
Spain | ESP | 2021-02-05 01:00 | 2021-02-05 02:00 | 42.24 | 2021 | 6.16 | 2021-02-28
Spain | ESP | 2021-02-05 02:00 | 2021-02-05 03:00 | 41.2 | 2021 | 6.16 | 2021-02-28
Spain | ESP | 2021-02-05 03:00 | 2021-02-05 04:00 | 40.52 | 2021 | 6.16 | 2021-02-28
Spain | ESP | 2021-02-05 04:00 | 2021-02-05 05:00 | 43.36 | 2021 | 6.16 | 2021-02-28
Spain | ESP | 2021-02-05 05:00 | 2021-02-05 06:00 | 50.43 | 2021 | 6.16 | 2021-02-28
Spain | ESP | 2021-02-05 06:00 | 2021-02-05 07:00 | 58.65 | 2021 | 6.16 | 2021-02-28
Spain | ESP | 2021-02-05 07:00 | 2021-02-05 08:00 | 61.61 | 2021 | 6.16 | 2021-02-28
Spain | ESP | 2021-02-05 08:00 | 2021-02-05 09:00 | 61.03 | 2021 | 6.16 | 2021-02-28
Spain | ESP | 2021-02-05 09:00 | 2021-02-05 10:00 | 59.54 | 2021 | 6.16 | 2021-02-28
Spain | ESP | 2021-02-05 10:00 | 2021-02-05 11:00 | 58.54 | 2021 | 6.16 | 2021-02-28
Spain | ESP | 2021-02-05 11:00 | 2021-02-05 12:00 | 57.15 | 2021 | 6.16 | 2021-02-28
Spain | ESP | 2021-02-05 12:00 | 2021-02-05 13:00 | 54.51 | 2021 | 6.16 | 2021-02-28
Spain | ESP | 2021-02-05 13:00 | 2021-02-05 14:00 | 50 | 2021 | 6.16 | 2021-02-28
Spain | ESP | 2021-02-05 14:00 | 2021-02-05 15:00 | 48 | 2021 | 6.16 | 2021-02-28
Spain | ESP | 2021-02-05 15:00 | 2021-02-05 16:00 | 48.05 | 2021 | 6.16 | 2021-02-28
Spain | ESP | 2021-02-05 16:00 | 2021-02-05 17:00 | 49 | 2021 | 6.16 | 2021-02-28
Spain | ESP | 2021-02-05 17:00 | 2021-02-05 18:00 | 56.61 | 2021 | 6.16 | 2021-02-28
Spain | ESP | 2021-02-05 18:00 | 2021-02-05 19:00 | 57.46 | 2021 | 6.16 | 2021-02-28
Spain | ESP | 2021-02-05 19:00 | 2021-02-05 20:00 | 51.94 | 2021 | 6.16 | 2021-02-28
Spain | ESP | 2021-02-05 20:00 | 2021-02-05 21:00 | 49.89 | 2021 | 6.16 | 2021-02-28
Spain | ESP | 2021-02-05 21:00 | 2021-02-05 22:00 | 48.49 | 2021 | 6.16 | 2021-02-28
Spain | ESP | 2021-02-05 22:00 | 2021-02-05 23:00 | 45.99 | 2021 | 6.16 | 2021-02-28
Spain | ESP | 2021-02-05 23:00 | 2021-02-06 | 44.05 | 2021 | 6.16 | 2021-02-28
Spain | ESP | 2021-02-06 | 2021-02-06 01:00 | 38.5 | 2021 | 6.16 | 2021-02-28
Spain | ESP | 2021-02-06 01:00 | 2021-02-06 02:00 | 37.5 | 2021 | 6.16 | 2021-02-28
Spain | ESP | 2021-02-06 02:00 | 2021-02-06 03:00 | 35.08 | 2021 | 6.16 | 2021-02-28
Spain | ESP | 2021-02-06 03:00 | 2021-02-06 04:00 | 33.46 | 2021 | 6.16 | 2021-02-28
Spain | ESP | 2021-02-06 04:00 | 2021-02-06 05:00 | 32.11 | 2021 | 6.16 | 2021-02-28
Spain | ESP | 2021-02-06 05:00 | 2021-02-06 06:00 | 34.5 | 2021 | 6.16 | 2021-02-28
Spain | ESP | 2021-02-06 06:00 | 2021-02-06 07:00 | 34.74 | 2021 | 6.16 | 2021-02-28
Spain | ESP | 2021-02-06 07:00 | 2021-02-06 08:00 | 35.7 | 2021 | 6.16 | 2021-02-28
Spain | ESP | 2021-02-06 08:00 | 2021-02-06 09:00 | 37.5 | 2021 | 6.16 | 2021-02-28
Spain | ESP | 2021-02-06 09:00 | 2021-02-06 10:00 | 38.05 | 2021 | 6.16 | 2021-02-28
Spain | ESP | 2021-02-06 10:00 | 2021-02-06 11:00 | 37.5 | 2021 | 6.16 | 2021-02-28
Spain | ESP | 2021-02-06 11:00 | 2021-02-06 12:00 | 37.5 | 2021 | 6.16 | 2021-02-28
Spain | ESP | 2021-02-06 12:00 | 2021-02-06 13:00 | 39.77 | 2021 | 6.16 | 2021-02-28
Spain | ESP | 2021-02-06 13:00 | 2021-02-06 14:00 | 37.5 | 2021 | 6.16 | 2021-02-28
Spain | ESP | 2021-02-06 14:00 | 2021-02-06 15:00 | 33.95 | 2021 | 6.16 | 2021-02-28
Spain | ESP | 2021-02-06 15:00 | 2021-02-06 16:00 | 33.6 | 2021 | 6.16 | 2021-02-28
Spain | ESP | 2021-02-06 16:00 | 2021-02-06 17:00 | 35.09 | 2021 | 6.16 | 2021-02-28
Spain | ESP | 2021-02-06 17:00 | 2021-02-06 18:00 | 41.54 | 2021 | 6.16 | 2021-02-28
Spain | ESP | 2021-02-06 18:00 | 2021-02-06 19:00 | 42.98 | 2021 | 6.16 | 2021-02-28
Spain | ESP | 2021-02-06 19:00 | 2021-02-06 20:00 | 37.65 | 2021 | 6.16 | 2021-02-28
Spain | ESP | 2021-02-06 20:00 | 2021-02-06 21:00 | 31.05 | 2021 | 6.16 | 2021-02-28
Spain | ESP | 2021-02-06 21:00 | 2021-02-06 22:00 | 28.66 | 2021 | 6.16 | 2021-02-28
Spain | ESP | 2021-02-06 22:00 | 2021-02-06 23:00 | 26.4 | 2021 | 6.16 | 2021-02-28
Spain | ESP | 2021-02-06 23:00 | 2021-02-07 | 18.05 | 2021 | 6.16 | 2021-02-28
Spain | ESP | 2021-02-07 | 2021-02-07 01:00 | 14 | 2021 | 6.16 | 2021-02-28
Spain | ESP | 2021-02-07 01:00 | 2021-02-07 02:00 | 1.95 | 2021 | 6.16 | 2021-02-28
Spain | ESP | 2021-02-07 02:00 | 2021-02-07 03:00 | 0.2 | 2021 | 6.16 | 2021-02-28
Spain | ESP | 2021-02-07 03:00 | 2021-02-07 04:00 | 0.16 | 2021 | 6.16 | 2021-02-28
Spain | ESP | 2021-02-07 04:00 | 2021-02-07 05:00 | 0.16 | 2021 | 6.16 | 2021-02-28
Spain | ESP | 2021-02-07 05:00 | 2021-02-07 06:00 | 0.2 | 2021 | 6.16 | 2021-02-28
Spain | ESP | 2021-02-07 06:00 | 2021-02-07 07:00 | 1.95 | 2021 | 6.16 | 2021-02-28
Spain | ESP | 2021-02-07 07:00 | 2021-02-07 08:00 | 9 | 2021 | 6.16 | 2021-02-28
Spain | ESP | 2021-02-07 08:00 | 2021-02-07 09:00 | 16.68 | 2021 | 6.16 | 2021-02-28
Spain | ESP | 2021-02-07 09:00 | 2021-02-07 10:00 | 20 | 2021 | 6.16 | 2021-02-28
Spain | ESP | 2021-02-07 10:00 | 2021-02-07 11:00 | 16.68 | 2021 | 6.16 | 2021-02-28
Spain | ESP | 2021-02-07 11:00 | 2021-02-07 12:00 | 14.05 | 2021 | 6.16 | 2021-02-28
Spain | ESP | 2021-02-07 12:00 | 2021-02-07 13:00 | 15.09 | 2021 | 6.16 | 2021-02-28
Spain | ESP | 2021-02-07 13:00 | 2021-02-07 14:00 | 15 | 2021 | 6.16 | 2021-02-28
Spain | ESP | 2021-02-07 14:00 | 2021-02-07 15:00 | 5.54 | 2021 | 6.16 | 2021-02-28
Spain | ESP | 2021-02-07 15:00 | 2021-02-07 16:00 | 5.54 | 2021 | 6.16 | 2021-02-28
Spain | ESP | 2021-02-07 16:00 | 2021-02-07 17:00 | 14.05 | 2021 | 6.16 | 2021-02-28
Spain | ESP | 2021-02-07 17:00 | 2021-02-07 18:00 | 21.79 | 2021 | 6.16 | 2021-02-28
Spain | ESP | 2021-02-07 18:00 | 2021-02-07 19:00 | 25.4 | 2021 | 6.16 | 2021-02-28
Spain | ESP | 2021-02-07 19:00 | 2021-02-07 20:00 | 27 | 2021 | 6.16 | 2021-02-28
Spain | ESP | 2021-02-07 20:00 | 2021-02-07 21:00 | 25.4 | 2021 | 6.16 | 2021-02-28
Spain | ESP | 2021-02-07 21:00 | 2021-02-07 22:00 | 20 | 2021 | 6.16 | 2021-02-28
Spain | ESP | 2021-02-07 22:00 | 2021-02-07 23:00 | 14.05 | 2021 | 6.16 | 2021-02-28
Spain | ESP | 2021-02-07 23:00 | 2021-02-08 | 1.95 | 2021 | 6.16 | 2021-02-28
Spain | ESP | 2021-02-08 | 2021-02-08 01:00 | 1.95 | 2021 | 6.16 | 2021-02-28
Spain | ESP | 2021-02-08 01:00 | 2021-02-08 02:00 | 1.95 | 2021 | 6.16 | 2021-02-28
Spain | ESP | 2021-02-08 02:00 | 2021-02-08 03:00 | 1.34 | 2021 | 6.16 | 2021-02-28
Spain | ESP | 2021-02-08 03:00 | 2021-02-08 04:00 | 1.29 | 2021 | 6.16 | 2021-02-28
Spain | ESP | 2021-02-08 04:00 | 2021-02-08 05:00 | 1.95 | 2021 | 6.16 | 2021-02-28
Spain | ESP | 2021-02-08 05:00 | 2021-02-08 06:00 | 1.95 | 2021 | 6.16 | 2021-02-28
Spain | ESP | 2021-02-08 06:00 | 2021-02-08 07:00 | 8.04 | 2021 | 6.16 | 2021-02-28
Spain | ESP | 2021-02-08 07:00 | 2021-02-08 08:00 | 20.59 | 2021 | 6.16 | 2021-02-28
Spain | ESP | 2021-02-08 08:00 | 2021-02-08 09:00 | 21.43 | 2021 | 6.16 | 2021-02-28
Spain | ESP | 2021-02-08 09:00 | 2021-02-08 10:00 | 11.51 | 2021 | 6.16 | 2021-02-28
Spain | ESP | 2021-02-08 10:00 | 2021-02-08 11:00 | 7 | 2021 | 6.16 | 2021-02-28
Spain | ESP | 2021-02-08 11:00 | 2021-02-08 12:00 | 5.83 | 2021 | 6.16 | 2021-02-28
Spain | ESP | 2021-02-08 12:00 | 2021-02-08 13:00 | 3.5 | 2021 | 6.16 | 2021-02-28
Spain | ESP | 2021-02-08 13:00 | 2021-02-08 14:00 | 1.95 | 2021 | 6.16 | 2021-02-28
Spain | ESP | 2021-02-08 14:00 | 2021-02-08 15:00 | 1.95 | 2021 | 6.16 | 2021-02-28
Spain | ESP | 2021-02-08 15:00 | 2021-02-08 16:00 | 1.95 | 2021 | 6.16 | 2021-02-28
Spain | ESP | 2021-02-08 16:00 | 2021-02-08 17:00 | 5.02 | 2021 | 6.16 | 2021-02-28
Spain | ESP | 2021-02-08 17:00 | 2021-02-08 18:00 | 8.08 | 2021 | 6.16 | 2021-02-28
Spain | ESP | 2021-02-08 18:00 | 2021-02-08 19:00 | 22.48 | 2021 | 6.16 | 2021-02-28
Spain | ESP | 2021-02-08 19:00 | 2021-02-08 20:00 | 25.26 | 2021 | 6.16 | 2021-02-28
Spain | ESP | 2021-02-08 20:00 | 2021-02-08 21:00 | 22.48 | 2021 | 6.16 | 2021-02-28
Spain | ESP | 2021-02-08 21:00 | 2021-02-08 22:00 | 12.49 | 2021 | 6.16 | 2021-02-28
Spain | ESP | 2021-02-08 22:00 | 2021-02-08 23:00 | 7.18 | 2021 | 6.16 | 2021-02-28
Spain | ESP | 2021-02-08 23:00 | 2021-02-09 | 1.95 | 2021 | 6.16 | 2021-02-28
Spain | ESP | 2021-02-09 | 2021-02-09 01:00 | 1.95 | 2021 | 6.16 | 2021-02-28
Spain | ESP | 2021-02-09 01:00 | 2021-02-09 02:00 | 1.5 | 2021 | 6.16 | 2021-02-28
Spain | ESP | 2021-02-09 02:00 | 2021-02-09 03:00 | 1.1 | 2021 | 6.16 | 2021-02-28
Spain | ESP | 2021-02-09 03:00 | 2021-02-09 04:00 | 1.56 | 2021 | 6.16 | 2021-02-28
Spain | ESP | 2021-02-09 04:00 | 2021-02-09 05:00 | 1.95 | 2021 | 6.16 | 2021-02-28
Spain | ESP | 2021-02-09 05:00 | 2021-02-09 06:00 | 1.95 | 2021 | 6.16 | 2021-02-28
Spain | ESP | 2021-02-09 06:00 | 2021-02-09 07:00 | 7.6 | 2021 | 6.16 | 2021-02-28
Spain | ESP | 2021-02-09 07:00 | 2021-02-09 08:00 | 12.34 | 2021 | 6.16 | 2021-02-28
Spain | ESP | 2021-02-09 08:00 | 2021-02-09 09:00 | 12.67 | 2021 | 6.16 | 2021-02-28
Spain | ESP | 2021-02-09 09:00 | 2021-02-09 10:00 | 10.44 | 2021 | 6.16 | 2021-02-28
Spain | ESP | 2021-02-09 10:00 | 2021-02-09 11:00 | 9.48 | 2021 | 6.16 | 2021-02-28
Spain | ESP | 2021-02-09 11:00 | 2021-02-09 12:00 | 7.98 | 2021 | 6.16 | 2021-02-28
Spain | ESP | 2021-02-09 12:00 | 2021-02-09 13:00 | 8.34 | 2021 | 6.16 | 2021-02-28
Spain | ESP | 2021-02-09 13:00 | 2021-02-09 14:00 | 6.23 | 2021 | 6.16 | 2021-02-28
Spain | ESP | 2021-02-09 14:00 | 2021-02-09 15:00 | 6.95 | 2021 | 6.16 | 2021-02-28
Spain | ESP | 2021-02-09 15:00 | 2021-02-09 16:00 | 7 | 2021 | 6.16 | 2021-02-28
Spain | ESP | 2021-02-09 16:00 | 2021-02-09 17:00 | 8 | 2021 | 6.16 | 2021-02-28
Spain | ESP | 2021-02-09 17:00 | 2021-02-09 18:00 | 10.5 | 2021 | 6.16 | 2021-02-28
Spain | ESP | 2021-02-09 18:00 | 2021-02-09 19:00 | 14 | 2021 | 6.16 | 2021-02-28
Spain | ESP | 2021-02-09 19:00 | 2021-02-09 20:00 | 15.11 | 2021 | 6.16 | 2021-02-28
Spain | ESP | 2021-02-09 20:00 | 2021-02-09 21:00 | 12.66 | 2021 | 6.16 | 2021-02-28
Spain | ESP | 2021-02-09 21:00 | 2021-02-09 22:00 | 7.28 | 2021 | 6.16 | 2021-02-28
Spain | ESP | 2021-02-09 22:00 | 2021-02-09 23:00 | 1.96 | 2021 | 6.16 | 2021-02-28
Spain | ESP | 2021-02-09 23:00 | 2021-02-10 | 8 | 2021 | 6.16 | 2021-02-28
Spain | ESP | 2021-02-10 | 2021-02-10 01:00 | 1.95 | 2021 | 6.16 | 2021-02-28
Spain | ESP | 2021-02-10 01:00 | 2021-02-10 02:00 | 1.95 | 2021 | 6.16 | 2021-02-28
Spain | ESP | 2021-02-10 02:00 | 2021-02-10 03:00 | 1.95 | 2021 | 6.16 | 2021-02-28
Spain | ESP | 2021-02-10 03:00 | 2021-02-10 04:00 | 1.95 | 2021 | 6.16 | 2021-02-28
Spain | ESP | 2021-02-10 04:00 | 2021-02-10 05:00 | 1.95 | 2021 | 6.16 | 2021-02-28
Spain | ESP | 2021-02-10 05:00 | 2021-02-10 06:00 | 1.95 | 2021 | 6.16 | 2021-02-28
Spain | ESP | 2021-02-10 06:00 | 2021-02-10 07:00 | 14 | 2021 | 6.16 | 2021-02-28
Spain | ESP | 2021-02-10 07:00 | 2021-02-10 08:00 | 27.04 | 2021 | 6.16 | 2021-02-28
Spain | ESP | 2021-02-10 08:00 | 2021-02-10 09:00 | 25.39 | 2021 | 6.16 | 2021-02-28
Spain | ESP | 2021-02-10 09:00 | 2021-02-10 10:00 | 26 | 2021 | 6.16 | 2021-02-28
Spain | ESP | 2021-02-10 10:00 | 2021-02-10 11:00 | 22.19 | 2021 | 6.16 | 2021-02-28
Spain | ESP | 2021-02-10 11:00 | 2021-02-10 12:00 | 17.39 | 2021 | 6.16 | 2021-02-28
Spain | ESP | 2021-02-10 12:00 | 2021-02-10 13:00 | 20 | 2021 | 6.16 | 2021-02-28
Spain | ESP | 2021-02-10 13:00 | 2021-02-10 14:00 | 14.4 | 2021 | 6.16 | 2021-02-28
Spain | ESP | 2021-02-10 14:00 | 2021-02-10 15:00 | 14.4 | 2021 | 6.16 | 2021-02-28
Spain | ESP | 2021-02-10 15:00 | 2021-02-10 16:00 | 24 | 2021 | 6.16 | 2021-02-28
Spain | ESP | 2021-02-10 16:00 | 2021-02-10 17:00 | 30.88 | 2021 | 6.16 | 2021-02-28
Spain | ESP | 2021-02-10 17:00 | 2021-02-10 18:00 | 58.6 | 2021 | 6.16 | 2021-02-28
Spain | ESP | 2021-02-10 18:00 | 2021-02-10 19:00 | 80 | 2021 | 6.16 | 2021-02-28
Spain | ESP | 2021-02-10 19:00 | 2021-02-10 20:00 | 73.26 | 2021 | 6.16 | 2021-02-28
Spain | ESP | 2021-02-10 20:00 | 2021-02-10 21:00 | 64.19 | 2021 | 6.16 | 2021-02-28
Spain | ESP | 2021-02-10 21:00 | 2021-02-10 22:00 | 60.29 | 2021 | 6.16 | 2021-02-28
Spain | ESP | 2021-02-10 22:00 | 2021-02-10 23:00 | 38.5 | 2021 | 6.16 | 2021-02-28
Spain | ESP | 2021-02-10 23:00 | 2021-02-11 | 49 | 2021 | 6.16 | 2021-02-28
Spain | ESP | 2021-02-11 | 2021-02-11 01:00 | 24.3 | 2021 | 6.16 | 2021-02-28
Spain | ESP | 2021-02-11 01:00 | 2021-02-11 02:00 | 14 | 2021 | 6.16 | 2021-02-28
Spain | ESP | 2021-02-11 02:00 | 2021-02-11 03:00 | 9.43 | 2021 | 6.16 | 2021-02-28
Spain | ESP | 2021-02-11 03:00 | 2021-02-11 04:00 | 3.84 | 2021 | 6.16 | 2021-02-28
Spain | ESP | 2021-02-11 04:00 | 2021-02-11 05:00 | 12.24 | 2021 | 6.16 | 2021-02-28
Spain | ESP | 2021-02-11 05:00 | 2021-02-11 06:00 | 35.23 | 2021 | 6.16 | 2021-02-28
Spain | ESP | 2021-02-11 06:00 | 2021-02-11 07:00 | 57.3 | 2021 | 6.16 | 2021-02-28
Spain | ESP | 2021-02-11 07:00 | 2021-02-11 08:00 | 60.21 | 2021 | 6.16 | 2021-02-28
Spain | ESP | 2021-02-11 08:00 | 2021-02-11 09:00 | 60.94 | 2021 | 6.16 | 2021-02-28
Spain | ESP | 2021-02-11 09:00 | 2021-02-11 10:00 | 60.13 | 2021 | 6.16 | 2021-02-28
Spain | ESP | 2021-02-11 10:00 | 2021-02-11 11:00 | 57.3 | 2021 | 6.16 | 2021-02-28
Spain | ESP | 2021-02-11 11:00 | 2021-02-11 12:00 | 55 | 2021 | 6.16 | 2021-02-28
Spain | ESP | 2021-02-11 12:00 | 2021-02-11 13:00 | 55 | 2021 | 6.16 | 2021-02-28
Spain | ESP | 2021-02-11 13:00 | 2021-02-11 14:00 | 51 | 2021 | 6.16 | 2021-02-28
Spain | ESP | 2021-02-11 14:00 | 2021-02-11 15:00 | 53.73 | 2021 | 6.16 | 2021-02-28
Spain | ESP | 2021-02-11 15:00 | 2021-02-11 16:00 | 55.27 | 2021 | 6.16 | 2021-02-28
Spain | ESP | 2021-02-11 16:00 | 2021-02-11 17:00 | 59.94 | 2021 | 6.16 | 2021-02-28
Spain | ESP | 2021-02-11 17:00 | 2021-02-11 18:00 | 61.48 | 2021 | 6.16 | 2021-02-28
Spain | ESP | 2021-02-11 18:00 | 2021-02-11 19:00 | 72.4 | 2021 | 6.16 | 2021-02-28
Spain | ESP | 2021-02-11 19:00 | 2021-02-11 20:00 | 71.8 | 2021 | 6.16 | 2021-02-28
Spain | ESP | 2021-02-11 20:00 | 2021-02-11 21:00 | 62.27 | 2021 | 6.16 | 2021-02-28
Spain | ESP | 2021-02-11 21:00 | 2021-02-11 22:00 | 58.78 | 2021 | 6.16 | 2021-02-28
Spain | ESP | 2021-02-11 22:00 | 2021-02-11 23:00 | 51.52 | 2021 | 6.16 | 2021-02-28
Spain | ESP | 2021-02-11 23:00 | 2021-02-12 | 32.12 | 2021 | 6.16 | 2021-02-28
Spain | ESP | 2021-02-12 | 2021-02-12 01:00 | 24 | 2021 | 6.16 | 2021-02-28
Spain | ESP | 2021-02-12 01:00 | 2021-02-12 02:00 | 15.99 | 2021 | 6.16 | 2021-02-28
Spain | ESP | 2021-02-12 02:00 | 2021-02-12 03:00 | 10.25 | 2021 | 6.16 | 2021-02-28
Spain | ESP | 2021-02-12 03:00 | 2021-02-12 04:00 | 10.25 | 2021 | 6.16 | 2021-02-28
Spain | ESP | 2021-02-12 04:00 | 2021-02-12 05:00 | 15.99 | 2021 | 6.16 | 2021-02-28
Spain | ESP | 2021-02-12 05:00 | 2021-02-12 06:00 | 26.58 | 2021 | 6.16 | 2021-02-28
Spain | ESP | 2021-02-12 06:00 | 2021-02-12 07:00 | 51.52 | 2021 | 6.16 | 2021-02-28
Spain | ESP | 2021-02-12 07:00 | 2021-02-12 08:00 | 55 | 2021 | 6.16 | 2021-02-28
Spain | ESP | 2021-02-12 08:00 | 2021-02-12 09:00 | 55.75 | 2021 | 6.16 | 2021-02-28
Spain | ESP | 2021-02-12 09:00 | 2021-02-12 10:00 | 53 | 2021 | 6.16 | 2021-02-28
Spain | ESP | 2021-02-12 10:00 | 2021-02-12 11:00 | 47.73 | 2021 | 6.16 | 2021-02-28
Spain | ESP | 2021-02-12 11:00 | 2021-02-12 12:00 | 38.69 | 2021 | 6.16 | 2021-02-28
Spain | ESP | 2021-02-12 12:00 | 2021-02-12 13:00 | 32.12 | 2021 | 6.16 | 2021-02-28
Spain | ESP | 2021-02-12 13:00 | 2021-02-12 14:00 | 26.3 | 2021 | 6.16 | 2021-02-28
Spain | ESP | 2021-02-12 14:00 | 2021-02-12 15:00 | 14 | 2021 | 6.16 | 2021-02-28
Spain | ESP | 2021-02-12 15:00 | 2021-02-12 16:00 | 16.2 | 2021 | 6.16 | 2021-02-28
Spain | ESP | 2021-02-12 16:00 | 2021-02-12 17:00 | 31.62 | 2021 | 6.16 | 2021-02-28
Spain | ESP | 2021-02-12 17:00 | 2021-02-12 18:00 | 51.69 | 2021 | 6.16 | 2021-02-28
Spain | ESP | 2021-02-12 18:00 | 2021-02-12 19:00 | 57.69 | 2021 | 6.16 | 2021-02-28
Spain | ESP | 2021-02-12 19:00 | 2021-02-12 20:00 | 61.01 | 2021 | 6.16 | 2021-02-28
Spain | ESP | 2021-02-12 20:00 | 2021-02-12 21:00 | 59.31 | 2021 | 6.16 | 2021-02-28
Spain | ESP | 2021-02-12 21:00 | 2021-02-12 22:00 | 54.56 | 2021 | 6.16 | 2021-02-28
Spain | ESP | 2021-02-12 22:00 | 2021-02-12 23:00 | 45.09 | 2021 | 6.16 | 2021-02-28
Spain | ESP | 2021-02-12 23:00 | 2021-02-13 | 27.99 | 2021 | 6.16 | 2021-02-28
Spain | ESP | 2021-02-13 | 2021-02-13 01:00 | 21.56 | 2021 | 6.16 | 2021-02-28
Spain | ESP | 2021-02-13 01:00 | 2021-02-13 02:00 | 13.95 | 2021 | 6.16 | 2021-02-28
Spain | ESP | 2021-02-13 02:00 | 2021-02-13 03:00 | 11.35 | 2021 | 6.16 | 2021-02-28
Spain | ESP | 2021-02-13 03:00 | 2021-02-13 04:00 | 10 | 2021 | 6.16 | 2021-02-28
Spain | ESP | 2021-02-13 04:00 | 2021-02-13 05:00 | 13.3 | 2021 | 6.16 | 2021-02-28
Spain | ESP | 2021-02-13 05:00 | 2021-02-13 06:00 | 15.99 | 2021 | 6.16 | 2021-02-28
Spain | ESP | 2021-02-13 06:00 | 2021-02-13 07:00 | 23 | 2021 | 6.16 | 2021-02-28
Spain | ESP | 2021-02-13 07:00 | 2021-02-13 08:00 | 33.5 | 2021 | 6.16 | 2021-02-28
Spain | ESP | 2021-02-13 08:00 | 2021-02-13 09:00 | 40.69 | 2021 | 6.16 | 2021-02-28
Spain | ESP | 2021-02-13 09:00 | 2021-02-13 10:00 | 45 | 2021 | 6.16 | 2021-02-28
Spain | ESP | 2021-02-13 10:00 | 2021-02-13 11:00 | 42.51 | 2021 | 6.16 | 2021-02-28
Spain | ESP | 2021-02-13 11:00 | 2021-02-13 12:00 | 39.44 | 2021 | 6.16 | 2021-02-28
Spain | ESP | 2021-02-13 12:00 | 2021-02-13 13:00 | 40.69 | 2021 | 6.16 | 2021-02-28
Spain | ESP | 2021-02-13 13:00 | 2021-02-13 14:00 | 39.69 | 2021 | 6.16 | 2021-02-28
Spain | ESP | 2021-02-13 14:00 | 2021-02-13 15:00 | 34.5 | 2021 | 6.16 | 2021-02-28
Spain | ESP | 2021-02-13 15:00 | 2021-02-13 16:00 | 35.5 | 2021 | 6.16 | 2021-02-28
Spain | ESP | 2021-02-13 16:00 | 2021-02-13 17:00 | 46.02 | 2021 | 6.16 | 2021-02-28
Spain | ESP | 2021-02-13 17:00 | 2021-02-13 18:00 | 56.87 | 2021 | 6.16 | 2021-02-28
Spain | ESP | 2021-02-13 18:00 | 2021-02-13 19:00 | 69 | 2021 | 6.16 | 2021-02-28
Spain | ESP | 2021-02-13 19:00 | 2021-02-13 20:00 | 63.26 | 2021 | 6.16 | 2021-02-28
Spain | ESP | 2021-02-13 20:00 | 2021-02-13 21:00 | 57.67 | 2021 | 6.16 | 2021-02-28
Spain | ESP | 2021-02-13 21:00 | 2021-02-13 22:00 | 53.58 | 2021 | 6.16 | 2021-02-28
Spain | ESP | 2021-02-13 22:00 | 2021-02-13 23:00 | 50.55 | 2021 | 6.16 | 2021-02-28
Spain | ESP | 2021-02-13 23:00 | 2021-02-14 | 32 | 2021 | 6.16 | 2021-02-28
Spain | ESP | 2021-02-14 | 2021-02-14 01:00 | 25.29 | 2021 | 6.16 | 2021-02-28
Spain | ESP | 2021-02-14 01:00 | 2021-02-14 02:00 | 18.69 | 2021 | 6.16 | 2021-02-28
Spain | ESP | 2021-02-14 02:00 | 2021-02-14 03:00 | 14 | 2021 | 6.16 | 2021-02-28
Spain | ESP | 2021-02-14 03:00 | 2021-02-14 04:00 | 12.99 | 2021 | 6.16 | 2021-02-28
Spain | ESP | 2021-02-14 04:00 | 2021-02-14 05:00 | 12.59 | 2021 | 6.16 | 2021-02-28
Spain | ESP | 2021-02-14 05:00 | 2021-02-14 06:00 | 12.59 | 2021 | 6.16 | 2021-02-28
Spain | ESP | 2021-02-14 06:00 | 2021-02-14 07:00 | 12.7 | 2021 | 6.16 | 2021-02-28
Spain | ESP | 2021-02-14 07:00 | 2021-02-14 08:00 | 11.35 | 2021 | 6.16 | 2021-02-28
Spain | ESP | 2021-02-14 08:00 | 2021-02-14 09:00 | 12.59 | 2021 | 6.16 | 2021-02-28
Spain | ESP | 2021-02-14 09:00 | 2021-02-14 10:00 | 12.7 | 2021 | 6.16 | 2021-02-28
Spain | ESP | 2021-02-14 10:00 | 2021-02-14 11:00 | 10.84 | 2021 | 6.16 | 2021-02-28
Spain | ESP | 2021-02-14 11:00 | 2021-02-14 12:00 | 5.25 | 2021 | 6.16 | 2021-02-28
Spain | ESP | 2021-02-14 12:00 | 2021-02-14 13:00 | 8 | 2021 | 6.16 | 2021-02-28
Spain | ESP | 2021-02-14 13:00 | 2021-02-14 14:00 | 5.25 | 2021 | 6.16 | 2021-02-28
Spain | ESP | 2021-02-14 14:00 | 2021-02-14 15:00 | 1.95 | 2021 | 6.16 | 2021-02-28
Spain | ESP | 2021-02-14 15:00 | 2021-02-14 16:00 | 1.95 | 2021 | 6.16 | 2021-02-28
Spain | ESP | 2021-02-14 16:00 | 2021-02-14 17:00 | 1.95 | 2021 | 6.16 | 2021-02-28
Spain | ESP | 2021-02-14 17:00 | 2021-02-14 18:00 | 10 | 2021 | 6.16 | 2021-02-28
Spain | ESP | 2021-02-14 18:00 | 2021-02-14 19:00 | 22.51 | 2021 | 6.16 | 2021-02-28
Spain | ESP | 2021-02-14 19:00 | 2021-02-14 20:00 | 29.25 | 2021 | 6.16 | 2021-02-28
Spain | ESP | 2021-02-14 20:00 | 2021-02-14 21:00 | 26.4 | 2021 | 6.16 | 2021-02-28
Spain | ESP | 2021-02-14 21:00 | 2021-02-14 22:00 | 15.25 | 2021 | 6.16 | 2021-02-28
Spain | ESP | 2021-02-14 22:00 | 2021-02-14 23:00 | 5 | 2021 | 6.16 | 2021-02-28
Spain | ESP | 2021-02-14 23:00 | 2021-02-15 | 1.95 | 2021 | 6.16 | 2021-02-28
Spain | ESP | 2021-02-15 | 2021-02-15 01:00 | 1 | 2021 | 6.16 | 2021-02-28
Spain | ESP | 2021-02-15 01:00 | 2021-02-15 02:00 | 0.16 | 2021 | 6.16 | 2021-02-28
Spain | ESP | 2021-02-15 02:00 | 2021-02-15 03:00 | 0.16 | 2021 | 6.16 | 2021-02-28
Spain | ESP | 2021-02-15 03:00 | 2021-02-15 04:00 | 0.9 | 2021 | 6.16 | 2021-02-28
Spain | ESP | 2021-02-15 04:00 | 2021-02-15 05:00 | 1.5 | 2021 | 6.16 | 2021-02-28
Spain | ESP | 2021-02-15 05:00 | 2021-02-15 06:00 | 1.95 | 2021 | 6.16 | 2021-02-28
Spain | ESP | 2021-02-15 06:00 | 2021-02-15 07:00 | 15.51 | 2021 | 6.16 | 2021-02-28
Spain | ESP | 2021-02-15 07:00 | 2021-02-15 08:00 | 41.4 | 2021 | 6.16 | 2021-02-28
Spain | ESP | 2021-02-15 08:00 | 2021-02-15 09:00 | 38.98 | 2021 | 6.16 | 2021-02-28
Spain | ESP | 2021-02-15 09:00 | 2021-02-15 10:00 | 23.75 | 2021 | 6.16 | 2021-02-28
Spain | ESP | 2021-02-15 10:00 | 2021-02-15 11:00 | 13.95 | 2021 | 6.16 | 2021-02-28
Spain | ESP | 2021-02-15 11:00 | 2021-02-15 12:00 | 12.03 | 2021 | 6.16 | 2021-02-28
Spain | ESP | 2021-02-15 12:00 | 2021-02-15 13:00 | 10.01 | 2021 | 6.16 | 2021-02-28
Spain | ESP | 2021-02-15 13:00 | 2021-02-15 14:00 | 3.84 | 2021 | 6.16 | 2021-02-28
Spain | ESP | 2021-02-15 14:00 | 2021-02-15 15:00 | 1.96 | 2021 | 6.16 | 2021-02-28
Spain | ESP | 2021-02-15 15:00 | 2021-02-15 16:00 | 1.95 | 2021 | 6.16 | 2021-02-28
Spain | ESP | 2021-02-15 16:00 | 2021-02-15 17:00 | 5 | 2021 | 6.16 | 2021-02-28
Spain | ESP | 2021-02-15 17:00 | 2021-02-15 18:00 | 25 | 2021 | 6.16 | 2021-02-28
Spain | ESP | 2021-02-15 18:00 | 2021-02-15 19:00 | 43.7 | 2021 | 6.16 | 2021-02-28
Spain | ESP | 2021-02-15 19:00 | 2021-02-15 20:00 | 45.59 | 2021 | 6.16 | 2021-02-28
Spain | ESP | 2021-02-15 20:00 | 2021-02-15 21:00 | 42.1 | 2021 | 6.16 | 2021-02-28
Spain | ESP | 2021-02-15 21:00 | 2021-02-15 22:00 | 21.69 | 2021 | 6.16 | 2021-02-28
Spain | ESP | 2021-02-15 22:00 | 2021-02-15 23:00 | 2.35 | 2021 | 6.16 | 2021-02-28
Spain | ESP | 2021-02-15 23:00 | 2021-02-16 | 1.95 | 2021 | 6.16 | 2021-02-28
Spain | ESP | 2021-02-16 | 2021-02-16 01:00 | 1.95 | 2021 | 6.16 | 2021-02-28
Spain | ESP | 2021-02-16 01:00 | 2021-02-16 02:00 | 1.94 | 2021 | 6.16 | 2021-02-28
Spain | ESP | 2021-02-16 02:00 | 2021-02-16 03:00 | 1 | 2021 | 6.16 | 2021-02-28
Spain | ESP | 2021-02-16 03:00 | 2021-02-16 04:00 | 1.01 | 2021 | 6.16 | 2021-02-28
Spain | ESP | 2021-02-16 04:00 | 2021-02-16 05:00 | 1.95 | 2021 | 6.16 | 2021-02-28
Spain | ESP | 2021-02-16 05:00 | 2021-02-16 06:00 | 2 | 2021 | 6.16 | 2021-02-28
Spain | ESP | 2021-02-16 06:00 | 2021-02-16 07:00 | 15.12 | 2021 | 6.16 | 2021-02-28
Spain | ESP | 2021-02-16 07:00 | 2021-02-16 08:00 | 35.15 | 2021 | 6.16 | 2021-02-28
Spain | ESP | 2021-02-16 08:00 | 2021-02-16 09:00 | 33.51 | 2021 | 6.16 | 2021-02-28
Spain | ESP | 2021-02-16 09:00 | 2021-02-16 10:00 | 27.2 | 2021 | 6.16 | 2021-02-28
Spain | ESP | 2021-02-16 10:00 | 2021-02-16 11:00 | 15 | 2021 | 6.16 | 2021-02-28
Spain | ESP | 2021-02-16 11:00 | 2021-02-16 12:00 | 12.44 | 2021 | 6.16 | 2021-02-28
Spain | ESP | 2021-02-16 12:00 | 2021-02-16 13:00 | 12.44 | 2021 | 6.16 | 2021-02-28
Spain | ESP | 2021-02-16 13:00 | 2021-02-16 14:00 | 12 | 2021 | 6.16 | 2021-02-28
Spain | ESP | 2021-02-16 14:00 | 2021-02-16 15:00 | 12.19 | 2021 | 6.16 | 2021-02-28
Spain | ESP | 2021-02-16 15:00 | 2021-02-16 16:00 | 25 | 2021 | 6.16 | 2021-02-28
Spain | ESP | 2021-02-16 16:00 | 2021-02-16 17:00 | 39.7 | 2021 | 6.16 | 2021-02-28
Spain | ESP | 2021-02-16 17:00 | 2021-02-16 18:00 | 53.2 | 2021 | 6.16 | 2021-02-28
Spain | ESP | 2021-02-16 18:00 | 2021-02-16 19:00 | 68.25 | 2021 | 6.16 | 2021-02-28
Spain | ESP | 2021-02-16 19:00 | 2021-02-16 20:00 | 61.24 | 2021 | 6.16 | 2021-02-28
Spain | ESP | 2021-02-16 20:00 | 2021-02-16 21:00 | 50.03 | 2021 | 6.16 | 2021-02-28
Spain | ESP | 2021-02-16 21:00 | 2021-02-16 22:00 | 48.25 | 2021 | 6.16 | 2021-02-28
Spain | ESP | 2021-02-16 22:00 | 2021-02-16 23:00 | 43.05 | 2021 | 6.16 | 2021-02-28
Spain | ESP | 2021-02-16 23:00 | 2021-02-17 | 42.01 | 2021 | 6.16 | 2021-02-28
Spain | ESP | 2021-02-17 | 2021-02-17 01:00 | 41.36 | 2021 | 6.16 | 2021-02-28
Spain | ESP | 2021-02-17 01:00 | 2021-02-17 02:00 | 40 | 2021 | 6.16 | 2021-02-28
Spain | ESP | 2021-02-17 02:00 | 2021-02-17 03:00 | 37.4 | 2021 | 6.16 | 2021-02-28
Spain | ESP | 2021-02-17 03:00 | 2021-02-17 04:00 | 38.04 | 2021 | 6.16 | 2021-02-28
Spain | ESP | 2021-02-17 04:00 | 2021-02-17 05:00 | 38.83 | 2021 | 6.16 | 2021-02-28
Spain | ESP | 2021-02-17 05:00 | 2021-02-17 06:00 | 41.83 | 2021 | 6.16 | 2021-02-28
Spain | ESP | 2021-02-17 06:00 | 2021-02-17 07:00 | 53.36 | 2021 | 6.16 | 2021-02-28
Spain | ESP | 2021-02-17 07:00 | 2021-02-17 08:00 | 60.25 | 2021 | 6.16 | 2021-02-28
Spain | ESP | 2021-02-17 08:00 | 2021-02-17 09:00 | 61.27 | 2021 | 6.16 | 2021-02-28
Spain | ESP | 2021-02-17 09:00 | 2021-02-17 10:00 | 56.1 | 2021 | 6.16 | 2021-02-28
Spain | ESP | 2021-02-17 10:00 | 2021-02-17 11:00 | 48.14 | 2021 | 6.16 | 2021-02-28
Spain | ESP | 2021-02-17 11:00 | 2021-02-17 12:00 | 39.95 | 2021 | 6.16 | 2021-02-28
Spain | ESP | 2021-02-17 12:00 | 2021-02-17 13:00 | 35.69 | 2021 | 6.16 | 2021-02-28
Spain | ESP | 2021-02-17 13:00 | 2021-02-17 14:00 | 29 | 2021 | 6.16 | 2021-02-28
Spain | ESP | 2021-02-17 14:00 | 2021-02-17 15:00 | 26.7 | 2021 | 6.16 | 2021-02-28
Spain | ESP | 2021-02-17 15:00 | 2021-02-17 16:00 | 26.62 | 2021 | 6.16 | 2021-02-28
Spain | ESP | 2021-02-17 16:00 | 2021-02-17 17:00 | 30.19 | 2021 | 6.16 | 2021-02-28
Spain | ESP | 2021-02-17 17:00 | 2021-02-17 18:00 | 40.7 | 2021 | 6.16 | 2021-02-28
Spain | ESP | 2021-02-17 18:00 | 2021-02-17 19:00 | 52.47 | 2021 | 6.16 | 2021-02-28
Spain | ESP | 2021-02-17 19:00 | 2021-02-17 20:00 | 57.6 | 2021 | 6.16 | 2021-02-28
Spain | ESP | 2021-02-17 20:00 | 2021-02-17 21:00 | 48.37 | 2021 | 6.16 | 2021-02-28
Spain | ESP | 2021-02-17 21:00 | 2021-02-17 22:00 | 35.69 | 2021 | 6.16 | 2021-02-28
Spain | ESP | 2021-02-17 22:00 | 2021-02-17 23:00 | 24.76 | 2021 | 6.16 | 2021-02-28
Spain | ESP | 2021-02-17 23:00 | 2021-02-18 | 21.75 | 2021 | 6.16 | 2021-02-28
Spain | ESP | 2021-02-18 | 2021-02-18 01:00 | 8.95 | 2021 | 6.16 | 2021-02-28
Spain | ESP | 2021-02-18 01:00 | 2021-02-18 02:00 | 5.02 | 2021 | 6.16 | 2021-02-28
Spain | ESP | 2021-02-18 02:00 | 2021-02-18 03:00 | 3.74 | 2021 | 6.16 | 2021-02-28
Spain | ESP | 2021-02-18 03:00 | 2021-02-18 04:00 | 5.21 | 2021 | 6.16 | 2021-02-28
Spain | ESP | 2021-02-18 04:00 | 2021-02-18 05:00 | 10.2 | 2021 | 6.16 | 2021-02-28
Spain | ESP | 2021-02-18 05:00 | 2021-02-18 06:00 | 24.2 | 2021 | 6.16 | 2021-02-28
Spain | ESP | 2021-02-18 06:00 | 2021-02-18 07:00 | 35.5 | 2021 | 6.16 | 2021-02-28
Spain | ESP | 2021-02-18 07:00 | 2021-02-18 08:00 | 46.19 | 2021 | 6.16 | 2021-02-28
Spain | ESP | 2021-02-18 08:00 | 2021-02-18 09:00 | 48.33 | 2021 | 6.16 | 2021-02-28
Spain | ESP | 2021-02-18 09:00 | 2021-02-18 10:00 | 46.47 | 2021 | 6.16 | 2021-02-28
Spain | ESP | 2021-02-18 10:00 | 2021-02-18 11:00 | 44.05 | 2021 | 6.16 | 2021-02-28
Spain | ESP | 2021-02-18 11:00 | 2021-02-18 12:00 | 40.01 | 2021 | 6.16 | 2021-02-28
Spain | ESP | 2021-02-18 12:00 | 2021-02-18 13:00 | 43.52 | 2021 | 6.16 | 2021-02-28
Spain | ESP | 2021-02-18 13:00 | 2021-02-18 14:00 | 38 | 2021 | 6.16 | 2021-02-28
Spain | ESP | 2021-02-18 14:00 | 2021-02-18 15:00 | 38 | 2021 | 6.16 | 2021-02-28
Spain | ESP | 2021-02-18 15:00 | 2021-02-18 16:00 | 38 | 2021 | 6.16 | 2021-02-28
Spain | ESP | 2021-02-18 16:00 | 2021-02-18 17:00 | 46.98 | 2021 | 6.16 | 2021-02-28
Spain | ESP | 2021-02-18 17:00 | 2021-02-18 18:00 | 55.72 | 2021 | 6.16 | 2021-02-28
Spain | ESP | 2021-02-18 18:00 | 2021-02-18 19:00 | 61.16 | 2021 | 6.16 | 2021-02-28
Spain | ESP | 2021-02-18 19:00 | 2021-02-18 20:00 | 60 | 2021 | 6.16 | 2021-02-28
Spain | ESP | 2021-02-18 20:00 | 2021-02-18 21:00 | 52.75 | 2021 | 6.16 | 2021-02-28
Spain | ESP | 2021-02-18 21:00 | 2021-02-18 22:00 | 50.47 | 2021 | 6.16 | 2021-02-28
Spain | ESP | 2021-02-18 22:00 | 2021-02-18 23:00 | 44.05 | 2021 | 6.16 | 2021-02-28
Spain | ESP | 2021-02-18 23:00 | 2021-02-19 | 25.67 | 2021 | 6.16 | 2021-02-28
Spain | ESP | 2021-02-19 | 2021-02-19 01:00 | 22.5 | 2021 | 6.16 | 2021-02-28
Spain | ESP | 2021-02-19 01:00 | 2021-02-19 02:00 | 17.75 | 2021 | 6.16 | 2021-02-28
Spain | ESP | 2021-02-19 02:00 | 2021-02-19 03:00 | 17.5 | 2021 | 6.16 | 2021-02-28
Spain | ESP | 2021-02-19 03:00 | 2021-02-19 04:00 | 17 | 2021 | 6.16 | 2021-02-28
Spain | ESP | 2021-02-19 04:00 | 2021-02-19 05:00 | 17.75 | 2021 | 6.16 | 2021-02-28
Spain | ESP | 2021-02-19 05:00 | 2021-02-19 06:00 | 20 | 2021 | 6.16 | 2021-02-28
Spain | ESP | 2021-02-19 06:00 | 2021-02-19 07:00 | 30 | 2021 | 6.16 | 2021-02-28
Spain | ESP | 2021-02-19 07:00 | 2021-02-19 08:00 | 38.01 | 2021 | 6.16 | 2021-02-28
Spain | ESP | 2021-02-19 08:00 | 2021-02-19 09:00 | 36.47 | 2021 | 6.16 | 2021-02-28
Spain | ESP | 2021-02-19 09:00 | 2021-02-19 10:00 | 25.18 | 2021 | 6.16 | 2021-02-28
Spain | ESP | 2021-02-19 10:00 | 2021-02-19 11:00 | 20 | 2021 | 6.16 | 2021-02-28
Spain | ESP | 2021-02-19 11:00 | 2021-02-19 12:00 | 17 | 2021 | 6.16 | 2021-02-28
Spain | ESP | 2021-02-19 12:00 | 2021-02-19 13:00 | 14 | 2021 | 6.16 | 2021-02-28
Spain | ESP | 2021-02-19 13:00 | 2021-02-19 14:00 | 8.19 | 2021 | 6.16 | 2021-02-28
Spain | ESP | 2021-02-19 14:00 | 2021-02-19 15:00 | 5.02 | 2021 | 6.16 | 2021-02-28
Spain | ESP | 2021-02-19 15:00 | 2021-02-19 16:00 | 5.02 | 2021 | 6.16 | 2021-02-28
Spain | ESP | 2021-02-19 16:00 | 2021-02-19 17:00 | 15 | 2021 | 6.16 | 2021-02-28
Spain | ESP | 2021-02-19 17:00 | 2021-02-19 18:00 | 23.13 | 2021 | 6.16 | 2021-02-28
Spain | ESP | 2021-02-19 18:00 | 2021-02-19 19:00 | 38.33 | 2021 | 6.16 | 2021-02-28
Spain | ESP | 2021-02-19 19:00 | 2021-02-19 20:00 | 41.2 | 2021 | 6.16 | 2021-02-28
Spain | ESP | 2021-02-19 20:00 | 2021-02-19 21:00 | 38.01 | 2021 | 6.16 | 2021-02-28
Spain | ESP | 2021-02-19 21:00 | 2021-02-19 22:00 | 24.69 | 2021 | 6.16 | 2021-02-28
Spain | ESP | 2021-02-19 22:00 | 2021-02-19 23:00 | 17.04 | 2021 | 6.16 | 2021-02-28
Spain | ESP | 2021-02-19 23:00 | 2021-02-20 | 1.95 | 2021 | 6.16 | 2021-02-28
Spain | ESP | 2021-02-20 | 2021-02-20 01:00 | 1.9 | 2021 | 6.16 | 2021-02-28
Spain | ESP | 2021-02-20 01:00 | 2021-02-20 02:00 | 0.55 | 2021 | 6.16 | 2021-02-28
Spain | ESP | 2021-02-20 02:00 | 2021-02-20 03:00 | 0.44 | 2021 | 6.16 | 2021-02-28
Spain | ESP | 2021-02-20 03:00 | 2021-02-20 04:00 | 0.44 | 2021 | 6.16 | 2021-02-28
Spain | ESP | 2021-02-20 04:00 | 2021-02-20 05:00 | 0.16 | 2021 | 6.16 | 2021-02-28
Spain | ESP | 2021-02-20 05:00 | 2021-02-20 06:00 | 0.16 | 2021 | 6.16 | 2021-02-28
Spain | ESP | 2021-02-20 06:00 | 2021-02-20 07:00 | 0.32 | 2021 | 6.16 | 2021-02-28
Spain | ESP | 2021-02-20 07:00 | 2021-02-20 08:00 | 1.7 | 2021 | 6.16 | 2021-02-28
Spain | ESP | 2021-02-20 08:00 | 2021-02-20 09:00 | 1.95 | 2021 | 6.16 | 2021-02-28
Spain | ESP | 2021-02-20 09:00 | 2021-02-20 10:00 | 1.49 | 2021 | 6.16 | 2021-02-28
Spain | ESP | 2021-02-20 10:00 | 2021-02-20 11:00 | 0.44 | 2021 | 6.16 | 2021-02-28
Spain | ESP | 2021-02-20 11:00 | 2021-02-20 12:00 | 0.16 | 2021 | 6.16 | 2021-02-28
Spain | ESP | 2021-02-20 12:00 | 2021-02-20 13:00 | 0.16 | 2021 | 6.16 | 2021-02-28
Spain | ESP | 2021-02-20 13:00 | 2021-02-20 14:00 | 0.16 | 2021 | 6.16 | 2021-02-28
Spain | ESP | 2021-02-20 14:00 | 2021-02-20 15:00 | 0.16 | 2021 | 6.16 | 2021-02-28
Spain | ESP | 2021-02-20 15:00 | 2021-02-20 16:00 | 0.16 | 2021 | 6.16 | 2021-02-28
Spain | ESP | 2021-02-20 16:00 | 2021-02-20 17:00 | 1 | 2021 | 6.16 | 2021-02-28
Spain | ESP | 2021-02-20 17:00 | 2021-02-20 18:00 | 1.95 | 2021 | 6.16 | 2021-02-28
Spain | ESP | 2021-02-20 18:00 | 2021-02-20 19:00 | 5.6 | 2021 | 6.16 | 2021-02-28
Spain | ESP | 2021-02-20 19:00 | 2021-02-20 20:00 | 9.32 | 2021 | 6.16 | 2021-02-28
Spain | ESP | 2021-02-20 20:00 | 2021-02-20 21:00 | 10 | 2021 | 6.16 | 2021-02-28
Spain | ESP | 2021-02-20 21:00 | 2021-02-20 22:00 | 7.28 | 2021 | 6.16 | 2021-02-28
Spain | ESP | 2021-02-20 22:00 | 2021-02-20 23:00 | 5 | 2021 | 6.16 | 2021-02-28
Spain | ESP | 2021-02-20 23:00 | 2021-02-21 | 3.5 | 2021 | 6.16 | 2021-02-28
Spain | ESP | 2021-02-21 | 2021-02-21 01:00 | 1.95 | 2021 | 6.16 | 2021-02-28
Spain | ESP | 2021-02-21 01:00 | 2021-02-21 02:00 | 1.95 | 2021 | 6.16 | 2021-02-28
Spain | ESP | 2021-02-21 02:00 | 2021-02-21 03:00 | 1.95 | 2021 | 6.16 | 2021-02-28
Spain | ESP | 2021-02-21 03:00 | 2021-02-21 04:00 | 1.95 | 2021 | 6.16 | 2021-02-28
Spain | ESP | 2021-02-21 04:00 | 2021-02-21 05:00 | 1.95 | 2021 | 6.16 | 2021-02-28
Spain | ESP | 2021-02-21 05:00 | 2021-02-21 06:00 | 1.95 | 2021 | 6.16 | 2021-02-28
Spain | ESP | 2021-02-21 06:00 | 2021-02-21 07:00 | 1.95 | 2021 | 6.16 | 2021-02-28
Spain | ESP | 2021-02-21 07:00 | 2021-02-21 08:00 | 1.95 | 2021 | 6.16 | 2021-02-28
Spain | ESP | 2021-02-21 08:00 | 2021-02-21 09:00 | 1.95 | 2021 | 6.16 | 2021-02-28
Spain | ESP | 2021-02-21 09:00 | 2021-02-21 10:00 | 3.5 | 2021 | 6.16 | 2021-02-28
Spain | ESP | 2021-02-21 10:00 | 2021-02-21 11:00 | 6.23 | 2021 | 6.16 | 2021-02-28
Spain | ESP | 2021-02-21 11:00 | 2021-02-21 12:00 | 3.5 | 2021 | 6.16 | 2021-02-28
Spain | ESP | 2021-02-21 12:00 | 2021-02-21 13:00 | 6.95 | 2021 | 6.16 | 2021-02-28
Spain | ESP | 2021-02-21 13:00 | 2021-02-21 14:00 | 5.55 | 2021 | 6.16 | 2021-02-28
Spain | ESP | 2021-02-21 14:00 | 2021-02-21 15:00 | 2 | 2021 | 6.16 | 2021-02-28
Spain | ESP | 2021-02-21 15:00 | 2021-02-21 16:00 | 1.95 | 2021 | 6.16 | 2021-02-28
Spain | ESP | 2021-02-21 16:00 | 2021-02-21 17:00 | 1.95 | 2021 | 6.16 | 2021-02-28
Spain | ESP | 2021-02-21 17:00 | 2021-02-21 18:00 | 6.7 | 2021 | 6.16 | 2021-02-28
Spain | ESP | 2021-02-21 18:00 | 2021-02-21 19:00 | 13.4 | 2021 | 6.16 | 2021-02-28
Spain | ESP | 2021-02-21 19:00 | 2021-02-21 20:00 | 23.9 | 2021 | 6.16 | 2021-02-28
Spain | ESP | 2021-02-21 20:00 | 2021-02-21 21:00 | 22.32 | 2021 | 6.16 | 2021-02-28
Spain | ESP | 2021-02-21 21:00 | 2021-02-21 22:00 | 10 | 2021 | 6.16 | 2021-02-28
Spain | ESP | 2021-02-21 22:00 | 2021-02-21 23:00 | 7.19 | 2021 | 6.16 | 2021-02-28
Spain | ESP | 2021-02-21 23:00 | 2021-02-22 | 30 | 2021 | 6.16 | 2021-02-28
Spain | ESP | 2021-02-22 | 2021-02-22 01:00 | 19.8 | 2021 | 6.16 | 2021-02-28
Spain | ESP | 2021-02-22 01:00 | 2021-02-22 02:00 | 19.32 | 2021 | 6.16 | 2021-02-28
Spain | ESP | 2021-02-22 02:00 | 2021-02-22 03:00 | 19.8 | 2021 | 6.16 | 2021-02-28
Spain | ESP | 2021-02-22 03:00 | 2021-02-22 04:00 | 20 | 2021 | 6.16 | 2021-02-28
Spain | ESP | 2021-02-22 04:00 | 2021-02-22 05:00 | 25.1 | 2021 | 6.16 | 2021-02-28
Spain | ESP | 2021-02-22 05:00 | 2021-02-22 06:00 | 30.55 | 2021 | 6.16 | 2021-02-28
Spain | ESP | 2021-02-22 06:00 | 2021-02-22 07:00 | 39.48 | 2021 | 6.16 | 2021-02-28
Spain | ESP | 2021-02-22 07:00 | 2021-02-22 08:00 | 52.7 | 2021 | 6.16 | 2021-02-28
Spain | ESP | 2021-02-22 08:00 | 2021-02-22 09:00 | 55.04 | 2021 | 6.16 | 2021-02-28
Spain | ESP | 2021-02-22 09:00 | 2021-02-22 10:00 | 39.97 | 2021 | 6.16 | 2021-02-28
Spain | ESP | 2021-02-22 10:00 | 2021-02-22 11:00 | 35.64 | 2021 | 6.16 | 2021-02-28
Spain | ESP | 2021-02-22 11:00 | 2021-02-22 12:00 | 35.5 | 2021 | 6.16 | 2021-02-28
Spain | ESP | 2021-02-22 12:00 | 2021-02-22 13:00 | 35.5 | 2021 | 6.16 | 2021-02-28
Spain | ESP | 2021-02-22 13:00 | 2021-02-22 14:00 | 32.51 | 2021 | 6.16 | 2021-02-28
Spain | ESP | 2021-02-22 14:00 | 2021-02-22 15:00 | 32.05 | 2021 | 6.16 | 2021-02-28
Spain | ESP | 2021-02-22 15:00 | 2021-02-22 16:00 | 35.13 | 2021 | 6.16 | 2021-02-28
Spain | ESP | 2021-02-22 16:00 | 2021-02-22 17:00 | 45.03 | 2021 | 6.16 | 2021-02-28
Spain | ESP | 2021-02-22 17:00 | 2021-02-22 18:00 | 64.01 | 2021 | 6.16 | 2021-02-28
Spain | ESP | 2021-02-22 18:00 | 2021-02-22 19:00 | 65.68 | 2021 | 6.16 | 2021-02-28
Spain | ESP | 2021-02-22 19:00 | 2021-02-22 20:00 | 61.16 | 2021 | 6.16 | 2021-02-28
Spain | ESP | 2021-02-22 20:00 | 2021-02-22 21:00 | 58.01 | 2021 | 6.16 | 2021-02-28
Spain | ESP | 2021-02-22 21:00 | 2021-02-22 22:00 | 49.3 | 2021 | 6.16 | 2021-02-28
Spain | ESP | 2021-02-22 22:00 | 2021-02-22 23:00 | 44.1 | 2021 | 6.16 | 2021-02-28
Spain | ESP | 2021-02-22 23:00 | 2021-02-23 | 41.71 | 2021 | 6.16 | 2021-02-28
Spain | ESP | 2021-02-23 | 2021-02-23 01:00 | 40.13 | 2021 | 6.16 | 2021-02-28
Spain | ESP | 2021-02-23 01:00 | 2021-02-23 02:00 | 39.17 | 2021 | 6.16 | 2021-02-28
Spain | ESP | 2021-02-23 02:00 | 2021-02-23 03:00 | 37.73 | 2021 | 6.16 | 2021-02-28
Spain | ESP | 2021-02-23 03:00 | 2021-02-23 04:00 | 37.63 | 2021 | 6.16 | 2021-02-28
Spain | ESP | 2021-02-23 04:00 | 2021-02-23 05:00 | 39.06 | 2021 | 6.16 | 2021-02-28
Spain | ESP | 2021-02-23 05:00 | 2021-02-23 06:00 | 43.53 | 2021 | 6.16 | 2021-02-28
Spain | ESP | 2021-02-23 06:00 | 2021-02-23 07:00 | 56.95 | 2021 | 6.16 | 2021-02-28
Spain | ESP | 2021-02-23 07:00 | 2021-02-23 08:00 | 59.22 | 2021 | 6.16 | 2021-02-28
Spain | ESP | 2021-02-23 08:00 | 2021-02-23 09:00 | 56.2 | 2021 | 6.16 | 2021-02-28
Spain | ESP | 2021-02-23 09:00 | 2021-02-23 10:00 | 49.87 | 2021 | 6.16 | 2021-02-28
Spain | ESP | 2021-02-23 10:00 | 2021-02-23 11:00 | 41.86 | 2021 | 6.16 | 2021-02-28
Spain | ESP | 2021-02-23 11:00 | 2021-02-23 12:00 | 39.9 | 2021 | 6.16 | 2021-02-28
Spain | ESP | 2021-02-23 12:00 | 2021-02-23 13:00 | 38.9 | 2021 | 6.16 | 2021-02-28
Spain | ESP | 2021-02-23 13:00 | 2021-02-23 14:00 | 39 | 2021 | 6.16 | 2021-02-28
Spain | ESP | 2021-02-23 14:00 | 2021-02-23 15:00 | 34.01 | 2021 | 6.16 | 2021-02-28
Spain | ESP | 2021-02-23 15:00 | 2021-02-23 16:00 | 33.48 | 2021 | 6.16 | 2021-02-28
Spain | ESP | 2021-02-23 16:00 | 2021-02-23 17:00 | 40 | 2021 | 6.16 | 2021-02-28
Spain | ESP | 2021-02-23 17:00 | 2021-02-23 18:00 | 50 | 2021 | 6.16 | 2021-02-28
Spain | ESP | 2021-02-23 18:00 | 2021-02-23 19:00 | 58.03 | 2021 | 6.16 | 2021-02-28
Spain | ESP | 2021-02-23 19:00 | 2021-02-23 20:00 | 51.35 | 2021 | 6.16 | 2021-02-28
Spain | ESP | 2021-02-23 20:00 | 2021-02-23 21:00 | 44.49 | 2021 | 6.16 | 2021-02-28
Spain | ESP | 2021-02-23 21:00 | 2021-02-23 22:00 | 40.1 | 2021 | 6.16 | 2021-02-28
Spain | ESP | 2021-02-23 22:00 | 2021-02-23 23:00 | 35.22 | 2021 | 6.16 | 2021-02-28
Spain | ESP | 2021-02-23 23:00 | 2021-02-24 | 20.69 | 2021 | 6.16 | 2021-02-28
Spain | ESP | 2021-02-24 | 2021-02-24 01:00 | 18.19 | 2021 | 6.16 | 2021-02-28
Spain | ESP | 2021-02-24 01:00 | 2021-02-24 02:00 | 18.05 | 2021 | 6.16 | 2021-02-28
Spain | ESP | 2021-02-24 02:00 | 2021-02-24 03:00 | 14 | 2021 | 6.16 | 2021-02-28
Spain | ESP | 2021-02-24 03:00 | 2021-02-24 04:00 | 10.65 | 2021 | 6.16 | 2021-02-28
Spain | ESP | 2021-02-24 04:00 | 2021-02-24 05:00 | 17.08 | 2021 | 6.16 | 2021-02-28
Spain | ESP | 2021-02-24 05:00 | 2021-02-24 06:00 | 18.26 | 2021 | 6.16 | 2021-02-28
Spain | ESP | 2021-02-24 06:00 | 2021-02-24 07:00 | 31.96 | 2021 | 6.16 | 2021-02-28
Spain | ESP | 2021-02-24 07:00 | 2021-02-24 08:00 | 45.01 | 2021 | 6.16 | 2021-02-28
Spain | ESP | 2021-02-24 08:00 | 2021-02-24 09:00 | 35.69 | 2021 | 6.16 | 2021-02-28
Spain | ESP | 2021-02-24 09:00 | 2021-02-24 10:00 | 30.8 | 2021 | 6.16 | 2021-02-28
Spain | ESP | 2021-02-24 10:00 | 2021-02-24 11:00 | 23.64 | 2021 | 6.16 | 2021-02-28
Spain | ESP | 2021-02-24 11:00 | 2021-02-24 12:00 | 18.19 | 2021 | 6.16 | 2021-02-28
Spain | ESP | 2021-02-24 12:00 | 2021-02-24 13:00 | 10.1 | 2021 | 6.16 | 2021-02-28
Spain | ESP | 2021-02-24 13:00 | 2021-02-24 14:00 | 3.5 | 2021 | 6.16 | 2021-02-28
Spain | ESP | 2021-02-24 14:00 | 2021-02-24 15:00 | 1.95 | 2021 | 6.16 | 2021-02-28
Spain | ESP | 2021-02-24 15:00 | 2021-02-24 16:00 | 2 | 2021 | 6.16 | 2021-02-28
Spain | ESP | 2021-02-24 16:00 | 2021-02-24 17:00 | 15 | 2021 | 6.16 | 2021-02-28
Spain | ESP | 2021-02-24 17:00 | 2021-02-24 18:00 | 34 | 2021 | 6.16 | 2021-02-28
Spain | ESP | 2021-02-24 18:00 | 2021-02-24 19:00 | 51.83 | 2021 | 6.16 | 2021-02-28
Spain | ESP | 2021-02-24 19:00 | 2021-02-24 20:00 | 51.09 | 2021 | 6.16 | 2021-02-28
Spain | ESP | 2021-02-24 20:00 | 2021-02-24 21:00 | 43.59 | 2021 | 6.16 | 2021-02-28
Spain | ESP | 2021-02-24 21:00 | 2021-02-24 22:00 | 43.77 | 2021 | 6.16 | 2021-02-28
Spain | ESP | 2021-02-24 22:00 | 2021-02-24 23:00 | 36.7 | 2021 | 6.16 | 2021-02-28
Spain | ESP | 2021-02-24 23:00 | 2021-02-25 | 35.15 | 2021 | 6.16 | 2021-02-28
Spain | ESP | 2021-02-25 | 2021-02-25 01:00 | 35.08 | 2021 | 6.16 | 2021-02-28
Spain | ESP | 2021-02-25 01:00 | 2021-02-25 02:00 | 33.7 | 2021 | 6.16 | 2021-02-28
Spain | ESP | 2021-02-25 02:00 | 2021-02-25 03:00 | 33.3 | 2021 | 6.16 | 2021-02-28
Spain | ESP | 2021-02-25 03:00 | 2021-02-25 04:00 | 35.07 | 2021 | 6.16 | 2021-02-28
Spain | ESP | 2021-02-25 04:00 | 2021-02-25 05:00 | 38.66 | 2021 | 6.16 | 2021-02-28
Spain | ESP | 2021-02-25 05:00 | 2021-02-25 06:00 | 43.1 | 2021 | 6.16 | 2021-02-28
Spain | ESP | 2021-02-25 06:00 | 2021-02-25 07:00 | 54.44 | 2021 | 6.16 | 2021-02-28
Spain | ESP | 2021-02-25 07:00 | 2021-02-25 08:00 | 53.9 | 2021 | 6.16 | 2021-02-28
Spain | ESP | 2021-02-25 08:00 | 2021-02-25 09:00 | 49.81 | 2021 | 6.16 | 2021-02-28
Spain | ESP | 2021-02-25 09:00 | 2021-02-25 10:00 | 42.69 | 2021 | 6.16 | 2021-02-28
Spain | ESP | 2021-02-25 10:00 | 2021-02-25 11:00 | 41.48 | 2021 | 6.16 | 2021-02-28
Spain | ESP | 2021-02-25 11:00 | 2021-02-25 12:00 | 40.86 | 2021 | 6.16 | 2021-02-28
Spain | ESP | 2021-02-25 12:00 | 2021-02-25 13:00 | 40.13 | 2021 | 6.16 | 2021-02-28
Spain | ESP | 2021-02-25 13:00 | 2021-02-25 14:00 | 42.4 | 2021 | 6.16 | 2021-02-28
Spain | ESP | 2021-02-25 14:00 | 2021-02-25 15:00 | 46.23 | 2021 | 6.16 | 2021-02-28
Spain | ESP | 2021-02-25 15:00 | 2021-02-25 16:00 | 51.07 | 2021 | 6.16 | 2021-02-28
Spain | ESP | 2021-02-25 16:00 | 2021-02-25 17:00 | 55 | 2021 | 6.16 | 2021-02-28
Spain | ESP | 2021-02-25 17:00 | 2021-02-25 18:00 | 60 | 2021 | 6.16 | 2021-02-28
Spain | ESP | 2021-02-25 18:00 | 2021-02-25 19:00 | 65.73 | 2021 | 6.16 | 2021-02-28
Spain | ESP | 2021-02-25 19:00 | 2021-02-25 20:00 | 56.91 | 2021 | 6.16 | 2021-02-28
Spain | ESP | 2021-02-25 20:00 | 2021-02-25 21:00 | 53.5 | 2021 | 6.16 | 2021-02-28
Spain | ESP | 2021-02-25 21:00 | 2021-02-25 22:00 | 48.44 | 2021 | 6.16 | 2021-02-28
Spain | ESP | 2021-02-25 22:00 | 2021-02-25 23:00 | 43.34 | 2021 | 6.16 | 2021-02-28
Spain | ESP | 2021-02-25 23:00 | 2021-02-26 | 45.1 | 2021 | 6.16 | 2021-02-28
Spain | ESP | 2021-02-26 | 2021-02-26 01:00 | 41.8 | 2021 | 6.16 | 2021-02-28
Spain | ESP | 2021-02-26 01:00 | 2021-02-26 02:00 | 34.9 | 2021 | 6.16 | 2021-02-28
Spain | ESP | 2021-02-26 02:00 | 2021-02-26 03:00 | 33.95 | 2021 | 6.16 | 2021-02-28
Spain | ESP | 2021-02-26 03:00 | 2021-02-26 04:00 | 33.9 | 2021 | 6.16 | 2021-02-28
Spain | ESP | 2021-02-26 04:00 | 2021-02-26 05:00 | 40.1 | 2021 | 6.16 | 2021-02-28
Spain | ESP | 2021-02-26 05:00 | 2021-02-26 06:00 | 49 | 2021 | 6.16 | 2021-02-28
Spain | ESP | 2021-02-26 06:00 | 2021-02-26 07:00 | 53 | 2021 | 6.16 | 2021-02-28
Spain | ESP | 2021-02-26 07:00 | 2021-02-26 08:00 | 56.87 | 2021 | 6.16 | 2021-02-28
Spain | ESP | 2021-02-26 08:00 | 2021-02-26 09:00 | 55.51 | 2021 | 6.16 | 2021-02-28
Spain | ESP | 2021-02-26 09:00 | 2021-02-26 10:00 | 50.6 | 2021 | 6.16 | 2021-02-28
Spain | ESP | 2021-02-26 10:00 | 2021-02-26 11:00 | 45.56 | 2021 | 6.16 | 2021-02-28
Spain | ESP | 2021-02-26 11:00 | 2021-02-26 12:00 | 44.1 | 2021 | 6.16 | 2021-02-28
Spain | ESP | 2021-02-26 12:00 | 2021-02-26 13:00 | 40.19 | 2021 | 6.16 | 2021-02-28
Spain | ESP | 2021-02-26 13:00 | 2021-02-26 14:00 | 39 | 2021 | 6.16 | 2021-02-28
Spain | ESP | 2021-02-26 14:00 | 2021-02-26 15:00 | 40.14 | 2021 | 6.16 | 2021-02-28
Spain | ESP | 2021-02-26 15:00 | 2021-02-26 16:00 | 43.16 | 2021 | 6.16 | 2021-02-28
Spain | ESP | 2021-02-26 16:00 | 2021-02-26 17:00 | 51.33 | 2021 | 6.16 | 2021-02-28
Spain | ESP | 2021-02-26 17:00 | 2021-02-26 18:00 | 57.91 | 2021 | 6.16 | 2021-02-28
Spain | ESP | 2021-02-26 18:00 | 2021-02-26 19:00 | 57.53 | 2021 | 6.16 | 2021-02-28
Spain | ESP | 2021-02-26 19:00 | 2021-02-26 20:00 | 54.94 | 2021 | 6.16 | 2021-02-28
Spain | ESP | 2021-02-26 20:00 | 2021-02-26 21:00 | 48.65 | 2021 | 6.16 | 2021-02-28
Spain | ESP | 2021-02-26 21:00 | 2021-02-26 22:00 | 46.28 | 2021 | 6.16 | 2021-02-28
Spain | ESP | 2021-02-26 22:00 | 2021-02-26 23:00 | 42.71 | 2021 | 6.16 | 2021-02-28
Spain | ESP | 2021-02-26 23:00 | 2021-02-27 | 40 | 2021 | 6.16 | 2021-02-28
Spain | ESP | 2021-02-27 | 2021-02-27 01:00 | 32.99 | 2021 | 6.16 | 2021-02-28
Spain | ESP | 2021-02-27 01:00 | 2021-02-27 02:00 | 26.49 | 2021 | 6.16 | 2021-02-28
Spain | ESP | 2021-02-27 02:00 | 2021-02-27 03:00 | 25.15 | 2021 | 6.16 | 2021-02-28
Spain | ESP | 2021-02-27 03:00 | 2021-02-27 04:00 | 25.13 | 2021 | 6.16 | 2021-02-28
Spain | ESP | 2021-02-27 04:00 | 2021-02-27 05:00 | 25.05 | 2021 | 6.16 | 2021-02-28
Spain | ESP | 2021-02-27 05:00 | 2021-02-27 06:00 | 24.65 | 2021 | 6.16 | 2021-02-28
Spain | ESP | 2021-02-27 06:00 | 2021-02-27 07:00 | 25.05 | 2021 | 6.16 | 2021-02-28
Spain | ESP | 2021-02-27 07:00 | 2021-02-27 08:00 | 25.15 | 2021 | 6.16 | 2021-02-28
Spain | ESP | 2021-02-27 08:00 | 2021-02-27 09:00 | 27.85 | 2021 | 6.16 | 2021-02-28
Spain | ESP | 2021-02-27 09:00 | 2021-02-27 10:00 | 29.19 | 2021 | 6.16 | 2021-02-28
Spain | ESP | 2021-02-27 10:00 | 2021-02-27 11:00 | 27.85 | 2021 | 6.16 | 2021-02-28
Spain | ESP | 2021-02-27 11:00 | 2021-02-27 12:00 | 27.85 | 2021 | 6.16 | 2021-02-28
Spain | ESP | 2021-02-27 12:00 | 2021-02-27 13:00 | 28.91 | 2021 | 6.16 | 2021-02-28
Spain | ESP | 2021-02-27 13:00 | 2021-02-27 14:00 | 27.17 | 2021 | 6.16 | 2021-02-28
Spain | ESP | 2021-02-27 14:00 | 2021-02-27 15:00 | 25.05 | 2021 | 6.16 | 2021-02-28
Spain | ESP | 2021-02-27 15:00 | 2021-02-27 16:00 | 24.65 | 2021 | 6.16 | 2021-02-28
Spain | ESP | 2021-02-27 16:00 | 2021-02-27 17:00 | 25.15 | 2021 | 6.16 | 2021-02-28
Spain | ESP | 2021-02-27 17:00 | 2021-02-27 18:00 | 29.19 | 2021 | 6.16 | 2021-02-28
Spain | ESP | 2021-02-27 18:00 | 2021-02-27 19:00 | 38 | 2021 | 6.16 | 2021-02-28
Spain | ESP | 2021-02-27 19:00 | 2021-02-27 20:00 | 45.41 | 2021 | 6.16 | 2021-02-28
Spain | ESP | 2021-02-27 20:00 | 2021-02-27 21:00 | 40 | 2021 | 6.16 | 2021-02-28
Spain | ESP | 2021-02-27 21:00 | 2021-02-27 22:00 | 30.01 | 2021 | 6.16 | 2021-02-28
Spain | ESP | 2021-02-27 22:00 | 2021-02-27 23:00 | 25.91 | 2021 | 6.16 | 2021-02-28
Spain | ESP | 2021-02-27 23:00 | 2021-02-28 | 14.49 | 2021 | 6.16 | 2021-02-28
Spain | ESP | 2021-02-28 | 2021-02-28 01:00 | 14.41 | 2021 | 6.16 | 2021-02-28
Spain | ESP | 2021-02-28 01:00 | 2021-02-28 02:00 | 13.81 | 2021 | 6.16 | 2021-02-28
Spain | ESP | 2021-02-28 02:00 | 2021-02-28 03:00 | 13.13 | 2021 | 6.16 | 2021-02-28
Spain | ESP | 2021-02-28 03:00 | 2021-02-28 04:00 | 13.15 | 2021 | 6.16 | 2021-02-28
Spain | ESP | 2021-02-28 04:00 | 2021-02-28 05:00 | 13.81 | 2021 | 6.16 | 2021-02-28
Spain | ESP | 2021-02-28 05:00 | 2021-02-28 06:00 | 14.15 | 2021 | 6.16 | 2021-02-28
Spain | ESP | 2021-02-28 06:00 | 2021-02-28 07:00 | 14.41 | 2021 | 6.16 | 2021-02-28
Spain | ESP | 2021-02-28 07:00 | 2021-02-28 08:00 | 14.21 | 2021 | 6.16 | 2021-02-28
Spain | ESP | 2021-02-28 08:00 | 2021-02-28 09:00 | 14.49 | 2021 | 6.16 | 2021-02-28
Spain | ESP | 2021-02-28 09:00 | 2021-02-28 10:00 | 14.41 | 2021 | 6.16 | 2021-02-28
Spain | ESP | 2021-02-28 10:00 | 2021-02-28 11:00 | 14.15 | 2021 | 6.16 | 2021-02-28
Spain | ESP | 2021-02-28 11:00 | 2021-02-28 12:00 | 14.41 | 2021 | 6.16 | 2021-02-28
Spain | ESP | 2021-02-28 12:00 | 2021-02-28 13:00 | 15.85 | 2021 | 6.16 | 2021-02-28
Spain | ESP | 2021-02-28 13:00 | 2021-02-28 14:00 | 15.85 | 2021 | 6.16 | 2021-02-28
Spain | ESP | 2021-02-28 14:00 | 2021-02-28 15:00 | 13.81 | 2021 | 6.16 | 2021-02-28
Spain | ESP | 2021-02-28 15:00 | 2021-02-28 16:00 | 12.85 | 2021 | 6.16 | 2021-02-28
Spain | ESP | 2021-02-28 16:00 | 2021-02-28 17:00 | 14 | 2021 | 6.16 | 2021-02-28
Spain | ESP | 2021-02-28 17:00 | 2021-02-28 18:00 | 19 | 2021 | 6.16 | 2021-02-28
Spain | ESP | 2021-02-28 18:00 | 2021-02-28 19:00 | 32.9 | 2021 | 6.16 | 2021-02-28
Spain | ESP | 2021-02-28 19:00 | 2021-02-28 20:00 | 40.73 | 2021 | 6.16 | 2021-02-28
Spain | ESP | 2021-02-28 20:00 | 2021-02-28 21:00 | 39.17 | 2021 | 6.16 | 2021-02-28
Spain | ESP | 2021-02-28 21:00 | 2021-02-28 22:00 | 31.31 | 2021 | 6.16 | 2021-02-28
Spain | ESP | 2021-02-28 22:00 | 2021-02-28 23:00 | 26.3 | 2021 | 6.16 | 2021-02-28
Spain | ESP | 2021-02-28 23:00 | 2021-03-01 | 35.38 | 2021 | 6.16 | 2021-02-28
Spain | ESP | 2021-03-01 | 2021-03-01 01:00 | 32.9 | 2021 | 6.13 | 2021-03-31
Spain | ESP | 2021-03-01 01:00 | 2021-03-01 02:00 | 27.6 | 2021 | 6.13 | 2021-03-31
Spain | ESP | 2021-03-01 02:00 | 2021-03-01 03:00 | 26.6 | 2021 | 6.13 | 2021-03-31
Spain | ESP | 2021-03-01 03:00 | 2021-03-01 04:00 | 26.74 | 2021 | 6.13 | 2021-03-31
Spain | ESP | 2021-03-01 04:00 | 2021-03-01 05:00 | 27.6 | 2021 | 6.13 | 2021-03-31
Spain | ESP | 2021-03-01 05:00 | 2021-03-01 06:00 | 34.38 | 2021 | 6.13 | 2021-03-31
Spain | ESP | 2021-03-01 06:00 | 2021-03-01 07:00 | 47.7 | 2021 | 6.13 | 2021-03-31
Spain | ESP | 2021-03-01 07:00 | 2021-03-01 08:00 | 50 | 2021 | 6.13 | 2021-03-31
Spain | ESP | 2021-03-01 08:00 | 2021-03-01 09:00 | 53.21 | 2021 | 6.13 | 2021-03-31
Spain | ESP | 2021-03-01 09:00 | 2021-03-01 10:00 | 50 | 2021 | 6.13 | 2021-03-31
Spain | ESP | 2021-03-01 10:00 | 2021-03-01 11:00 | 43.1 | 2021 | 6.13 | 2021-03-31
Spain | ESP | 2021-03-01 11:00 | 2021-03-01 12:00 | 44.09 | 2021 | 6.13 | 2021-03-31
Spain | ESP | 2021-03-01 12:00 | 2021-03-01 13:00 | 40.34 | 2021 | 6.13 | 2021-03-31
Spain | ESP | 2021-03-01 13:00 | 2021-03-01 14:00 | 40.03 | 2021 | 6.13 | 2021-03-31
Spain | ESP | 2021-03-01 14:00 | 2021-03-01 15:00 | 39.08 | 2021 | 6.13 | 2021-03-31
Spain | ESP | 2021-03-01 15:00 | 2021-03-01 16:00 | 39.01 | 2021 | 6.13 | 2021-03-31
Spain | ESP | 2021-03-01 16:00 | 2021-03-01 17:00 | 41.24 | 2021 | 6.13 | 2021-03-31
Spain | ESP | 2021-03-01 17:00 | 2021-03-01 18:00 | 50 | 2021 | 6.13 | 2021-03-31
Spain | ESP | 2021-03-01 18:00 | 2021-03-01 19:00 | 64.39 | 2021 | 6.13 | 2021-03-31
Spain | ESP | 2021-03-01 19:00 | 2021-03-01 20:00 | 57.36 | 2021 | 6.13 | 2021-03-31
Spain | ESP | 2021-03-01 20:00 | 2021-03-01 21:00 | 50.85 | 2021 | 6.13 | 2021-03-31
Spain | ESP | 2021-03-01 21:00 | 2021-03-01 22:00 | 48.21 | 2021 | 6.13 | 2021-03-31
Spain | ESP | 2021-03-01 22:00 | 2021-03-01 23:00 | 44 | 2021 | 6.13 | 2021-03-31
Spain | ESP | 2021-03-01 23:00 | 2021-03-02 | 44.32 | 2021 | 6.13 | 2021-03-31
Spain | ESP | 2021-03-02 | 2021-03-02 01:00 | 43.89 | 2021 | 6.13 | 2021-03-31
Spain | ESP | 2021-03-02 01:00 | 2021-03-02 02:00 | 43.36 | 2021 | 6.13 | 2021-03-31
Spain | ESP | 2021-03-02 02:00 | 2021-03-02 03:00 | 42.14 | 2021 | 6.13 | 2021-03-31
Spain | ESP | 2021-03-02 03:00 | 2021-03-02 04:00 | 42.1 | 2021 | 6.13 | 2021-03-31
Spain | ESP | 2021-03-02 04:00 | 2021-03-02 05:00 | 47.27 | 2021 | 6.13 | 2021-03-31
Spain | ESP | 2021-03-02 05:00 | 2021-03-02 06:00 | 55.27 | 2021 | 6.13 | 2021-03-31
Spain | ESP | 2021-03-02 06:00 | 2021-03-02 07:00 | 60 | 2021 | 6.13 | 2021-03-31
Spain | ESP | 2021-03-02 07:00 | 2021-03-02 08:00 | 60.16 | 2021 | 6.13 | 2021-03-31
Spain | ESP | 2021-03-02 08:00 | 2021-03-02 09:00 | 58.73 | 2021 | 6.13 | 2021-03-31
Spain | ESP | 2021-03-02 09:00 | 2021-03-02 10:00 | 53.01 | 2021 | 6.13 | 2021-03-31
Spain | ESP | 2021-03-02 10:00 | 2021-03-02 11:00 | 48.22 | 2021 | 6.13 | 2021-03-31
Spain | ESP | 2021-03-02 11:00 | 2021-03-02 12:00 | 47.51 | 2021 | 6.13 | 2021-03-31
Spain | ESP | 2021-03-02 12:00 | 2021-03-02 13:00 | 46.63 | 2021 | 6.13 | 2021-03-31
Spain | ESP | 2021-03-02 13:00 | 2021-03-02 14:00 | 46.08 | 2021 | 6.13 | 2021-03-31
Spain | ESP | 2021-03-02 14:00 | 2021-03-02 15:00 | 46.2 | 2021 | 6.13 | 2021-03-31
Spain | ESP | 2021-03-02 15:00 | 2021-03-02 16:00 | 52.89 | 2021 | 6.13 | 2021-03-31
Spain | ESP | 2021-03-02 16:00 | 2021-03-02 17:00 | 56.76 | 2021 | 6.13 | 2021-03-31
Spain | ESP | 2021-03-02 17:00 | 2021-03-02 18:00 | 58.07 | 2021 | 6.13 | 2021-03-31
Spain | ESP | 2021-03-02 18:00 | 2021-03-02 19:00 | 78.62 | 2021 | 6.13 | 2021-03-31
Spain | ESP | 2021-03-02 19:00 | 2021-03-02 20:00 | 63.45 | 2021 | 6.13 | 2021-03-31
Spain | ESP | 2021-03-02 20:00 | 2021-03-02 21:00 | 59.89 | 2021 | 6.13 | 2021-03-31
Spain | ESP | 2021-03-02 21:00 | 2021-03-02 22:00 | 56.56 | 2021 | 6.13 | 2021-03-31
Spain | ESP | 2021-03-02 22:00 | 2021-03-02 23:00 | 52.86 | 2021 | 6.13 | 2021-03-31
Spain | ESP | 2021-03-02 23:00 | 2021-03-03 | 51 | 2021 | 6.13 | 2021-03-31
Spain | ESP | 2021-03-03 | 2021-03-03 01:00 | 44.72 | 2021 | 6.13 | 2021-03-31
Spain | ESP | 2021-03-03 01:00 | 2021-03-03 02:00 | 43.81 | 2021 | 6.13 | 2021-03-31
Spain | ESP | 2021-03-03 02:00 | 2021-03-03 03:00 | 43.93 | 2021 | 6.13 | 2021-03-31
Spain | ESP | 2021-03-03 03:00 | 2021-03-03 04:00 | 43.87 | 2021 | 6.13 | 2021-03-31
Spain | ESP | 2021-03-03 04:00 | 2021-03-03 05:00 | 49.38 | 2021 | 6.13 | 2021-03-31
Spain | ESP | 2021-03-03 05:00 | 2021-03-03 06:00 | 58.99 | 2021 | 6.13 | 2021-03-31
Spain | ESP | 2021-03-03 06:00 | 2021-03-03 07:00 | 67.04 | 2021 | 6.13 | 2021-03-31
Spain | ESP | 2021-03-03 07:00 | 2021-03-03 08:00 | 66.75 | 2021 | 6.13 | 2021-03-31
Spain | ESP | 2021-03-03 08:00 | 2021-03-03 09:00 | 58.2 | 2021 | 6.13 | 2021-03-31
Spain | ESP | 2021-03-03 09:00 | 2021-03-03 10:00 | 53.61 | 2021 | 6.13 | 2021-03-31
Spain | ESP | 2021-03-03 10:00 | 2021-03-03 11:00 | 51.01 | 2021 | 6.13 | 2021-03-31
Spain | ESP | 2021-03-03 11:00 | 2021-03-03 12:00 | 49 | 2021 | 6.13 | 2021-03-31
Spain | ESP | 2021-03-03 12:00 | 2021-03-03 13:00 | 46.51 | 2021 | 6.13 | 2021-03-31
Spain | ESP | 2021-03-03 13:00 | 2021-03-03 14:00 | 44.1 | 2021 | 6.13 | 2021-03-31
Spain | ESP | 2021-03-03 14:00 | 2021-03-03 15:00 | 44.9 | 2021 | 6.13 | 2021-03-31
Spain | ESP | 2021-03-03 15:00 | 2021-03-03 16:00 | 46.98 | 2021 | 6.13 | 2021-03-31
Spain | ESP | 2021-03-03 16:00 | 2021-03-03 17:00 | 56.36 | 2021 | 6.13 | 2021-03-31
Spain | ESP | 2021-03-03 17:00 | 2021-03-03 18:00 | 61.41 | 2021 | 6.13 | 2021-03-31
Spain | ESP | 2021-03-03 18:00 | 2021-03-03 19:00 | 70 | 2021 | 6.13 | 2021-03-31
Spain | ESP | 2021-03-03 19:00 | 2021-03-03 20:00 | 62.01 | 2021 | 6.13 | 2021-03-31
Spain | ESP | 2021-03-03 20:00 | 2021-03-03 21:00 | 58.99 | 2021 | 6.13 | 2021-03-31
Spain | ESP | 2021-03-03 21:00 | 2021-03-03 22:00 | 53 | 2021 | 6.13 | 2021-03-31
Spain | ESP | 2021-03-03 22:00 | 2021-03-03 23:00 | 52.28 | 2021 | 6.13 | 2021-03-31
Spain | ESP | 2021-03-03 23:00 | 2021-03-04 | 52.38 | 2021 | 6.13 | 2021-03-31
Spain | ESP | 2021-03-04 | 2021-03-04 01:00 | 46.14 | 2021 | 6.13 | 2021-03-31
Spain | ESP | 2021-03-04 01:00 | 2021-03-04 02:00 | 44.25 | 2021 | 6.13 | 2021-03-31
Spain | ESP | 2021-03-04 02:00 | 2021-03-04 03:00 | 43.39 | 2021 | 6.13 | 2021-03-31
Spain | ESP | 2021-03-04 03:00 | 2021-03-04 04:00 | 43.96 | 2021 | 6.13 | 2021-03-31
Spain | ESP | 2021-03-04 04:00 | 2021-03-04 05:00 | 46.47 | 2021 | 6.13 | 2021-03-31
Spain | ESP | 2021-03-04 05:00 | 2021-03-04 06:00 | 55.8 | 2021 | 6.13 | 2021-03-31
Spain | ESP | 2021-03-04 06:00 | 2021-03-04 07:00 | 62.01 | 2021 | 6.13 | 2021-03-31
Spain | ESP | 2021-03-04 07:00 | 2021-03-04 08:00 | 65.71 | 2021 | 6.13 | 2021-03-31
Spain | ESP | 2021-03-04 08:00 | 2021-03-04 09:00 | 64.93 | 2021 | 6.13 | 2021-03-31
Spain | ESP | 2021-03-04 09:00 | 2021-03-04 10:00 | 60.05 | 2021 | 6.13 | 2021-03-31
Spain | ESP | 2021-03-04 10:00 | 2021-03-04 11:00 | 56.45 | 2021 | 6.13 | 2021-03-31
Spain | ESP | 2021-03-04 11:00 | 2021-03-04 12:00 | 55 | 2021 | 6.13 | 2021-03-31
Spain | ESP | 2021-03-04 12:00 | 2021-03-04 13:00 | 53.98 | 2021 | 6.13 | 2021-03-31
Spain | ESP | 2021-03-04 13:00 | 2021-03-04 14:00 | 53.23 | 2021 | 6.13 | 2021-03-31
Spain | ESP | 2021-03-04 14:00 | 2021-03-04 15:00 | 53.49 | 2021 | 6.13 | 2021-03-31
Spain | ESP | 2021-03-04 15:00 | 2021-03-04 16:00 | 53.07 | 2021 | 6.13 | 2021-03-31
Spain | ESP | 2021-03-04 16:00 | 2021-03-04 17:00 | 56.09 | 2021 | 6.13 | 2021-03-31
Spain | ESP | 2021-03-04 17:00 | 2021-03-04 18:00 | 62.13 | 2021 | 6.13 | 2021-03-31
Spain | ESP | 2021-03-04 18:00 | 2021-03-04 19:00 | 66.14 | 2021 | 6.13 | 2021-03-31
Spain | ESP | 2021-03-04 19:00 | 2021-03-04 20:00 | 62.4 | 2021 | 6.13 | 2021-03-31
Spain | ESP | 2021-03-04 20:00 | 2021-03-04 21:00 | 62.3 | 2021 | 6.13 | 2021-03-31
Spain | ESP | 2021-03-04 21:00 | 2021-03-04 22:00 | 57.1 | 2021 | 6.13 | 2021-03-31
Spain | ESP | 2021-03-04 22:00 | 2021-03-04 23:00 | 53.75 | 2021 | 6.13 | 2021-03-31
Spain | ESP | 2021-03-04 23:00 | 2021-03-05 | 48.57 | 2021 | 6.13 | 2021-03-31
Spain | ESP | 2021-03-05 | 2021-03-05 01:00 | 44.25 | 2021 | 6.13 | 2021-03-31
Spain | ESP | 2021-03-05 01:00 | 2021-03-05 02:00 | 42.65 | 2021 | 6.13 | 2021-03-31
Spain | ESP | 2021-03-05 02:00 | 2021-03-05 03:00 | 42.03 | 2021 | 6.13 | 2021-03-31
Spain | ESP | 2021-03-05 03:00 | 2021-03-05 04:00 | 43.39 | 2021 | 6.13 | 2021-03-31
Spain | ESP | 2021-03-05 04:00 | 2021-03-05 05:00 | 46.01 | 2021 | 6.13 | 2021-03-31
Spain | ESP | 2021-03-05 05:00 | 2021-03-05 06:00 | 55.22 | 2021 | 6.13 | 2021-03-31
Spain | ESP | 2021-03-05 06:00 | 2021-03-05 07:00 | 62.28 | 2021 | 6.13 | 2021-03-31
Spain | ESP | 2021-03-05 07:00 | 2021-03-05 08:00 | 67.97 | 2021 | 6.13 | 2021-03-31
Spain | ESP | 2021-03-05 08:00 | 2021-03-05 09:00 | 63.24 | 2021 | 6.13 | 2021-03-31
Spain | ESP | 2021-03-05 09:00 | 2021-03-05 10:00 | 56.47 | 2021 | 6.13 | 2021-03-31
Spain | ESP | 2021-03-05 10:00 | 2021-03-05 11:00 | 53.78 | 2021 | 6.13 | 2021-03-31
Spain | ESP | 2021-03-05 11:00 | 2021-03-05 12:00 | 51.99 | 2021 | 6.13 | 2021-03-31
Spain | ESP | 2021-03-05 12:00 | 2021-03-05 13:00 | 48.99 | 2021 | 6.13 | 2021-03-31
Spain | ESP | 2021-03-05 13:00 | 2021-03-05 14:00 | 48.76 | 2021 | 6.13 | 2021-03-31
Spain | ESP | 2021-03-05 14:00 | 2021-03-05 15:00 | 44.06 | 2021 | 6.13 | 2021-03-31
Spain | ESP | 2021-03-05 15:00 | 2021-03-05 16:00 | 48.51 | 2021 | 6.13 | 2021-03-31
Spain | ESP | 2021-03-05 16:00 | 2021-03-05 17:00 | 52.34 | 2021 | 6.13 | 2021-03-31
Spain | ESP | 2021-03-05 17:00 | 2021-03-05 18:00 | 57.55 | 2021 | 6.13 | 2021-03-31
Spain | ESP | 2021-03-05 18:00 | 2021-03-05 19:00 | 65 | 2021 | 6.13 | 2021-03-31
Spain | ESP | 2021-03-05 19:00 | 2021-03-05 20:00 | 59.17 | 2021 | 6.13 | 2021-03-31
Spain | ESP | 2021-03-05 20:00 | 2021-03-05 21:00 | 55.34 | 2021 | 6.13 | 2021-03-31
Spain | ESP | 2021-03-05 21:00 | 2021-03-05 22:00 | 53.15 | 2021 | 6.13 | 2021-03-31
Spain | ESP | 2021-03-05 22:00 | 2021-03-05 23:00 | 48.17 | 2021 | 6.13 | 2021-03-31
Spain | ESP | 2021-03-05 23:00 | 2021-03-06 | 48 | 2021 | 6.13 | 2021-03-31
Spain | ESP | 2021-03-06 | 2021-03-06 01:00 | 42.51 | 2021 | 6.13 | 2021-03-31
Spain | ESP | 2021-03-06 01:00 | 2021-03-06 02:00 | 41.45 | 2021 | 6.13 | 2021-03-31
Spain | ESP | 2021-03-06 02:00 | 2021-03-06 03:00 | 40.8 | 2021 | 6.13 | 2021-03-31
Spain | ESP | 2021-03-06 03:00 | 2021-03-06 04:00 | 40.36 | 2021 | 6.13 | 2021-03-31
Spain | ESP | 2021-03-06 04:00 | 2021-03-06 05:00 | 40.46 | 2021 | 6.13 | 2021-03-31
Spain | ESP | 2021-03-06 05:00 | 2021-03-06 06:00 | 41.45 | 2021 | 6.13 | 2021-03-31
Spain | ESP | 2021-03-06 06:00 | 2021-03-06 07:00 | 44.55 | 2021 | 6.13 | 2021-03-31
Spain | ESP | 2021-03-06 07:00 | 2021-03-06 08:00 | 48.03 | 2021 | 6.13 | 2021-03-31
Spain | ESP | 2021-03-06 08:00 | 2021-03-06 09:00 | 45.61 | 2021 | 6.13 | 2021-03-31
Spain | ESP | 2021-03-06 09:00 | 2021-03-06 10:00 | 41.39 | 2021 | 6.13 | 2021-03-31
Spain | ESP | 2021-03-06 10:00 | 2021-03-06 11:00 | 39.95 | 2021 | 6.13 | 2021-03-31
Spain | ESP | 2021-03-06 11:00 | 2021-03-06 12:00 | 39.95 | 2021 | 6.13 | 2021-03-31
Spain | ESP | 2021-03-06 12:00 | 2021-03-06 13:00 | 39.95 | 2021 | 6.13 | 2021-03-31
Spain | ESP | 2021-03-06 13:00 | 2021-03-06 14:00 | 40 | 2021 | 6.13 | 2021-03-31
Spain | ESP | 2021-03-06 14:00 | 2021-03-06 15:00 | 39.75 | 2021 | 6.13 | 2021-03-31
Spain | ESP | 2021-03-06 15:00 | 2021-03-06 16:00 | 40.27 | 2021 | 6.13 | 2021-03-31
Spain | ESP | 2021-03-06 16:00 | 2021-03-06 17:00 | 48.64 | 2021 | 6.13 | 2021-03-31
Spain | ESP | 2021-03-06 17:00 | 2021-03-06 18:00 | 56.02 | 2021 | 6.13 | 2021-03-31
Spain | ESP | 2021-03-06 18:00 | 2021-03-06 19:00 | 58.87 | 2021 | 6.13 | 2021-03-31
Spain | ESP | 2021-03-06 19:00 | 2021-03-06 20:00 | 54.97 | 2021 | 6.13 | 2021-03-31
Spain | ESP | 2021-03-06 20:00 | 2021-03-06 21:00 | 52.88 | 2021 | 6.13 | 2021-03-31
Spain | ESP | 2021-03-06 21:00 | 2021-03-06 22:00 | 49.68 | 2021 | 6.13 | 2021-03-31
Spain | ESP | 2021-03-06 22:00 | 2021-03-06 23:00 | 46.22 | 2021 | 6.13 | 2021-03-31
Spain | ESP | 2021-03-06 23:00 | 2021-03-07 | 45.25 | 2021 | 6.13 | 2021-03-31
Spain | ESP | 2021-03-07 | 2021-03-07 01:00 | 43.38 | 2021 | 6.13 | 2021-03-31
Spain | ESP | 2021-03-07 01:00 | 2021-03-07 02:00 | 43.34 | 2021 | 6.13 | 2021-03-31
Spain | ESP | 2021-03-07 02:00 | 2021-03-07 03:00 | 43.44 | 2021 | 6.13 | 2021-03-31
Spain | ESP | 2021-03-07 03:00 | 2021-03-07 04:00 | 42.13 | 2021 | 6.13 | 2021-03-31
Spain | ESP | 2021-03-07 04:00 | 2021-03-07 05:00 | 43.85 | 2021 | 6.13 | 2021-03-31
Spain | ESP | 2021-03-07 05:00 | 2021-03-07 06:00 | 45.24 | 2021 | 6.13 | 2021-03-31
Spain | ESP | 2021-03-07 06:00 | 2021-03-07 07:00 | 44.48 | 2021 | 6.13 | 2021-03-31
Spain | ESP | 2021-03-07 07:00 | 2021-03-07 08:00 | 46 | 2021 | 6.13 | 2021-03-31
Spain | ESP | 2021-03-07 08:00 | 2021-03-07 09:00 | 47.32 | 2021 | 6.13 | 2021-03-31
Spain | ESP | 2021-03-07 09:00 | 2021-03-07 10:00 | 45.25 | 2021 | 6.13 | 2021-03-31
Spain | ESP | 2021-03-07 10:00 | 2021-03-07 11:00 | 45.45 | 2021 | 6.13 | 2021-03-31
Spain | ESP | 2021-03-07 11:00 | 2021-03-07 12:00 | 45.01 | 2021 | 6.13 | 2021-03-31
Spain | ESP | 2021-03-07 12:00 | 2021-03-07 13:00 | 45.8 | 2021 | 6.13 | 2021-03-31
Spain | ESP | 2021-03-07 13:00 | 2021-03-07 14:00 | 43.49 | 2021 | 6.13 | 2021-03-31
Spain | ESP | 2021-03-07 14:00 | 2021-03-07 15:00 | 40 | 2021 | 6.13 | 2021-03-31
Spain | ESP | 2021-03-07 15:00 | 2021-03-07 16:00 | 42.4 | 2021 | 6.13 | 2021-03-31
Spain | ESP | 2021-03-07 16:00 | 2021-03-07 17:00 | 47.67 | 2021 | 6.13 | 2021-03-31
Spain | ESP | 2021-03-07 17:00 | 2021-03-07 18:00 | 55.84 | 2021 | 6.13 | 2021-03-31
Spain | ESP | 2021-03-07 18:00 | 2021-03-07 19:00 | 60.91 | 2021 | 6.13 | 2021-03-31
Spain | ESP | 2021-03-07 19:00 | 2021-03-07 20:00 | 56.77 | 2021 | 6.13 | 2021-03-31
Spain | ESP | 2021-03-07 20:00 | 2021-03-07 21:00 | 54.27 | 2021 | 6.13 | 2021-03-31
Spain | ESP | 2021-03-07 21:00 | 2021-03-07 22:00 | 53 | 2021 | 6.13 | 2021-03-31
Spain | ESP | 2021-03-07 22:00 | 2021-03-07 23:00 | 48.99 | 2021 | 6.13 | 2021-03-31
Spain | ESP | 2021-03-07 23:00 | 2021-03-08 | 47.3 | 2021 | 6.13 | 2021-03-31
Spain | ESP | 2021-03-08 | 2021-03-08 01:00 | 45.5 | 2021 | 6.13 | 2021-03-31
Spain | ESP | 2021-03-08 01:00 | 2021-03-08 02:00 | 44.48 | 2021 | 6.13 | 2021-03-31
Spain | ESP | 2021-03-08 02:00 | 2021-03-08 03:00 | 43.02 | 2021 | 6.13 | 2021-03-31
Spain | ESP | 2021-03-08 03:00 | 2021-03-08 04:00 | 45 | 2021 | 6.13 | 2021-03-31
Spain | ESP | 2021-03-08 04:00 | 2021-03-08 05:00 | 50.06 | 2021 | 6.13 | 2021-03-31
Spain | ESP | 2021-03-08 05:00 | 2021-03-08 06:00 | 42.51 | 2021 | 6.13 | 2021-03-31
Spain | ESP | 2021-03-08 06:00 | 2021-03-08 07:00 | 58.02 | 2021 | 6.13 | 2021-03-31
Spain | ESP | 2021-03-08 07:00 | 2021-03-08 08:00 | 59.49 | 2021 | 6.13 | 2021-03-31
Spain | ESP | 2021-03-08 08:00 | 2021-03-08 09:00 | 61.37 | 2021 | 6.13 | 2021-03-31
Spain | ESP | 2021-03-08 09:00 | 2021-03-08 10:00 | 59.34 | 2021 | 6.13 | 2021-03-31
Spain | ESP | 2021-03-08 10:00 | 2021-03-08 11:00 | 57.73 | 2021 | 6.13 | 2021-03-31
Spain | ESP | 2021-03-08 11:00 | 2021-03-08 12:00 | 56.55 | 2021 | 6.13 | 2021-03-31
Spain | ESP | 2021-03-08 12:00 | 2021-03-08 13:00 | 55.68 | 2021 | 6.13 | 2021-03-31
Spain | ESP | 2021-03-08 13:00 | 2021-03-08 14:00 | 54.15 | 2021 | 6.13 | 2021-03-31
Spain | ESP | 2021-03-08 14:00 | 2021-03-08 15:00 | 55.41 | 2021 | 6.13 | 2021-03-31
Spain | ESP | 2021-03-08 15:00 | 2021-03-08 16:00 | 58.02 | 2021 | 6.13 | 2021-03-31
Spain | ESP | 2021-03-08 16:00 | 2021-03-08 17:00 | 57.12 | 2021 | 6.13 | 2021-03-31
Spain | ESP | 2021-03-08 17:00 | 2021-03-08 18:00 | 57.2 | 2021 | 6.13 | 2021-03-31
Spain | ESP | 2021-03-08 18:00 | 2021-03-08 19:00 | 61.79 | 2021 | 6.13 | 2021-03-31
Spain | ESP | 2021-03-08 19:00 | 2021-03-08 20:00 | 66.18 | 2021 | 6.13 | 2021-03-31
Spain | ESP | 2021-03-08 20:00 | 2021-03-08 21:00 | 59.16 | 2021 | 6.13 | 2021-03-31
Spain | ESP | 2021-03-08 21:00 | 2021-03-08 22:00 | 56.87 | 2021 | 6.13 | 2021-03-31
Spain | ESP | 2021-03-08 22:00 | 2021-03-08 23:00 | 54.25 | 2021 | 6.13 | 2021-03-31
Spain | ESP | 2021-03-08 23:00 | 2021-03-09 | 53.15 | 2021 | 6.13 | 2021-03-31
Spain | ESP | 2021-03-09 | 2021-03-09 01:00 | 46.66 | 2021 | 6.13 | 2021-03-31
Spain | ESP | 2021-03-09 01:00 | 2021-03-09 02:00 | 43.77 | 2021 | 6.13 | 2021-03-31
Spain | ESP | 2021-03-09 02:00 | 2021-03-09 03:00 | 43.09 | 2021 | 6.13 | 2021-03-31
Spain | ESP | 2021-03-09 03:00 | 2021-03-09 04:00 | 43.59 | 2021 | 6.13 | 2021-03-31
Spain | ESP | 2021-03-09 04:00 | 2021-03-09 05:00 | 48.26 | 2021 | 6.13 | 2021-03-31
Spain | ESP | 2021-03-09 05:00 | 2021-03-09 06:00 | 52.46 | 2021 | 6.13 | 2021-03-31
Spain | ESP | 2021-03-09 06:00 | 2021-03-09 07:00 | 59.18 | 2021 | 6.13 | 2021-03-31
Spain | ESP | 2021-03-09 07:00 | 2021-03-09 08:00 | 63.02 | 2021 | 6.13 | 2021-03-31
Spain | ESP | 2021-03-09 08:00 | 2021-03-09 09:00 | 63.02 | 2021 | 6.13 | 2021-03-31
Spain | ESP | 2021-03-09 09:00 | 2021-03-09 10:00 | 62 | 2021 | 6.13 | 2021-03-31
Spain | ESP | 2021-03-09 10:00 | 2021-03-09 11:00 | 59.7 | 2021 | 6.13 | 2021-03-31
Spain | ESP | 2021-03-09 11:00 | 2021-03-09 12:00 | 57.94 | 2021 | 6.13 | 2021-03-31
Spain | ESP | 2021-03-09 12:00 | 2021-03-09 13:00 | 56.47 | 2021 | 6.13 | 2021-03-31
Spain | ESP | 2021-03-09 13:00 | 2021-03-09 14:00 | 56.49 | 2021 | 6.13 | 2021-03-31
Spain | ESP | 2021-03-09 14:00 | 2021-03-09 15:00 | 56.78 | 2021 | 6.13 | 2021-03-31
Spain | ESP | 2021-03-09 15:00 | 2021-03-09 16:00 | 56.5 | 2021 | 6.13 | 2021-03-31
Spain | ESP | 2021-03-09 16:00 | 2021-03-09 17:00 | 59 | 2021 | 6.13 | 2021-03-31
Spain | ESP | 2021-03-09 17:00 | 2021-03-09 18:00 | 63.01 | 2021 | 6.13 | 2021-03-31
Spain | ESP | 2021-03-09 18:00 | 2021-03-09 19:00 | 75.01 | 2021 | 6.13 | 2021-03-31
Spain | ESP | 2021-03-09 19:00 | 2021-03-09 20:00 | 70 | 2021 | 6.13 | 2021-03-31
Spain | ESP | 2021-03-09 20:00 | 2021-03-09 21:00 | 61.7 | 2021 | 6.13 | 2021-03-31
Spain | ESP | 2021-03-09 21:00 | 2021-03-09 22:00 | 58.3 | 2021 | 6.13 | 2021-03-31
Spain | ESP | 2021-03-09 22:00 | 2021-03-09 23:00 | 56 | 2021 | 6.13 | 2021-03-31
Spain | ESP | 2021-03-09 23:00 | 2021-03-10 | 55.57 | 2021 | 6.13 | 2021-03-31
Spain | ESP | 2021-03-10 | 2021-03-10 01:00 | 53.46 | 2021 | 6.13 | 2021-03-31
Spain | ESP | 2021-03-10 01:00 | 2021-03-10 02:00 | 50.03 | 2021 | 6.13 | 2021-03-31
Spain | ESP | 2021-03-10 02:00 | 2021-03-10 03:00 | 49.04 | 2021 | 6.13 | 2021-03-31
Spain | ESP | 2021-03-10 03:00 | 2021-03-10 04:00 | 49 | 2021 | 6.13 | 2021-03-31
Spain | ESP | 2021-03-10 04:00 | 2021-03-10 05:00 | 53.08 | 2021 | 6.13 | 2021-03-31
Spain | ESP | 2021-03-10 05:00 | 2021-03-10 06:00 | 58.9 | 2021 | 6.13 | 2021-03-31
Spain | ESP | 2021-03-10 06:00 | 2021-03-10 07:00 | 69.9 | 2021 | 6.13 | 2021-03-31
Spain | ESP | 2021-03-10 07:00 | 2021-03-10 08:00 | 68.08 | 2021 | 6.13 | 2021-03-31
Spain | ESP | 2021-03-10 08:00 | 2021-03-10 09:00 | 62.37 | 2021 | 6.13 | 2021-03-31
Spain | ESP | 2021-03-10 09:00 | 2021-03-10 10:00 | 59.31 | 2021 | 6.13 | 2021-03-31
Spain | ESP | 2021-03-10 10:00 | 2021-03-10 11:00 | 55.93 | 2021 | 6.13 | 2021-03-31
Spain | ESP | 2021-03-10 11:00 | 2021-03-10 12:00 | 54.12 | 2021 | 6.13 | 2021-03-31
Spain | ESP | 2021-03-10 12:00 | 2021-03-10 13:00 | 51.94 | 2021 | 6.13 | 2021-03-31
Spain | ESP | 2021-03-10 13:00 | 2021-03-10 14:00 | 51.57 | 2021 | 6.13 | 2021-03-31
Spain | ESP | 2021-03-10 14:00 | 2021-03-10 15:00 | 48.71 | 2021 | 6.13 | 2021-03-31
Spain | ESP | 2021-03-10 15:00 | 2021-03-10 16:00 | 49.03 | 2021 | 6.13 | 2021-03-31
Spain | ESP | 2021-03-10 16:00 | 2021-03-10 17:00 | 54.78 | 2021 | 6.13 | 2021-03-31
Spain | ESP | 2021-03-10 17:00 | 2021-03-10 18:00 | 58.51 | 2021 | 6.13 | 2021-03-31
Spain | ESP | 2021-03-10 18:00 | 2021-03-10 19:00 | 61.38 | 2021 | 6.13 | 2021-03-31
Spain | ESP | 2021-03-10 19:00 | 2021-03-10 20:00 | 62.07 | 2021 | 6.13 | 2021-03-31
Spain | ESP | 2021-03-10 20:00 | 2021-03-10 21:00 | 59.83 | 2021 | 6.13 | 2021-03-31
Spain | ESP | 2021-03-10 21:00 | 2021-03-10 22:00 | 53.46 | 2021 | 6.13 | 2021-03-31
Spain | ESP | 2021-03-10 22:00 | 2021-03-10 23:00 | 50.75 | 2021 | 6.13 | 2021-03-31
Spain | ESP | 2021-03-10 23:00 | 2021-03-11 | 40.17 | 2021 | 6.13 | 2021-03-31
Spain | ESP | 2021-03-11 | 2021-03-11 01:00 | 37.64 | 2021 | 6.13 | 2021-03-31
Spain | ESP | 2021-03-11 01:00 | 2021-03-11 02:00 | 32.3 | 2021 | 6.13 | 2021-03-31
Spain | ESP | 2021-03-11 02:00 | 2021-03-11 03:00 | 27.43 | 2021 | 6.13 | 2021-03-31
Spain | ESP | 2021-03-11 03:00 | 2021-03-11 04:00 | 16.75 | 2021 | 6.13 | 2021-03-31
Spain | ESP | 2021-03-11 04:00 | 2021-03-11 05:00 | 20.71 | 2021 | 6.13 | 2021-03-31
Spain | ESP | 2021-03-11 05:00 | 2021-03-11 06:00 | 32.72 | 2021 | 6.13 | 2021-03-31
Spain | ESP | 2021-03-11 06:00 | 2021-03-11 07:00 | 47.78 | 2021 | 6.13 | 2021-03-31
Spain | ESP | 2021-03-11 07:00 | 2021-03-11 08:00 | 53.03 | 2021 | 6.13 | 2021-03-31
Spain | ESP | 2021-03-11 08:00 | 2021-03-11 09:00 | 52.22 | 2021 | 6.13 | 2021-03-31
Spain | ESP | 2021-03-11 09:00 | 2021-03-11 10:00 | 45.6 | 2021 | 6.13 | 2021-03-31
Spain | ESP | 2021-03-11 10:00 | 2021-03-11 11:00 | 42 | 2021 | 6.13 | 2021-03-31
Spain | ESP | 2021-03-11 11:00 | 2021-03-11 12:00 | 41.22 | 2021 | 6.13 | 2021-03-31
Spain | ESP | 2021-03-11 12:00 | 2021-03-11 13:00 | 38.99 | 2021 | 6.13 | 2021-03-31
Spain | ESP | 2021-03-11 13:00 | 2021-03-11 14:00 | 36.64 | 2021 | 6.13 | 2021-03-31
Spain | ESP | 2021-03-11 14:00 | 2021-03-11 15:00 | 33.04 | 2021 | 6.13 | 2021-03-31
Spain | ESP | 2021-03-11 15:00 | 2021-03-11 16:00 | 34.09 | 2021 | 6.13 | 2021-03-31
Spain | ESP | 2021-03-11 16:00 | 2021-03-11 17:00 | 38.97 | 2021 | 6.13 | 2021-03-31
Spain | ESP | 2021-03-11 17:00 | 2021-03-11 18:00 | 48.33 | 2021 | 6.13 | 2021-03-31
Spain | ESP | 2021-03-11 18:00 | 2021-03-11 19:00 | 56.59 | 2021 | 6.13 | 2021-03-31
Spain | ESP | 2021-03-11 19:00 | 2021-03-11 20:00 | 55.01 | 2021 | 6.13 | 2021-03-31
Spain | ESP | 2021-03-11 20:00 | 2021-03-11 21:00 | 52.03 | 2021 | 6.13 | 2021-03-31
Spain | ESP | 2021-03-11 21:00 | 2021-03-11 22:00 | 49.57 | 2021 | 6.13 | 2021-03-31
Spain | ESP | 2021-03-11 22:00 | 2021-03-11 23:00 | 45.4 | 2021 | 6.13 | 2021-03-31
Spain | ESP | 2021-03-11 23:00 | 2021-03-12 | 30.99 | 2021 | 6.13 | 2021-03-31
Spain | ESP | 2021-03-12 | 2021-03-12 01:00 | 29.41 | 2021 | 6.13 | 2021-03-31
Spain | ESP | 2021-03-12 01:00 | 2021-03-12 02:00 | 28.99 | 2021 | 6.13 | 2021-03-31
Spain | ESP | 2021-03-12 02:00 | 2021-03-12 03:00 | 26 | 2021 | 6.13 | 2021-03-31
Spain | ESP | 2021-03-12 03:00 | 2021-03-12 04:00 | 24.87 | 2021 | 6.13 | 2021-03-31
Spain | ESP | 2021-03-12 04:00 | 2021-03-12 05:00 | 28.99 | 2021 | 6.13 | 2021-03-31
Spain | ESP | 2021-03-12 05:00 | 2021-03-12 06:00 | 43.75 | 2021 | 6.13 | 2021-03-31
Spain | ESP | 2021-03-12 06:00 | 2021-03-12 07:00 | 52.39 | 2021 | 6.13 | 2021-03-31
Spain | ESP | 2021-03-12 07:00 | 2021-03-12 08:00 | 57.74 | 2021 | 6.13 | 2021-03-31
Spain | ESP | 2021-03-12 08:00 | 2021-03-12 09:00 | 52.01 | 2021 | 6.13 | 2021-03-31
Spain | ESP | 2021-03-12 09:00 | 2021-03-12 10:00 | 45 | 2021 | 6.13 | 2021-03-31
Spain | ESP | 2021-03-12 10:00 | 2021-03-12 11:00 | 36.57 | 2021 | 6.13 | 2021-03-31
Spain | ESP | 2021-03-12 11:00 | 2021-03-12 12:00 | 34.69 | 2021 | 6.13 | 2021-03-31
Spain | ESP | 2021-03-12 12:00 | 2021-03-12 13:00 | 30.43 | 2021 | 6.13 | 2021-03-31
Spain | ESP | 2021-03-12 13:00 | 2021-03-12 14:00 | 29.41 | 2021 | 6.13 | 2021-03-31
Spain | ESP | 2021-03-12 14:00 | 2021-03-12 15:00 | 31.82 | 2021 | 6.13 | 2021-03-31
Spain | ESP | 2021-03-12 15:00 | 2021-03-12 16:00 | 30.99 | 2021 | 6.13 | 2021-03-31
Spain | ESP | 2021-03-12 16:00 | 2021-03-12 17:00 | 41.53 | 2021 | 6.13 | 2021-03-31
Spain | ESP | 2021-03-12 17:00 | 2021-03-12 18:00 | 50.82 | 2021 | 6.13 | 2021-03-31
Spain | ESP | 2021-03-12 18:00 | 2021-03-12 19:00 | 55.01 | 2021 | 6.13 | 2021-03-31
Spain | ESP | 2021-03-12 19:00 | 2021-03-12 20:00 | 52.57 | 2021 | 6.13 | 2021-03-31
Spain | ESP | 2021-03-12 20:00 | 2021-03-12 21:00 | 52.01 | 2021 | 6.13 | 2021-03-31
Spain | ESP | 2021-03-12 21:00 | 2021-03-12 22:00 | 51.03 | 2021 | 6.13 | 2021-03-31
Spain | ESP | 2021-03-12 22:00 | 2021-03-12 23:00 | 46.88 | 2021 | 6.13 | 2021-03-31
Spain | ESP | 2021-03-12 23:00 | 2021-03-13 | 41.5 | 2021 | 6.13 | 2021-03-31
Spain | ESP | 2021-03-13 | 2021-03-13 01:00 | 29.5 | 2021 | 6.13 | 2021-03-31
Spain | ESP | 2021-03-13 01:00 | 2021-03-13 02:00 | 27.73 | 2021 | 6.13 | 2021-03-31
Spain | ESP | 2021-03-13 02:00 | 2021-03-13 03:00 | 26 | 2021 | 6.13 | 2021-03-31
Spain | ESP | 2021-03-13 03:00 | 2021-03-13 04:00 | 27.73 | 2021 | 6.13 | 2021-03-31
Spain | ESP | 2021-03-13 04:00 | 2021-03-13 05:00 | 26.92 | 2021 | 6.13 | 2021-03-31
Spain | ESP | 2021-03-13 05:00 | 2021-03-13 06:00 | 28.05 | 2021 | 6.13 | 2021-03-31
Spain | ESP | 2021-03-13 06:00 | 2021-03-13 07:00 | 28.28 | 2021 | 6.13 | 2021-03-31
Spain | ESP | 2021-03-13 07:00 | 2021-03-13 08:00 | 32.12 | 2021 | 6.13 | 2021-03-31
Spain | ESP | 2021-03-13 08:00 | 2021-03-13 09:00 | 29.01 | 2021 | 6.13 | 2021-03-31
Spain | ESP | 2021-03-13 09:00 | 2021-03-13 10:00 | 26.91 | 2021 | 6.13 | 2021-03-31
Spain | ESP | 2021-03-13 10:00 | 2021-03-13 11:00 | 23 | 2021 | 6.13 | 2021-03-31
Spain | ESP | 2021-03-13 11:00 | 2021-03-13 12:00 | 23.4 | 2021 | 6.13 | 2021-03-31
Spain | ESP | 2021-03-13 12:00 | 2021-03-13 13:00 | 19.9 | 2021 | 6.13 | 2021-03-31
Spain | ESP | 2021-03-13 13:00 | 2021-03-13 14:00 | 19.4 | 2021 | 6.13 | 2021-03-31
Spain | ESP | 2021-03-13 14:00 | 2021-03-13 15:00 | 5.41 | 2021 | 6.13 | 2021-03-31
Spain | ESP | 2021-03-13 15:00 | 2021-03-13 16:00 | 4.04 | 2021 | 6.13 | 2021-03-31
Spain | ESP | 2021-03-13 16:00 | 2021-03-13 17:00 | 16.83 | 2021 | 6.13 | 2021-03-31
Spain | ESP | 2021-03-13 17:00 | 2021-03-13 18:00 | 32.5 | 2021 | 6.13 | 2021-03-31
Spain | ESP | 2021-03-13 18:00 | 2021-03-13 19:00 | 45.99 | 2021 | 6.13 | 2021-03-31
Spain | ESP | 2021-03-13 19:00 | 2021-03-13 20:00 | 43.84 | 2021 | 6.13 | 2021-03-31
Spain | ESP | 2021-03-13 20:00 | 2021-03-13 21:00 | 43.19 | 2021 | 6.13 | 2021-03-31
Spain | ESP | 2021-03-13 21:00 | 2021-03-13 22:00 | 33.25 | 2021 | 6.13 | 2021-03-31
Spain | ESP | 2021-03-13 22:00 | 2021-03-13 23:00 | 31.57 | 2021 | 6.13 | 2021-03-31
Spain | ESP | 2021-03-13 23:00 | 2021-03-14 | 24.45 | 2021 | 6.13 | 2021-03-31
Spain | ESP | 2021-03-14 | 2021-03-14 01:00 | 22.2 | 2021 | 6.13 | 2021-03-31
Spain | ESP | 2021-03-14 01:00 | 2021-03-14 02:00 | 19.99 | 2021 | 6.13 | 2021-03-31
Spain | ESP | 2021-03-14 02:00 | 2021-03-14 03:00 | 17.2 | 2021 | 6.13 | 2021-03-31
Spain | ESP | 2021-03-14 03:00 | 2021-03-14 04:00 | 17.04 | 2021 | 6.13 | 2021-03-31
Spain | ESP | 2021-03-14 04:00 | 2021-03-14 05:00 | 14.79 | 2021 | 6.13 | 2021-03-31
Spain | ESP | 2021-03-14 05:00 | 2021-03-14 06:00 | 18.33 | 2021 | 6.13 | 2021-03-31
Spain | ESP | 2021-03-14 06:00 | 2021-03-14 07:00 | 18 | 2021 | 6.13 | 2021-03-31
Spain | ESP | 2021-03-14 07:00 | 2021-03-14 08:00 | 18 | 2021 | 6.13 | 2021-03-31
Spain | ESP | 2021-03-14 08:00 | 2021-03-14 09:00 | 19.91 | 2021 | 6.13 | 2021-03-31
Spain | ESP | 2021-03-14 09:00 | 2021-03-14 10:00 | 14.34 | 2021 | 6.13 | 2021-03-31
Spain | ESP | 2021-03-14 10:00 | 2021-03-14 11:00 | 14 | 2021 | 6.13 | 2021-03-31
Spain | ESP | 2021-03-14 11:00 | 2021-03-14 12:00 | 14 | 2021 | 6.13 | 2021-03-31
Spain | ESP | 2021-03-14 12:00 | 2021-03-14 13:00 | 10.07 | 2021 | 6.13 | 2021-03-31
Spain | ESP | 2021-03-14 13:00 | 2021-03-14 14:00 | 9.49 | 2021 | 6.13 | 2021-03-31
Spain | ESP | 2021-03-14 14:00 | 2021-03-14 15:00 | 5 | 2021 | 6.13 | 2021-03-31
Spain | ESP | 2021-03-14 15:00 | 2021-03-14 16:00 | 11 | 2021 | 6.13 | 2021-03-31
Spain | ESP | 2021-03-14 16:00 | 2021-03-14 17:00 | 25.8 | 2021 | 6.13 | 2021-03-31
Spain | ESP | 2021-03-14 17:00 | 2021-03-14 18:00 | 42.86 | 2021 | 6.13 | 2021-03-31
Spain | ESP | 2021-03-14 18:00 | 2021-03-14 19:00 | 56.56 | 2021 | 6.13 | 2021-03-31
Spain | ESP | 2021-03-14 19:00 | 2021-03-14 20:00 | 55.18 | 2021 | 6.13 | 2021-03-31
Spain | ESP | 2021-03-14 20:00 | 2021-03-14 21:00 | 49.86 | 2021 | 6.13 | 2021-03-31
Spain | ESP | 2021-03-14 21:00 | 2021-03-14 22:00 | 46.9 | 2021 | 6.13 | 2021-03-31
Spain | ESP | 2021-03-14 22:00 | 2021-03-14 23:00 | 44.1 | 2021 | 6.13 | 2021-03-31
Spain | ESP | 2021-03-14 23:00 | 2021-03-15 | 46.73 | 2021 | 6.13 | 2021-03-31
Spain | ESP | 2021-03-15 | 2021-03-15 01:00 | 41.04 | 2021 | 6.13 | 2021-03-31
Spain | ESP | 2021-03-15 01:00 | 2021-03-15 02:00 | 37.28 | 2021 | 6.13 | 2021-03-31
Spain | ESP | 2021-03-15 02:00 | 2021-03-15 03:00 | 35.03 | 2021 | 6.13 | 2021-03-31
Spain | ESP | 2021-03-15 03:00 | 2021-03-15 04:00 | 33.41 | 2021 | 6.13 | 2021-03-31
Spain | ESP | 2021-03-15 04:00 | 2021-03-15 05:00 | 40.92 | 2021 | 6.13 | 2021-03-31
Spain | ESP | 2021-03-15 05:00 | 2021-03-15 06:00 | 50.76 | 2021 | 6.13 | 2021-03-31
Spain | ESP | 2021-03-15 06:00 | 2021-03-15 07:00 | 54.01 | 2021 | 6.13 | 2021-03-31
Spain | ESP | 2021-03-15 07:00 | 2021-03-15 08:00 | 54.33 | 2021 | 6.13 | 2021-03-31
Spain | ESP | 2021-03-15 08:00 | 2021-03-15 09:00 | 52.64 | 2021 | 6.13 | 2021-03-31
Spain | ESP | 2021-03-15 09:00 | 2021-03-15 10:00 | 51.29 | 2021 | 6.13 | 2021-03-31
Spain | ESP | 2021-03-15 10:00 | 2021-03-15 11:00 | 50.42 | 2021 | 6.13 | 2021-03-31
Spain | ESP | 2021-03-15 11:00 | 2021-03-15 12:00 | 48.47 | 2021 | 6.13 | 2021-03-31
Spain | ESP | 2021-03-15 12:00 | 2021-03-15 13:00 | 46.24 | 2021 | 6.13 | 2021-03-31
Spain | ESP | 2021-03-15 13:00 | 2021-03-15 14:00 | 43.17 | 2021 | 6.13 | 2021-03-31
Spain | ESP | 2021-03-15 14:00 | 2021-03-15 15:00 | 40.27 | 2021 | 6.13 | 2021-03-31
Spain | ESP | 2021-03-15 15:00 | 2021-03-15 16:00 | 43.78 | 2021 | 6.13 | 2021-03-31
Spain | ESP | 2021-03-15 16:00 | 2021-03-15 17:00 | 48.27 | 2021 | 6.13 | 2021-03-31
Spain | ESP | 2021-03-15 17:00 | 2021-03-15 18:00 | 50.51 | 2021 | 6.13 | 2021-03-31
Spain | ESP | 2021-03-15 18:00 | 2021-03-15 19:00 | 57.94 | 2021 | 6.13 | 2021-03-31
Spain | ESP | 2021-03-15 19:00 | 2021-03-15 20:00 | 59.93 | 2021 | 6.13 | 2021-03-31
Spain | ESP | 2021-03-15 20:00 | 2021-03-15 21:00 | 55.9 | 2021 | 6.13 | 2021-03-31
Spain | ESP | 2021-03-15 21:00 | 2021-03-15 22:00 | 50.76 | 2021 | 6.13 | 2021-03-31
Spain | ESP | 2021-03-15 22:00 | 2021-03-15 23:00 | 48.94 | 2021 | 6.13 | 2021-03-31
Spain | ESP | 2021-03-15 23:00 | 2021-03-16 | 43.19 | 2021 | 6.13 | 2021-03-31
Spain | ESP | 2021-03-16 | 2021-03-16 01:00 | 39.59 | 2021 | 6.13 | 2021-03-31
Spain | ESP | 2021-03-16 01:00 | 2021-03-16 02:00 | 28.48 | 2021 | 6.13 | 2021-03-31
Spain | ESP | 2021-03-16 02:00 | 2021-03-16 03:00 | 27.38 | 2021 | 6.13 | 2021-03-31
Spain | ESP | 2021-03-16 03:00 | 2021-03-16 04:00 | 24.42 | 2021 | 6.13 | 2021-03-31
Spain | ESP | 2021-03-16 04:00 | 2021-03-16 05:00 | 25.8 | 2021 | 6.13 | 2021-03-31
Spain | ESP | 2021-03-16 05:00 | 2021-03-16 06:00 | 27.42 | 2021 | 6.13 | 2021-03-31
Spain | ESP | 2021-03-16 06:00 | 2021-03-16 07:00 | 41.57 | 2021 | 6.13 | 2021-03-31
Spain | ESP | 2021-03-16 07:00 | 2021-03-16 08:00 | 44.21 | 2021 | 6.13 | 2021-03-31
Spain | ESP | 2021-03-16 08:00 | 2021-03-16 09:00 | 39.96 | 2021 | 6.13 | 2021-03-31
Spain | ESP | 2021-03-16 09:00 | 2021-03-16 10:00 | 37.47 | 2021 | 6.13 | 2021-03-31
Spain | ESP | 2021-03-16 10:00 | 2021-03-16 11:00 | 35.85 | 2021 | 6.13 | 2021-03-31
Spain | ESP | 2021-03-16 11:00 | 2021-03-16 12:00 | 32.19 | 2021 | 6.13 | 2021-03-31
Spain | ESP | 2021-03-16 12:00 | 2021-03-16 13:00 | 30.57 | 2021 | 6.13 | 2021-03-31
Spain | ESP | 2021-03-16 13:00 | 2021-03-16 14:00 | 28.48 | 2021 | 6.13 | 2021-03-31
Spain | ESP | 2021-03-16 14:00 | 2021-03-16 15:00 | 26.76 | 2021 | 6.13 | 2021-03-31
Spain | ESP | 2021-03-16 15:00 | 2021-03-16 16:00 | 25.8 | 2021 | 6.13 | 2021-03-31
Spain | ESP | 2021-03-16 16:00 | 2021-03-16 17:00 | 26.83 | 2021 | 6.13 | 2021-03-31
Spain | ESP | 2021-03-16 17:00 | 2021-03-16 18:00 | 28.49 | 2021 | 6.13 | 2021-03-31
Spain | ESP | 2021-03-16 18:00 | 2021-03-16 19:00 | 46.9 | 2021 | 6.13 | 2021-03-31
Spain | ESP | 2021-03-16 19:00 | 2021-03-16 20:00 | 50.76 | 2021 | 6.13 | 2021-03-31
Spain | ESP | 2021-03-16 20:00 | 2021-03-16 21:00 | 48.34 | 2021 | 6.13 | 2021-03-31
Spain | ESP | 2021-03-16 21:00 | 2021-03-16 22:00 | 39.96 | 2021 | 6.13 | 2021-03-31
Spain | ESP | 2021-03-16 22:00 | 2021-03-16 23:00 | 27.93 | 2021 | 6.13 | 2021-03-31
Spain | ESP | 2021-03-16 23:00 | 2021-03-17 | 21.6 | 2021 | 6.13 | 2021-03-31
Spain | ESP | 2021-03-17 | 2021-03-17 01:00 | 17.09 | 2021 | 6.13 | 2021-03-31
Spain | ESP | 2021-03-17 01:00 | 2021-03-17 02:00 | 15.49 | 2021 | 6.13 | 2021-03-31
Spain | ESP | 2021-03-17 02:00 | 2021-03-17 03:00 | 15.2 | 2021 | 6.13 | 2021-03-31
Spain | ESP | 2021-03-17 03:00 | 2021-03-17 04:00 | 14.35 | 2021 | 6.13 | 2021-03-31
Spain | ESP | 2021-03-17 04:00 | 2021-03-17 05:00 | 15.6 | 2021 | 6.13 | 2021-03-31
Spain | ESP | 2021-03-17 05:00 | 2021-03-17 06:00 | 20 | 2021 | 6.13 | 2021-03-31
Spain | ESP | 2021-03-17 06:00 | 2021-03-17 07:00 | 24.6 | 2021 | 6.13 | 2021-03-31
Spain | ESP | 2021-03-17 07:00 | 2021-03-17 08:00 | 28.57 | 2021 | 6.13 | 2021-03-31
Spain | ESP | 2021-03-17 08:00 | 2021-03-17 09:00 | 23.4 | 2021 | 6.13 | 2021-03-31
Spain | ESP | 2021-03-17 09:00 | 2021-03-17 10:00 | 20.57 | 2021 | 6.13 | 2021-03-31
Spain | ESP | 2021-03-17 10:00 | 2021-03-17 11:00 | 15.4 | 2021 | 6.13 | 2021-03-31
Spain | ESP | 2021-03-17 11:00 | 2021-03-17 12:00 | 15.05 | 2021 | 6.13 | 2021-03-31
Spain | ESP | 2021-03-17 12:00 | 2021-03-17 13:00 | 13.2 | 2021 | 6.13 | 2021-03-31
Spain | ESP | 2021-03-17 13:00 | 2021-03-17 14:00 | 10.04 | 2021 | 6.13 | 2021-03-31
Spain | ESP | 2021-03-17 14:00 | 2021-03-17 15:00 | 8.75 | 2021 | 6.13 | 2021-03-31
Spain | ESP | 2021-03-17 15:00 | 2021-03-17 16:00 | 8.43 | 2021 | 6.13 | 2021-03-31
Spain | ESP | 2021-03-17 16:00 | 2021-03-17 17:00 | 11.76 | 2021 | 6.13 | 2021-03-31
Spain | ESP | 2021-03-17 17:00 | 2021-03-17 18:00 | 15.49 | 2021 | 6.13 | 2021-03-31
Spain | ESP | 2021-03-17 18:00 | 2021-03-17 19:00 | 21 | 2021 | 6.13 | 2021-03-31
Spain | ESP | 2021-03-17 19:00 | 2021-03-17 20:00 | 27 | 2021 | 6.13 | 2021-03-31
Spain | ESP | 2021-03-17 20:00 | 2021-03-17 21:00 | 22.3 | 2021 | 6.13 | 2021-03-31
Spain | ESP | 2021-03-17 21:00 | 2021-03-17 22:00 | 15.9 | 2021 | 6.13 | 2021-03-31
Spain | ESP | 2021-03-17 22:00 | 2021-03-17 23:00 | 15.6 | 2021 | 6.13 | 2021-03-31
Spain | ESP | 2021-03-17 23:00 | 2021-03-18 | 21.53 | 2021 | 6.13 | 2021-03-31
Spain | ESP | 2021-03-18 | 2021-03-18 01:00 | 21.89 | 2021 | 6.13 | 2021-03-31
Spain | ESP | 2021-03-18 01:00 | 2021-03-18 02:00 | 21.89 | 2021 | 6.13 | 2021-03-31
Spain | ESP | 2021-03-18 02:00 | 2021-03-18 03:00 | 21.89 | 2021 | 6.13 | 2021-03-31
Spain | ESP | 2021-03-18 03:00 | 2021-03-18 04:00 | 25.77 | 2021 | 6.13 | 2021-03-31
Spain | ESP | 2021-03-18 04:00 | 2021-03-18 05:00 | 24.57 | 2021 | 6.13 | 2021-03-31
Spain | ESP | 2021-03-18 05:00 | 2021-03-18 06:00 | 30 | 2021 | 6.13 | 2021-03-31
Spain | ESP | 2021-03-18 06:00 | 2021-03-18 07:00 | 38.01 | 2021 | 6.13 | 2021-03-31
Spain | ESP | 2021-03-18 07:00 | 2021-03-18 08:00 | 43.28 | 2021 | 6.13 | 2021-03-31
Spain | ESP | 2021-03-18 08:00 | 2021-03-18 09:00 | 37.03 | 2021 | 6.13 | 2021-03-31
Spain | ESP | 2021-03-18 09:00 | 2021-03-18 10:00 | 32.2 | 2021 | 6.13 | 2021-03-31
Spain | ESP | 2021-03-18 10:00 | 2021-03-18 11:00 | 34.93 | 2021 | 6.13 | 2021-03-31
Spain | ESP | 2021-03-18 11:00 | 2021-03-18 12:00 | 36.95 | 2021 | 6.13 | 2021-03-31
Spain | ESP | 2021-03-18 12:00 | 2021-03-18 13:00 | 37.03 | 2021 | 6.13 | 2021-03-31
Spain | ESP | 2021-03-18 13:00 | 2021-03-18 14:00 | 34.33 | 2021 | 6.13 | 2021-03-31
Spain | ESP | 2021-03-18 14:00 | 2021-03-18 15:00 | 29.01 | 2021 | 6.13 | 2021-03-31
Spain | ESP | 2021-03-18 15:00 | 2021-03-18 16:00 | 24.57 | 2021 | 6.13 | 2021-03-31
Spain | ESP | 2021-03-18 16:00 | 2021-03-18 17:00 | 25.97 | 2021 | 6.13 | 2021-03-31
Spain | ESP | 2021-03-18 17:00 | 2021-03-18 18:00 | 32.09 | 2021 | 6.13 | 2021-03-31
Spain | ESP | 2021-03-18 18:00 | 2021-03-18 19:00 | 43.53 | 2021 | 6.13 | 2021-03-31
Spain | ESP | 2021-03-18 19:00 | 2021-03-18 20:00 | 52.01 | 2021 | 6.13 | 2021-03-31
Spain | ESP | 2021-03-18 20:00 | 2021-03-18 21:00 | 44.9 | 2021 | 6.13 | 2021-03-31
Spain | ESP | 2021-03-18 21:00 | 2021-03-18 22:00 | 38.58 | 2021 | 6.13 | 2021-03-31
Spain | ESP | 2021-03-18 22:00 | 2021-03-18 23:00 | 34.57 | 2021 | 6.13 | 2021-03-31
Spain | ESP | 2021-03-18 23:00 | 2021-03-19 | 30.13 | 2021 | 6.13 | 2021-03-31
Spain | ESP | 2021-03-19 | 2021-03-19 01:00 | 26.82 | 2021 | 6.13 | 2021-03-31
Spain | ESP | 2021-03-19 01:00 | 2021-03-19 02:00 | 26.75 | 2021 | 6.13 | 2021-03-31
Spain | ESP | 2021-03-19 02:00 | 2021-03-19 03:00 | 26.75 | 2021 | 6.13 | 2021-03-31
Spain | ESP | 2021-03-19 03:00 | 2021-03-19 04:00 | 27.74 | 2021 | 6.13 | 2021-03-31
Spain | ESP | 2021-03-19 04:00 | 2021-03-19 05:00 | 27.87 | 2021 | 6.13 | 2021-03-31
Spain | ESP | 2021-03-19 05:00 | 2021-03-19 06:00 | 26.74 | 2021 | 6.13 | 2021-03-31
Spain | ESP | 2021-03-19 06:00 | 2021-03-19 07:00 | 30.65 | 2021 | 6.13 | 2021-03-31
Spain | ESP | 2021-03-19 07:00 | 2021-03-19 08:00 | 30.76 | 2021 | 6.13 | 2021-03-31
Spain | ESP | 2021-03-19 08:00 | 2021-03-19 09:00 | 30 | 2021 | 6.13 | 2021-03-31
Spain | ESP | 2021-03-19 09:00 | 2021-03-19 10:00 | 30 | 2021 | 6.13 | 2021-03-31
Spain | ESP | 2021-03-19 10:00 | 2021-03-19 11:00 | 27.87 | 2021 | 6.13 | 2021-03-31
Spain | ESP | 2021-03-19 11:00 | 2021-03-19 12:00 | 26.74 | 2021 | 6.13 | 2021-03-31
Spain | ESP | 2021-03-19 12:00 | 2021-03-19 13:00 | 26.74 | 2021 | 6.13 | 2021-03-31
Spain | ESP | 2021-03-19 13:00 | 2021-03-19 14:00 | 23.4 | 2021 | 6.13 | 2021-03-31
Spain | ESP | 2021-03-19 14:00 | 2021-03-19 15:00 | 23.13 | 2021 | 6.13 | 2021-03-31
Spain | ESP | 2021-03-19 15:00 | 2021-03-19 16:00 | 21.1 | 2021 | 6.13 | 2021-03-31
Spain | ESP | 2021-03-19 16:00 | 2021-03-19 17:00 | 23.13 | 2021 | 6.13 | 2021-03-31
Spain | ESP | 2021-03-19 17:00 | 2021-03-19 18:00 | 27.87 | 2021 | 6.13 | 2021-03-31
Spain | ESP | 2021-03-19 18:00 | 2021-03-19 19:00 | 37.47 | 2021 | 6.13 | 2021-03-31
Spain | ESP | 2021-03-19 19:00 | 2021-03-19 20:00 | 46.85 | 2021 | 6.13 | 2021-03-31
Spain | ESP | 2021-03-19 20:00 | 2021-03-19 21:00 | 46.57 | 2021 | 6.13 | 2021-03-31
Spain | ESP | 2021-03-19 21:00 | 2021-03-19 22:00 | 36.03 | 2021 | 6.13 | 2021-03-31
Spain | ESP | 2021-03-19 22:00 | 2021-03-19 23:00 | 30.76 | 2021 | 6.13 | 2021-03-31
Spain | ESP | 2021-03-19 23:00 | 2021-03-20 | 24.08 | 2021 | 6.13 | 2021-03-31
Spain | ESP | 2021-03-20 | 2021-03-20 01:00 | 20.6 | 2021 | 6.13 | 2021-03-31
Spain | ESP | 2021-03-20 01:00 | 2021-03-20 02:00 | 20.4 | 2021 | 6.13 | 2021-03-31
Spain | ESP | 2021-03-20 02:00 | 2021-03-20 03:00 | 19.99 | 2021 | 6.13 | 2021-03-31
Spain | ESP | 2021-03-20 03:00 | 2021-03-20 04:00 | 19.9 | 2021 | 6.13 | 2021-03-31
Spain | ESP | 2021-03-20 04:00 | 2021-03-20 05:00 | 19.98 | 2021 | 6.13 | 2021-03-31
Spain | ESP | 2021-03-20 05:00 | 2021-03-20 06:00 | 19.9 | 2021 | 6.13 | 2021-03-31
Spain | ESP | 2021-03-20 06:00 | 2021-03-20 07:00 | 19.9 | 2021 | 6.13 | 2021-03-31
Spain | ESP | 2021-03-20 07:00 | 2021-03-20 08:00 | 18.49 | 2021 | 6.13 | 2021-03-31
Spain | ESP | 2021-03-20 08:00 | 2021-03-20 09:00 | 18.28 | 2021 | 6.13 | 2021-03-31
Spain | ESP | 2021-03-20 09:00 | 2021-03-20 10:00 | 16.67 | 2021 | 6.13 | 2021-03-31
Spain | ESP | 2021-03-20 10:00 | 2021-03-20 11:00 | 13.01 | 2021 | 6.13 | 2021-03-31
Spain | ESP | 2021-03-20 11:00 | 2021-03-20 12:00 | 12.44 | 2021 | 6.13 | 2021-03-31
Spain | ESP | 2021-03-20 12:00 | 2021-03-20 13:00 | 16 | 2021 | 6.13 | 2021-03-31
Spain | ESP | 2021-03-20 13:00 | 2021-03-20 14:00 | 16.67 | 2021 | 6.13 | 2021-03-31
Spain | ESP | 2021-03-20 14:00 | 2021-03-20 15:00 | 16.1 | 2021 | 6.13 | 2021-03-31
Spain | ESP | 2021-03-20 15:00 | 2021-03-20 16:00 | 15.01 | 2021 | 6.13 | 2021-03-31
Spain | ESP | 2021-03-20 16:00 | 2021-03-20 17:00 | 18.49 | 2021 | 6.13 | 2021-03-31
Spain | ESP | 2021-03-20 17:00 | 2021-03-20 18:00 | 20.7 | 2021 | 6.13 | 2021-03-31
Spain | ESP | 2021-03-20 18:00 | 2021-03-20 19:00 | 30.65 | 2021 | 6.13 | 2021-03-31
Spain | ESP | 2021-03-20 19:00 | 2021-03-20 20:00 | 46.01 | 2021 | 6.13 | 2021-03-31
Spain | ESP | 2021-03-20 20:00 | 2021-03-20 21:00 | 45.27 | 2021 | 6.13 | 2021-03-31
Spain | ESP | 2021-03-20 21:00 | 2021-03-20 22:00 | 34.57 | 2021 | 6.13 | 2021-03-31
Spain | ESP | 2021-03-20 22:00 | 2021-03-20 23:00 | 29.42 | 2021 | 6.13 | 2021-03-31
Spain | ESP | 2021-03-20 23:00 | 2021-03-21 | 34.33 | 2021 | 6.13 | 2021-03-31
Spain | ESP | 2021-03-21 | 2021-03-21 01:00 | 26.24 | 2021 | 6.13 | 2021-03-31
Spain | ESP | 2021-03-21 01:00 | 2021-03-21 02:00 | 24.43 | 2021 | 6.13 | 2021-03-31
Spain | ESP | 2021-03-21 02:00 | 2021-03-21 03:00 | 23.99 | 2021 | 6.13 | 2021-03-31
Spain | ESP | 2021-03-21 03:00 | 2021-03-21 04:00 | 24.43 | 2021 | 6.13 | 2021-03-31
Spain | ESP | 2021-03-21 04:00 | 2021-03-21 05:00 | 23.99 | 2021 | 6.13 | 2021-03-31
Spain | ESP | 2021-03-21 05:00 | 2021-03-21 06:00 | 26.99 | 2021 | 6.13 | 2021-03-31
Spain | ESP | 2021-03-21 06:00 | 2021-03-21 07:00 | 24.01 | 2021 | 6.13 | 2021-03-31
Spain | ESP | 2021-03-21 07:00 | 2021-03-21 08:00 | 20.6 | 2021 | 6.13 | 2021-03-31
Spain | ESP | 2021-03-21 08:00 | 2021-03-21 09:00 | 19.99 | 2021 | 6.13 | 2021-03-31
Spain | ESP | 2021-03-21 09:00 | 2021-03-21 10:00 | 19.6 | 2021 | 6.13 | 2021-03-31
Spain | ESP | 2021-03-21 10:00 | 2021-03-21 11:00 | 19.99 | 2021 | 6.13 | 2021-03-31
Spain | ESP | 2021-03-21 11:00 | 2021-03-21 12:00 | 20.6 | 2021 | 6.13 | 2021-03-31
Spain | ESP | 2021-03-21 12:00 | 2021-03-21 13:00 | 23.4 | 2021 | 6.13 | 2021-03-31
Spain | ESP | 2021-03-21 13:00 | 2021-03-21 14:00 | 21.2 | 2021 | 6.13 | 2021-03-31
Spain | ESP | 2021-03-21 14:00 | 2021-03-21 15:00 | 20.6 | 2021 | 6.13 | 2021-03-31
Spain | ESP | 2021-03-21 15:00 | 2021-03-21 16:00 | 20 | 2021 | 6.13 | 2021-03-31
Spain | ESP | 2021-03-21 16:00 | 2021-03-21 17:00 | 21.55 | 2021 | 6.13 | 2021-03-31
Spain | ESP | 2021-03-21 17:00 | 2021-03-21 18:00 | 38.08 | 2021 | 6.13 | 2021-03-31
Spain | ESP | 2021-03-21 18:00 | 2021-03-21 19:00 | 53.23 | 2021 | 6.13 | 2021-03-31
Spain | ESP | 2021-03-21 19:00 | 2021-03-21 20:00 | 59.18 | 2021 | 6.13 | 2021-03-31
Spain | ESP | 2021-03-21 20:00 | 2021-03-21 21:00 | 54.8 | 2021 | 6.13 | 2021-03-31
Spain | ESP | 2021-03-21 21:00 | 2021-03-21 22:00 | 55.27 | 2021 | 6.13 | 2021-03-31
Spain | ESP | 2021-03-21 22:00 | 2021-03-21 23:00 | 50.1 | 2021 | 6.13 | 2021-03-31
Spain | ESP | 2021-03-21 23:00 | 2021-03-22 | 49.55 | 2021 | 6.13 | 2021-03-31
Spain | ESP | 2021-03-22 | 2021-03-22 01:00 | 48.74 | 2021 | 6.13 | 2021-03-31
Spain | ESP | 2021-03-22 01:00 | 2021-03-22 02:00 | 47.76 | 2021 | 6.13 | 2021-03-31
Spain | ESP | 2021-03-22 02:00 | 2021-03-22 03:00 | 47.01 | 2021 | 6.13 | 2021-03-31
Spain | ESP | 2021-03-22 03:00 | 2021-03-22 04:00 | 47.4 | 2021 | 6.13 | 2021-03-31
Spain | ESP | 2021-03-22 04:00 | 2021-03-22 05:00 | 50.56 | 2021 | 6.13 | 2021-03-31
Spain | ESP | 2021-03-22 05:00 | 2021-03-22 06:00 | 55 | 2021 | 6.13 | 2021-03-31
Spain | ESP | 2021-03-22 06:00 | 2021-03-22 07:00 | 56.03 | 2021 | 6.13 | 2021-03-31
Spain | ESP | 2021-03-22 07:00 | 2021-03-22 08:00 | 57.11 | 2021 | 6.13 | 2021-03-31
Spain | ESP | 2021-03-22 08:00 | 2021-03-22 09:00 | 54.86 | 2021 | 6.13 | 2021-03-31
Spain | ESP | 2021-03-22 09:00 | 2021-03-22 10:00 | 54.51 | 2021 | 6.13 | 2021-03-31
Spain | ESP | 2021-03-22 10:00 | 2021-03-22 11:00 | 54.37 | 2021 | 6.13 | 2021-03-31
Spain | ESP | 2021-03-22 11:00 | 2021-03-22 12:00 | 54.42 | 2021 | 6.13 | 2021-03-31
Spain | ESP | 2021-03-22 12:00 | 2021-03-22 13:00 | 54.81 | 2021 | 6.13 | 2021-03-31
Spain | ESP | 2021-03-22 13:00 | 2021-03-22 14:00 | 52.51 | 2021 | 6.13 | 2021-03-31
Spain | ESP | 2021-03-22 14:00 | 2021-03-22 15:00 | 51.01 | 2021 | 6.13 | 2021-03-31
Spain | ESP | 2021-03-22 15:00 | 2021-03-22 16:00 | 54.01 | 2021 | 6.13 | 2021-03-31
Spain | ESP | 2021-03-22 16:00 | 2021-03-22 17:00 | 57.01 | 2021 | 6.13 | 2021-03-31
Spain | ESP | 2021-03-22 17:00 | 2021-03-22 18:00 | 60.16 | 2021 | 6.13 | 2021-03-31
Spain | ESP | 2021-03-22 18:00 | 2021-03-22 19:00 | 74.69 | 2021 | 6.13 | 2021-03-31
Spain | ESP | 2021-03-22 19:00 | 2021-03-22 20:00 | 75 | 2021 | 6.13 | 2021-03-31
Spain | ESP | 2021-03-22 20:00 | 2021-03-22 21:00 | 65.43 | 2021 | 6.13 | 2021-03-31
Spain | ESP | 2021-03-22 21:00 | 2021-03-22 22:00 | 60.8 | 2021 | 6.13 | 2021-03-31
Spain | ESP | 2021-03-22 22:00 | 2021-03-22 23:00 | 56.31 | 2021 | 6.13 | 2021-03-31
Spain | ESP | 2021-03-22 23:00 | 2021-03-23 | 60.59 | 2021 | 6.13 | 2021-03-31
Spain | ESP | 2021-03-23 | 2021-03-23 01:00 | 56.57 | 2021 | 6.13 | 2021-03-31
Spain | ESP | 2021-03-23 01:00 | 2021-03-23 02:00 | 55 | 2021 | 6.13 | 2021-03-31
Spain | ESP | 2021-03-23 02:00 | 2021-03-23 03:00 | 55.01 | 2021 | 6.13 | 2021-03-31
Spain | ESP | 2021-03-23 03:00 | 2021-03-23 04:00 | 56.39 | 2021 | 6.13 | 2021-03-31
Spain | ESP | 2021-03-23 04:00 | 2021-03-23 05:00 | 58.66 | 2021 | 6.13 | 2021-03-31
Spain | ESP | 2021-03-23 05:00 | 2021-03-23 06:00 | 65.25 | 2021 | 6.13 | 2021-03-31
Spain | ESP | 2021-03-23 06:00 | 2021-03-23 07:00 | 74.37 | 2021 | 6.13 | 2021-03-31
Spain | ESP | 2021-03-23 07:00 | 2021-03-23 08:00 | 75.9 | 2021 | 6.13 | 2021-03-31
Spain | ESP | 2021-03-23 08:00 | 2021-03-23 09:00 | 69.2 | 2021 | 6.13 | 2021-03-31
Spain | ESP | 2021-03-23 09:00 | 2021-03-23 10:00 | 63.46 | 2021 | 6.13 | 2021-03-31
Spain | ESP | 2021-03-23 10:00 | 2021-03-23 11:00 | 60.98 | 2021 | 6.13 | 2021-03-31
Spain | ESP | 2021-03-23 11:00 | 2021-03-23 12:00 | 60.78 | 2021 | 6.13 | 2021-03-31
Spain | ESP | 2021-03-23 12:00 | 2021-03-23 13:00 | 60.48 | 2021 | 6.13 | 2021-03-31
Spain | ESP | 2021-03-23 13:00 | 2021-03-23 14:00 | 57.83 | 2021 | 6.13 | 2021-03-31
Spain | ESP | 2021-03-23 14:00 | 2021-03-23 15:00 | 57.76 | 2021 | 6.13 | 2021-03-31
Spain | ESP | 2021-03-23 15:00 | 2021-03-23 16:00 | 60.02 | 2021 | 6.13 | 2021-03-31
Spain | ESP | 2021-03-23 16:00 | 2021-03-23 17:00 | 64.64 | 2021 | 6.13 | 2021-03-31
Spain | ESP | 2021-03-23 17:00 | 2021-03-23 18:00 | 71.09 | 2021 | 6.13 | 2021-03-31
Spain | ESP | 2021-03-23 18:00 | 2021-03-23 19:00 | 83.49 | 2021 | 6.13 | 2021-03-31
Spain | ESP | 2021-03-23 19:00 | 2021-03-23 20:00 | 76.25 | 2021 | 6.13 | 2021-03-31
Spain | ESP | 2021-03-23 20:00 | 2021-03-23 21:00 | 72.62 | 2021 | 6.13 | 2021-03-31
Spain | ESP | 2021-03-23 21:00 | 2021-03-23 22:00 | 66.4 | 2021 | 6.13 | 2021-03-31
Spain | ESP | 2021-03-23 22:00 | 2021-03-23 23:00 | 64.57 | 2021 | 6.13 | 2021-03-31
Spain | ESP | 2021-03-23 23:00 | 2021-03-24 | 63.01 | 2021 | 6.13 | 2021-03-31
Spain | ESP | 2021-03-24 | 2021-03-24 01:00 | 62.34 | 2021 | 6.13 | 2021-03-31
Spain | ESP | 2021-03-24 01:00 | 2021-03-24 02:00 | 61.51 | 2021 | 6.13 | 2021-03-31
Spain | ESP | 2021-03-24 02:00 | 2021-03-24 03:00 | 61.47 | 2021 | 6.13 | 2021-03-31
Spain | ESP | 2021-03-24 03:00 | 2021-03-24 04:00 | 61.51 | 2021 | 6.13 | 2021-03-31
Spain | ESP | 2021-03-24 04:00 | 2021-03-24 05:00 | 61.83 | 2021 | 6.13 | 2021-03-31
Spain | ESP | 2021-03-24 05:00 | 2021-03-24 06:00 | 64.97 | 2021 | 6.13 | 2021-03-31
Spain | ESP | 2021-03-24 06:00 | 2021-03-24 07:00 | 74.21 | 2021 | 6.13 | 2021-03-31
Spain | ESP | 2021-03-24 07:00 | 2021-03-24 08:00 | 75.76 | 2021 | 6.13 | 2021-03-31
Spain | ESP | 2021-03-24 08:00 | 2021-03-24 09:00 | 67.39 | 2021 | 6.13 | 2021-03-31
Spain | ESP | 2021-03-24 09:00 | 2021-03-24 10:00 | 62.36 | 2021 | 6.13 | 2021-03-31
Spain | ESP | 2021-03-24 10:00 | 2021-03-24 11:00 | 62.36 | 2021 | 6.13 | 2021-03-31
Spain | ESP | 2021-03-24 11:00 | 2021-03-24 12:00 | 61.32 | 2021 | 6.13 | 2021-03-31
Spain | ESP | 2021-03-24 12:00 | 2021-03-24 13:00 | 61.14 | 2021 | 6.13 | 2021-03-31
Spain | ESP | 2021-03-24 13:00 | 2021-03-24 14:00 | 60 | 2021 | 6.13 | 2021-03-31
Spain | ESP | 2021-03-24 14:00 | 2021-03-24 15:00 | 58.07 | 2021 | 6.13 | 2021-03-31
Spain | ESP | 2021-03-24 15:00 | 2021-03-24 16:00 | 58.42 | 2021 | 6.13 | 2021-03-31
Spain | ESP | 2021-03-24 16:00 | 2021-03-24 17:00 | 61.32 | 2021 | 6.13 | 2021-03-31
Spain | ESP | 2021-03-24 17:00 | 2021-03-24 18:00 | 67 | 2021 | 6.13 | 2021-03-31
Spain | ESP | 2021-03-24 18:00 | 2021-03-24 19:00 | 84 | 2021 | 6.13 | 2021-03-31
Spain | ESP | 2021-03-24 19:00 | 2021-03-24 20:00 | 73.58 | 2021 | 6.13 | 2021-03-31
Spain | ESP | 2021-03-24 20:00 | 2021-03-24 21:00 | 67.22 | 2021 | 6.13 | 2021-03-31
Spain | ESP | 2021-03-24 21:00 | 2021-03-24 22:00 | 63.26 | 2021 | 6.13 | 2021-03-31
Spain | ESP | 2021-03-24 22:00 | 2021-03-24 23:00 | 61.52 | 2021 | 6.13 | 2021-03-31
Spain | ESP | 2021-03-24 23:00 | 2021-03-25 | 63.26 | 2021 | 6.13 | 2021-03-31
Spain | ESP | 2021-03-25 | 2021-03-25 01:00 | 62.87 | 2021 | 6.13 | 2021-03-31
Spain | ESP | 2021-03-25 01:00 | 2021-03-25 02:00 | 62.29 | 2021 | 6.13 | 2021-03-31
Spain | ESP | 2021-03-25 02:00 | 2021-03-25 03:00 | 62.24 | 2021 | 6.13 | 2021-03-31
Spain | ESP | 2021-03-25 03:00 | 2021-03-25 04:00 | 62.24 | 2021 | 6.13 | 2021-03-31
Spain | ESP | 2021-03-25 04:00 | 2021-03-25 05:00 | 62.36 | 2021 | 6.13 | 2021-03-31
Spain | ESP | 2021-03-25 05:00 | 2021-03-25 06:00 | 68.8 | 2021 | 6.13 | 2021-03-31
Spain | ESP | 2021-03-25 06:00 | 2021-03-25 07:00 | 74.97 | 2021 | 6.13 | 2021-03-31
Spain | ESP | 2021-03-25 07:00 | 2021-03-25 08:00 | 74.93 | 2021 | 6.13 | 2021-03-31
Spain | ESP | 2021-03-25 08:00 | 2021-03-25 09:00 | 67.04 | 2021 | 6.13 | 2021-03-31
Spain | ESP | 2021-03-25 09:00 | 2021-03-25 10:00 | 63.02 | 2021 | 6.13 | 2021-03-31
Spain | ESP | 2021-03-25 10:00 | 2021-03-25 11:00 | 62.79 | 2021 | 6.13 | 2021-03-31
Spain | ESP | 2021-03-25 11:00 | 2021-03-25 12:00 | 62.54 | 2021 | 6.13 | 2021-03-31
Spain | ESP | 2021-03-25 12:00 | 2021-03-25 13:00 | 62.36 | 2021 | 6.13 | 2021-03-31
Spain | ESP | 2021-03-25 13:00 | 2021-03-25 14:00 | 61.16 | 2021 | 6.13 | 2021-03-31
Spain | ESP | 2021-03-25 14:00 | 2021-03-25 15:00 | 59.07 | 2021 | 6.13 | 2021-03-31
Spain | ESP | 2021-03-25 15:00 | 2021-03-25 16:00 | 57.49 | 2021 | 6.13 | 2021-03-31
Spain | ESP | 2021-03-25 16:00 | 2021-03-25 17:00 | 62.01 | 2021 | 6.13 | 2021-03-31
Spain | ESP | 2021-03-25 17:00 | 2021-03-25 18:00 | 70.71 | 2021 | 6.13 | 2021-03-31
Spain | ESP | 2021-03-25 18:00 | 2021-03-25 19:00 | 85.43 | 2021 | 6.13 | 2021-03-31
Spain | ESP | 2021-03-25 19:00 | 2021-03-25 20:00 | 80.62 | 2021 | 6.13 | 2021-03-31
Spain | ESP | 2021-03-25 20:00 | 2021-03-25 21:00 | 71.84 | 2021 | 6.13 | 2021-03-31
Spain | ESP | 2021-03-25 21:00 | 2021-03-25 22:00 | 67.44 | 2021 | 6.13 | 2021-03-31
Spain | ESP | 2021-03-25 22:00 | 2021-03-25 23:00 | 65.01 | 2021 | 6.13 | 2021-03-31
Spain | ESP | 2021-03-25 23:00 | 2021-03-26 | 62.35 | 2021 | 6.13 | 2021-03-31
Spain | ESP | 2021-03-26 | 2021-03-26 01:00 | 61.11 | 2021 | 6.13 | 2021-03-31
Spain | ESP | 2021-03-26 01:00 | 2021-03-26 02:00 | 61.07 | 2021 | 6.13 | 2021-03-31
Spain | ESP | 2021-03-26 02:00 | 2021-03-26 03:00 | 61.07 | 2021 | 6.13 | 2021-03-31
Spain | ESP | 2021-03-26 03:00 | 2021-03-26 04:00 | 61 | 2021 | 6.13 | 2021-03-31
Spain | ESP | 2021-03-26 04:00 | 2021-03-26 05:00 | 61.01 | 2021 | 6.13 | 2021-03-31
Spain | ESP | 2021-03-26 05:00 | 2021-03-26 06:00 | 61.16 | 2021 | 6.13 | 2021-03-31
Spain | ESP | 2021-03-26 06:00 | 2021-03-26 07:00 | 65.81 | 2021 | 6.13 | 2021-03-31
Spain | ESP | 2021-03-26 07:00 | 2021-03-26 08:00 | 65.85 | 2021 | 6.13 | 2021-03-31
Spain | ESP | 2021-03-26 08:00 | 2021-03-26 09:00 | 64.51 | 2021 | 6.13 | 2021-03-31
Spain | ESP | 2021-03-26 09:00 | 2021-03-26 10:00 | 61.37 | 2021 | 6.13 | 2021-03-31
Spain | ESP | 2021-03-26 10:00 | 2021-03-26 11:00 | 59.18 | 2021 | 6.13 | 2021-03-31
Spain | ESP | 2021-03-26 11:00 | 2021-03-26 12:00 | 60.57 | 2021 | 6.13 | 2021-03-31
Spain | ESP | 2021-03-26 12:00 | 2021-03-26 13:00 | 60.16 | 2021 | 6.13 | 2021-03-31
Spain | ESP | 2021-03-26 13:00 | 2021-03-26 14:00 | 55.03 | 2021 | 6.13 | 2021-03-31
Spain | ESP | 2021-03-26 14:00 | 2021-03-26 15:00 | 50 | 2021 | 6.13 | 2021-03-31
Spain | ESP | 2021-03-26 15:00 | 2021-03-26 16:00 | 47.09 | 2021 | 6.13 | 2021-03-31
Spain | ESP | 2021-03-26 16:00 | 2021-03-26 17:00 | 59 | 2021 | 6.13 | 2021-03-31
Spain | ESP | 2021-03-26 17:00 | 2021-03-26 18:00 | 61.79 | 2021 | 6.13 | 2021-03-31
Spain | ESP | 2021-03-26 18:00 | 2021-03-26 19:00 | 69.01 | 2021 | 6.13 | 2021-03-31
Spain | ESP | 2021-03-26 19:00 | 2021-03-26 20:00 | 64.3 | 2021 | 6.13 | 2021-03-31
Spain | ESP | 2021-03-26 20:00 | 2021-03-26 21:00 | 61.16 | 2021 | 6.13 | 2021-03-31
Spain | ESP | 2021-03-26 21:00 | 2021-03-26 22:00 | 59.86 | 2021 | 6.13 | 2021-03-31
Spain | ESP | 2021-03-26 22:00 | 2021-03-26 23:00 | 53.99 | 2021 | 6.13 | 2021-03-31
Spain | ESP | 2021-03-26 23:00 | 2021-03-27 | 43 | 2021 | 6.13 | 2021-03-31
Spain | ESP | 2021-03-27 | 2021-03-27 01:00 | 38.09 | 2021 | 6.13 | 2021-03-31
Spain | ESP | 2021-03-27 01:00 | 2021-03-27 02:00 | 36 | 2021 | 6.13 | 2021-03-31
Spain | ESP | 2021-03-27 02:00 | 2021-03-27 03:00 | 34.4 | 2021 | 6.13 | 2021-03-31
Spain | ESP | 2021-03-27 03:00 | 2021-03-27 04:00 | 31 | 2021 | 6.13 | 2021-03-31
Spain | ESP | 2021-03-27 04:00 | 2021-03-27 05:00 | 34.21 | 2021 | 6.13 | 2021-03-31
Spain | ESP | 2021-03-27 05:00 | 2021-03-27 06:00 | 34.43 | 2021 | 6.13 | 2021-03-31
Spain | ESP | 2021-03-27 06:00 | 2021-03-27 07:00 | 31.24 | 2021 | 6.13 | 2021-03-31
Spain | ESP | 2021-03-27 07:00 | 2021-03-27 08:00 | 26.5 | 2021 | 6.13 | 2021-03-31
Spain | ESP | 2021-03-27 08:00 | 2021-03-27 09:00 | 34.2 | 2021 | 6.13 | 2021-03-31
Spain | ESP | 2021-03-27 09:00 | 2021-03-27 10:00 | 29.64 | 2021 | 6.13 | 2021-03-31
Spain | ESP | 2021-03-27 10:00 | 2021-03-27 11:00 | 31 | 2021 | 6.13 | 2021-03-31
Spain | ESP | 2021-03-27 11:00 | 2021-03-27 12:00 | 39.93 | 2021 | 6.13 | 2021-03-31
Spain | ESP | 2021-03-27 12:00 | 2021-03-27 13:00 | 34.6 | 2021 | 6.13 | 2021-03-31
Spain | ESP | 2021-03-27 13:00 | 2021-03-27 14:00 | 34.7 | 2021 | 6.13 | 2021-03-31
Spain | ESP | 2021-03-27 14:00 | 2021-03-27 15:00 | 34.27 | 2021 | 6.13 | 2021-03-31
Spain | ESP | 2021-03-27 15:00 | 2021-03-27 16:00 | 34.6 | 2021 | 6.13 | 2021-03-31
Spain | ESP | 2021-03-27 16:00 | 2021-03-27 17:00 | 42.4 | 2021 | 6.13 | 2021-03-31
Spain | ESP | 2021-03-27 17:00 | 2021-03-27 18:00 | 57.5 | 2021 | 6.13 | 2021-03-31
Spain | ESP | 2021-03-27 18:00 | 2021-03-27 19:00 | 66.1 | 2021 | 6.13 | 2021-03-31
Spain | ESP | 2021-03-27 19:00 | 2021-03-27 20:00 | 65 | 2021 | 6.13 | 2021-03-31
Spain | ESP | 2021-03-27 20:00 | 2021-03-27 21:00 | 61.16 | 2021 | 6.13 | 2021-03-31
Spain | ESP | 2021-03-27 21:00 | 2021-03-27 22:00 | 58.57 | 2021 | 6.13 | 2021-03-31
Spain | ESP | 2021-03-27 22:00 | 2021-03-27 23:00 | 54 | 2021 | 6.13 | 2021-03-31
Spain | ESP | 2021-03-27 23:00 | 2021-03-28 | 47.41 | 2021 | 6.13 | 2021-03-31
Spain | ESP | 2021-03-28 | 2021-03-28 01:00 | 38.62 | 2021 | 6.13 | 2021-03-31
Spain | ESP | 2021-03-28 01:00 | 2021-03-28 03:00 | 35.43 | 2021 | 6.13 | 2021-03-31
Spain | ESP | 2021-03-28 02:00 | 2021-03-28 04:00 | 35 | 2021 | 6.13 | 2021-03-31
Spain | ESP | 2021-03-28 03:00 | 2021-03-28 05:00 | 35.07 | 2021 | 6.13 | 2021-03-31
Spain | ESP | 2021-03-28 04:00 | 2021-03-28 06:00 | 36.07 | 2021 | 6.13 | 2021-03-31
Spain | ESP | 2021-03-28 05:00 | 2021-03-28 07:00 | 39.87 | 2021 | 6.13 | 2021-03-31
Spain | ESP | 2021-03-28 06:00 | 2021-03-28 08:00 | 44.44 | 2021 | 6.13 | 2021-03-31
Spain | ESP | 2021-03-28 07:00 | 2021-03-28 09:00 | 35.43 | 2021 | 6.13 | 2021-03-31
Spain | ESP | 2021-03-28 08:00 | 2021-03-28 10:00 | 34.99 | 2021 | 6.13 | 2021-03-31
Spain | ESP | 2021-03-28 09:00 | 2021-03-28 11:00 | 34.43 | 2021 | 6.13 | 2021-03-31
Spain | ESP | 2021-03-28 10:00 | 2021-03-28 12:00 | 33.6 | 2021 | 6.13 | 2021-03-31
Spain | ESP | 2021-03-28 11:00 | 2021-03-28 13:00 | 33.2 | 2021 | 6.13 | 2021-03-31
Spain | ESP | 2021-03-28 12:00 | 2021-03-28 14:00 | 32 | 2021 | 6.13 | 2021-03-31
Spain | ESP | 2021-03-28 13:00 | 2021-03-28 15:00 | 28.01 | 2021 | 6.13 | 2021-03-31
Spain | ESP | 2021-03-28 14:00 | 2021-03-28 16:00 | 19 | 2021 | 6.13 | 2021-03-31
Spain | ESP | 2021-03-28 15:00 | 2021-03-28 17:00 | 27 | 2021 | 6.13 | 2021-03-31
Spain | ESP | 2021-03-28 16:00 | 2021-03-28 18:00 | 35.92 | 2021 | 6.13 | 2021-03-31
Spain | ESP | 2021-03-28 17:00 | 2021-03-28 19:00 | 50.37 | 2021 | 6.13 | 2021-03-31
Spain | ESP | 2021-03-28 18:00 | 2021-03-28 20:00 | 55.4 | 2021 | 6.13 | 2021-03-31
Spain | ESP | 2021-03-28 19:00 | 2021-03-28 21:00 | 55.75 | 2021 | 6.13 | 2021-03-31
Spain | ESP | 2021-03-28 20:00 | 2021-03-28 22:00 | 53.75 | 2021 | 6.13 | 2021-03-31
Spain | ESP | 2021-03-28 21:00 | 2021-03-28 23:00 | 47.07 | 2021 | 6.13 | 2021-03-31
Spain | ESP | 2021-03-28 22:00 | 2021-03-29 | 39.07 | 2021 | 6.13 | 2021-03-31
Spain | ESP | 2021-03-28 23:00 | 2021-03-29 01:00 | 35.43 | 2021 | 6.13 | 2021-03-31
Spain | ESP | 2021-03-29 | 2021-03-29 02:00 | 33.18 | 2021 | 6.13 | 2021-03-31
Spain | ESP | 2021-03-29 01:00 | 2021-03-29 03:00 | 32 | 2021 | 6.13 | 2021-03-31
Spain | ESP | 2021-03-29 02:00 | 2021-03-29 04:00 | 31.98 | 2021 | 6.13 | 2021-03-31
Spain | ESP | 2021-03-29 03:00 | 2021-03-29 05:00 | 36.4 | 2021 | 6.13 | 2021-03-31
Spain | ESP | 2021-03-29 04:00 | 2021-03-29 06:00 | 52.42 | 2021 | 6.13 | 2021-03-31
Spain | ESP | 2021-03-29 05:00 | 2021-03-29 07:00 | 57.52 | 2021 | 6.13 | 2021-03-31
Spain | ESP | 2021-03-29 06:00 | 2021-03-29 08:00 | 64.02 | 2021 | 6.13 | 2021-03-31
Spain | ESP | 2021-03-29 07:00 | 2021-03-29 09:00 | 62.01 | 2021 | 6.13 | 2021-03-31
Spain | ESP | 2021-03-29 08:00 | 2021-03-29 10:00 | 60 | 2021 | 6.13 | 2021-03-31
Spain | ESP | 2021-03-29 09:00 | 2021-03-29 11:00 | 53.11 | 2021 | 6.13 | 2021-03-31
Spain | ESP | 2021-03-29 10:00 | 2021-03-29 12:00 | 49.79 | 2021 | 6.13 | 2021-03-31
Spain | ESP | 2021-03-29 11:00 | 2021-03-29 13:00 | 37 | 2021 | 6.13 | 2021-03-31
Spain | ESP | 2021-03-29 12:00 | 2021-03-29 14:00 | 28.55 | 2021 | 6.13 | 2021-03-31
Spain | ESP | 2021-03-29 13:00 | 2021-03-29 15:00 | 19.69 | 2021 | 6.13 | 2021-03-31
Spain | ESP | 2021-03-29 14:00 | 2021-03-29 16:00 | 22.94 | 2021 | 6.13 | 2021-03-31
Spain | ESP | 2021-03-29 15:00 | 2021-03-29 17:00 | 34.73 | 2021 | 6.13 | 2021-03-31
Spain | ESP | 2021-03-29 16:00 | 2021-03-29 18:00 | 43.1 | 2021 | 6.13 | 2021-03-31
Spain | ESP | 2021-03-29 17:00 | 2021-03-29 19:00 | 56.31 | 2021 | 6.13 | 2021-03-31
Spain | ESP | 2021-03-29 18:00 | 2021-03-29 20:00 | 68.15 | 2021 | 6.13 | 2021-03-31
Spain | ESP | 2021-03-29 19:00 | 2021-03-29 21:00 | 64.02 | 2021 | 6.13 | 2021-03-31
Spain | ESP | 2021-03-29 20:00 | 2021-03-29 22:00 | 59.18 | 2021 | 6.13 | 2021-03-31
Spain | ESP | 2021-03-29 21:00 | 2021-03-29 23:00 | 56 | 2021 | 6.13 | 2021-03-31
Spain | ESP | 2021-03-29 22:00 | 2021-03-30 | 47.08 | 2021 | 6.13 | 2021-03-31
Spain | ESP | 2021-03-29 23:00 | 2021-03-30 01:00 | 46.46 | 2021 | 6.13 | 2021-03-31
Spain | ESP | 2021-03-30 | 2021-03-30 02:00 | 44.65 | 2021 | 6.13 | 2021-03-31
Spain | ESP | 2021-03-30 01:00 | 2021-03-30 03:00 | 45.59 | 2021 | 6.13 | 2021-03-31
Spain | ESP | 2021-03-30 02:00 | 2021-03-30 04:00 | 46.27 | 2021 | 6.13 | 2021-03-31
Spain | ESP | 2021-03-30 03:00 | 2021-03-30 05:00 | 53.22 | 2021 | 6.13 | 2021-03-31
Spain | ESP | 2021-03-30 04:00 | 2021-03-30 06:00 | 61.51 | 2021 | 6.13 | 2021-03-31
Spain | ESP | 2021-03-30 05:00 | 2021-03-30 07:00 | 65.49 | 2021 | 6.13 | 2021-03-31
Spain | ESP | 2021-03-30 06:00 | 2021-03-30 08:00 | 76.73 | 2021 | 6.13 | 2021-03-31
Spain | ESP | 2021-03-30 07:00 | 2021-03-30 09:00 | 64.63 | 2021 | 6.13 | 2021-03-31
Spain | ESP | 2021-03-30 08:00 | 2021-03-30 10:00 | 56.68 | 2021 | 6.13 | 2021-03-31
Spain | ESP | 2021-03-30 09:00 | 2021-03-30 11:00 | 48.95 | 2021 | 6.13 | 2021-03-31
Spain | ESP | 2021-03-30 10:00 | 2021-03-30 12:00 | 45.29 | 2021 | 6.13 | 2021-03-31
Spain | ESP | 2021-03-30 11:00 | 2021-03-30 13:00 | 42.83 | 2021 | 6.13 | 2021-03-31
Spain | ESP | 2021-03-30 12:00 | 2021-03-30 14:00 | 39.89 | 2021 | 6.13 | 2021-03-31
Spain | ESP | 2021-03-30 13:00 | 2021-03-30 15:00 | 39.78 | 2021 | 6.13 | 2021-03-31
Spain | ESP | 2021-03-30 14:00 | 2021-03-30 16:00 | 41.79 | 2021 | 6.13 | 2021-03-31
Spain | ESP | 2021-03-30 15:00 | 2021-03-30 17:00 | 50.07 | 2021 | 6.13 | 2021-03-31
Spain | ESP | 2021-03-30 16:00 | 2021-03-30 18:00 | 56.82 | 2021 | 6.13 | 2021-03-31
Spain | ESP | 2021-03-30 17:00 | 2021-03-30 19:00 | 59.33 | 2021 | 6.13 | 2021-03-31
Spain | ESP | 2021-03-30 18:00 | 2021-03-30 20:00 | 67.93 | 2021 | 6.13 | 2021-03-31
Spain | ESP | 2021-03-30 19:00 | 2021-03-30 21:00 | 66.13 | 2021 | 6.13 | 2021-03-31
Spain | ESP | 2021-03-30 20:00 | 2021-03-30 22:00 | 60.14 | 2021 | 6.13 | 2021-03-31
Spain | ESP | 2021-03-30 21:00 | 2021-03-30 23:00 | 57.53 | 2021 | 6.13 | 2021-03-31
Spain | ESP | 2021-03-30 22:00 | 2021-03-31 | 56.58 | 2021 | 6.13 | 2021-03-31
Spain | ESP | 2021-03-30 23:00 | 2021-03-31 01:00 | 50.97 | 2021 | 6.13 | 2021-03-31
Spain | ESP | 2021-03-31 | 2021-03-31 02:00 | 50 | 2021 | 6.13 | 2021-03-31
Spain | ESP | 2021-03-31 01:00 | 2021-03-31 03:00 | 49.18 | 2021 | 6.13 | 2021-03-31
Spain | ESP | 2021-03-31 02:00 | 2021-03-31 04:00 | 48.33 | 2021 | 6.13 | 2021-03-31
Spain | ESP | 2021-03-31 03:00 | 2021-03-31 05:00 | 53.54 | 2021 | 6.13 | 2021-03-31
Spain | ESP | 2021-03-31 04:00 | 2021-03-31 06:00 | 61.51 | 2021 | 6.13 | 2021-03-31
Spain | ESP | 2021-03-31 05:00 | 2021-03-31 07:00 | 68.47 | 2021 | 6.13 | 2021-03-31
Spain | ESP | 2021-03-31 06:00 | 2021-03-31 08:00 | 76.39 | 2021 | 6.13 | 2021-03-31
Spain | ESP | 2021-03-31 07:00 | 2021-03-31 09:00 | 65.98 | 2021 | 6.13 | 2021-03-31
Spain | ESP | 2021-03-31 08:00 | 2021-03-31 10:00 | 56.81 | 2021 | 6.13 | 2021-03-31
Spain | ESP | 2021-03-31 09:00 | 2021-03-31 11:00 | 50.71 | 2021 | 6.13 | 2021-03-31
Spain | ESP | 2021-03-31 10:00 | 2021-03-31 12:00 | 49 | 2021 | 6.13 | 2021-03-31
Spain | ESP | 2021-03-31 11:00 | 2021-03-31 13:00 | 46.66 | 2021 | 6.13 | 2021-03-31
Spain | ESP | 2021-03-31 12:00 | 2021-03-31 14:00 | 43.09 | 2021 | 6.13 | 2021-03-31
Spain | ESP | 2021-03-31 13:00 | 2021-03-31 15:00 | 43.92 | 2021 | 6.13 | 2021-03-31
Spain | ESP | 2021-03-31 14:00 | 2021-03-31 16:00 | 42.2 | 2021 | 6.13 | 2021-03-31
Spain | ESP | 2021-03-31 15:00 | 2021-03-31 17:00 | 49.03 | 2021 | 6.13 | 2021-03-31
Spain | ESP | 2021-03-31 16:00 | 2021-03-31 18:00 | 55.4 | 2021 | 6.13 | 2021-03-31
Spain | ESP | 2021-03-31 17:00 | 2021-03-31 19:00 | 58.98 | 2021 | 6.13 | 2021-03-31
Spain | ESP | 2021-03-31 18:00 | 2021-03-31 20:00 | 64.01 | 2021 | 6.13 | 2021-03-31
Spain | ESP | 2021-03-31 19:00 | 2021-03-31 21:00 | 66.15 | 2021 | 6.13 | 2021-03-31
Spain | ESP | 2021-03-31 20:00 | 2021-03-31 22:00 | 60.98 | 2021 | 6.13 | 2021-03-31
Spain | ESP | 2021-03-31 21:00 | 2021-03-31 23:00 | 55.92 | 2021 | 6.13 | 2021-03-31
Spain | ESP | 2021-03-31 22:00 | 2021-04-01 | 54.38 | 2021 | 6.13 | 2021-03-31
Spain | ESP | 2021-03-31 23:00 | 2021-04-01 01:00 | 47.82 | 2021 | 6.13 | 2021-03-31
Spain | ESP | 2021-04-01 | 2021-04-01 02:00 | 43 | 2021 | 7.15 | 2021-04-30
Spain | ESP | 2021-04-01 01:00 | 2021-04-01 03:00 | 42.99 | 2021 | 7.15 | 2021-04-30
Spain | ESP | 2021-04-01 02:00 | 2021-04-01 04:00 | 42.88 | 2021 | 7.15 | 2021-04-30
Spain | ESP | 2021-04-01 03:00 | 2021-04-01 05:00 | 45.7 | 2021 | 7.15 | 2021-04-30
Spain | ESP | 2021-04-01 04:00 | 2021-04-01 06:00 | 49.65 | 2021 | 7.15 | 2021-04-30
Spain | ESP | 2021-04-01 05:00 | 2021-04-01 07:00 | 54.86 | 2021 | 7.15 | 2021-04-30
Spain | ESP | 2021-04-01 06:00 | 2021-04-01 08:00 | 61.13 | 2021 | 7.15 | 2021-04-30
Spain | ESP | 2021-04-01 07:00 | 2021-04-01 09:00 | 61.16 | 2021 | 7.15 | 2021-04-30
Spain | ESP | 2021-04-01 08:00 | 2021-04-01 10:00 | 55 | 2021 | 7.15 | 2021-04-30
Spain | ESP | 2021-04-01 09:00 | 2021-04-01 11:00 | 50.12 | 2021 | 7.15 | 2021-04-30
Spain | ESP | 2021-04-01 10:00 | 2021-04-01 12:00 | 47.24 | 2021 | 7.15 | 2021-04-30
Spain | ESP | 2021-04-01 11:00 | 2021-04-01 13:00 | 43.23 | 2021 | 7.15 | 2021-04-30
Spain | ESP | 2021-04-01 12:00 | 2021-04-01 14:00 | 41.67 | 2021 | 7.15 | 2021-04-30
Spain | ESP | 2021-04-01 13:00 | 2021-04-01 15:00 | 40.53 | 2021 | 7.15 | 2021-04-30
Spain | ESP | 2021-04-01 14:00 | 2021-04-01 16:00 | 42.99 | 2021 | 7.15 | 2021-04-30
Spain | ESP | 2021-04-01 15:00 | 2021-04-01 17:00 | 49.35 | 2021 | 7.15 | 2021-04-30
Spain | ESP | 2021-04-01 16:00 | 2021-04-01 18:00 | 57.19 | 2021 | 7.15 | 2021-04-30
Spain | ESP | 2021-04-01 17:00 | 2021-04-01 19:00 | 62.26 | 2021 | 7.15 | 2021-04-30
Spain | ESP | 2021-04-01 18:00 | 2021-04-01 20:00 | 66.41 | 2021 | 7.15 | 2021-04-30
Spain | ESP | 2021-04-01 19:00 | 2021-04-01 21:00 | 66.6 | 2021 | 7.15 | 2021-04-30
Spain | ESP | 2021-04-01 20:00 | 2021-04-01 22:00 | 63.51 | 2021 | 7.15 | 2021-04-30
Spain | ESP | 2021-04-01 21:00 | 2021-04-01 23:00 | 61.16 | 2021 | 7.15 | 2021-04-30
Spain | ESP | 2021-04-01 22:00 | 2021-04-02 | 58.89 | 2021 | 7.15 | 2021-04-30
Spain | ESP | 2021-04-01 23:00 | 2021-04-02 01:00 | 57.97 | 2021 | 7.15 | 2021-04-30
Spain | ESP | 2021-04-02 | 2021-04-02 02:00 | 55.94 | 2021 | 7.15 | 2021-04-30
Spain | ESP | 2021-04-02 01:00 | 2021-04-02 03:00 | 54.86 | 2021 | 7.15 | 2021-04-30
Spain | ESP | 2021-04-02 02:00 | 2021-04-02 04:00 | 53.2 | 2021 | 7.15 | 2021-04-30
Spain | ESP | 2021-04-02 03:00 | 2021-04-02 05:00 | 52.7 | 2021 | 7.15 | 2021-04-30
Spain | ESP | 2021-04-02 04:00 | 2021-04-02 06:00 | 53.52 | 2021 | 7.15 | 2021-04-30
Spain | ESP | 2021-04-02 05:00 | 2021-04-02 07:00 | 60.24 | 2021 | 7.15 | 2021-04-30
Spain | ESP | 2021-04-02 06:00 | 2021-04-02 08:00 | 60.67 | 2021 | 7.15 | 2021-04-30
Spain | ESP | 2021-04-02 07:00 | 2021-04-02 09:00 | 56.25 | 2021 | 7.15 | 2021-04-30
Spain | ESP | 2021-04-02 08:00 | 2021-04-02 10:00 | 52.97 | 2021 | 7.15 | 2021-04-30
Spain | ESP | 2021-04-02 09:00 | 2021-04-02 11:00 | 51.52 | 2021 | 7.15 | 2021-04-30
Spain | ESP | 2021-04-02 10:00 | 2021-04-02 12:00 | 46.51 | 2021 | 7.15 | 2021-04-30
Spain | ESP | 2021-04-02 11:00 | 2021-04-02 13:00 | 45.1 | 2021 | 7.15 | 2021-04-30
Spain | ESP | 2021-04-02 12:00 | 2021-04-02 14:00 | 41.1 | 2021 | 7.15 | 2021-04-30
Spain | ESP | 2021-04-02 13:00 | 2021-04-02 15:00 | 38.87 | 2021 | 7.15 | 2021-04-30
Spain | ESP | 2021-04-02 14:00 | 2021-04-02 16:00 | 36.35 | 2021 | 7.15 | 2021-04-30
Spain | ESP | 2021-04-02 15:00 | 2021-04-02 17:00 | 35 | 2021 | 7.15 | 2021-04-30
Spain | ESP | 2021-04-02 16:00 | 2021-04-02 18:00 | 42 | 2021 | 7.15 | 2021-04-30
Spain | ESP | 2021-04-02 17:00 | 2021-04-02 19:00 | 49.72 | 2021 | 7.15 | 2021-04-30
Spain | ESP | 2021-04-02 18:00 | 2021-04-02 20:00 | 57.04 | 2021 | 7.15 | 2021-04-30
Spain | ESP | 2021-04-02 19:00 | 2021-04-02 21:00 | 59.4 | 2021 | 7.15 | 2021-04-30
Spain | ESP | 2021-04-02 20:00 | 2021-04-02 22:00 | 55.79 | 2021 | 7.15 | 2021-04-30
Spain | ESP | 2021-04-02 21:00 | 2021-04-02 23:00 | 48.49 | 2021 | 7.15 | 2021-04-30
Spain | ESP | 2021-04-02 22:00 | 2021-04-03 | 45.1 | 2021 | 7.15 | 2021-04-30
Spain | ESP | 2021-04-02 23:00 | 2021-04-03 01:00 | 38.61 | 2021 | 7.15 | 2021-04-30
Spain | ESP | 2021-04-03 | 2021-04-03 02:00 | 38.38 | 2021 | 7.15 | 2021-04-30
Spain | ESP | 2021-04-03 01:00 | 2021-04-03 03:00 | 37.23 | 2021 | 7.15 | 2021-04-30
Spain | ESP | 2021-04-03 02:00 | 2021-04-03 04:00 | 37.1 | 2021 | 7.15 | 2021-04-30
Spain | ESP | 2021-04-03 03:00 | 2021-04-03 05:00 | 37.68 | 2021 | 7.15 | 2021-04-30
Spain | ESP | 2021-04-03 04:00 | 2021-04-03 06:00 | 40.1 | 2021 | 7.15 | 2021-04-30
Spain | ESP | 2021-04-03 05:00 | 2021-04-03 07:00 | 42.01 | 2021 | 7.15 | 2021-04-30
Spain | ESP | 2021-04-03 06:00 | 2021-04-03 08:00 | 45.88 | 2021 | 7.15 | 2021-04-30
Spain | ESP | 2021-04-03 07:00 | 2021-04-03 09:00 | 47.14 | 2021 | 7.15 | 2021-04-30
Spain | ESP | 2021-04-03 08:00 | 2021-04-03 10:00 | 41.08 | 2021 | 7.15 | 2021-04-30
Spain | ESP | 2021-04-03 09:00 | 2021-04-03 11:00 | 37.15 | 2021 | 7.15 | 2021-04-30
Spain | ESP | 2021-04-03 10:00 | 2021-04-03 12:00 | 33.89 | 2021 | 7.15 | 2021-04-30
Spain | ESP | 2021-04-03 11:00 | 2021-04-03 13:00 | 23.7 | 2021 | 7.15 | 2021-04-30
Spain | ESP | 2021-04-03 12:00 | 2021-04-03 14:00 | 16.79 | 2021 | 7.15 | 2021-04-30
Spain | ESP | 2021-04-03 13:00 | 2021-04-03 15:00 | 9.17 | 2021 | 7.15 | 2021-04-30
Spain | ESP | 2021-04-03 14:00 | 2021-04-03 16:00 | 3 | 2021 | 7.15 | 2021-04-30
Spain | ESP | 2021-04-03 15:00 | 2021-04-03 17:00 | 7.93 | 2021 | 7.15 | 2021-04-30
Spain | ESP | 2021-04-03 16:00 | 2021-04-03 18:00 | 22.69 | 2021 | 7.15 | 2021-04-30
Spain | ESP | 2021-04-03 17:00 | 2021-04-03 19:00 | 38.48 | 2021 | 7.15 | 2021-04-30
Spain | ESP | 2021-04-03 18:00 | 2021-04-03 20:00 | 47.97 | 2021 | 7.15 | 2021-04-30
Spain | ESP | 2021-04-03 19:00 | 2021-04-03 21:00 | 53.2 | 2021 | 7.15 | 2021-04-30
Spain | ESP | 2021-04-03 20:00 | 2021-04-03 22:00 | 51.48 | 2021 | 7.15 | 2021-04-30
Spain | ESP | 2021-04-03 21:00 | 2021-04-03 23:00 | 48.44 | 2021 | 7.15 | 2021-04-30
Spain | ESP | 2021-04-03 22:00 | 2021-04-04 | 35.95 | 2021 | 7.15 | 2021-04-30
Spain | ESP | 2021-04-03 23:00 | 2021-04-04 01:00 | 32.05 | 2021 | 7.15 | 2021-04-30
Spain | ESP | 2021-04-04 | 2021-04-04 02:00 | 31.52 | 2021 | 7.15 | 2021-04-30
Spain | ESP | 2021-04-04 01:00 | 2021-04-04 03:00 | 31.52 | 2021 | 7.15 | 2021-04-30
Spain | ESP | 2021-04-04 02:00 | 2021-04-04 04:00 | 31.3 | 2021 | 7.15 | 2021-04-30
Spain | ESP | 2021-04-04 03:00 | 2021-04-04 05:00 | 31.85 | 2021 | 7.15 | 2021-04-30
Spain | ESP | 2021-04-04 04:00 | 2021-04-04 06:00 | 35.71 | 2021 | 7.15 | 2021-04-30
Spain | ESP | 2021-04-04 05:00 | 2021-04-04 07:00 | 32 | 2021 | 7.15 | 2021-04-30
Spain | ESP | 2021-04-04 06:00 | 2021-04-04 08:00 | 35 | 2021 | 7.15 | 2021-04-30
Spain | ESP | 2021-04-04 07:00 | 2021-04-04 09:00 | 35 | 2021 | 7.15 | 2021-04-30
Spain | ESP | 2021-04-04 08:00 | 2021-04-04 10:00 | 24.61 | 2021 | 7.15 | 2021-04-30
Spain | ESP | 2021-04-04 09:00 | 2021-04-04 11:00 | 20.1 | 2021 | 7.15 | 2021-04-30
Spain | ESP | 2021-04-04 10:00 | 2021-04-04 12:00 | 20 | 2021 | 7.15 | 2021-04-30
Spain | ESP | 2021-04-04 11:00 | 2021-04-04 13:00 | 8 | 2021 | 7.15 | 2021-04-30
Spain | ESP | 2021-04-04 12:00 | 2021-04-04 14:00 | 4.1 | 2021 | 7.15 | 2021-04-30
Spain | ESP | 2021-04-04 13:00 | 2021-04-04 15:00 | 0.9 | 2021 | 7.15 | 2021-04-30
Spain | ESP | 2021-04-04 14:00 | 2021-04-04 16:00 | 1.01 | 2021 | 7.15 | 2021-04-30
Spain | ESP | 2021-04-04 15:00 | 2021-04-04 17:00 | 7.18 | 2021 | 7.15 | 2021-04-30
Spain | ESP | 2021-04-04 16:00 | 2021-04-04 18:00 | 31.01 | 2021 | 7.15 | 2021-04-30
Spain | ESP | 2021-04-04 17:00 | 2021-04-04 19:00 | 39.87 | 2021 | 7.15 | 2021-04-30
Spain | ESP | 2021-04-04 18:00 | 2021-04-04 20:00 | 47.45 | 2021 | 7.15 | 2021-04-30
Spain | ESP | 2021-04-04 19:00 | 2021-04-04 21:00 | 46.5 | 2021 | 7.15 | 2021-04-30
Spain | ESP | 2021-04-04 20:00 | 2021-04-04 22:00 | 43.04 | 2021 | 7.15 | 2021-04-30
Spain | ESP | 2021-04-04 21:00 | 2021-04-04 23:00 | 39.97 | 2021 | 7.15 | 2021-04-30
Spain | ESP | 2021-04-04 22:00 | 2021-04-05 | 43.97 | 2021 | 7.15 | 2021-04-30
Spain | ESP | 2021-04-04 23:00 | 2021-04-05 01:00 | 37.5 | 2021 | 7.15 | 2021-04-30
Spain | ESP | 2021-04-05 | 2021-04-05 02:00 | 34.05 | 2021 | 7.15 | 2021-04-30
Spain | ESP | 2021-04-05 01:00 | 2021-04-05 03:00 | 34.05 | 2021 | 7.15 | 2021-04-30
Spain | ESP | 2021-04-05 02:00 | 2021-04-05 04:00 | 34.05 | 2021 | 7.15 | 2021-04-30
Spain | ESP | 2021-04-05 03:00 | 2021-04-05 05:00 | 35.97 | 2021 | 7.15 | 2021-04-30
Spain | ESP | 2021-04-05 04:00 | 2021-04-05 06:00 | 47 | 2021 | 7.15 | 2021-04-30
Spain | ESP | 2021-04-05 05:00 | 2021-04-05 07:00 | 47.1 | 2021 | 7.15 | 2021-04-30
Spain | ESP | 2021-04-05 06:00 | 2021-04-05 08:00 | 48.54 | 2021 | 7.15 | 2021-04-30
Spain | ESP | 2021-04-05 07:00 | 2021-04-05 09:00 | 49.1 | 2021 | 7.15 | 2021-04-30
Spain | ESP | 2021-04-05 08:00 | 2021-04-05 10:00 | 49.11 | 2021 | 7.15 | 2021-04-30
Spain | ESP | 2021-04-05 09:00 | 2021-04-05 11:00 | 48.74 | 2021 | 7.15 | 2021-04-30
Spain | ESP | 2021-04-05 10:00 | 2021-04-05 12:00 | 48.1 | 2021 | 7.15 | 2021-04-30
Spain | ESP | 2021-04-05 11:00 | 2021-04-05 13:00 | 48.32 | 2021 | 7.15 | 2021-04-30
Spain | ESP | 2021-04-05 12:00 | 2021-04-05 14:00 | 47.9 | 2021 | 7.15 | 2021-04-30
Spain | ESP | 2021-04-05 13:00 | 2021-04-05 15:00 | 38.08 | 2021 | 7.15 | 2021-04-30
Spain | ESP | 2021-04-05 14:00 | 2021-04-05 16:00 | 33.48 | 2021 | 7.15 | 2021-04-30
Spain | ESP | 2021-04-05 15:00 | 2021-04-05 17:00 | 31.9 | 2021 | 7.15 | 2021-04-30
Spain | ESP | 2021-04-05 16:00 | 2021-04-05 18:00 | 34.5 | 2021 | 7.15 | 2021-04-30
Spain | ESP | 2021-04-05 17:00 | 2021-04-05 19:00 | 48.53 | 2021 | 7.15 | 2021-04-30
Spain | ESP | 2021-04-05 18:00 | 2021-04-05 20:00 | 53.32 | 2021 | 7.15 | 2021-04-30
Spain | ESP | 2021-04-05 19:00 | 2021-04-05 21:00 | 60.68 | 2021 | 7.15 | 2021-04-30
Spain | ESP | 2021-04-05 20:00 | 2021-04-05 22:00 | 58.16 | 2021 | 7.15 | 2021-04-30
Spain | ESP | 2021-04-05 21:00 | 2021-04-05 23:00 | 57.1 | 2021 | 7.15 | 2021-04-30
Spain | ESP | 2021-04-05 22:00 | 2021-04-06 | 58 | 2021 | 7.15 | 2021-04-30
Spain | ESP | 2021-04-05 23:00 | 2021-04-06 01:00 | 50.28 | 2021 | 7.15 | 2021-04-30
Spain | ESP | 2021-04-06 | 2021-04-06 02:00 | 48.13 | 2021 | 7.15 | 2021-04-30
Spain | ESP | 2021-04-06 01:00 | 2021-04-06 03:00 | 44 | 2021 | 7.15 | 2021-04-30
Spain | ESP | 2021-04-06 02:00 | 2021-04-06 04:00 | 43.93 | 2021 | 7.15 | 2021-04-30
Spain | ESP | 2021-04-06 03:00 | 2021-04-06 05:00 | 48.3 | 2021 | 7.15 | 2021-04-30
Spain | ESP | 2021-04-06 04:00 | 2021-04-06 06:00 | 58.02 | 2021 | 7.15 | 2021-04-30
Spain | ESP | 2021-04-06 05:00 | 2021-04-06 07:00 | 63.46 | 2021 | 7.15 | 2021-04-30
Spain | ESP | 2021-04-06 06:00 | 2021-04-06 08:00 | 69.01 | 2021 | 7.15 | 2021-04-30
Spain | ESP | 2021-04-06 07:00 | 2021-04-06 09:00 | 66.05 | 2021 | 7.15 | 2021-04-30
Spain | ESP | 2021-04-06 08:00 | 2021-04-06 10:00 | 62.36 | 2021 | 7.15 | 2021-04-30
Spain | ESP | 2021-04-06 09:00 | 2021-04-06 11:00 | 60.05 | 2021 | 7.15 | 2021-04-30
Spain | ESP | 2021-04-06 10:00 | 2021-04-06 12:00 | 59.01 | 2021 | 7.15 | 2021-04-30
Spain | ESP | 2021-04-06 11:00 | 2021-04-06 13:00 | 56.82 | 2021 | 7.15 | 2021-04-30
Spain | ESP | 2021-04-06 12:00 | 2021-04-06 14:00 | 53.97 | 2021 | 7.15 | 2021-04-30
Spain | ESP | 2021-04-06 13:00 | 2021-04-06 15:00 | 47.49 | 2021 | 7.15 | 2021-04-30
Spain | ESP | 2021-04-06 14:00 | 2021-04-06 16:00 | 44.94 | 2021 | 7.15 | 2021-04-30
Spain | ESP | 2021-04-06 15:00 | 2021-04-06 17:00 | 43.93 | 2021 | 7.15 | 2021-04-30
Spain | ESP | 2021-04-06 16:00 | 2021-04-06 18:00 | 52.58 | 2021 | 7.15 | 2021-04-30
Spain | ESP | 2021-04-06 17:00 | 2021-04-06 19:00 | 57.97 | 2021 | 7.15 | 2021-04-30
Spain | ESP | 2021-04-06 18:00 | 2021-04-06 20:00 | 64.53 | 2021 | 7.15 | 2021-04-30
Spain | ESP | 2021-04-06 19:00 | 2021-04-06 21:00 | 66.76 | 2021 | 7.15 | 2021-04-30
Spain | ESP | 2021-04-06 20:00 | 2021-04-06 22:00 | 62.97 | 2021 | 7.15 | 2021-04-30
Spain | ESP | 2021-04-06 21:00 | 2021-04-06 23:00 | 60.72 | 2021 | 7.15 | 2021-04-30
Spain | ESP | 2021-04-06 22:00 | 2021-04-07 | 68.25 | 2021 | 7.15 | 2021-04-30
Spain | ESP | 2021-04-06 23:00 | 2021-04-07 01:00 | 64.85 | 2021 | 7.15 | 2021-04-30
Spain | ESP | 2021-04-07 | 2021-04-07 02:00 | 62.36 | 2021 | 7.15 | 2021-04-30
Spain | ESP | 2021-04-07 01:00 | 2021-04-07 03:00 | 59.59 | 2021 | 7.15 | 2021-04-30
Spain | ESP | 2021-04-07 02:00 | 2021-04-07 04:00 | 58 | 2021 | 7.15 | 2021-04-30
Spain | ESP | 2021-04-07 03:00 | 2021-04-07 05:00 | 59.18 | 2021 | 7.15 | 2021-04-30
Spain | ESP | 2021-04-07 04:00 | 2021-04-07 06:00 | 60.16 | 2021 | 7.15 | 2021-04-30
Spain | ESP | 2021-04-07 05:00 | 2021-04-07 07:00 | 65.1 | 2021 | 7.15 | 2021-04-30
Spain | ESP | 2021-04-07 06:00 | 2021-04-07 08:00 | 67.03 | 2021 | 7.15 | 2021-04-30
Spain | ESP | 2021-04-07 07:00 | 2021-04-07 09:00 | 66.66 | 2021 | 7.15 | 2021-04-30
Spain | ESP | 2021-04-07 08:00 | 2021-04-07 10:00 | 65.09 | 2021 | 7.15 | 2021-04-30
Spain | ESP | 2021-04-07 09:00 | 2021-04-07 11:00 | 63 | 2021 | 7.15 | 2021-04-30
Spain | ESP | 2021-04-07 10:00 | 2021-04-07 12:00 | 64.84 | 2021 | 7.15 | 2021-04-30
Spain | ESP | 2021-04-07 11:00 | 2021-04-07 13:00 | 65.03 | 2021 | 7.15 | 2021-04-30
Spain | ESP | 2021-04-07 12:00 | 2021-04-07 14:00 | 65.09 | 2021 | 7.15 | 2021-04-30
Spain | ESP | 2021-04-07 13:00 | 2021-04-07 15:00 | 64.03 | 2021 | 7.15 | 2021-04-30
Spain | ESP | 2021-04-07 14:00 | 2021-04-07 16:00 | 62.24 | 2021 | 7.15 | 2021-04-30
Spain | ESP | 2021-04-07 15:00 | 2021-04-07 17:00 | 64.24 | 2021 | 7.15 | 2021-04-30
Spain | ESP | 2021-04-07 16:00 | 2021-04-07 18:00 | 66.06 | 2021 | 7.15 | 2021-04-30
Spain | ESP | 2021-04-07 17:00 | 2021-04-07 19:00 | 69.75 | 2021 | 7.15 | 2021-04-30
Spain | ESP | 2021-04-07 18:00 | 2021-04-07 20:00 | 75.98 | 2021 | 7.15 | 2021-04-30
Spain | ESP | 2021-04-07 19:00 | 2021-04-07 21:00 | 86.99 | 2021 | 7.15 | 2021-04-30
Spain | ESP | 2021-04-07 20:00 | 2021-04-07 22:00 | 74 | 2021 | 7.15 | 2021-04-30
Spain | ESP | 2021-04-07 21:00 | 2021-04-07 23:00 | 69.16 | 2021 | 7.15 | 2021-04-30
Spain | ESP | 2021-04-07 22:00 | 2021-04-08 | 72.53 | 2021 | 7.15 | 2021-04-30
Spain | ESP | 2021-04-07 23:00 | 2021-04-08 01:00 | 66.58 | 2021 | 7.15 | 2021-04-30
Spain | ESP | 2021-04-08 | 2021-04-08 02:00 | 65 | 2021 | 7.15 | 2021-04-30
Spain | ESP | 2021-04-08 01:00 | 2021-04-08 03:00 | 63.18 | 2021 | 7.15 | 2021-04-30
Spain | ESP | 2021-04-08 02:00 | 2021-04-08 04:00 | 61.9 | 2021 | 7.15 | 2021-04-30
Spain | ESP | 2021-04-08 03:00 | 2021-04-08 05:00 | 65.62 | 2021 | 7.15 | 2021-04-30
Spain | ESP | 2021-04-08 04:00 | 2021-04-08 06:00 | 71.34 | 2021 | 7.15 | 2021-04-30
Spain | ESP | 2021-04-08 05:00 | 2021-04-08 07:00 | 76.07 | 2021 | 7.15 | 2021-04-30
Spain | ESP | 2021-04-08 06:00 | 2021-04-08 08:00 | 81.77 | 2021 | 7.15 | 2021-04-30
Spain | ESP | 2021-04-08 07:00 | 2021-04-08 09:00 | 81.28 | 2021 | 7.15 | 2021-04-30
Spain | ESP | 2021-04-08 08:00 | 2021-04-08 10:00 | 74.52 | 2021 | 7.15 | 2021-04-30
Spain | ESP | 2021-04-08 09:00 | 2021-04-08 11:00 | 70 | 2021 | 7.15 | 2021-04-30
Spain | ESP | 2021-04-08 10:00 | 2021-04-08 12:00 | 67.4 | 2021 | 7.15 | 2021-04-30
Spain | ESP | 2021-04-08 11:00 | 2021-04-08 13:00 | 66.09 | 2021 | 7.15 | 2021-04-30
Spain | ESP | 2021-04-08 12:00 | 2021-04-08 14:00 | 63.44 | 2021 | 7.15 | 2021-04-30
Spain | ESP | 2021-04-08 13:00 | 2021-04-08 15:00 | 60.02 | 2021 | 7.15 | 2021-04-30
Spain | ESP | 2021-04-08 14:00 | 2021-04-08 16:00 | 57 | 2021 | 7.15 | 2021-04-30
Spain | ESP | 2021-04-08 15:00 | 2021-04-08 17:00 | 62.36 | 2021 | 7.15 | 2021-04-30
Spain | ESP | 2021-04-08 16:00 | 2021-04-08 18:00 | 70.22 | 2021 | 7.15 | 2021-04-30
Spain | ESP | 2021-04-08 17:00 | 2021-04-08 19:00 | 74.85 | 2021 | 7.15 | 2021-04-30
Spain | ESP | 2021-04-08 18:00 | 2021-04-08 20:00 | 80.56 | 2021 | 7.15 | 2021-04-30
Spain | ESP | 2021-04-08 19:00 | 2021-04-08 21:00 | 79.3 | 2021 | 7.15 | 2021-04-30
Spain | ESP | 2021-04-08 20:00 | 2021-04-08 22:00 | 73.97 | 2021 | 7.15 | 2021-04-30
Spain | ESP | 2021-04-08 21:00 | 2021-04-08 23:00 | 69.61 | 2021 | 7.15 | 2021-04-30
Spain | ESP | 2021-04-08 22:00 | 2021-04-09 | 73.36 | 2021 | 7.15 | 2021-04-30
Spain | ESP | 2021-04-08 23:00 | 2021-04-09 01:00 | 69.98 | 2021 | 7.15 | 2021-04-30
Spain | ESP | 2021-04-09 | 2021-04-09 02:00 | 68.77 | 2021 | 7.15 | 2021-04-30
Spain | ESP | 2021-04-09 01:00 | 2021-04-09 03:00 | 67.97 | 2021 | 7.15 | 2021-04-30
Spain | ESP | 2021-04-09 02:00 | 2021-04-09 04:00 | 65.35 | 2021 | 7.15 | 2021-04-30
Spain | ESP | 2021-04-09 03:00 | 2021-04-09 05:00 | 71.37 | 2021 | 7.15 | 2021-04-30
Spain | ESP | 2021-04-09 04:00 | 2021-04-09 06:00 | 73.97 | 2021 | 7.15 | 2021-04-30
Spain | ESP | 2021-04-09 05:00 | 2021-04-09 07:00 | 80 | 2021 | 7.15 | 2021-04-30
Spain | ESP | 2021-04-09 06:00 | 2021-04-09 08:00 | 84.23 | 2021 | 7.15 | 2021-04-30
Spain | ESP | 2021-04-09 07:00 | 2021-04-09 09:00 | 86.48 | 2021 | 7.15 | 2021-04-30
Spain | ESP | 2021-04-09 08:00 | 2021-04-09 10:00 | 80.27 | 2021 | 7.15 | 2021-04-30
Spain | ESP | 2021-04-09 09:00 | 2021-04-09 11:00 | 73.97 | 2021 | 7.15 | 2021-04-30
Spain | ESP | 2021-04-09 10:00 | 2021-04-09 12:00 | 70.79 | 2021 | 7.15 | 2021-04-30
Spain | ESP | 2021-04-09 11:00 | 2021-04-09 13:00 | 65.13 | 2021 | 7.15 | 2021-04-30
Spain | ESP | 2021-04-09 12:00 | 2021-04-09 14:00 | 62.36 | 2021 | 7.15 | 2021-04-30
Spain | ESP | 2021-04-09 13:00 | 2021-04-09 15:00 | 61.16 | 2021 | 7.15 | 2021-04-30
Spain | ESP | 2021-04-09 14:00 | 2021-04-09 16:00 | 58.12 | 2021 | 7.15 | 2021-04-30
Spain | ESP | 2021-04-09 15:00 | 2021-04-09 17:00 | 63.93 | 2021 | 7.15 | 2021-04-30
Spain | ESP | 2021-04-09 16:00 | 2021-04-09 18:00 | 70.68 | 2021 | 7.15 | 2021-04-30
Spain | ESP | 2021-04-09 17:00 | 2021-04-09 19:00 | 74.19 | 2021 | 7.15 | 2021-04-30
Spain | ESP | 2021-04-09 18:00 | 2021-04-09 20:00 | 82.97 | 2021 | 7.15 | 2021-04-30
Spain | ESP | 2021-04-09 19:00 | 2021-04-09 21:00 | 76.51 | 2021 | 7.15 | 2021-04-30
Spain | ESP | 2021-04-09 20:00 | 2021-04-09 22:00 | 73.25 | 2021 | 7.15 | 2021-04-30
Spain | ESP | 2021-04-09 21:00 | 2021-04-09 23:00 | 70.01 | 2021 | 7.15 | 2021-04-30
Spain | ESP | 2021-04-09 22:00 | 2021-04-10 | 66.02 | 2021 | 7.15 | 2021-04-30
Spain | ESP | 2021-04-09 23:00 | 2021-04-10 01:00 | 63.26 | 2021 | 7.15 | 2021-04-30
Spain | ESP | 2021-04-10 | 2021-04-10 02:00 | 61.86 | 2021 | 7.15 | 2021-04-30
Spain | ESP | 2021-04-10 01:00 | 2021-04-10 03:00 | 60.57 | 2021 | 7.15 | 2021-04-30
Spain | ESP | 2021-04-10 02:00 | 2021-04-10 04:00 | 60.16 | 2021 | 7.15 | 2021-04-30
Spain | ESP | 2021-04-10 03:00 | 2021-04-10 05:00 | 61.16 | 2021 | 7.15 | 2021-04-30
Spain | ESP | 2021-04-10 04:00 | 2021-04-10 06:00 | 62.36 | 2021 | 7.15 | 2021-04-30
Spain | ESP | 2021-04-10 05:00 | 2021-04-10 07:00 | 62.97 | 2021 | 7.15 | 2021-04-30
Spain | ESP | 2021-04-10 06:00 | 2021-04-10 08:00 | 68.32 | 2021 | 7.15 | 2021-04-30
Spain | ESP | 2021-04-10 07:00 | 2021-04-10 09:00 | 70.23 | 2021 | 7.15 | 2021-04-30
Spain | ESP | 2021-04-10 08:00 | 2021-04-10 10:00 | 70.18 | 2021 | 7.15 | 2021-04-30
Spain | ESP | 2021-04-10 09:00 | 2021-04-10 11:00 | 68.97 | 2021 | 7.15 | 2021-04-30
Spain | ESP | 2021-04-10 10:00 | 2021-04-10 12:00 | 67.77 | 2021 | 7.15 | 2021-04-30
Spain | ESP | 2021-04-10 11:00 | 2021-04-10 13:00 | 65.51 | 2021 | 7.15 | 2021-04-30
Spain | ESP | 2021-04-10 12:00 | 2021-04-10 14:00 | 62.36 | 2021 | 7.15 | 2021-04-30
Spain | ESP | 2021-04-10 13:00 | 2021-04-10 15:00 | 58.01 | 2021 | 7.15 | 2021-04-30
Spain | ESP | 2021-04-10 14:00 | 2021-04-10 16:00 | 55.07 | 2021 | 7.15 | 2021-04-30
Spain | ESP | 2021-04-10 15:00 | 2021-04-10 17:00 | 59.84 | 2021 | 7.15 | 2021-04-30
Spain | ESP | 2021-04-10 16:00 | 2021-04-10 18:00 | 65.7 | 2021 | 7.15 | 2021-04-30
Spain | ESP | 2021-04-10 17:00 | 2021-04-10 19:00 | 69.24 | 2021 | 7.15 | 2021-04-30
Spain | ESP | 2021-04-10 18:00 | 2021-04-10 20:00 | 70.12 | 2021 | 7.15 | 2021-04-30
Spain | ESP | 2021-04-10 19:00 | 2021-04-10 21:00 | 73.82 | 2021 | 7.15 | 2021-04-30
Spain | ESP | 2021-04-10 20:00 | 2021-04-10 22:00 | 70.18 | 2021 | 7.15 | 2021-04-30
Spain | ESP | 2021-04-10 21:00 | 2021-04-10 23:00 | 66.45 | 2021 | 7.15 | 2021-04-30
Spain | ESP | 2021-04-10 22:00 | 2021-04-11 | 61.16 | 2021 | 7.15 | 2021-04-30
Spain | ESP | 2021-04-10 23:00 | 2021-04-11 01:00 | 60.97 | 2021 | 7.15 | 2021-04-30
Spain | ESP | 2021-04-11 | 2021-04-11 02:00 | 57.21 | 2021 | 7.15 | 2021-04-30
Spain | ESP | 2021-04-11 01:00 | 2021-04-11 03:00 | 53.75 | 2021 | 7.15 | 2021-04-30
Spain | ESP | 2021-04-11 02:00 | 2021-04-11 04:00 | 51.52 | 2021 | 7.15 | 2021-04-30
Spain | ESP | 2021-04-11 03:00 | 2021-04-11 05:00 | 50.97 | 2021 | 7.15 | 2021-04-30
Spain | ESP | 2021-04-11 04:00 | 2021-04-11 06:00 | 51.81 | 2021 | 7.15 | 2021-04-30
Spain | ESP | 2021-04-11 05:00 | 2021-04-11 07:00 | 49.4 | 2021 | 7.15 | 2021-04-30
Spain | ESP | 2021-04-11 06:00 | 2021-04-11 08:00 | 52.91 | 2021 | 7.15 | 2021-04-30
Spain | ESP | 2021-04-11 07:00 | 2021-04-11 09:00 | 55.35 | 2021 | 7.15 | 2021-04-30
Spain | ESP | 2021-04-11 08:00 | 2021-04-11 10:00 | 56.54 | 2021 | 7.15 | 2021-04-30
Spain | ESP | 2021-04-11 09:00 | 2021-04-11 11:00 | 53.2 | 2021 | 7.15 | 2021-04-30
Spain | ESP | 2021-04-11 10:00 | 2021-04-11 12:00 | 53.23 | 2021 | 7.15 | 2021-04-30
Spain | ESP | 2021-04-11 11:00 | 2021-04-11 13:00 | 45.9 | 2021 | 7.15 | 2021-04-30
Spain | ESP | 2021-04-11 12:00 | 2021-04-11 14:00 | 41.92 | 2021 | 7.15 | 2021-04-30
Spain | ESP | 2021-04-11 13:00 | 2021-04-11 15:00 | 41.29 | 2021 | 7.15 | 2021-04-30
Spain | ESP | 2021-04-11 14:00 | 2021-04-11 16:00 | 37.6 | 2021 | 7.15 | 2021-04-30
Spain | ESP | 2021-04-11 15:00 | 2021-04-11 17:00 | 34.84 | 2021 | 7.15 | 2021-04-30
Spain | ESP | 2021-04-11 16:00 | 2021-04-11 18:00 | 40.1 | 2021 | 7.15 | 2021-04-30
Spain | ESP | 2021-04-11 17:00 | 2021-04-11 19:00 | 47.48 | 2021 | 7.15 | 2021-04-30
Spain | ESP | 2021-04-11 18:00 | 2021-04-11 20:00 | 60.97 | 2021 | 7.15 | 2021-04-30
Spain | ESP | 2021-04-11 19:00 | 2021-04-11 21:00 | 67.2 | 2021 | 7.15 | 2021-04-30
Spain | ESP | 2021-04-11 20:00 | 2021-04-11 22:00 | 63.85 | 2021 | 7.15 | 2021-04-30
Spain | ESP | 2021-04-11 21:00 | 2021-04-11 23:00 | 59.14 | 2021 | 7.15 | 2021-04-30
Spain | ESP | 2021-04-11 22:00 | 2021-04-12 | 60.57 | 2021 | 7.15 | 2021-04-30
Spain | ESP | 2021-04-11 23:00 | 2021-04-12 01:00 | 53.2 | 2021 | 7.15 | 2021-04-30
Spain | ESP | 2021-04-12 | 2021-04-12 02:00 | 50 | 2021 | 7.15 | 2021-04-30
Spain | ESP | 2021-04-12 01:00 | 2021-04-12 03:00 | 49.6 | 2021 | 7.15 | 2021-04-30
Spain | ESP | 2021-04-12 02:00 | 2021-04-12 04:00 | 49.7 | 2021 | 7.15 | 2021-04-30
Spain | ESP | 2021-04-12 03:00 | 2021-04-12 05:00 | 52.7 | 2021 | 7.15 | 2021-04-30
Spain | ESP | 2021-04-12 04:00 | 2021-04-12 06:00 | 60.02 | 2021 | 7.15 | 2021-04-30
Spain | ESP | 2021-04-12 05:00 | 2021-04-12 07:00 | 70.43 | 2021 | 7.15 | 2021-04-30
Spain | ESP | 2021-04-12 06:00 | 2021-04-12 08:00 | 71.29 | 2021 | 7.15 | 2021-04-30
Spain | ESP | 2021-04-12 07:00 | 2021-04-12 09:00 | 69.68 | 2021 | 7.15 | 2021-04-30
Spain | ESP | 2021-04-12 08:00 | 2021-04-12 10:00 | 63.26 | 2021 | 7.15 | 2021-04-30
Spain | ESP | 2021-04-12 09:00 | 2021-04-12 11:00 | 60.02 | 2021 | 7.15 | 2021-04-30
Spain | ESP | 2021-04-12 10:00 | 2021-04-12 12:00 | 62 | 2021 | 7.15 | 2021-04-30
Spain | ESP | 2021-04-12 11:00 | 2021-04-12 13:00 | 62 | 2021 | 7.15 | 2021-04-30
Spain | ESP | 2021-04-12 12:00 | 2021-04-12 14:00 | 61.16 | 2021 | 7.15 | 2021-04-30
Spain | ESP | 2021-04-12 13:00 | 2021-04-12 15:00 | 58.97 | 2021 | 7.15 | 2021-04-30
Spain | ESP | 2021-04-12 14:00 | 2021-04-12 16:00 | 58.02 | 2021 | 7.15 | 2021-04-30
Spain | ESP | 2021-04-12 15:00 | 2021-04-12 17:00 | 61.07 | 2021 | 7.15 | 2021-04-30
Spain | ESP | 2021-04-12 16:00 | 2021-04-12 18:00 | 66 | 2021 | 7.15 | 2021-04-30
Spain | ESP | 2021-04-12 17:00 | 2021-04-12 19:00 | 72.05 | 2021 | 7.15 | 2021-04-30
Spain | ESP | 2021-04-12 18:00 | 2021-04-12 20:00 | 78.74 | 2021 | 7.15 | 2021-04-30
Spain | ESP | 2021-04-12 19:00 | 2021-04-12 21:00 | 78 | 2021 | 7.15 | 2021-04-30
Spain | ESP | 2021-04-12 20:00 | 2021-04-12 22:00 | 72.94 | 2021 | 7.15 | 2021-04-30
Spain | ESP | 2021-04-12 21:00 | 2021-04-12 23:00 | 71.43 | 2021 | 7.15 | 2021-04-30
Spain | ESP | 2021-04-12 22:00 | 2021-04-13 | 76.48 | 2021 | 7.15 | 2021-04-30
Spain | ESP | 2021-04-12 23:00 | 2021-04-13 01:00 | 72.07 | 2021 | 7.15 | 2021-04-30
Spain | ESP | 2021-04-13 | 2021-04-13 02:00 | 69.14 | 2021 | 7.15 | 2021-04-30
Spain | ESP | 2021-04-13 01:00 | 2021-04-13 03:00 | 68.99 | 2021 | 7.15 | 2021-04-30
Spain | ESP | 2021-04-13 02:00 | 2021-04-13 04:00 | 66 | 2021 | 7.15 | 2021-04-30
Spain | ESP | 2021-04-13 03:00 | 2021-04-13 05:00 | 71.73 | 2021 | 7.15 | 2021-04-30
Spain | ESP | 2021-04-13 04:00 | 2021-04-13 06:00 | 77.18 | 2021 | 7.15 | 2021-04-30
Spain | ESP | 2021-04-13 05:00 | 2021-04-13 07:00 | 80.52 | 2021 | 7.15 | 2021-04-30
Spain | ESP | 2021-04-13 06:00 | 2021-04-13 08:00 | 87.83 | 2021 | 7.15 | 2021-04-30
Spain | ESP | 2021-04-13 07:00 | 2021-04-13 09:00 | 86 | 2021 | 7.15 | 2021-04-30
Spain | ESP | 2021-04-13 08:00 | 2021-04-13 10:00 | 80.85 | 2021 | 7.15 | 2021-04-30
Spain | ESP | 2021-04-13 09:00 | 2021-04-13 11:00 | 78.51 | 2021 | 7.15 | 2021-04-30
Spain | ESP | 2021-04-13 10:00 | 2021-04-13 12:00 | 78 | 2021 | 7.15 | 2021-04-30
Spain | ESP | 2021-04-13 11:00 | 2021-04-13 13:00 | 72 | 2021 | 7.15 | 2021-04-30
Spain | ESP | 2021-04-13 12:00 | 2021-04-13 14:00 | 66 | 2021 | 7.15 | 2021-04-30
Spain | ESP | 2021-04-13 13:00 | 2021-04-13 15:00 | 62.36 | 2021 | 7.15 | 2021-04-30
Spain | ESP | 2021-04-13 14:00 | 2021-04-13 16:00 | 62.36 | 2021 | 7.15 | 2021-04-30
Spain | ESP | 2021-04-13 15:00 | 2021-04-13 17:00 | 65.97 | 2021 | 7.15 | 2021-04-30
Spain | ESP | 2021-04-13 16:00 | 2021-04-13 18:00 | 74.32 | 2021 | 7.15 | 2021-04-30
Spain | ESP | 2021-04-13 17:00 | 2021-04-13 19:00 | 80.85 | 2021 | 7.15 | 2021-04-30
Spain | ESP | 2021-04-13 18:00 | 2021-04-13 20:00 | 88.32 | 2021 | 7.15 | 2021-04-30
Spain | ESP | 2021-04-13 19:00 | 2021-04-13 21:00 | 86.72 | 2021 | 7.15 | 2021-04-30
Spain | ESP | 2021-04-13 20:00 | 2021-04-13 22:00 | 80.76 | 2021 | 7.15 | 2021-04-30
Spain | ESP | 2021-04-13 21:00 | 2021-04-13 23:00 | 78.98 | 2021 | 7.15 | 2021-04-30
Spain | ESP | 2021-04-13 22:00 | 2021-04-14 | 78 | 2021 | 7.15 | 2021-04-30
Spain | ESP | 2021-04-13 23:00 | 2021-04-14 01:00 | 72 | 2021 | 7.15 | 2021-04-30
Spain | ESP | 2021-04-14 | 2021-04-14 02:00 | 70.45 | 2021 | 7.15 | 2021-04-30
Spain | ESP | 2021-04-14 01:00 | 2021-04-14 03:00 | 69.05 | 2021 | 7.15 | 2021-04-30
Spain | ESP | 2021-04-14 02:00 | 2021-04-14 04:00 | 68 | 2021 | 7.15 | 2021-04-30
Spain | ESP | 2021-04-14 03:00 | 2021-04-14 05:00 | 70.66 | 2021 | 7.15 | 2021-04-30
Spain | ESP | 2021-04-14 04:00 | 2021-04-14 06:00 | 78.51 | 2021 | 7.15 | 2021-04-30
Spain | ESP | 2021-04-14 05:00 | 2021-04-14 07:00 | 83.3 | 2021 | 7.15 | 2021-04-30
Spain | ESP | 2021-04-14 06:00 | 2021-04-14 08:00 | 88.41 | 2021 | 7.15 | 2021-04-30
Spain | ESP | 2021-04-14 07:00 | 2021-04-14 09:00 | 85.64 | 2021 | 7.15 | 2021-04-30
Spain | ESP | 2021-04-14 08:00 | 2021-04-14 10:00 | 81 | 2021 | 7.15 | 2021-04-30
Spain | ESP | 2021-04-14 09:00 | 2021-04-14 11:00 | 77.69 | 2021 | 7.15 | 2021-04-30
Spain | ESP | 2021-04-14 10:00 | 2021-04-14 12:00 | 72.31 | 2021 | 7.15 | 2021-04-30
Spain | ESP | 2021-04-14 11:00 | 2021-04-14 13:00 | 67.97 | 2021 | 7.15 | 2021-04-30
Spain | ESP | 2021-04-14 12:00 | 2021-04-14 14:00 | 66.1 | 2021 | 7.15 | 2021-04-30
Spain | ESP | 2021-04-14 13:00 | 2021-04-14 15:00 | 61.97 | 2021 | 7.15 | 2021-04-30
Spain | ESP | 2021-04-14 14:00 | 2021-04-14 16:00 | 62.23 | 2021 | 7.15 | 2021-04-30
Spain | ESP | 2021-04-14 15:00 | 2021-04-14 17:00 | 65.96 | 2021 | 7.15 | 2021-04-30
Spain | ESP | 2021-04-14 16:00 | 2021-04-14 18:00 | 73.19 | 2021 | 7.15 | 2021-04-30
Spain | ESP | 2021-04-14 17:00 | 2021-04-14 19:00 | 75.28 | 2021 | 7.15 | 2021-04-30
Spain | ESP | 2021-04-14 18:00 | 2021-04-14 20:00 | 78.51 | 2021 | 7.15 | 2021-04-30
Spain | ESP | 2021-04-14 19:00 | 2021-04-14 21:00 | 81.7 | 2021 | 7.15 | 2021-04-30
Spain | ESP | 2021-04-14 20:00 | 2021-04-14 22:00 | 76.51 | 2021 | 7.15 | 2021-04-30
Spain | ESP | 2021-04-14 21:00 | 2021-04-14 23:00 | 70.52 | 2021 | 7.15 | 2021-04-30
Spain | ESP | 2021-04-14 22:00 | 2021-04-15 | 65.84 | 2021 | 7.15 | 2021-04-30
Spain | ESP | 2021-04-14 23:00 | 2021-04-15 01:00 | 62.97 | 2021 | 7.15 | 2021-04-30
Spain | ESP | 2021-04-15 | 2021-04-15 02:00 | 60.98 | 2021 | 7.15 | 2021-04-30
Spain | ESP | 2021-04-15 01:00 | 2021-04-15 03:00 | 59.71 | 2021 | 7.15 | 2021-04-30
Spain | ESP | 2021-04-15 02:00 | 2021-04-15 04:00 | 61.16 | 2021 | 7.15 | 2021-04-30
Spain | ESP | 2021-04-15 03:00 | 2021-04-15 05:00 | 61.16 | 2021 | 7.15 | 2021-04-30
Spain | ESP | 2021-04-15 04:00 | 2021-04-15 06:00 | 64.47 | 2021 | 7.15 | 2021-04-30
Spain | ESP | 2021-04-15 05:00 | 2021-04-15 07:00 | 72.97 | 2021 | 7.15 | 2021-04-30
Spain | ESP | 2021-04-15 06:00 | 2021-04-15 08:00 | 78 | 2021 | 7.15 | 2021-04-30
Spain | ESP | 2021-04-15 07:00 | 2021-04-15 09:00 | 76.79 | 2021 | 7.15 | 2021-04-30
Spain | ESP | 2021-04-15 08:00 | 2021-04-15 10:00 | 76.74 | 2021 | 7.15 | 2021-04-30
Spain | ESP | 2021-04-15 09:00 | 2021-04-15 11:00 | 75.16 | 2021 | 7.15 | 2021-04-30
Spain | ESP | 2021-04-15 10:00 | 2021-04-15 12:00 | 70.67 | 2021 | 7.15 | 2021-04-30
Spain | ESP | 2021-04-15 11:00 | 2021-04-15 13:00 | 69 | 2021 | 7.15 | 2021-04-30
Spain | ESP | 2021-04-15 12:00 | 2021-04-15 14:00 | 63.72 | 2021 | 7.15 | 2021-04-30
Spain | ESP | 2021-04-15 13:00 | 2021-04-15 15:00 | 60.55 | 2021 | 7.15 | 2021-04-30
Spain | ESP | 2021-04-15 14:00 | 2021-04-15 16:00 | 59.18 | 2021 | 7.15 | 2021-04-30
Spain | ESP | 2021-04-15 15:00 | 2021-04-15 17:00 | 61.18 | 2021 | 7.15 | 2021-04-30
Spain | ESP | 2021-04-15 16:00 | 2021-04-15 18:00 | 70.14 | 2021 | 7.15 | 2021-04-30
Spain | ESP | 2021-04-15 17:00 | 2021-04-15 19:00 | 72.02 | 2021 | 7.15 | 2021-04-30
Spain | ESP | 2021-04-15 18:00 | 2021-04-15 20:00 | 76.45 | 2021 | 7.15 | 2021-04-30
Spain | ESP | 2021-04-15 19:00 | 2021-04-15 21:00 | 78 | 2021 | 7.15 | 2021-04-30
Spain | ESP | 2021-04-15 20:00 | 2021-04-15 22:00 | 72 | 2021 | 7.15 | 2021-04-30
Spain | ESP | 2021-04-15 21:00 | 2021-04-15 23:00 | 67.58 | 2021 | 7.15 | 2021-04-30
Spain | ESP | 2021-04-15 22:00 | 2021-04-16 | 74.52 | 2021 | 7.15 | 2021-04-30
Spain | ESP | 2021-04-15 23:00 | 2021-04-16 01:00 | 69.13 | 2021 | 7.15 | 2021-04-30
Spain | ESP | 2021-04-16 | 2021-04-16 02:00 | 68.07 | 2021 | 7.15 | 2021-04-30
Spain | ESP | 2021-04-16 01:00 | 2021-04-16 03:00 | 65.87 | 2021 | 7.15 | 2021-04-30
Spain | ESP | 2021-04-16 02:00 | 2021-04-16 04:00 | 62.57 | 2021 | 7.15 | 2021-04-30
Spain | ESP | 2021-04-16 03:00 | 2021-04-16 05:00 | 64.75 | 2021 | 7.15 | 2021-04-30
Spain | ESP | 2021-04-16 04:00 | 2021-04-16 06:00 | 70 | 2021 | 7.15 | 2021-04-30
Spain | ESP | 2021-04-16 05:00 | 2021-04-16 07:00 | 73.33 | 2021 | 7.15 | 2021-04-30
Spain | ESP | 2021-04-16 06:00 | 2021-04-16 08:00 | 76.79 | 2021 | 7.15 | 2021-04-30
Spain | ESP | 2021-04-16 07:00 | 2021-04-16 09:00 | 76.38 | 2021 | 7.15 | 2021-04-30
Spain | ESP | 2021-04-16 08:00 | 2021-04-16 10:00 | 75.64 | 2021 | 7.15 | 2021-04-30
Spain | ESP | 2021-04-16 09:00 | 2021-04-16 11:00 | 72.01 | 2021 | 7.15 | 2021-04-30
Spain | ESP | 2021-04-16 10:00 | 2021-04-16 12:00 | 69.7 | 2021 | 7.15 | 2021-04-30
Spain | ESP | 2021-04-16 11:00 | 2021-04-16 13:00 | 62.36 | 2021 | 7.15 | 2021-04-30
Spain | ESP | 2021-04-16 12:00 | 2021-04-16 14:00 | 60.57 | 2021 | 7.15 | 2021-04-30
Spain | ESP | 2021-04-16 13:00 | 2021-04-16 15:00 | 59 | 2021 | 7.15 | 2021-04-30
Spain | ESP | 2021-04-16 14:00 | 2021-04-16 16:00 | 53.66 | 2021 | 7.15 | 2021-04-30
Spain | ESP | 2021-04-16 15:00 | 2021-04-16 17:00 | 57.94 | 2021 | 7.15 | 2021-04-30
Spain | ESP | 2021-04-16 16:00 | 2021-04-16 18:00 | 64.99 | 2021 | 7.15 | 2021-04-30
Spain | ESP | 2021-04-16 17:00 | 2021-04-16 19:00 | 71.07 | 2021 | 7.15 | 2021-04-30
Spain | ESP | 2021-04-16 18:00 | 2021-04-16 20:00 | 78.52 | 2021 | 7.15 | 2021-04-30
Spain | ESP | 2021-04-16 19:00 | 2021-04-16 21:00 | 80 | 2021 | 7.15 | 2021-04-30
Spain | ESP | 2021-04-16 20:00 | 2021-04-16 22:00 | 73.94 | 2021 | 7.15 | 2021-04-30
Spain | ESP | 2021-04-16 21:00 | 2021-04-16 23:00 | 73.45 | 2021 | 7.15 | 2021-04-30
Spain | ESP | 2021-04-16 22:00 | 2021-04-17 | 72.04 | 2021 | 7.15 | 2021-04-30
Spain | ESP | 2021-04-16 23:00 | 2021-04-17 01:00 | 65.99 | 2021 | 7.15 | 2021-04-30
Spain | ESP | 2021-04-17 | 2021-04-17 02:00 | 63.66 | 2021 | 7.15 | 2021-04-30
Spain | ESP | 2021-04-17 01:00 | 2021-04-17 03:00 | 60.75 | 2021 | 7.15 | 2021-04-30
Spain | ESP | 2021-04-17 02:00 | 2021-04-17 04:00 | 58.4 | 2021 | 7.15 | 2021-04-30
Spain | ESP | 2021-04-17 03:00 | 2021-04-17 05:00 | 59.17 | 2021 | 7.15 | 2021-04-30
Spain | ESP | 2021-04-17 04:00 | 2021-04-17 06:00 | 65.57 | 2021 | 7.15 | 2021-04-30
Spain | ESP | 2021-04-17 05:00 | 2021-04-17 07:00 | 68.2 | 2021 | 7.15 | 2021-04-30
Spain | ESP | 2021-04-17 06:00 | 2021-04-17 08:00 | 73.45 | 2021 | 7.15 | 2021-04-30
Spain | ESP | 2021-04-17 07:00 | 2021-04-17 09:00 | 72.94 | 2021 | 7.15 | 2021-04-30
Spain | ESP | 2021-04-17 08:00 | 2021-04-17 10:00 | 62.58 | 2021 | 7.15 | 2021-04-30
Spain | ESP | 2021-04-17 09:00 | 2021-04-17 11:00 | 60.57 | 2021 | 7.15 | 2021-04-30
Spain | ESP | 2021-04-17 10:00 | 2021-04-17 12:00 | 62.36 | 2021 | 7.15 | 2021-04-30
Spain | ESP | 2021-04-17 11:00 | 2021-04-17 13:00 | 55.77 | 2021 | 7.15 | 2021-04-30
Spain | ESP | 2021-04-17 12:00 | 2021-04-17 14:00 | 52.07 | 2021 | 7.15 | 2021-04-30
Spain | ESP | 2021-04-17 13:00 | 2021-04-17 15:00 | 50.77 | 2021 | 7.15 | 2021-04-30
Spain | ESP | 2021-04-17 14:00 | 2021-04-17 16:00 | 50.72 | 2021 | 7.15 | 2021-04-30
Spain | ESP | 2021-04-17 15:00 | 2021-04-17 17:00 | 53.49 | 2021 | 7.15 | 2021-04-30
Spain | ESP | 2021-04-17 16:00 | 2021-04-17 18:00 | 59.98 | 2021 | 7.15 | 2021-04-30
Spain | ESP | 2021-04-17 17:00 | 2021-04-17 19:00 | 68.01 | 2021 | 7.15 | 2021-04-30
Spain | ESP | 2021-04-17 18:00 | 2021-04-17 20:00 | 78.47 | 2021 | 7.15 | 2021-04-30
Spain | ESP | 2021-04-17 19:00 | 2021-04-17 21:00 | 77.59 | 2021 | 7.15 | 2021-04-30
Spain | ESP | 2021-04-17 20:00 | 2021-04-17 22:00 | 75.63 | 2021 | 7.15 | 2021-04-30
Spain | ESP | 2021-04-17 21:00 | 2021-04-17 23:00 | 72.34 | 2021 | 7.15 | 2021-04-30
Spain | ESP | 2021-04-17 22:00 | 2021-04-18 | 72.81 | 2021 | 7.15 | 2021-04-30
Spain | ESP | 2021-04-17 23:00 | 2021-04-18 01:00 | 65.53 | 2021 | 7.15 | 2021-04-30
Spain | ESP | 2021-04-18 | 2021-04-18 02:00 | 64.77 | 2021 | 7.15 | 2021-04-30
Spain | ESP | 2021-04-18 01:00 | 2021-04-18 03:00 | 62.1 | 2021 | 7.15 | 2021-04-30
Spain | ESP | 2021-04-18 02:00 | 2021-04-18 04:00 | 61.02 | 2021 | 7.15 | 2021-04-30
Spain | ESP | 2021-04-18 03:00 | 2021-04-18 05:00 | 60.57 | 2021 | 7.15 | 2021-04-30
Spain | ESP | 2021-04-18 04:00 | 2021-04-18 06:00 | 60.54 | 2021 | 7.15 | 2021-04-30
Spain | ESP | 2021-04-18 05:00 | 2021-04-18 07:00 | 62.62 | 2021 | 7.15 | 2021-04-30
Spain | ESP | 2021-04-18 06:00 | 2021-04-18 08:00 | 64.52 | 2021 | 7.15 | 2021-04-30
Spain | ESP | 2021-04-18 07:00 | 2021-04-18 09:00 | 63.57 | 2021 | 7.15 | 2021-04-30
Spain | ESP | 2021-04-18 08:00 | 2021-04-18 10:00 | 60.01 | 2021 | 7.15 | 2021-04-30
Spain | ESP | 2021-04-18 09:00 | 2021-04-18 11:00 | 59.35 | 2021 | 7.15 | 2021-04-30
Spain | ESP | 2021-04-18 10:00 | 2021-04-18 12:00 | 59.87 | 2021 | 7.15 | 2021-04-30
Spain | ESP | 2021-04-18 11:00 | 2021-04-18 13:00 | 54.89 | 2021 | 7.15 | 2021-04-30
Spain | ESP | 2021-04-18 12:00 | 2021-04-18 14:00 | 54.22 | 2021 | 7.15 | 2021-04-30
Spain | ESP | 2021-04-18 13:00 | 2021-04-18 15:00 | 51.35 | 2021 | 7.15 | 2021-04-30
Spain | ESP | 2021-04-18 14:00 | 2021-04-18 16:00 | 51.34 | 2021 | 7.15 | 2021-04-30
Spain | ESP | 2021-04-18 15:00 | 2021-04-18 17:00 | 54.55 | 2021 | 7.15 | 2021-04-30
Spain | ESP | 2021-04-18 16:00 | 2021-04-18 18:00 | 64.99 | 2021 | 7.15 | 2021-04-30
Spain | ESP | 2021-04-18 17:00 | 2021-04-18 19:00 | 76.08 | 2021 | 7.15 | 2021-04-30
Spain | ESP | 2021-04-18 18:00 | 2021-04-18 20:00 | 80.93 | 2021 | 7.15 | 2021-04-30
Spain | ESP | 2021-04-18 19:00 | 2021-04-18 21:00 | 82.51 | 2021 | 7.15 | 2021-04-30
Spain | ESP | 2021-04-18 20:00 | 2021-04-18 22:00 | 80.49 | 2021 | 7.15 | 2021-04-30
Spain | ESP | 2021-04-18 21:00 | 2021-04-18 23:00 | 80.31 | 2021 | 7.15 | 2021-04-30
Spain | ESP | 2021-04-18 22:00 | 2021-04-19 | 81.57 | 2021 | 7.15 | 2021-04-30
Spain | ESP | 2021-04-18 23:00 | 2021-04-19 01:00 | 80.18 | 2021 | 7.15 | 2021-04-30
Spain | ESP | 2021-04-19 | 2021-04-19 02:00 | 76.57 | 2021 | 7.15 | 2021-04-30
Spain | ESP | 2021-04-19 01:00 | 2021-04-19 03:00 | 72.07 | 2021 | 7.15 | 2021-04-30
Spain | ESP | 2021-04-19 02:00 | 2021-04-19 04:00 | 69.07 | 2021 | 7.15 | 2021-04-30
Spain | ESP | 2021-04-19 03:00 | 2021-04-19 05:00 | 70.36 | 2021 | 7.15 | 2021-04-30
Spain | ESP | 2021-04-19 04:00 | 2021-04-19 06:00 | 84.9 | 2021 | 7.15 | 2021-04-30
Spain | ESP | 2021-04-19 05:00 | 2021-04-19 07:00 | 85 | 2021 | 7.15 | 2021-04-30
Spain | ESP | 2021-04-19 06:00 | 2021-04-19 08:00 | 87.5 | 2021 | 7.15 | 2021-04-30
Spain | ESP | 2021-04-19 07:00 | 2021-04-19 09:00 | 86.01 | 2021 | 7.15 | 2021-04-30
Spain | ESP | 2021-04-19 08:00 | 2021-04-19 10:00 | 84.51 | 2021 | 7.15 | 2021-04-30
Spain | ESP | 2021-04-19 09:00 | 2021-04-19 11:00 | 83.51 | 2021 | 7.15 | 2021-04-30
Spain | ESP | 2021-04-19 10:00 | 2021-04-19 12:00 | 80.72 | 2021 | 7.15 | 2021-04-30
Spain | ESP | 2021-04-19 11:00 | 2021-04-19 13:00 | 78.04 | 2021 | 7.15 | 2021-04-30
Spain | ESP | 2021-04-19 12:00 | 2021-04-19 14:00 | 74 | 2021 | 7.15 | 2021-04-30
Spain | ESP | 2021-04-19 13:00 | 2021-04-19 15:00 | 69.07 | 2021 | 7.15 | 2021-04-30
Spain | ESP | 2021-04-19 14:00 | 2021-04-19 16:00 | 65.16 | 2021 | 7.15 | 2021-04-30
Spain | ESP | 2021-04-19 15:00 | 2021-04-19 17:00 | 70.02 | 2021 | 7.15 | 2021-04-30
Spain | ESP | 2021-04-19 16:00 | 2021-04-19 18:00 | 79.05 | 2021 | 7.15 | 2021-04-30
Spain | ESP | 2021-04-19 17:00 | 2021-04-19 19:00 | 81.57 | 2021 | 7.15 | 2021-04-30
Spain | ESP | 2021-04-19 18:00 | 2021-04-19 20:00 | 85.59 | 2021 | 7.15 | 2021-04-30
Spain | ESP | 2021-04-19 19:00 | 2021-04-19 21:00 | 89.5 | 2021 | 7.15 | 2021-04-30
Spain | ESP | 2021-04-19 20:00 | 2021-04-19 22:00 | 82.31 | 2021 | 7.15 | 2021-04-30
Spain | ESP | 2021-04-19 21:00 | 2021-04-19 23:00 | 80.32 | 2021 | 7.15 | 2021-04-30
Spain | ESP | 2021-04-19 22:00 | 2021-04-20 | 77.08 | 2021 | 7.15 | 2021-04-30
Spain | ESP | 2021-04-19 23:00 | 2021-04-20 01:00 | 73.63 | 2021 | 7.15 | 2021-04-30
Spain | ESP | 2021-04-20 | 2021-04-20 02:00 | 72.02 | 2021 | 7.15 | 2021-04-30
Spain | ESP | 2021-04-20 01:00 | 2021-04-20 03:00 | 68.99 | 2021 | 7.15 | 2021-04-30
Spain | ESP | 2021-04-20 02:00 | 2021-04-20 04:00 | 68.61 | 2021 | 7.15 | 2021-04-30
Spain | ESP | 2021-04-20 03:00 | 2021-04-20 05:00 | 71.94 | 2021 | 7.15 | 2021-04-30
Spain | ESP | 2021-04-20 04:00 | 2021-04-20 06:00 | 83.16 | 2021 | 7.15 | 2021-04-30
Spain | ESP | 2021-04-20 05:00 | 2021-04-20 07:00 | 89.9 | 2021 | 7.15 | 2021-04-30
Spain | ESP | 2021-04-20 06:00 | 2021-04-20 08:00 | 92.35 | 2021 | 7.15 | 2021-04-30
Spain | ESP | 2021-04-20 07:00 | 2021-04-20 09:00 | 90 | 2021 | 7.15 | 2021-04-30
Spain | ESP | 2021-04-20 08:00 | 2021-04-20 10:00 | 85 | 2021 | 7.15 | 2021-04-30
Spain | ESP | 2021-04-20 09:00 | 2021-04-20 11:00 | 81.07 | 2021 | 7.15 | 2021-04-30
Spain | ESP | 2021-04-20 10:00 | 2021-04-20 12:00 | 78.27 | 2021 | 7.15 | 2021-04-30
Spain | ESP | 2021-04-20 11:00 | 2021-04-20 13:00 | 72.1 | 2021 | 7.15 | 2021-04-30
Spain | ESP | 2021-04-20 12:00 | 2021-04-20 14:00 | 68.89 | 2021 | 7.15 | 2021-04-30
Spain | ESP | 2021-04-20 13:00 | 2021-04-20 15:00 | 66.57 | 2021 | 7.15 | 2021-04-30
Spain | ESP | 2021-04-20 14:00 | 2021-04-20 16:00 | 66.01 | 2021 | 7.15 | 2021-04-30
Spain | ESP | 2021-04-20 15:00 | 2021-04-20 17:00 | 69.88 | 2021 | 7.15 | 2021-04-30
Spain | ESP | 2021-04-20 16:00 | 2021-04-20 18:00 | 81.07 | 2021 | 7.15 | 2021-04-30
Spain | ESP | 2021-04-20 17:00 | 2021-04-20 19:00 | 83.02 | 2021 | 7.15 | 2021-04-30
Spain | ESP | 2021-04-20 18:00 | 2021-04-20 20:00 | 90.44 | 2021 | 7.15 | 2021-04-30
Spain | ESP | 2021-04-20 19:00 | 2021-04-20 21:00 | 93.92 | 2021 | 7.15 | 2021-04-30
Spain | ESP | 2021-04-20 20:00 | 2021-04-20 22:00 | 86.91 | 2021 | 7.15 | 2021-04-30
Spain | ESP | 2021-04-20 21:00 | 2021-04-20 23:00 | 75 | 2021 | 7.15 | 2021-04-30
Spain | ESP | 2021-04-20 22:00 | 2021-04-21 | 81.01 | 2021 | 7.15 | 2021-04-30
Spain | ESP | 2021-04-20 23:00 | 2021-04-21 01:00 | 79.01 | 2021 | 7.15 | 2021-04-30
Spain | ESP | 2021-04-21 | 2021-04-21 02:00 | 78.07 | 2021 | 7.15 | 2021-04-30
Spain | ESP | 2021-04-21 01:00 | 2021-04-21 03:00 | 78.76 | 2021 | 7.15 | 2021-04-30
Spain | ESP | 2021-04-21 02:00 | 2021-04-21 04:00 | 78.07 | 2021 | 7.15 | 2021-04-30
Spain | ESP | 2021-04-21 03:00 | 2021-04-21 05:00 | 73 | 2021 | 7.15 | 2021-04-30
Spain | ESP | 2021-04-21 04:00 | 2021-04-21 06:00 | 81.01 | 2021 | 7.15 | 2021-04-30
Spain | ESP | 2021-04-21 05:00 | 2021-04-21 07:00 | 87.61 | 2021 | 7.15 | 2021-04-30
Spain | ESP | 2021-04-21 06:00 | 2021-04-21 08:00 | 92.62 | 2021 | 7.15 | 2021-04-30
Spain | ESP | 2021-04-21 07:00 | 2021-04-21 09:00 | 90 | 2021 | 7.15 | 2021-04-30
Spain | ESP | 2021-04-21 08:00 | 2021-04-21 10:00 | 84.61 | 2021 | 7.15 | 2021-04-30
Spain | ESP | 2021-04-21 09:00 | 2021-04-21 11:00 | 82.49 | 2021 | 7.15 | 2021-04-30
Spain | ESP | 2021-04-21 10:00 | 2021-04-21 12:00 | 78.9 | 2021 | 7.15 | 2021-04-30
Spain | ESP | 2021-04-21 11:00 | 2021-04-21 13:00 | 75 | 2021 | 7.15 | 2021-04-30
Spain | ESP | 2021-04-21 12:00 | 2021-04-21 14:00 | 71.68 | 2021 | 7.15 | 2021-04-30
Spain | ESP | 2021-04-21 13:00 | 2021-04-21 15:00 | 67.3 | 2021 | 7.15 | 2021-04-30
Spain | ESP | 2021-04-21 14:00 | 2021-04-21 16:00 | 68.34 | 2021 | 7.15 | 2021-04-30
Spain | ESP | 2021-04-21 15:00 | 2021-04-21 17:00 | 69.97 | 2021 | 7.15 | 2021-04-30
Spain | ESP | 2021-04-21 16:00 | 2021-04-21 18:00 | 80 | 2021 | 7.15 | 2021-04-30
Spain | ESP | 2021-04-21 17:00 | 2021-04-21 19:00 | 85.06 | 2021 | 7.15 | 2021-04-30
Spain | ESP | 2021-04-21 18:00 | 2021-04-21 20:00 | 86.99 | 2021 | 7.15 | 2021-04-30
Spain | ESP | 2021-04-21 19:00 | 2021-04-21 21:00 | 86.35 | 2021 | 7.15 | 2021-04-30
Spain | ESP | 2021-04-21 20:00 | 2021-04-21 22:00 | 81.56 | 2021 | 7.15 | 2021-04-30
Spain | ESP | 2021-04-21 21:00 | 2021-04-21 23:00 | 72.9 | 2021 | 7.15 | 2021-04-30
Spain | ESP | 2021-04-21 22:00 | 2021-04-22 | 73.31 | 2021 | 7.15 | 2021-04-30
Spain | ESP | 2021-04-21 23:00 | 2021-04-22 01:00 | 69.07 | 2021 | 7.15 | 2021-04-30
Spain | ESP | 2021-04-22 | 2021-04-22 02:00 | 68.07 | 2021 | 7.15 | 2021-04-30
Spain | ESP | 2021-04-22 01:00 | 2021-04-22 03:00 | 69 | 2021 | 7.15 | 2021-04-30
Spain | ESP | 2021-04-22 02:00 | 2021-04-22 04:00 | 67.26 | 2021 | 7.15 | 2021-04-30
Spain | ESP | 2021-04-22 03:00 | 2021-04-22 05:00 | 67.26 | 2021 | 7.15 | 2021-04-30
Spain | ESP | 2021-04-22 04:00 | 2021-04-22 06:00 | 74 | 2021 | 7.15 | 2021-04-30
Spain | ESP | 2021-04-22 05:00 | 2021-04-22 07:00 | 82.57 | 2021 | 7.15 | 2021-04-30
Spain | ESP | 2021-04-22 06:00 | 2021-04-22 08:00 | 85 | 2021 | 7.15 | 2021-04-30
Spain | ESP | 2021-04-22 07:00 | 2021-04-22 09:00 | 83.09 | 2021 | 7.15 | 2021-04-30
Spain | ESP | 2021-04-22 08:00 | 2021-04-22 10:00 | 80.18 | 2021 | 7.15 | 2021-04-30
Spain | ESP | 2021-04-22 09:00 | 2021-04-22 11:00 | 75.97 | 2021 | 7.15 | 2021-04-30
Spain | ESP | 2021-04-22 10:00 | 2021-04-22 12:00 | 72.07 | 2021 | 7.15 | 2021-04-30
Spain | ESP | 2021-04-22 11:00 | 2021-04-22 13:00 | 71.05 | 2021 | 7.15 | 2021-04-30
Spain | ESP | 2021-04-22 12:00 | 2021-04-22 14:00 | 67.26 | 2021 | 7.15 | 2021-04-30
Spain | ESP | 2021-04-22 13:00 | 2021-04-22 15:00 | 65.16 | 2021 | 7.15 | 2021-04-30
Spain | ESP | 2021-04-22 14:00 | 2021-04-22 16:00 | 66.01 | 2021 | 7.15 | 2021-04-30
Spain | ESP | 2021-04-22 15:00 | 2021-04-22 17:00 | 66.36 | 2021 | 7.15 | 2021-04-30
Spain | ESP | 2021-04-22 16:00 | 2021-04-22 18:00 | 69.65 | 2021 | 7.15 | 2021-04-30
Spain | ESP | 2021-04-22 17:00 | 2021-04-22 19:00 | 79.6 | 2021 | 7.15 | 2021-04-30
Spain | ESP | 2021-04-22 18:00 | 2021-04-22 20:00 | 84.42 | 2021 | 7.15 | 2021-04-30
Spain | ESP | 2021-04-22 19:00 | 2021-04-22 21:00 | 85.93 | 2021 | 7.15 | 2021-04-30
Spain | ESP | 2021-04-22 20:00 | 2021-04-22 22:00 | 83.03 | 2021 | 7.15 | 2021-04-30
Spain | ESP | 2021-04-22 21:00 | 2021-04-22 23:00 | 80.62 | 2021 | 7.15 | 2021-04-30
Spain | ESP | 2021-04-22 22:00 | 2021-04-23 | 82.23 | 2021 | 7.15 | 2021-04-30
Spain | ESP | 2021-04-22 23:00 | 2021-04-23 01:00 | 80.62 | 2021 | 7.15 | 2021-04-30
Spain | ESP | 2021-04-23 | 2021-04-23 02:00 | 70.07 | 2021 | 7.15 | 2021-04-30
Spain | ESP | 2021-04-23 01:00 | 2021-04-23 03:00 | 66.57 | 2021 | 7.15 | 2021-04-30
Spain | ESP | 2021-04-23 02:00 | 2021-04-23 04:00 | 59.72 | 2021 | 7.15 | 2021-04-30
Spain | ESP | 2021-04-23 03:00 | 2021-04-23 05:00 | 67 | 2021 | 7.15 | 2021-04-30
Spain | ESP | 2021-04-23 04:00 | 2021-04-23 06:00 | 77 | 2021 | 7.15 | 2021-04-30
Spain | ESP | 2021-04-23 05:00 | 2021-04-23 07:00 | 83.73 | 2021 | 7.15 | 2021-04-30
Spain | ESP | 2021-04-23 06:00 | 2021-04-23 08:00 | 83.16 | 2021 | 7.15 | 2021-04-30
Spain | ESP | 2021-04-23 07:00 | 2021-04-23 09:00 | 78.01 | 2021 | 7.15 | 2021-04-30
Spain | ESP | 2021-04-23 08:00 | 2021-04-23 10:00 | 68.56 | 2021 | 7.15 | 2021-04-30
Spain | ESP | 2021-04-23 09:00 | 2021-04-23 11:00 | 65.16 | 2021 | 7.15 | 2021-04-30
Spain | ESP | 2021-04-23 10:00 | 2021-04-23 12:00 | 60 | 2021 | 7.15 | 2021-04-30
Spain | ESP | 2021-04-23 11:00 | 2021-04-23 13:00 | 54.6 | 2021 | 7.15 | 2021-04-30
Spain | ESP | 2021-04-23 12:00 | 2021-04-23 14:00 | 54.22 | 2021 | 7.15 | 2021-04-30
Spain | ESP | 2021-04-23 13:00 | 2021-04-23 15:00 | 52.03 | 2021 | 7.15 | 2021-04-30
Spain | ESP | 2021-04-23 14:00 | 2021-04-23 16:00 | 51.24 | 2021 | 7.15 | 2021-04-30
Spain | ESP | 2021-04-23 15:00 | 2021-04-23 17:00 | 53.45 | 2021 | 7.15 | 2021-04-30
Spain | ESP | 2021-04-23 16:00 | 2021-04-23 18:00 | 64 | 2021 | 7.15 | 2021-04-30
Spain | ESP | 2021-04-23 17:00 | 2021-04-23 19:00 | 78.02 | 2021 | 7.15 | 2021-04-30
Spain | ESP | 2021-04-23 18:00 | 2021-04-23 20:00 | 81.02 | 2021 | 7.15 | 2021-04-30
Spain | ESP | 2021-04-23 19:00 | 2021-04-23 21:00 | 78.33 | 2021 | 7.15 | 2021-04-30
Spain | ESP | 2021-04-23 20:00 | 2021-04-23 22:00 | 70.9 | 2021 | 7.15 | 2021-04-30
Spain | ESP | 2021-04-23 21:00 | 2021-04-23 23:00 | 65.69 | 2021 | 7.15 | 2021-04-30
Spain | ESP | 2021-04-23 22:00 | 2021-04-24 | 68.51 | 2021 | 7.15 | 2021-04-30
Spain | ESP | 2021-04-23 23:00 | 2021-04-24 01:00 | 64.5 | 2021 | 7.15 | 2021-04-30
Spain | ESP | 2021-04-24 | 2021-04-24 02:00 | 61.4 | 2021 | 7.15 | 2021-04-30
Spain | ESP | 2021-04-24 01:00 | 2021-04-24 03:00 | 56.86 | 2021 | 7.15 | 2021-04-30
Spain | ESP | 2021-04-24 02:00 | 2021-04-24 04:00 | 54.89 | 2021 | 7.15 | 2021-04-30
Spain | ESP | 2021-04-24 03:00 | 2021-04-24 05:00 | 54.55 | 2021 | 7.15 | 2021-04-30
Spain | ESP | 2021-04-24 04:00 | 2021-04-24 06:00 | 57.95 | 2021 | 7.15 | 2021-04-30
Spain | ESP | 2021-04-24 05:00 | 2021-04-24 07:00 | 57.51 | 2021 | 7.15 | 2021-04-30
Spain | ESP | 2021-04-24 06:00 | 2021-04-24 08:00 | 55.75 | 2021 | 7.15 | 2021-04-30
Spain | ESP | 2021-04-24 07:00 | 2021-04-24 09:00 | 54.68 | 2021 | 7.15 | 2021-04-30
Spain | ESP | 2021-04-24 08:00 | 2021-04-24 10:00 | 54.55 | 2021 | 7.15 | 2021-04-30
Spain | ESP | 2021-04-24 09:00 | 2021-04-24 11:00 | 52.03 | 2021 | 7.15 | 2021-04-30
Spain | ESP | 2021-04-24 10:00 | 2021-04-24 12:00 | 50.4 | 2021 | 7.15 | 2021-04-30
Spain | ESP | 2021-04-24 11:00 | 2021-04-24 13:00 | 50.4 | 2021 | 7.15 | 2021-04-30
Spain | ESP | 2021-04-24 12:00 | 2021-04-24 14:00 | 49.51 | 2021 | 7.15 | 2021-04-30
Spain | ESP | 2021-04-24 13:00 | 2021-04-24 15:00 | 40 | 2021 | 7.15 | 2021-04-30
Spain | ESP | 2021-04-24 14:00 | 2021-04-24 16:00 | 32.07 | 2021 | 7.15 | 2021-04-30
Spain | ESP | 2021-04-24 15:00 | 2021-04-24 17:00 | 46.71 | 2021 | 7.15 | 2021-04-30
Spain | ESP | 2021-04-24 16:00 | 2021-04-24 18:00 | 55.2 | 2021 | 7.15 | 2021-04-30
Spain | ESP | 2021-04-24 17:00 | 2021-04-24 19:00 | 67.65 | 2021 | 7.15 | 2021-04-30
Spain | ESP | 2021-04-24 18:00 | 2021-04-24 20:00 | 73.43 | 2021 | 7.15 | 2021-04-30
Spain | ESP | 2021-04-24 19:00 | 2021-04-24 21:00 | 77 | 2021 | 7.15 | 2021-04-30
Spain | ESP | 2021-04-24 20:00 | 2021-04-24 22:00 | 73.57 | 2021 | 7.15 | 2021-04-30
Spain | ESP | 2021-04-24 21:00 | 2021-04-24 23:00 | 66.36 | 2021 | 7.15 | 2021-04-30
Spain | ESP | 2021-04-24 22:00 | 2021-04-25 | 68.07 | 2021 | 7.15 | 2021-04-30
Spain | ESP | 2021-04-24 23:00 | 2021-04-25 01:00 | 65.16 | 2021 | 7.15 | 2021-04-30
Spain | ESP | 2021-04-25 | 2021-04-25 02:00 | 61.07 | 2021 | 7.15 | 2021-04-30
Spain | ESP | 2021-04-25 01:00 | 2021-04-25 03:00 | 61.07 | 2021 | 7.15 | 2021-04-30
Spain | ESP | 2021-04-25 02:00 | 2021-04-25 04:00 | 57.75 | 2021 | 7.15 | 2021-04-30
Spain | ESP | 2021-04-25 03:00 | 2021-04-25 05:00 | 56.01 | 2021 | 7.15 | 2021-04-30
Spain | ESP | 2021-04-25 04:00 | 2021-04-25 06:00 | 56.01 | 2021 | 7.15 | 2021-04-30
Spain | ESP | 2021-04-25 05:00 | 2021-04-25 07:00 | 54.89 | 2021 | 7.15 | 2021-04-30
Spain | ESP | 2021-04-25 06:00 | 2021-04-25 08:00 | 54.55 | 2021 | 7.15 | 2021-04-30
Spain | ESP | 2021-04-25 07:00 | 2021-04-25 09:00 | 55.2 | 2021 | 7.15 | 2021-04-30
Spain | ESP | 2021-04-25 08:00 | 2021-04-25 10:00 | 55.2 | 2021 | 7.15 | 2021-04-30
Spain | ESP | 2021-04-25 09:00 | 2021-04-25 11:00 | 54.7 | 2021 | 7.15 | 2021-04-30
Spain | ESP | 2021-04-25 10:00 | 2021-04-25 12:00 | 54.55 | 2021 | 7.15 | 2021-04-30
Spain | ESP | 2021-04-25 11:00 | 2021-04-25 13:00 | 54.55 | 2021 | 7.15 | 2021-04-30
Spain | ESP | 2021-04-25 12:00 | 2021-04-25 14:00 | 53.52 | 2021 | 7.15 | 2021-04-30
Spain | ESP | 2021-04-25 13:00 | 2021-04-25 15:00 | 50 | 2021 | 7.15 | 2021-04-30
Spain | ESP | 2021-04-25 14:00 | 2021-04-25 16:00 | 50 | 2021 | 7.15 | 2021-04-30
Spain | ESP | 2021-04-25 15:00 | 2021-04-25 17:00 | 50.4 | 2021 | 7.15 | 2021-04-30
Spain | ESP | 2021-04-25 16:00 | 2021-04-25 18:00 | 54.7 | 2021 | 7.15 | 2021-04-30
Spain | ESP | 2021-04-25 17:00 | 2021-04-25 19:00 | 65.93 | 2021 | 7.15 | 2021-04-30
Spain | ESP | 2021-04-25 18:00 | 2021-04-25 20:00 | 76.33 | 2021 | 7.15 | 2021-04-30
Spain | ESP | 2021-04-25 19:00 | 2021-04-25 21:00 | 88.09 | 2021 | 7.15 | 2021-04-30
Spain | ESP | 2021-04-25 20:00 | 2021-04-25 22:00 | 86.58 | 2021 | 7.15 | 2021-04-30
Spain | ESP | 2021-04-25 21:00 | 2021-04-25 23:00 | 81.79 | 2021 | 7.15 | 2021-04-30
Spain | ESP | 2021-04-25 22:00 | 2021-04-26 | 78 | 2021 | 7.15 | 2021-04-30
Spain | ESP | 2021-04-25 23:00 | 2021-04-26 01:00 | 74.75 | 2021 | 7.15 | 2021-04-30
Spain | ESP | 2021-04-26 | 2021-04-26 02:00 | 71.75 | 2021 | 7.15 | 2021-04-30
Spain | ESP | 2021-04-26 01:00 | 2021-04-26 03:00 | 72.5 | 2021 | 7.15 | 2021-04-30
Spain | ESP | 2021-04-26 02:00 | 2021-04-26 04:00 | 69.66 | 2021 | 7.15 | 2021-04-30
Spain | ESP | 2021-04-26 03:00 | 2021-04-26 05:00 | 75 | 2021 | 7.15 | 2021-04-30
Spain | ESP | 2021-04-26 04:00 | 2021-04-26 06:00 | 78.75 | 2021 | 7.15 | 2021-04-30
Spain | ESP | 2021-04-26 05:00 | 2021-04-26 07:00 | 81.96 | 2021 | 7.15 | 2021-04-30
Spain | ESP | 2021-04-26 06:00 | 2021-04-26 08:00 | 83.85 | 2021 | 7.15 | 2021-04-30
Spain | ESP | 2021-04-26 07:00 | 2021-04-26 09:00 | 82.29 | 2021 | 7.15 | 2021-04-30
Spain | ESP | 2021-04-26 08:00 | 2021-04-26 10:00 | 80 | 2021 | 7.15 | 2021-04-30
Spain | ESP | 2021-04-26 09:00 | 2021-04-26 11:00 | 78.23 | 2021 | 7.15 | 2021-04-30
Spain | ESP | 2021-04-26 10:00 | 2021-04-26 12:00 | 76.71 | 2021 | 7.15 | 2021-04-30
Spain | ESP | 2021-04-26 11:00 | 2021-04-26 13:00 | 74.75 | 2021 | 7.15 | 2021-04-30
Spain | ESP | 2021-04-26 12:00 | 2021-04-26 14:00 | 71.54 | 2021 | 7.15 | 2021-04-30
Spain | ESP | 2021-04-26 13:00 | 2021-04-26 15:00 | 67.26 | 2021 | 7.15 | 2021-04-30
Spain | ESP | 2021-04-26 14:00 | 2021-04-26 16:00 | 66.36 | 2021 | 7.15 | 2021-04-30
Spain | ESP | 2021-04-26 15:00 | 2021-04-26 17:00 | 68.75 | 2021 | 7.15 | 2021-04-30
Spain | ESP | 2021-04-26 16:00 | 2021-04-26 18:00 | 69.56 | 2021 | 7.15 | 2021-04-30
Spain | ESP | 2021-04-26 17:00 | 2021-04-26 19:00 | 79.41 | 2021 | 7.15 | 2021-04-30
Spain | ESP | 2021-04-26 18:00 | 2021-04-26 20:00 | 82.29 | 2021 | 7.15 | 2021-04-30
Spain | ESP | 2021-04-26 19:00 | 2021-04-26 21:00 | 86.01 | 2021 | 7.15 | 2021-04-30
Spain | ESP | 2021-04-26 20:00 | 2021-04-26 22:00 | 78.81 | 2021 | 7.15 | 2021-04-30
Spain | ESP | 2021-04-26 21:00 | 2021-04-26 23:00 | 75.53 | 2021 | 7.15 | 2021-04-30
Spain | ESP | 2021-04-26 22:00 | 2021-04-27 | 82.54 | 2021 | 7.15 | 2021-04-30
Spain | ESP | 2021-04-26 23:00 | 2021-04-27 01:00 | 79.94 | 2021 | 7.15 | 2021-04-30
Spain | ESP | 2021-04-27 | 2021-04-27 02:00 | 79.01 | 2021 | 7.15 | 2021-04-30
Spain | ESP | 2021-04-27 01:00 | 2021-04-27 03:00 | 78.06 | 2021 | 7.15 | 2021-04-30
Spain | ESP | 2021-04-27 02:00 | 2021-04-27 04:00 | 75.96 | 2021 | 7.15 | 2021-04-30
Spain | ESP | 2021-04-27 03:00 | 2021-04-27 05:00 | 76.12 | 2021 | 7.15 | 2021-04-30
Spain | ESP | 2021-04-27 04:00 | 2021-04-27 06:00 | 79.91 | 2021 | 7.15 | 2021-04-30
Spain | ESP | 2021-04-27 05:00 | 2021-04-27 07:00 | 82.94 | 2021 | 7.15 | 2021-04-30
Spain | ESP | 2021-04-27 06:00 | 2021-04-27 08:00 | 85.32 | 2021 | 7.15 | 2021-04-30
Spain | ESP | 2021-04-27 07:00 | 2021-04-27 09:00 | 81.59 | 2021 | 7.15 | 2021-04-30
Spain | ESP | 2021-04-27 08:00 | 2021-04-27 10:00 | 80.54 | 2021 | 7.15 | 2021-04-30
Spain | ESP | 2021-04-27 09:00 | 2021-04-27 11:00 | 80.18 | 2021 | 7.15 | 2021-04-30
Spain | ESP | 2021-04-27 10:00 | 2021-04-27 12:00 | 79.91 | 2021 | 7.15 | 2021-04-30
Spain | ESP | 2021-04-27 11:00 | 2021-04-27 13:00 | 78.86 | 2021 | 7.15 | 2021-04-30
Spain | ESP | 2021-04-27 12:00 | 2021-04-27 14:00 | 75.75 | 2021 | 7.15 | 2021-04-30
Spain | ESP | 2021-04-27 13:00 | 2021-04-27 15:00 | 68.01 | 2021 | 7.15 | 2021-04-30
Spain | ESP | 2021-04-27 14:00 | 2021-04-27 16:00 | 66.36 | 2021 | 7.15 | 2021-04-30
Spain | ESP | 2021-04-27 15:00 | 2021-04-27 17:00 | 66.36 | 2021 | 7.15 | 2021-04-30
Spain | ESP | 2021-04-27 16:00 | 2021-04-27 18:00 | 74.09 | 2021 | 7.15 | 2021-04-30
Spain | ESP | 2021-04-27 17:00 | 2021-04-27 19:00 | 80.35 | 2021 | 7.15 | 2021-04-30
Spain | ESP | 2021-04-27 18:00 | 2021-04-27 20:00 | 80.87 | 2021 | 7.15 | 2021-04-30
Spain | ESP | 2021-04-27 19:00 | 2021-04-27 21:00 | 83.99 | 2021 | 7.15 | 2021-04-30
Spain | ESP | 2021-04-27 20:00 | 2021-04-27 22:00 | 80 | 2021 | 7.15 | 2021-04-30
Spain | ESP | 2021-04-27 21:00 | 2021-04-27 23:00 | 74.22 | 2021 | 7.15 | 2021-04-30
Spain | ESP | 2021-04-27 22:00 | 2021-04-28 | 76.75 | 2021 | 7.15 | 2021-04-30
Spain | ESP | 2021-04-27 23:00 | 2021-04-28 01:00 | 73.96 | 2021 | 7.15 | 2021-04-30
Spain | ESP | 2021-04-28 | 2021-04-28 02:00 | 73.25 | 2021 | 7.15 | 2021-04-30
Spain | ESP | 2021-04-28 01:00 | 2021-04-28 03:00 | 72.5 | 2021 | 7.15 | 2021-04-30
Spain | ESP | 2021-04-28 02:00 | 2021-04-28 04:00 | 68.49 | 2021 | 7.15 | 2021-04-30
Spain | ESP | 2021-04-28 03:00 | 2021-04-28 05:00 | 69.75 | 2021 | 7.15 | 2021-04-30
Spain | ESP | 2021-04-28 04:00 | 2021-04-28 06:00 | 73.99 | 2021 | 7.15 | 2021-04-30
Spain | ESP | 2021-04-28 05:00 | 2021-04-28 07:00 | 81.48 | 2021 | 7.15 | 2021-04-30
Spain | ESP | 2021-04-28 06:00 | 2021-04-28 08:00 | 85.57 | 2021 | 7.15 | 2021-04-30
Spain | ESP | 2021-04-28 07:00 | 2021-04-28 09:00 | 84 | 2021 | 7.15 | 2021-04-30
Spain | ESP | 2021-04-28 08:00 | 2021-04-28 10:00 | 79.65 | 2021 | 7.15 | 2021-04-30
Spain | ESP | 2021-04-28 09:00 | 2021-04-28 11:00 | 78.95 | 2021 | 7.15 | 2021-04-30
Spain | ESP | 2021-04-28 10:00 | 2021-04-28 12:00 | 76.75 | 2021 | 7.15 | 2021-04-30
Spain | ESP | 2021-04-28 11:00 | 2021-04-28 13:00 | 76.71 | 2021 | 7.15 | 2021-04-30
Spain | ESP | 2021-04-28 12:00 | 2021-04-28 14:00 | 70 | 2021 | 7.15 | 2021-04-30
Spain | ESP | 2021-04-28 13:00 | 2021-04-28 15:00 | 62.57 | 2021 | 7.15 | 2021-04-30
Spain | ESP | 2021-04-28 14:00 | 2021-04-28 16:00 | 59.18 | 2021 | 7.15 | 2021-04-30
Spain | ESP | 2021-04-28 15:00 | 2021-04-28 17:00 | 65.71 | 2021 | 7.15 | 2021-04-30
Spain | ESP | 2021-04-28 16:00 | 2021-04-28 18:00 | 71.4 | 2021 | 7.15 | 2021-04-30
Spain | ESP | 2021-04-28 17:00 | 2021-04-28 19:00 | 77.99 | 2021 | 7.15 | 2021-04-30
Spain | ESP | 2021-04-28 18:00 | 2021-04-28 20:00 | 78 | 2021 | 7.15 | 2021-04-30
Spain | ESP | 2021-04-28 19:00 | 2021-04-28 21:00 | 81.01 | 2021 | 7.15 | 2021-04-30
Spain | ESP | 2021-04-28 20:00 | 2021-04-28 22:00 | 76.75 | 2021 | 7.15 | 2021-04-30
Spain | ESP | 2021-04-28 21:00 | 2021-04-28 23:00 | 71.29 | 2021 | 7.15 | 2021-04-30
Spain | ESP | 2021-04-28 22:00 | 2021-04-29 | 76.75 | 2021 | 7.15 | 2021-04-30
Spain | ESP | 2021-04-28 23:00 | 2021-04-29 01:00 | 70.68 | 2021 | 7.15 | 2021-04-30
Spain | ESP | 2021-04-29 | 2021-04-29 02:00 | 66.75 | 2021 | 7.15 | 2021-04-30
Spain | ESP | 2021-04-29 01:00 | 2021-04-29 03:00 | 66.36 | 2021 | 7.15 | 2021-04-30
Spain | ESP | 2021-04-29 02:00 | 2021-04-29 04:00 | 65 | 2021 | 7.15 | 2021-04-30
Spain | ESP | 2021-04-29 03:00 | 2021-04-29 05:00 | 65.16 | 2021 | 7.15 | 2021-04-30
Spain | ESP | 2021-04-29 04:00 | 2021-04-29 06:00 | 71.77 | 2021 | 7.15 | 2021-04-30
Spain | ESP | 2021-04-29 05:00 | 2021-04-29 07:00 | 79.9 | 2021 | 7.15 | 2021-04-30
Spain | ESP | 2021-04-29 06:00 | 2021-04-29 08:00 | 85.08 | 2021 | 7.15 | 2021-04-30
Spain | ESP | 2021-04-29 07:00 | 2021-04-29 09:00 | 84.5 | 2021 | 7.15 | 2021-04-30
Spain | ESP | 2021-04-29 08:00 | 2021-04-29 10:00 | 80 | 2021 | 7.15 | 2021-04-30
Spain | ESP | 2021-04-29 09:00 | 2021-04-29 11:00 | 78.4 | 2021 | 7.15 | 2021-04-30
Spain | ESP | 2021-04-29 10:00 | 2021-04-29 12:00 | 77.16 | 2021 | 7.15 | 2021-04-30
Spain | ESP | 2021-04-29 11:00 | 2021-04-29 13:00 | 77.02 | 2021 | 7.15 | 2021-04-30
Spain | ESP | 2021-04-29 12:00 | 2021-04-29 14:00 | 73.35 | 2021 | 7.15 | 2021-04-30
Spain | ESP | 2021-04-29 13:00 | 2021-04-29 15:00 | 66.75 | 2021 | 7.15 | 2021-04-30
Spain | ESP | 2021-04-29 14:00 | 2021-04-29 16:00 | 65 | 2021 | 7.15 | 2021-04-30
Spain | ESP | 2021-04-29 15:00 | 2021-04-29 17:00 | 68.34 | 2021 | 7.15 | 2021-04-30
Spain | ESP | 2021-04-29 16:00 | 2021-04-29 18:00 | 69 | 2021 | 7.15 | 2021-04-30
Spain | ESP | 2021-04-29 17:00 | 2021-04-29 19:00 | 76.65 | 2021 | 7.15 | 2021-04-30
Spain | ESP | 2021-04-29 18:00 | 2021-04-29 20:00 | 82.47 | 2021 | 7.15 | 2021-04-30
Spain | ESP | 2021-04-29 19:00 | 2021-04-29 21:00 | 86.7 | 2021 | 7.15 | 2021-04-30
Spain | ESP | 2021-04-29 20:00 | 2021-04-29 22:00 | 82.5 | 2021 | 7.15 | 2021-04-30
Spain | ESP | 2021-04-29 21:00 | 2021-04-29 23:00 | 76.75 | 2021 | 7.15 | 2021-04-30
Spain | ESP | 2021-04-29 22:00 | 2021-04-30 | 84.75 | 2021 | 7.15 | 2021-04-30
Spain | ESP | 2021-04-29 23:00 | 2021-04-30 01:00 | 82.62 | 2021 | 7.15 | 2021-04-30
Spain | ESP | 2021-04-30 | 2021-04-30 02:00 | 80.5 | 2021 | 7.15 | 2021-04-30
Spain | ESP | 2021-04-30 01:00 | 2021-04-30 03:00 | 80.5 | 2021 | 7.15 | 2021-04-30
Spain | ESP | 2021-04-30 02:00 | 2021-04-30 04:00 | 80 | 2021 | 7.15 | 2021-04-30
Spain | ESP | 2021-04-30 03:00 | 2021-04-30 05:00 | 80.63 | 2021 | 7.15 | 2021-04-30
Spain | ESP | 2021-04-30 04:00 | 2021-04-30 06:00 | 84.02 | 2021 | 7.15 | 2021-04-30
Spain | ESP | 2021-04-30 05:00 | 2021-04-30 07:00 | 84.51 | 2021 | 7.15 | 2021-04-30
Spain | ESP | 2021-04-30 06:00 | 2021-04-30 08:00 | 90 | 2021 | 7.15 | 2021-04-30
Spain | ESP | 2021-04-30 07:00 | 2021-04-30 09:00 | 87.22 | 2021 | 7.15 | 2021-04-30
Spain | ESP | 2021-04-30 08:00 | 2021-04-30 10:00 | 80.63 | 2021 | 7.15 | 2021-04-30
Spain | ESP | 2021-04-30 09:00 | 2021-04-30 11:00 | 77.95 | 2021 | 7.15 | 2021-04-30
Spain | ESP | 2021-04-30 10:00 | 2021-04-30 12:00 | 82.06 | 2021 | 7.15 | 2021-04-30
Spain | ESP | 2021-04-30 11:00 | 2021-04-30 13:00 | 77.75 | 2021 | 7.15 | 2021-04-30
Spain | ESP | 2021-04-30 12:00 | 2021-04-30 14:00 | 75 | 2021 | 7.15 | 2021-04-30
Spain | ESP | 2021-04-30 13:00 | 2021-04-30 15:00 | 73.88 | 2021 | 7.15 | 2021-04-30
Spain | ESP | 2021-04-30 14:00 | 2021-04-30 16:00 | 67.5 | 2021 | 7.15 | 2021-04-30
Spain | ESP | 2021-04-30 15:00 | 2021-04-30 17:00 | 69.64 | 2021 | 7.15 | 2021-04-30
Spain | ESP | 2021-04-30 16:00 | 2021-04-30 18:00 | 75.55 | 2021 | 7.15 | 2021-04-30
Spain | ESP | 2021-04-30 17:00 | 2021-04-30 19:00 | 79.06 | 2021 | 7.15 | 2021-04-30
Spain | ESP | 2021-04-30 18:00 | 2021-04-30 20:00 | 80.96 | 2021 | 7.15 | 2021-04-30
Spain | ESP | 2021-04-30 19:00 | 2021-04-30 21:00 | 83.16 | 2021 | 7.15 | 2021-04-30
Spain | ESP | 2021-04-30 20:00 | 2021-04-30 22:00 | 76.11 | 2021 | 7.15 | 2021-04-30
Spain | ESP | 2021-04-30 21:00 | 2021-04-30 23:00 | 68.86 | 2021 | 7.15 | 2021-04-30
Spain | ESP | 2021-04-30 22:00 | 2021-05-01 | 69.29 | 2021 | 7.15 | 2021-04-30
Spain | ESP | 2021-04-30 23:00 | 2021-05-01 01:00 | 64.6 | 2021 | 7.15 | 2021-04-30
Spain | ESP | 2021-05-01 | 2021-05-01 02:00 | 61.08 | 2021 | 8.91 | 2021-05-31
Spain | ESP | 2021-05-01 01:00 | 2021-05-01 03:00 | 59.93 | 2021 | 8.91 | 2021-05-31
Spain | ESP | 2021-05-01 02:00 | 2021-05-01 04:00 | 59.9 | 2021 | 8.91 | 2021-05-31
Spain | ESP | 2021-05-01 03:00 | 2021-05-01 05:00 | 58 | 2021 | 8.91 | 2021-05-31
Spain | ESP | 2021-05-01 04:00 | 2021-05-01 06:00 | 56.86 | 2021 | 8.91 | 2021-05-31
Spain | ESP | 2021-05-01 05:00 | 2021-05-01 07:00 | 56.55 | 2021 | 8.91 | 2021-05-31
Spain | ESP | 2021-05-01 06:00 | 2021-05-01 08:00 | 57.38 | 2021 | 8.91 | 2021-05-31
Spain | ESP | 2021-05-01 07:00 | 2021-05-01 09:00 | 56.21 | 2021 | 8.91 | 2021-05-31
Spain | ESP | 2021-05-01 08:00 | 2021-05-01 10:00 | 54.7 | 2021 | 8.91 | 2021-05-31
Spain | ESP | 2021-05-01 09:00 | 2021-05-01 11:00 | 53.39 | 2021 | 8.91 | 2021-05-31
Spain | ESP | 2021-05-01 10:00 | 2021-05-01 12:00 | 53.13 | 2021 | 8.91 | 2021-05-31
Spain | ESP | 2021-05-01 11:00 | 2021-05-01 13:00 | 51.4 | 2021 | 8.91 | 2021-05-31
Spain | ESP | 2021-05-01 12:00 | 2021-05-01 14:00 | 49.59 | 2021 | 8.91 | 2021-05-31
Spain | ESP | 2021-05-01 13:00 | 2021-05-01 15:00 | 45.53 | 2021 | 8.91 | 2021-05-31
Spain | ESP | 2021-05-01 14:00 | 2021-05-01 16:00 | 48.98 | 2021 | 8.91 | 2021-05-31
Spain | ESP | 2021-05-01 15:00 | 2021-05-01 17:00 | 50.47 | 2021 | 8.91 | 2021-05-31
Spain | ESP | 2021-05-01 16:00 | 2021-05-01 18:00 | 54.4 | 2021 | 8.91 | 2021-05-31
Spain | ESP | 2021-05-01 17:00 | 2021-05-01 19:00 | 61.01 | 2021 | 8.91 | 2021-05-31
Spain | ESP | 2021-05-01 18:00 | 2021-05-01 20:00 | 68.69 | 2021 | 8.91 | 2021-05-31
Spain | ESP | 2021-05-01 19:00 | 2021-05-01 21:00 | 81.06 | 2021 | 8.91 | 2021-05-31
Spain | ESP | 2021-05-01 20:00 | 2021-05-01 22:00 | 81.52 | 2021 | 8.91 | 2021-05-31
Spain | ESP | 2021-05-01 21:00 | 2021-05-01 23:00 | 71.01 | 2021 | 8.91 | 2021-05-31
Spain | ESP | 2021-05-01 22:00 | 2021-05-02 | 61.17 | 2021 | 8.91 | 2021-05-31
Spain | ESP | 2021-05-01 23:00 | 2021-05-02 01:00 | 56.77 | 2021 | 8.91 | 2021-05-31
Spain | ESP | 2021-05-02 | 2021-05-02 02:00 | 56.52 | 2021 | 8.91 | 2021-05-31
Spain | ESP | 2021-05-02 01:00 | 2021-05-02 03:00 | 56.52 | 2021 | 8.91 | 2021-05-31
Spain | ESP | 2021-05-02 02:00 | 2021-05-02 04:00 | 56.77 | 2021 | 8.91 | 2021-05-31
Spain | ESP | 2021-05-02 03:00 | 2021-05-02 05:00 | 56.8 | 2021 | 8.91 | 2021-05-31
Spain | ESP | 2021-05-02 04:00 | 2021-05-02 06:00 | 61.36 | 2021 | 8.91 | 2021-05-31
Spain | ESP | 2021-05-02 05:00 | 2021-05-02 07:00 | 58.02 | 2021 | 8.91 | 2021-05-31
Spain | ESP | 2021-05-02 06:00 | 2021-05-02 08:00 | 58.02 | 2021 | 8.91 | 2021-05-31
Spain | ESP | 2021-05-02 07:00 | 2021-05-02 09:00 | 58.89 | 2021 | 8.91 | 2021-05-31
Spain | ESP | 2021-05-02 08:00 | 2021-05-02 10:00 | 56.8 | 2021 | 8.91 | 2021-05-31
Spain | ESP | 2021-05-02 09:00 | 2021-05-02 11:00 | 59.2 | 2021 | 8.91 | 2021-05-31
Spain | ESP | 2021-05-02 10:00 | 2021-05-02 12:00 | 61.75 | 2021 | 8.91 | 2021-05-31
Spain | ESP | 2021-05-02 11:00 | 2021-05-02 13:00 | 66.01 | 2021 | 8.91 | 2021-05-31
Spain | ESP | 2021-05-02 12:00 | 2021-05-02 14:00 | 59.41 | 2021 | 8.91 | 2021-05-31
Spain | ESP | 2021-05-02 13:00 | 2021-05-02 15:00 | 55.47 | 2021 | 8.91 | 2021-05-31
Spain | ESP | 2021-05-02 14:00 | 2021-05-02 16:00 | 53.59 | 2021 | 8.91 | 2021-05-31
Spain | ESP | 2021-05-02 15:00 | 2021-05-02 17:00 | 52 | 2021 | 8.91 | 2021-05-31
Spain | ESP | 2021-05-02 16:00 | 2021-05-02 18:00 | 54.75 | 2021 | 8.91 | 2021-05-31
Spain | ESP | 2021-05-02 17:00 | 2021-05-02 19:00 | 65.1 | 2021 | 8.91 | 2021-05-31
Spain | ESP | 2021-05-02 18:00 | 2021-05-02 20:00 | 75 | 2021 | 8.91 | 2021-05-31
Spain | ESP | 2021-05-02 19:00 | 2021-05-02 21:00 | 82.62 | 2021 | 8.91 | 2021-05-31
Spain | ESP | 2021-05-02 20:00 | 2021-05-02 22:00 | 80 | 2021 | 8.91 | 2021-05-31
Spain | ESP | 2021-05-02 21:00 | 2021-05-02 23:00 | 70.86 | 2021 | 8.91 | 2021-05-31
Spain | ESP | 2021-05-02 22:00 | 2021-05-03 | 58.48 | 2021 | 8.91 | 2021-05-31
Spain | ESP | 2021-05-02 23:00 | 2021-05-03 01:00 | 54.75 | 2021 | 8.91 | 2021-05-31
Spain | ESP | 2021-05-03 | 2021-05-03 02:00 | 54.27 | 2021 | 8.91 | 2021-05-31
Spain | ESP | 2021-05-03 01:00 | 2021-05-03 03:00 | 52.64 | 2021 | 8.91 | 2021-05-31
Spain | ESP | 2021-05-03 02:00 | 2021-05-03 04:00 | 55.84 | 2021 | 8.91 | 2021-05-31
Spain | ESP | 2021-05-03 03:00 | 2021-05-03 05:00 | 61.36 | 2021 | 8.91 | 2021-05-31
Spain | ESP | 2021-05-03 04:00 | 2021-05-03 06:00 | 74.74 | 2021 | 8.91 | 2021-05-31
Spain | ESP | 2021-05-03 05:00 | 2021-05-03 07:00 | 83.07 | 2021 | 8.91 | 2021-05-31
Spain | ESP | 2021-05-03 06:00 | 2021-05-03 08:00 | 85.67 | 2021 | 8.91 | 2021-05-31
Spain | ESP | 2021-05-03 07:00 | 2021-05-03 09:00 | 83.55 | 2021 | 8.91 | 2021-05-31
Spain | ESP | 2021-05-03 08:00 | 2021-05-03 10:00 | 79 | 2021 | 8.91 | 2021-05-31
Spain | ESP | 2021-05-03 09:00 | 2021-05-03 11:00 | 76.5 | 2021 | 8.91 | 2021-05-31
Spain | ESP | 2021-05-03 10:00 | 2021-05-03 12:00 | 76.5 | 2021 | 8.91 | 2021-05-31
Spain | ESP | 2021-05-03 11:00 | 2021-05-03 13:00 | 76.5 | 2021 | 8.91 | 2021-05-31
Spain | ESP | 2021-05-03 12:00 | 2021-05-03 14:00 | 75.55 | 2021 | 8.91 | 2021-05-31
Spain | ESP | 2021-05-03 13:00 | 2021-05-03 15:00 | 71.33 | 2021 | 8.91 | 2021-05-31
Spain | ESP | 2021-05-03 14:00 | 2021-05-03 16:00 | 70.83 | 2021 | 8.91 | 2021-05-31
Spain | ESP | 2021-05-03 15:00 | 2021-05-03 17:00 | 75.5 | 2021 | 8.91 | 2021-05-31
Spain | ESP | 2021-05-03 16:00 | 2021-05-03 18:00 | 76.5 | 2021 | 8.91 | 2021-05-31
Spain | ESP | 2021-05-03 17:00 | 2021-05-03 19:00 | 82.66 | 2021 | 8.91 | 2021-05-31
Spain | ESP | 2021-05-03 18:00 | 2021-05-03 20:00 | 87 | 2021 | 8.91 | 2021-05-31
Spain | ESP | 2021-05-03 19:00 | 2021-05-03 21:00 | 86.15 | 2021 | 8.91 | 2021-05-31
Spain | ESP | 2021-05-03 20:00 | 2021-05-03 22:00 | 84 | 2021 | 8.91 | 2021-05-31
Spain | ESP | 2021-05-03 21:00 | 2021-05-03 23:00 | 82.58 | 2021 | 8.91 | 2021-05-31
Spain | ESP | 2021-05-03 22:00 | 2021-05-04 | 84.51 | 2021 | 8.91 | 2021-05-31
Spain | ESP | 2021-05-03 23:00 | 2021-05-04 01:00 | 83.63 | 2021 | 8.91 | 2021-05-31
Spain | ESP | 2021-05-04 | 2021-05-04 02:00 | 83.29 | 2021 | 8.91 | 2021-05-31
Spain | ESP | 2021-05-04 01:00 | 2021-05-04 03:00 | 83.35 | 2021 | 8.91 | 2021-05-31
Spain | ESP | 2021-05-04 02:00 | 2021-05-04 04:00 | 82.83 | 2021 | 8.91 | 2021-05-31
Spain | ESP | 2021-05-04 03:00 | 2021-05-04 05:00 | 83.63 | 2021 | 8.91 | 2021-05-31
Spain | ESP | 2021-05-04 04:00 | 2021-05-04 06:00 | 85 | 2021 | 8.91 | 2021-05-31
Spain | ESP | 2021-05-04 05:00 | 2021-05-04 07:00 | 86.92 | 2021 | 8.91 | 2021-05-31
Spain | ESP | 2021-05-04 06:00 | 2021-05-04 08:00 | 89.05 | 2021 | 8.91 | 2021-05-31
Spain | ESP | 2021-05-04 07:00 | 2021-05-04 09:00 | 84.9 | 2021 | 8.91 | 2021-05-31
Spain | ESP | 2021-05-04 08:00 | 2021-05-04 10:00 | 83.39 | 2021 | 8.91 | 2021-05-31
Spain | ESP | 2021-05-04 09:00 | 2021-05-04 11:00 | 82.83 | 2021 | 8.91 | 2021-05-31
Spain | ESP | 2021-05-04 10:00 | 2021-05-04 12:00 | 82 | 2021 | 8.91 | 2021-05-31
Spain | ESP | 2021-05-04 11:00 | 2021-05-04 13:00 | 81.04 | 2021 | 8.91 | 2021-05-31
Spain | ESP | 2021-05-04 12:00 | 2021-05-04 14:00 | 79 | 2021 | 8.91 | 2021-05-31
Spain | ESP | 2021-05-04 13:00 | 2021-05-04 15:00 | 71.88 | 2021 | 8.91 | 2021-05-31
Spain | ESP | 2021-05-04 14:00 | 2021-05-04 16:00 | 70.07 | 2021 | 8.91 | 2021-05-31
Spain | ESP | 2021-05-04 15:00 | 2021-05-04 17:00 | 69.55 | 2021 | 8.91 | 2021-05-31
Spain | ESP | 2021-05-04 16:00 | 2021-05-04 18:00 | 70.83 | 2021 | 8.91 | 2021-05-31
Spain | ESP | 2021-05-04 17:00 | 2021-05-04 19:00 | 80.3 | 2021 | 8.91 | 2021-05-31
Spain | ESP | 2021-05-04 18:00 | 2021-05-04 20:00 | 83.53 | 2021 | 8.91 | 2021-05-31
Spain | ESP | 2021-05-04 19:00 | 2021-05-04 21:00 | 84.9 | 2021 | 8.91 | 2021-05-31
Spain | ESP | 2021-05-04 20:00 | 2021-05-04 22:00 | 83.01 | 2021 | 8.91 | 2021-05-31
Spain | ESP | 2021-05-04 21:00 | 2021-05-04 23:00 | 81.04 | 2021 | 8.91 | 2021-05-31
Spain | ESP | 2021-05-04 22:00 | 2021-05-05 | 75 | 2021 | 8.91 | 2021-05-31
Spain | ESP | 2021-05-04 23:00 | 2021-05-05 01:00 | 71.55 | 2021 | 8.91 | 2021-05-31
Spain | ESP | 2021-05-05 | 2021-05-05 02:00 | 70.86 | 2021 | 8.91 | 2021-05-31
Spain | ESP | 2021-05-05 01:00 | 2021-05-05 03:00 | 73 | 2021 | 8.91 | 2021-05-31
Spain | ESP | 2021-05-05 02:00 | 2021-05-05 04:00 | 71.55 | 2021 | 8.91 | 2021-05-31
Spain | ESP | 2021-05-05 03:00 | 2021-05-05 05:00 | 76.5 | 2021 | 8.91 | 2021-05-31
Spain | ESP | 2021-05-05 04:00 | 2021-05-05 06:00 | 78.05 | 2021 | 8.91 | 2021-05-31
Spain | ESP | 2021-05-05 05:00 | 2021-05-05 07:00 | 82.76 | 2021 | 8.91 | 2021-05-31
Spain | ESP | 2021-05-05 06:00 | 2021-05-05 08:00 | 84.2 | 2021 | 8.91 | 2021-05-31
Spain | ESP | 2021-05-05 07:00 | 2021-05-05 09:00 | 82.78 | 2021 | 8.91 | 2021-05-31
Spain | ESP | 2021-05-05 08:00 | 2021-05-05 10:00 | 76.5 | 2021 | 8.91 | 2021-05-31
Spain | ESP | 2021-05-05 09:00 | 2021-05-05 11:00 | 74.49 | 2021 | 8.91 | 2021-05-31
Spain | ESP | 2021-05-05 10:00 | 2021-05-05 12:00 | 74.49 | 2021 | 8.91 | 2021-05-31
Spain | ESP | 2021-05-05 11:00 | 2021-05-05 13:00 | 73.55 | 2021 | 8.91 | 2021-05-31
Spain | ESP | 2021-05-05 12:00 | 2021-05-05 14:00 | 69.66 | 2021 | 8.91 | 2021-05-31
Spain | ESP | 2021-05-05 13:00 | 2021-05-05 15:00 | 68.49 | 2021 | 8.91 | 2021-05-31
Spain | ESP | 2021-05-05 14:00 | 2021-05-05 16:00 | 65.55 | 2021 | 8.91 | 2021-05-31
Spain | ESP | 2021-05-05 15:00 | 2021-05-05 17:00 | 66.32 | 2021 | 8.91 | 2021-05-31
Spain | ESP | 2021-05-05 16:00 | 2021-05-05 18:00 | 70.83 | 2021 | 8.91 | 2021-05-31
Spain | ESP | 2021-05-05 17:00 | 2021-05-05 19:00 | 77.5 | 2021 | 8.91 | 2021-05-31
Spain | ESP | 2021-05-05 18:00 | 2021-05-05 20:00 | 83.24 | 2021 | 8.91 | 2021-05-31
Spain | ESP | 2021-05-05 19:00 | 2021-05-05 21:00 | 85.5 | 2021 | 8.91 | 2021-05-31
Spain | ESP | 2021-05-05 20:00 | 2021-05-05 22:00 | 83.67 | 2021 | 8.91 | 2021-05-31
Spain | ESP | 2021-05-05 21:00 | 2021-05-05 23:00 | 81.11 | 2021 | 8.91 | 2021-05-31
Spain | ESP | 2021-05-05 22:00 | 2021-05-06 | 76 | 2021 | 8.91 | 2021-05-31
Spain | ESP | 2021-05-05 23:00 | 2021-05-06 01:00 | 71.75 | 2021 | 8.91 | 2021-05-31
Spain | ESP | 2021-05-06 | 2021-05-06 02:00 | 71.61 | 2021 | 8.91 | 2021-05-31
Spain | ESP | 2021-05-06 01:00 | 2021-05-06 03:00 | 70.86 | 2021 | 8.91 | 2021-05-31
Spain | ESP | 2021-05-06 02:00 | 2021-05-06 04:00 | 70.83 | 2021 | 8.91 | 2021-05-31
Spain | ESP | 2021-05-06 03:00 | 2021-05-06 05:00 | 70.83 | 2021 | 8.91 | 2021-05-31
Spain | ESP | 2021-05-06 04:00 | 2021-05-06 06:00 | 75.5 | 2021 | 8.91 | 2021-05-31
Spain | ESP | 2021-05-06 05:00 | 2021-05-06 07:00 | 80.53 | 2021 | 8.91 | 2021-05-31
Spain | ESP | 2021-05-06 06:00 | 2021-05-06 08:00 | 81.67 | 2021 | 8.91 | 2021-05-31
Spain | ESP | 2021-05-06 07:00 | 2021-05-06 09:00 | 80.76 | 2021 | 8.91 | 2021-05-31
Spain | ESP | 2021-05-06 08:00 | 2021-05-06 10:00 | 75 | 2021 | 8.91 | 2021-05-31
Spain | ESP | 2021-05-06 09:00 | 2021-05-06 11:00 | 71.75 | 2021 | 8.91 | 2021-05-31
Spain | ESP | 2021-05-06 10:00 | 2021-05-06 12:00 | 67.16 | 2021 | 8.91 | 2021-05-31
Spain | ESP | 2021-05-06 11:00 | 2021-05-06 13:00 | 65.02 | 2021 | 8.91 | 2021-05-31
Spain | ESP | 2021-05-06 12:00 | 2021-05-06 14:00 | 63.5 | 2021 | 8.91 | 2021-05-31
Spain | ESP | 2021-05-06 13:00 | 2021-05-06 15:00 | 63.05 | 2021 | 8.91 | 2021-05-31
Spain | ESP | 2021-05-06 14:00 | 2021-05-06 16:00 | 64.51 | 2021 | 8.91 | 2021-05-31
Spain | ESP | 2021-05-06 15:00 | 2021-05-06 17:00 | 65.27 | 2021 | 8.91 | 2021-05-31
Spain | ESP | 2021-05-06 16:00 | 2021-05-06 18:00 | 70.83 | 2021 | 8.91 | 2021-05-31
Spain | ESP | 2021-05-06 17:00 | 2021-05-06 19:00 | 76.33 | 2021 | 8.91 | 2021-05-31
Spain | ESP | 2021-05-06 18:00 | 2021-05-06 20:00 | 82.4 | 2021 | 8.91 | 2021-05-31
Spain | ESP | 2021-05-06 19:00 | 2021-05-06 21:00 | 85 | 2021 | 8.91 | 2021-05-31
Spain | ESP | 2021-05-06 20:00 | 2021-05-06 22:00 | 80 | 2021 | 8.91 | 2021-05-31
Spain | ESP | 2021-05-06 21:00 | 2021-05-06 23:00 | 74.44 | 2021 | 8.91 | 2021-05-31
Spain | ESP | 2021-05-06 22:00 | 2021-05-07 | 75.57 | 2021 | 8.91 | 2021-05-31
Spain | ESP | 2021-05-06 23:00 | 2021-05-07 01:00 | 68.82 | 2021 | 8.91 | 2021-05-31
Spain | ESP | 2021-05-07 | 2021-05-07 02:00 | 65 | 2021 | 8.91 | 2021-05-31
Spain | ESP | 2021-05-07 01:00 | 2021-05-07 03:00 | 60.25 | 2021 | 8.91 | 2021-05-31
Spain | ESP | 2021-05-07 02:00 | 2021-05-07 04:00 | 60.01 | 2021 | 8.91 | 2021-05-31
Spain | ESP | 2021-05-07 03:00 | 2021-05-07 05:00 | 69.3 | 2021 | 8.91 | 2021-05-31
Spain | ESP | 2021-05-07 04:00 | 2021-05-07 06:00 | 80 | 2021 | 8.91 | 2021-05-31
Spain | ESP | 2021-05-07 05:00 | 2021-05-07 07:00 | 86.6 | 2021 | 8.91 | 2021-05-31
Spain | ESP | 2021-05-07 06:00 | 2021-05-07 08:00 | 90 | 2021 | 8.91 | 2021-05-31
Spain | ESP | 2021-05-07 07:00 | 2021-05-07 09:00 | 84.16 | 2021 | 8.91 | 2021-05-31
Spain | ESP | 2021-05-07 08:00 | 2021-05-07 10:00 | 78.75 | 2021 | 8.91 | 2021-05-31
Spain | ESP | 2021-05-07 09:00 | 2021-05-07 11:00 | 76.98 | 2021 | 8.91 | 2021-05-31
Spain | ESP | 2021-05-07 10:00 | 2021-05-07 12:00 | 75.57 | 2021 | 8.91 | 2021-05-31
Spain | ESP | 2021-05-07 11:00 | 2021-05-07 13:00 | 70 | 2021 | 8.91 | 2021-05-31
Spain | ESP | 2021-05-07 12:00 | 2021-05-07 14:00 | 63.5 | 2021 | 8.91 | 2021-05-31
Spain | ESP | 2021-05-07 13:00 | 2021-05-07 15:00 | 58.1 | 2021 | 8.91 | 2021-05-31
Spain | ESP | 2021-05-07 14:00 | 2021-05-07 16:00 | 56.8 | 2021 | 8.91 | 2021-05-31
Spain | ESP | 2021-05-07 15:00 | 2021-05-07 17:00 | 61.36 | 2021 | 8.91 | 2021-05-31
Spain | ESP | 2021-05-07 16:00 | 2021-05-07 18:00 | 68.16 | 2021 | 8.91 | 2021-05-31
Spain | ESP | 2021-05-07 17:00 | 2021-05-07 19:00 | 79.01 | 2021 | 8.91 | 2021-05-31
Spain | ESP | 2021-05-07 18:00 | 2021-05-07 20:00 | 84.2 | 2021 | 8.91 | 2021-05-31
Spain | ESP | 2021-05-07 19:00 | 2021-05-07 21:00 | 85.91 | 2021 | 8.91 | 2021-05-31
Spain | ESP | 2021-05-07 20:00 | 2021-05-07 22:00 | 83.91 | 2021 | 8.91 | 2021-05-31
Spain | ESP | 2021-05-07 21:00 | 2021-05-07 23:00 | 82.02 | 2021 | 8.91 | 2021-05-31
Spain | ESP | 2021-05-07 22:00 | 2021-05-08 | 80.75 | 2021 | 8.91 | 2021-05-31
Spain | ESP | 2021-05-07 23:00 | 2021-05-08 01:00 | 77 | 2021 | 8.91 | 2021-05-31
Spain | ESP | 2021-05-08 | 2021-05-08 02:00 | 70.86 | 2021 | 8.91 | 2021-05-31
Spain | ESP | 2021-05-08 01:00 | 2021-05-08 03:00 | 69.66 | 2021 | 8.91 | 2021-05-31
Spain | ESP | 2021-05-08 02:00 | 2021-05-08 04:00 | 69.48 | 2021 | 8.91 | 2021-05-31
Spain | ESP | 2021-05-08 03:00 | 2021-05-08 05:00 | 65 | 2021 | 8.91 | 2021-05-31
Spain | ESP | 2021-05-08 04:00 | 2021-05-08 06:00 | 65.75 | 2021 | 8.91 | 2021-05-31
Spain | ESP | 2021-05-08 05:00 | 2021-05-08 07:00 | 62.25 | 2021 | 8.91 | 2021-05-31
Spain | ESP | 2021-05-08 06:00 | 2021-05-08 08:00 | 67.57 | 2021 | 8.91 | 2021-05-31
Spain | ESP | 2021-05-08 07:00 | 2021-05-08 09:00 | 61.36 | 2021 | 8.91 | 2021-05-31
Spain | ESP | 2021-05-08 08:00 | 2021-05-08 10:00 | 50.47 | 2021 | 8.91 | 2021-05-31
Spain | ESP | 2021-05-08 09:00 | 2021-05-08 11:00 | 41.04 | 2021 | 8.91 | 2021-05-31
Spain | ESP | 2021-05-08 10:00 | 2021-05-08 12:00 | 37 | 2021 | 8.91 | 2021-05-31
Spain | ESP | 2021-05-08 11:00 | 2021-05-08 13:00 | 20 | 2021 | 8.91 | 2021-05-31
Spain | ESP | 2021-05-08 12:00 | 2021-05-08 14:00 | 1.95 | 2021 | 8.91 | 2021-05-31
Spain | ESP | 2021-05-08 13:00 | 2021-05-08 15:00 | 0.16 | 2021 | 8.91 | 2021-05-31
Spain | ESP | 2021-05-08 14:00 | 2021-05-08 16:00 | 1 | 2021 | 8.91 | 2021-05-31
Spain | ESP | 2021-05-08 15:00 | 2021-05-08 17:00 | 1.95 | 2021 | 8.91 | 2021-05-31
Spain | ESP | 2021-05-08 16:00 | 2021-05-08 18:00 | 7 | 2021 | 8.91 | 2021-05-31
Spain | ESP | 2021-05-08 17:00 | 2021-05-08 19:00 | 48.46 | 2021 | 8.91 | 2021-05-31
Spain | ESP | 2021-05-08 18:00 | 2021-05-08 20:00 | 66.27 | 2021 | 8.91 | 2021-05-31
Spain | ESP | 2021-05-08 19:00 | 2021-05-08 21:00 | 60.74 | 2021 | 8.91 | 2021-05-31
Spain | ESP | 2021-05-08 20:00 | 2021-05-08 22:00 | 56.53 | 2021 | 8.91 | 2021-05-31
Spain | ESP | 2021-05-08 21:00 | 2021-05-08 23:00 | 51.8 | 2021 | 8.91 | 2021-05-31
Spain | ESP | 2021-05-08 22:00 | 2021-05-09 | 15.02 | 2021 | 8.91 | 2021-05-31
Spain | ESP | 2021-05-08 23:00 | 2021-05-09 01:00 | 6.71 | 2021 | 8.91 | 2021-05-31
Spain | ESP | 2021-05-09 | 2021-05-09 02:00 | 2 | 2021 | 8.91 | 2021-05-31
Spain | ESP | 2021-05-09 01:00 | 2021-05-09 03:00 | 1.61 | 2021 | 8.91 | 2021-05-31
Spain | ESP | 2021-05-09 02:00 | 2021-05-09 04:00 | 0.16 | 2021 | 8.91 | 2021-05-31
Spain | ESP | 2021-05-09 03:00 | 2021-05-09 05:00 | 0.16 | 2021 | 8.91 | 2021-05-31
Spain | ESP | 2021-05-09 04:00 | 2021-05-09 06:00 | 1.95 | 2021 | 8.91 | 2021-05-31
Spain | ESP | 2021-05-09 05:00 | 2021-05-09 07:00 | 1.95 | 2021 | 8.91 | 2021-05-31
Spain | ESP | 2021-05-09 06:00 | 2021-05-09 08:00 | 1.95 | 2021 | 8.91 | 2021-05-31
Spain | ESP | 2021-05-09 07:00 | 2021-05-09 09:00 | 1.95 | 2021 | 8.91 | 2021-05-31
Spain | ESP | 2021-05-09 08:00 | 2021-05-09 10:00 | 1.95 | 2021 | 8.91 | 2021-05-31
Spain | ESP | 2021-05-09 09:00 | 2021-05-09 11:00 | 1.95 | 2021 | 8.91 | 2021-05-31
Spain | ESP | 2021-05-09 10:00 | 2021-05-09 12:00 | 0.16 | 2021 | 8.91 | 2021-05-31
Spain | ESP | 2021-05-09 11:00 | 2021-05-09 13:00 | 0.16 | 2021 | 8.91 | 2021-05-31
Spain | ESP | 2021-05-09 12:00 | 2021-05-09 14:00 | 0.03 | 2021 | 8.91 | 2021-05-31
Spain | ESP | 2021-05-09 13:00 | 2021-05-09 15:00 | 0.01 | 2021 | 8.91 | 2021-05-31
Spain | ESP | 2021-05-09 14:00 | 2021-05-09 16:00 | 0.01 | 2021 | 8.91 | 2021-05-31
Spain | ESP | 2021-05-09 15:00 | 2021-05-09 17:00 | 0.15 | 2021 | 8.91 | 2021-05-31
Spain | ESP | 2021-05-09 16:00 | 2021-05-09 18:00 | 1.95 | 2021 | 8.91 | 2021-05-31
Spain | ESP | 2021-05-09 17:00 | 2021-05-09 19:00 | 14 | 2021 | 8.91 | 2021-05-31
Spain | ESP | 2021-05-09 18:00 | 2021-05-09 20:00 | 40.67 | 2021 | 8.91 | 2021-05-31
Spain | ESP | 2021-05-09 19:00 | 2021-05-09 21:00 | 54.11 | 2021 | 8.91 | 2021-05-31
Spain | ESP | 2021-05-09 20:00 | 2021-05-09 22:00 | 54.3 | 2021 | 8.91 | 2021-05-31
Spain | ESP | 2021-05-09 21:00 | 2021-05-09 23:00 | 49.75 | 2021 | 8.91 | 2021-05-31
Spain | ESP | 2021-05-09 22:00 | 2021-05-10 | 45.06 | 2021 | 8.91 | 2021-05-31
Spain | ESP | 2021-05-09 23:00 | 2021-05-10 01:00 | 42.11 | 2021 | 8.91 | 2021-05-31
Spain | ESP | 2021-05-10 | 2021-05-10 02:00 | 40 | 2021 | 8.91 | 2021-05-31
Spain | ESP | 2021-05-10 01:00 | 2021-05-10 03:00 | 35.8 | 2021 | 8.91 | 2021-05-31
Spain | ESP | 2021-05-10 02:00 | 2021-05-10 04:00 | 38.29 | 2021 | 8.91 | 2021-05-31
Spain | ESP | 2021-05-10 03:00 | 2021-05-10 05:00 | 40.7 | 2021 | 8.91 | 2021-05-31
Spain | ESP | 2021-05-10 04:00 | 2021-05-10 06:00 | 61.36 | 2021 | 8.91 | 2021-05-31
Spain | ESP | 2021-05-10 05:00 | 2021-05-10 07:00 | 69.99 | 2021 | 8.91 | 2021-05-31
Spain | ESP | 2021-05-10 06:00 | 2021-05-10 08:00 | 74.07 | 2021 | 8.91 | 2021-05-31
Spain | ESP | 2021-05-10 07:00 | 2021-05-10 09:00 | 68.57 | 2021 | 8.91 | 2021-05-31
Spain | ESP | 2021-05-10 08:00 | 2021-05-10 10:00 | 63.5 | 2021 | 8.91 | 2021-05-31
Spain | ESP | 2021-05-10 09:00 | 2021-05-10 11:00 | 63.28 | 2021 | 8.91 | 2021-05-31
Spain | ESP | 2021-05-10 10:00 | 2021-05-10 12:00 | 62.18 | 2021 | 8.91 | 2021-05-31
Spain | ESP | 2021-05-10 11:00 | 2021-05-10 13:00 | 59.83 | 2021 | 8.91 | 2021-05-31
Spain | ESP | 2021-05-10 12:00 | 2021-05-10 14:00 | 47.53 | 2021 | 8.91 | 2021-05-31
Spain | ESP | 2021-05-10 13:00 | 2021-05-10 15:00 | 53.25 | 2021 | 8.91 | 2021-05-31
Spain | ESP | 2021-05-10 14:00 | 2021-05-10 16:00 | 57.63 | 2021 | 8.91 | 2021-05-31
Spain | ESP | 2021-05-10 15:00 | 2021-05-10 17:00 | 63.65 | 2021 | 8.91 | 2021-05-31
Spain | ESP | 2021-05-10 16:00 | 2021-05-10 18:00 | 64.13 | 2021 | 8.91 | 2021-05-31
Spain | ESP | 2021-05-10 17:00 | 2021-05-10 19:00 | 67.01 | 2021 | 8.91 | 2021-05-31
Spain | ESP | 2021-05-10 18:00 | 2021-05-10 20:00 | 75.75 | 2021 | 8.91 | 2021-05-31
Spain | ESP | 2021-05-10 19:00 | 2021-05-10 21:00 | 83.16 | 2021 | 8.91 | 2021-05-31
Spain | ESP | 2021-05-10 20:00 | 2021-05-10 22:00 | 77.5 | 2021 | 8.91 | 2021-05-31
Spain | ESP | 2021-05-10 21:00 | 2021-05-10 23:00 | 68 | 2021 | 8.91 | 2021-05-31
Spain | ESP | 2021-05-10 22:00 | 2021-05-11 | 68.83 | 2021 | 8.91 | 2021-05-31
Spain | ESP | 2021-05-10 23:00 | 2021-05-11 01:00 | 64.92 | 2021 | 8.91 | 2021-05-31
Spain | ESP | 2021-05-11 | 2021-05-11 02:00 | 60.39 | 2021 | 8.91 | 2021-05-31
Spain | ESP | 2021-05-11 01:00 | 2021-05-11 03:00 | 56.53 | 2021 | 8.91 | 2021-05-31
Spain | ESP | 2021-05-11 02:00 | 2021-05-11 04:00 | 45.01 | 2021 | 8.91 | 2021-05-31
Spain | ESP | 2021-05-11 03:00 | 2021-05-11 05:00 | 50 | 2021 | 8.91 | 2021-05-31
Spain | ESP | 2021-05-11 04:00 | 2021-05-11 06:00 | 61.36 | 2021 | 8.91 | 2021-05-31
Spain | ESP | 2021-05-11 05:00 | 2021-05-11 07:00 | 67.76 | 2021 | 8.91 | 2021-05-31
Spain | ESP | 2021-05-11 06:00 | 2021-05-11 08:00 | 68.09 | 2021 | 8.91 | 2021-05-31
Spain | ESP | 2021-05-11 07:00 | 2021-05-11 09:00 | 60 | 2021 | 8.91 | 2021-05-31
Spain | ESP | 2021-05-11 08:00 | 2021-05-11 10:00 | 41.87 | 2021 | 8.91 | 2021-05-31
Spain | ESP | 2021-05-11 09:00 | 2021-05-11 11:00 | 40 | 2021 | 8.91 | 2021-05-31
Spain | ESP | 2021-05-11 10:00 | 2021-05-11 12:00 | 40 | 2021 | 8.91 | 2021-05-31
Spain | ESP | 2021-05-11 11:00 | 2021-05-11 13:00 | 39.47 | 2021 | 8.91 | 2021-05-31
Spain | ESP | 2021-05-11 12:00 | 2021-05-11 14:00 | 38.12 | 2021 | 8.91 | 2021-05-31
Spain | ESP | 2021-05-11 13:00 | 2021-05-11 15:00 | 23.19 | 2021 | 8.91 | 2021-05-31
Spain | ESP | 2021-05-11 14:00 | 2021-05-11 16:00 | 25 | 2021 | 8.91 | 2021-05-31
Spain | ESP | 2021-05-11 15:00 | 2021-05-11 17:00 | 38.67 | 2021 | 8.91 | 2021-05-31
Spain | ESP | 2021-05-11 16:00 | 2021-05-11 18:00 | 41.77 | 2021 | 8.91 | 2021-05-31
Spain | ESP | 2021-05-11 17:00 | 2021-05-11 19:00 | 63.9 | 2021 | 8.91 | 2021-05-31
Spain | ESP | 2021-05-11 18:00 | 2021-05-11 20:00 | 78.75 | 2021 | 8.91 | 2021-05-31
Spain | ESP | 2021-05-11 19:00 | 2021-05-11 21:00 | 79.62 | 2021 | 8.91 | 2021-05-31
Spain | ESP | 2021-05-11 20:00 | 2021-05-11 22:00 | 75.34 | 2021 | 8.91 | 2021-05-31
Spain | ESP | 2021-05-11 21:00 | 2021-05-11 23:00 | 68.62 | 2021 | 8.91 | 2021-05-31
Spain | ESP | 2021-05-11 22:00 | 2021-05-12 | 62.26 | 2021 | 8.91 | 2021-05-31
Spain | ESP | 2021-05-11 23:00 | 2021-05-12 01:00 | 58.2 | 2021 | 8.91 | 2021-05-31
Spain | ESP | 2021-05-12 | 2021-05-12 02:00 | 56.31 | 2021 | 8.91 | 2021-05-31
Spain | ESP | 2021-05-12 01:00 | 2021-05-12 03:00 | 54.81 | 2021 | 8.91 | 2021-05-31
Spain | ESP | 2021-05-12 02:00 | 2021-05-12 04:00 | 55.01 | 2021 | 8.91 | 2021-05-31
Spain | ESP | 2021-05-12 03:00 | 2021-05-12 05:00 | 58.84 | 2021 | 8.91 | 2021-05-31
Spain | ESP | 2021-05-12 04:00 | 2021-05-12 06:00 | 66.75 | 2021 | 8.91 | 2021-05-31
Spain | ESP | 2021-05-12 05:00 | 2021-05-12 07:00 | 71.4 | 2021 | 8.91 | 2021-05-31
Spain | ESP | 2021-05-12 06:00 | 2021-05-12 08:00 | 73.5 | 2021 | 8.91 | 2021-05-31
Spain | ESP | 2021-05-12 07:00 | 2021-05-12 09:00 | 71.51 | 2021 | 8.91 | 2021-05-31
Spain | ESP | 2021-05-12 08:00 | 2021-05-12 10:00 | 67 | 2021 | 8.91 | 2021-05-31
Spain | ESP | 2021-05-12 09:00 | 2021-05-12 11:00 | 51.1 | 2021 | 8.91 | 2021-05-31
Spain | ESP | 2021-05-12 10:00 | 2021-05-12 12:00 | 45 | 2021 | 8.91 | 2021-05-31
Spain | ESP | 2021-05-12 11:00 | 2021-05-12 13:00 | 45 | 2021 | 8.91 | 2021-05-31
Spain | ESP | 2021-05-12 12:00 | 2021-05-12 14:00 | 30 | 2021 | 8.91 | 2021-05-31
Spain | ESP | 2021-05-12 13:00 | 2021-05-12 15:00 | 18 | 2021 | 8.91 | 2021-05-31
Spain | ESP | 2021-05-12 14:00 | 2021-05-12 16:00 | 5 | 2021 | 8.91 | 2021-05-31
Spain | ESP | 2021-05-12 15:00 | 2021-05-12 17:00 | 6 | 2021 | 8.91 | 2021-05-31
Spain | ESP | 2021-05-12 16:00 | 2021-05-12 18:00 | 41 | 2021 | 8.91 | 2021-05-31
Spain | ESP | 2021-05-12 17:00 | 2021-05-12 19:00 | 45 | 2021 | 8.91 | 2021-05-31
Spain | ESP | 2021-05-12 18:00 | 2021-05-12 20:00 | 72.75 | 2021 | 8.91 | 2021-05-31
Spain | ESP | 2021-05-12 19:00 | 2021-05-12 21:00 | 78.08 | 2021 | 8.91 | 2021-05-31
Spain | ESP | 2021-05-12 20:00 | 2021-05-12 22:00 | 74.51 | 2021 | 8.91 | 2021-05-31
Spain | ESP | 2021-05-12 21:00 | 2021-05-12 23:00 | 66.01 | 2021 | 8.91 | 2021-05-31
Spain | ESP | 2021-05-12 22:00 | 2021-05-13 | 65.04 | 2021 | 8.91 | 2021-05-31
Spain | ESP | 2021-05-12 23:00 | 2021-05-13 01:00 | 63.15 | 2021 | 8.91 | 2021-05-31
Spain | ESP | 2021-05-13 | 2021-05-13 02:00 | 60.74 | 2021 | 8.91 | 2021-05-31
Spain | ESP | 2021-05-13 01:00 | 2021-05-13 03:00 | 60.85 | 2021 | 8.91 | 2021-05-31
Spain | ESP | 2021-05-13 02:00 | 2021-05-13 04:00 | 59.9 | 2021 | 8.91 | 2021-05-31
Spain | ESP | 2021-05-13 03:00 | 2021-05-13 05:00 | 60.69 | 2021 | 8.91 | 2021-05-31
Spain | ESP | 2021-05-13 04:00 | 2021-05-13 06:00 | 60.33 | 2021 | 8.91 | 2021-05-31
Spain | ESP | 2021-05-13 05:00 | 2021-05-13 07:00 | 62.87 | 2021 | 8.91 | 2021-05-31
Spain | ESP | 2021-05-13 06:00 | 2021-05-13 08:00 | 67.64 | 2021 | 8.91 | 2021-05-31
Spain | ESP | 2021-05-13 07:00 | 2021-05-13 09:00 | 63 | 2021 | 8.91 | 2021-05-31
Spain | ESP | 2021-05-13 08:00 | 2021-05-13 10:00 | 60.69 | 2021 | 8.91 | 2021-05-31
Spain | ESP | 2021-05-13 09:00 | 2021-05-13 11:00 | 57.96 | 2021 | 8.91 | 2021-05-31
Spain | ESP | 2021-05-13 10:00 | 2021-05-13 12:00 | 58.78 | 2021 | 8.91 | 2021-05-31
Spain | ESP | 2021-05-13 11:00 | 2021-05-13 13:00 | 46 | 2021 | 8.91 | 2021-05-31
Spain | ESP | 2021-05-13 12:00 | 2021-05-13 14:00 | 37.73 | 2021 | 8.91 | 2021-05-31
Spain | ESP | 2021-05-13 13:00 | 2021-05-13 15:00 | 36.55 | 2021 | 8.91 | 2021-05-31
Spain | ESP | 2021-05-13 14:00 | 2021-05-13 16:00 | 36.52 | 2021 | 8.91 | 2021-05-31
Spain | ESP | 2021-05-13 15:00 | 2021-05-13 17:00 | 37.08 | 2021 | 8.91 | 2021-05-31
Spain | ESP | 2021-05-13 16:00 | 2021-05-13 18:00 | 60.69 | 2021 | 8.91 | 2021-05-31
Spain | ESP | 2021-05-13 17:00 | 2021-05-13 19:00 | 70.2 | 2021 | 8.91 | 2021-05-31
Spain | ESP | 2021-05-13 18:00 | 2021-05-13 20:00 | 77.76 | 2021 | 8.91 | 2021-05-31
Spain | ESP | 2021-05-13 19:00 | 2021-05-13 21:00 | 79.96 | 2021 | 8.91 | 2021-05-31
Spain | ESP | 2021-05-13 20:00 | 2021-05-13 22:00 | 78.35 | 2021 | 8.91 | 2021-05-31
Spain | ESP | 2021-05-13 21:00 | 2021-05-13 23:00 | 72.63 | 2021 | 8.91 | 2021-05-31
Spain | ESP | 2021-05-13 22:00 | 2021-05-14 | 75.38 | 2021 | 8.91 | 2021-05-31
Spain | ESP | 2021-05-13 23:00 | 2021-05-14 01:00 | 69 | 2021 | 8.91 | 2021-05-31
Spain | ESP | 2021-05-14 | 2021-05-14 02:00 | 65.65 | 2021 | 8.91 | 2021-05-31
Spain | ESP | 2021-05-14 01:00 | 2021-05-14 03:00 | 62.2 | 2021 | 8.91 | 2021-05-31
Spain | ESP | 2021-05-14 02:00 | 2021-05-14 04:00 | 62.2 | 2021 | 8.91 | 2021-05-31
Spain | ESP | 2021-05-14 03:00 | 2021-05-14 05:00 | 68 | 2021 | 8.91 | 2021-05-31
Spain | ESP | 2021-05-14 04:00 | 2021-05-14 06:00 | 73.78 | 2021 | 8.91 | 2021-05-31
Spain | ESP | 2021-05-14 05:00 | 2021-05-14 07:00 | 80 | 2021 | 8.91 | 2021-05-31
Spain | ESP | 2021-05-14 06:00 | 2021-05-14 08:00 | 82.14 | 2021 | 8.91 | 2021-05-31
Spain | ESP | 2021-05-14 07:00 | 2021-05-14 09:00 | 78.96 | 2021 | 8.91 | 2021-05-31
Spain | ESP | 2021-05-14 08:00 | 2021-05-14 10:00 | 70 | 2021 | 8.91 | 2021-05-31
Spain | ESP | 2021-05-14 09:00 | 2021-05-14 11:00 | 67.21 | 2021 | 8.91 | 2021-05-31
Spain | ESP | 2021-05-14 10:00 | 2021-05-14 12:00 | 67.21 | 2021 | 8.91 | 2021-05-31
Spain | ESP | 2021-05-14 11:00 | 2021-05-14 13:00 | 63 | 2021 | 8.91 | 2021-05-31
Spain | ESP | 2021-05-14 12:00 | 2021-05-14 14:00 | 60.7 | 2021 | 8.91 | 2021-05-31
Spain | ESP | 2021-05-14 13:00 | 2021-05-14 15:00 | 60 | 2021 | 8.91 | 2021-05-31
Spain | ESP | 2021-05-14 14:00 | 2021-05-14 16:00 | 60.05 | 2021 | 8.91 | 2021-05-31
Spain | ESP | 2021-05-14 15:00 | 2021-05-14 17:00 | 65 | 2021 | 8.91 | 2021-05-31
Spain | ESP | 2021-05-14 16:00 | 2021-05-14 18:00 | 71.74 | 2021 | 8.91 | 2021-05-31
Spain | ESP | 2021-05-14 17:00 | 2021-05-14 19:00 | 79.07 | 2021 | 8.91 | 2021-05-31
Spain | ESP | 2021-05-14 18:00 | 2021-05-14 20:00 | 84.71 | 2021 | 8.91 | 2021-05-31
Spain | ESP | 2021-05-14 19:00 | 2021-05-14 21:00 | 87.02 | 2021 | 8.91 | 2021-05-31
Spain | ESP | 2021-05-14 20:00 | 2021-05-14 22:00 | 85 | 2021 | 8.91 | 2021-05-31
Spain | ESP | 2021-05-14 21:00 | 2021-05-14 23:00 | 78.69 | 2021 | 8.91 | 2021-05-31
Spain | ESP | 2021-05-14 22:00 | 2021-05-15 | 72.39 | 2021 | 8.91 | 2021-05-31
Spain | ESP | 2021-05-14 23:00 | 2021-05-15 01:00 | 66.75 | 2021 | 8.91 | 2021-05-31
Spain | ESP | 2021-05-15 | 2021-05-15 02:00 | 60.9 | 2021 | 8.91 | 2021-05-31
Spain | ESP | 2021-05-15 01:00 | 2021-05-15 03:00 | 57.77 | 2021 | 8.91 | 2021-05-31
Spain | ESP | 2021-05-15 02:00 | 2021-05-15 04:00 | 55.8 | 2021 | 8.91 | 2021-05-31
Spain | ESP | 2021-05-15 03:00 | 2021-05-15 05:00 | 54.01 | 2021 | 8.91 | 2021-05-31
Spain | ESP | 2021-05-15 04:00 | 2021-05-15 06:00 | 54.35 | 2021 | 8.91 | 2021-05-31
Spain | ESP | 2021-05-15 05:00 | 2021-05-15 07:00 | 60.75 | 2021 | 8.91 | 2021-05-31
Spain | ESP | 2021-05-15 06:00 | 2021-05-15 08:00 | 60.6 | 2021 | 8.91 | 2021-05-31
Spain | ESP | 2021-05-15 07:00 | 2021-05-15 09:00 | 60.09 | 2021 | 8.91 | 2021-05-31
Spain | ESP | 2021-05-15 08:00 | 2021-05-15 10:00 | 45 | 2021 | 8.91 | 2021-05-31
Spain | ESP | 2021-05-15 09:00 | 2021-05-15 11:00 | 30 | 2021 | 8.91 | 2021-05-31
Spain | ESP | 2021-05-15 10:00 | 2021-05-15 12:00 | 27.82 | 2021 | 8.91 | 2021-05-31
Spain | ESP | 2021-05-15 11:00 | 2021-05-15 13:00 | 10 | 2021 | 8.91 | 2021-05-31
Spain | ESP | 2021-05-15 12:00 | 2021-05-15 14:00 | 3.84 | 2021 | 8.91 | 2021-05-31
Spain | ESP | 2021-05-15 13:00 | 2021-05-15 15:00 | 1.95 | 2021 | 8.91 | 2021-05-31
Spain | ESP | 2021-05-15 14:00 | 2021-05-15 16:00 | 1.95 | 2021 | 8.91 | 2021-05-31
Spain | ESP | 2021-05-15 15:00 | 2021-05-15 17:00 | 1.95 | 2021 | 8.91 | 2021-05-31
Spain | ESP | 2021-05-15 16:00 | 2021-05-15 18:00 | 1.95 | 2021 | 8.91 | 2021-05-31
Spain | ESP | 2021-05-15 17:00 | 2021-05-15 19:00 | 38.5 | 2021 | 8.91 | 2021-05-31
Spain | ESP | 2021-05-15 18:00 | 2021-05-15 20:00 | 61.01 | 2021 | 8.91 | 2021-05-31
Spain | ESP | 2021-05-15 19:00 | 2021-05-15 21:00 | 72.64 | 2021 | 8.91 | 2021-05-31
Spain | ESP | 2021-05-15 20:00 | 2021-05-15 22:00 | 70.73 | 2021 | 8.91 | 2021-05-31
Spain | ESP | 2021-05-15 21:00 | 2021-05-15 23:00 | 65 | 2021 | 8.91 | 2021-05-31
Spain | ESP | 2021-05-15 22:00 | 2021-05-16 | 42.38 | 2021 | 8.91 | 2021-05-31
Spain | ESP | 2021-05-15 23:00 | 2021-05-16 01:00 | 38.6 | 2021 | 8.91 | 2021-05-31
Spain | ESP | 2021-05-16 | 2021-05-16 02:00 | 36.73 | 2021 | 8.91 | 2021-05-31
Spain | ESP | 2021-05-16 01:00 | 2021-05-16 03:00 | 22.09 | 2021 | 8.91 | 2021-05-31
Spain | ESP | 2021-05-16 02:00 | 2021-05-16 04:00 | 21.9 | 2021 | 8.91 | 2021-05-31
Spain | ESP | 2021-05-16 03:00 | 2021-05-16 05:00 | 21.8 | 2021 | 8.91 | 2021-05-31
Spain | ESP | 2021-05-16 04:00 | 2021-05-16 06:00 | 22.08 | 2021 | 8.91 | 2021-05-31
Spain | ESP | 2021-05-16 05:00 | 2021-05-16 07:00 | 25.25 | 2021 | 8.91 | 2021-05-31
Spain | ESP | 2021-05-16 06:00 | 2021-05-16 08:00 | 31.39 | 2021 | 8.91 | 2021-05-31
Spain | ESP | 2021-05-16 07:00 | 2021-05-16 09:00 | 22.1 | 2021 | 8.91 | 2021-05-31
Spain | ESP | 2021-05-16 08:00 | 2021-05-16 10:00 | 18.95 | 2021 | 8.91 | 2021-05-31
Spain | ESP | 2021-05-16 09:00 | 2021-05-16 11:00 | 11.01 | 2021 | 8.91 | 2021-05-31
Spain | ESP | 2021-05-16 10:00 | 2021-05-16 12:00 | 10 | 2021 | 8.91 | 2021-05-31
Spain | ESP | 2021-05-16 11:00 | 2021-05-16 13:00 | 7.45 | 2021 | 8.91 | 2021-05-31
Spain | ESP | 2021-05-16 12:00 | 2021-05-16 14:00 | 1.95 | 2021 | 8.91 | 2021-05-31
Spain | ESP | 2021-05-16 13:00 | 2021-05-16 15:00 | 1 | 2021 | 8.91 | 2021-05-31
Spain | ESP | 2021-05-16 14:00 | 2021-05-16 16:00 | 1.95 | 2021 | 8.91 | 2021-05-31
Spain | ESP | 2021-05-16 15:00 | 2021-05-16 17:00 | 1.95 | 2021 | 8.91 | 2021-05-31
Spain | ESP | 2021-05-16 16:00 | 2021-05-16 18:00 | 5 | 2021 | 8.91 | 2021-05-31
Spain | ESP | 2021-05-16 17:00 | 2021-05-16 19:00 | 36 | 2021 | 8.91 | 2021-05-31
Spain | ESP | 2021-05-16 18:00 | 2021-05-16 20:00 | 53.44 | 2021 | 8.91 | 2021-05-31
Spain | ESP | 2021-05-16 19:00 | 2021-05-16 21:00 | 70.99 | 2021 | 8.91 | 2021-05-31
Spain | ESP | 2021-05-16 20:00 | 2021-05-16 22:00 | 70.53 | 2021 | 8.91 | 2021-05-31
Spain | ESP | 2021-05-16 21:00 | 2021-05-16 23:00 | 65.05 | 2021 | 8.91 | 2021-05-31
Spain | ESP | 2021-05-16 22:00 | 2021-05-17 | 60.51 | 2021 | 8.91 | 2021-05-31
Spain | ESP | 2021-05-16 23:00 | 2021-05-17 01:00 | 53.03 | 2021 | 8.91 | 2021-05-31
Spain | ESP | 2021-05-17 | 2021-05-17 02:00 | 54.49 | 2021 | 8.91 | 2021-05-31
Spain | ESP | 2021-05-17 01:00 | 2021-05-17 03:00 | 63.87 | 2021 | 8.91 | 2021-05-31
Spain | ESP | 2021-05-17 02:00 | 2021-05-17 04:00 | 70 | 2021 | 8.91 | 2021-05-31
Spain | ESP | 2021-05-17 03:00 | 2021-05-17 05:00 | 72.08 | 2021 | 8.91 | 2021-05-31
Spain | ESP | 2021-05-17 04:00 | 2021-05-17 06:00 | 80.43 | 2021 | 8.91 | 2021-05-31
Spain | ESP | 2021-05-17 05:00 | 2021-05-17 07:00 | 85.12 | 2021 | 8.91 | 2021-05-31
Spain | ESP | 2021-05-17 06:00 | 2021-05-17 08:00 | 89.91 | 2021 | 8.91 | 2021-05-31
Spain | ESP | 2021-05-17 07:00 | 2021-05-17 09:00 | 86.63 | 2021 | 8.91 | 2021-05-31
Spain | ESP | 2021-05-17 08:00 | 2021-05-17 10:00 | 82 | 2021 | 8.91 | 2021-05-31
Spain | ESP | 2021-05-17 09:00 | 2021-05-17 11:00 | 81.86 | 2021 | 8.91 | 2021-05-31
Spain | ESP | 2021-05-17 10:00 | 2021-05-17 12:00 | 78.02 | 2021 | 8.91 | 2021-05-31
Spain | ESP | 2021-05-17 11:00 | 2021-05-17 13:00 | 76.68 | 2021 | 8.91 | 2021-05-31
Spain | ESP | 2021-05-17 12:00 | 2021-05-17 14:00 | 74.75 | 2021 | 8.91 | 2021-05-31
Spain | ESP | 2021-05-17 13:00 | 2021-05-17 15:00 | 71.78 | 2021 | 8.91 | 2021-05-31
Spain | ESP | 2021-05-17 14:00 | 2021-05-17 16:00 | 70.36 | 2021 | 8.91 | 2021-05-31
Spain | ESP | 2021-05-17 15:00 | 2021-05-17 17:00 | 72.5 | 2021 | 8.91 | 2021-05-31
Spain | ESP | 2021-05-17 16:00 | 2021-05-17 18:00 | 77.96 | 2021 | 8.91 | 2021-05-31
Spain | ESP | 2021-05-17 17:00 | 2021-05-17 19:00 | 85.77 | 2021 | 8.91 | 2021-05-31
Spain | ESP | 2021-05-17 18:00 | 2021-05-17 20:00 | 88.92 | 2021 | 8.91 | 2021-05-31
Spain | ESP | 2021-05-17 19:00 | 2021-05-17 21:00 | 94.65 | 2021 | 8.91 | 2021-05-31
Spain | ESP | 2021-05-17 20:00 | 2021-05-17 22:00 | 88.73 | 2021 | 8.91 | 2021-05-31
Spain | ESP | 2021-05-17 21:00 | 2021-05-17 23:00 | 83.62 | 2021 | 8.91 | 2021-05-31
Spain | ESP | 2021-05-17 22:00 | 2021-05-18 | 83.42 | 2021 | 8.91 | 2021-05-31
Spain | ESP | 2021-05-17 23:00 | 2021-05-18 01:00 | 82.11 | 2021 | 8.91 | 2021-05-31
Spain | ESP | 2021-05-18 | 2021-05-18 02:00 | 76.68 | 2021 | 8.91 | 2021-05-31
Spain | ESP | 2021-05-18 01:00 | 2021-05-18 03:00 | 75.51 | 2021 | 8.91 | 2021-05-31
Spain | ESP | 2021-05-18 02:00 | 2021-05-18 04:00 | 75.51 | 2021 | 8.91 | 2021-05-31
Spain | ESP | 2021-05-18 03:00 | 2021-05-18 05:00 | 75.51 | 2021 | 8.91 | 2021-05-31
Spain | ESP | 2021-05-18 04:00 | 2021-05-18 06:00 | 81.02 | 2021 | 8.91 | 2021-05-31
Spain | ESP | 2021-05-18 05:00 | 2021-05-18 07:00 | 87.98 | 2021 | 8.91 | 2021-05-31
Spain | ESP | 2021-05-18 06:00 | 2021-05-18 08:00 | 90.07 | 2021 | 8.91 | 2021-05-31
Spain | ESP | 2021-05-18 07:00 | 2021-05-18 09:00 | 87.25 | 2021 | 8.91 | 2021-05-31
Spain | ESP | 2021-05-18 08:00 | 2021-05-18 10:00 | 82.42 | 2021 | 8.91 | 2021-05-31
Spain | ESP | 2021-05-18 09:00 | 2021-05-18 11:00 | 80 | 2021 | 8.91 | 2021-05-31
Spain | ESP | 2021-05-18 10:00 | 2021-05-18 12:00 | 73.08 | 2021 | 8.91 | 2021-05-31
Spain | ESP | 2021-05-18 11:00 | 2021-05-18 13:00 | 67.46 | 2021 | 8.91 | 2021-05-31
Spain | ESP | 2021-05-18 12:00 | 2021-05-18 14:00 | 62.55 | 2021 | 8.91 | 2021-05-31
Spain | ESP | 2021-05-18 13:00 | 2021-05-18 15:00 | 61.92 | 2021 | 8.91 | 2021-05-31
Spain | ESP | 2021-05-18 14:00 | 2021-05-18 16:00 | 60.16 | 2021 | 8.91 | 2021-05-31
Spain | ESP | 2021-05-18 15:00 | 2021-05-18 17:00 | 64.25 | 2021 | 8.91 | 2021-05-31
Spain | ESP | 2021-05-18 16:00 | 2021-05-18 18:00 | 75.51 | 2021 | 8.91 | 2021-05-31
Spain | ESP | 2021-05-18 17:00 | 2021-05-18 19:00 | 83.28 | 2021 | 8.91 | 2021-05-31
Spain | ESP | 2021-05-18 18:00 | 2021-05-18 20:00 | 87.31 | 2021 | 8.91 | 2021-05-31
Spain | ESP | 2021-05-18 19:00 | 2021-05-18 21:00 | 87.98 | 2021 | 8.91 | 2021-05-31
Spain | ESP | 2021-05-18 20:00 | 2021-05-18 22:00 | 83.7 | 2021 | 8.91 | 2021-05-31
Spain | ESP | 2021-05-18 21:00 | 2021-05-18 23:00 | 78.92 | 2021 | 8.91 | 2021-05-31
Spain | ESP | 2021-05-18 22:00 | 2021-05-19 | 72.59 | 2021 | 8.91 | 2021-05-31
Spain | ESP | 2021-05-18 23:00 | 2021-05-19 01:00 | 65.49 | 2021 | 8.91 | 2021-05-31
Spain | ESP | 2021-05-19 | 2021-05-19 02:00 | 63.1 | 2021 | 8.91 | 2021-05-31
Spain | ESP | 2021-05-19 01:00 | 2021-05-19 03:00 | 62.08 | 2021 | 8.91 | 2021-05-31
Spain | ESP | 2021-05-19 02:00 | 2021-05-19 04:00 | 63.82 | 2021 | 8.91 | 2021-05-31
Spain | ESP | 2021-05-19 03:00 | 2021-05-19 05:00 | 69.79 | 2021 | 8.91 | 2021-05-31
Spain | ESP | 2021-05-19 04:00 | 2021-05-19 06:00 | 82.96 | 2021 | 8.91 | 2021-05-31
Spain | ESP | 2021-05-19 05:00 | 2021-05-19 07:00 | 91.86 | 2021 | 8.91 | 2021-05-31
Spain | ESP | 2021-05-19 06:00 | 2021-05-19 08:00 | 97.01 | 2021 | 8.91 | 2021-05-31
Spain | ESP | 2021-05-19 07:00 | 2021-05-19 09:00 | 89.32 | 2021 | 8.91 | 2021-05-31
Spain | ESP | 2021-05-19 08:00 | 2021-05-19 10:00 | 84.65 | 2021 | 8.91 | 2021-05-31
Spain | ESP | 2021-05-19 09:00 | 2021-05-19 11:00 | 81.96 | 2021 | 8.91 | 2021-05-31
Spain | ESP | 2021-05-19 10:00 | 2021-05-19 12:00 | 77.77 | 2021 | 8.91 | 2021-05-31
Spain | ESP | 2021-05-19 11:00 | 2021-05-19 13:00 | 75.01 | 2021 | 8.91 | 2021-05-31
Spain | ESP | 2021-05-19 12:00 | 2021-05-19 14:00 | 64.5 | 2021 | 8.91 | 2021-05-31
Spain | ESP | 2021-05-19 13:00 | 2021-05-19 15:00 | 63.55 | 2021 | 8.91 | 2021-05-31
Spain | ESP | 2021-05-19 14:00 | 2021-05-19 16:00 | 63.87 | 2021 | 8.91 | 2021-05-31
Spain | ESP | 2021-05-19 15:00 | 2021-05-19 17:00 | 71 | 2021 | 8.91 | 2021-05-31
Spain | ESP | 2021-05-19 16:00 | 2021-05-19 18:00 | 78.69 | 2021 | 8.91 | 2021-05-31
Spain | ESP | 2021-05-19 17:00 | 2021-05-19 19:00 | 85.18 | 2021 | 8.91 | 2021-05-31
Spain | ESP | 2021-05-19 18:00 | 2021-05-19 20:00 | 89.32 | 2021 | 8.91 | 2021-05-31
Spain | ESP | 2021-05-19 19:00 | 2021-05-19 21:00 | 90.01 | 2021 | 8.91 | 2021-05-31
Spain | ESP | 2021-05-19 20:00 | 2021-05-19 22:00 | 87.07 | 2021 | 8.91 | 2021-05-31
Spain | ESP | 2021-05-19 21:00 | 2021-05-19 23:00 | 80.05 | 2021 | 8.91 | 2021-05-31
Spain | ESP | 2021-05-19 22:00 | 2021-05-20 | 76.68 | 2021 | 8.91 | 2021-05-31
Spain | ESP | 2021-05-19 23:00 | 2021-05-20 01:00 | 71.07 | 2021 | 8.91 | 2021-05-31
Spain | ESP | 2021-05-20 | 2021-05-20 02:00 | 69.2 | 2021 | 8.91 | 2021-05-31
Spain | ESP | 2021-05-20 01:00 | 2021-05-20 03:00 | 70.94 | 2021 | 8.91 | 2021-05-31
Spain | ESP | 2021-05-20 02:00 | 2021-05-20 04:00 | 75 | 2021 | 8.91 | 2021-05-31
Spain | ESP | 2021-05-20 03:00 | 2021-05-20 05:00 | 78.75 | 2021 | 8.91 | 2021-05-31
Spain | ESP | 2021-05-20 04:00 | 2021-05-20 06:00 | 85.13 | 2021 | 8.91 | 2021-05-31
Spain | ESP | 2021-05-20 05:00 | 2021-05-20 07:00 | 90.23 | 2021 | 8.91 | 2021-05-31
Spain | ESP | 2021-05-20 06:00 | 2021-05-20 08:00 | 94.9 | 2021 | 8.91 | 2021-05-31
Spain | ESP | 2021-05-20 07:00 | 2021-05-20 09:00 | 85.09 | 2021 | 8.91 | 2021-05-31
Spain | ESP | 2021-05-20 08:00 | 2021-05-20 10:00 | 81.72 | 2021 | 8.91 | 2021-05-31
Spain | ESP | 2021-05-20 09:00 | 2021-05-20 11:00 | 81.71 | 2021 | 8.91 | 2021-05-31
Spain | ESP | 2021-05-20 10:00 | 2021-05-20 12:00 | 81.72 | 2021 | 8.91 | 2021-05-31
Spain | ESP | 2021-05-20 11:00 | 2021-05-20 13:00 | 81.72 | 2021 | 8.91 | 2021-05-31
Spain | ESP | 2021-05-20 12:00 | 2021-05-20 14:00 | 77.78 | 2021 | 8.91 | 2021-05-31
Spain | ESP | 2021-05-20 13:00 | 2021-05-20 15:00 | 69.35 | 2021 | 8.91 | 2021-05-31
Spain | ESP | 2021-05-20 14:00 | 2021-05-20 16:00 | 68 | 2021 | 8.91 | 2021-05-31
Spain | ESP | 2021-05-20 15:00 | 2021-05-20 17:00 | 70.36 | 2021 | 8.91 | 2021-05-31
Spain | ESP | 2021-05-20 16:00 | 2021-05-20 18:00 | 74.74 | 2021 | 8.91 | 2021-05-31
Spain | ESP | 2021-05-20 17:00 | 2021-05-20 19:00 | 82.17 | 2021 | 8.91 | 2021-05-31
Spain | ESP | 2021-05-20 18:00 | 2021-05-20 20:00 | 86.89 | 2021 | 8.91 | 2021-05-31
Spain | ESP | 2021-05-20 19:00 | 2021-05-20 21:00 | 90.01 | 2021 | 8.91 | 2021-05-31
Spain | ESP | 2021-05-20 20:00 | 2021-05-20 22:00 | 87.1 | 2021 | 8.91 | 2021-05-31
Spain | ESP | 2021-05-20 21:00 | 2021-05-20 23:00 | 84.75 | 2021 | 8.91 | 2021-05-31
Spain | ESP | 2021-05-20 22:00 | 2021-05-21 | 80.85 | 2021 | 8.91 | 2021-05-31
Spain | ESP | 2021-05-20 23:00 | 2021-05-21 01:00 | 79.46 | 2021 | 8.91 | 2021-05-31
Spain | ESP | 2021-05-21 | 2021-05-21 02:00 | 79.18 | 2021 | 8.91 | 2021-05-31
Spain | ESP | 2021-05-21 01:00 | 2021-05-21 03:00 | 79.18 | 2021 | 8.91 | 2021-05-31
Spain | ESP | 2021-05-21 02:00 | 2021-05-21 04:00 | 79.46 | 2021 | 8.91 | 2021-05-31
Spain | ESP | 2021-05-21 03:00 | 2021-05-21 05:00 | 79.18 | 2021 | 8.91 | 2021-05-31
Spain | ESP | 2021-05-21 04:00 | 2021-05-21 06:00 | 82.8 | 2021 | 8.91 | 2021-05-31
Spain | ESP | 2021-05-21 05:00 | 2021-05-21 07:00 | 85.06 | 2021 | 8.91 | 2021-05-31
Spain | ESP | 2021-05-21 06:00 | 2021-05-21 08:00 | 86.01 | 2021 | 8.91 | 2021-05-31
Spain | ESP | 2021-05-21 07:00 | 2021-05-21 09:00 | 80.85 | 2021 | 8.91 | 2021-05-31
Spain | ESP | 2021-05-21 08:00 | 2021-05-21 10:00 | 78.1 | 2021 | 8.91 | 2021-05-31
Spain | ESP | 2021-05-21 09:00 | 2021-05-21 11:00 | 77.02 | 2021 | 8.91 | 2021-05-31
Spain | ESP | 2021-05-21 10:00 | 2021-05-21 12:00 | 75 | 2021 | 8.91 | 2021-05-31
Spain | ESP | 2021-05-21 11:00 | 2021-05-21 13:00 | 65.07 | 2021 | 8.91 | 2021-05-31
Spain | ESP | 2021-05-21 12:00 | 2021-05-21 14:00 | 53.17 | 2021 | 8.91 | 2021-05-31
Spain | ESP | 2021-05-21 13:00 | 2021-05-21 15:00 | 47.07 | 2021 | 8.91 | 2021-05-31
Spain | ESP | 2021-05-21 14:00 | 2021-05-21 16:00 | 40 | 2021 | 8.91 | 2021-05-31
Spain | ESP | 2021-05-21 15:00 | 2021-05-21 17:00 | 37.98 | 2021 | 8.91 | 2021-05-31
Spain | ESP | 2021-05-21 16:00 | 2021-05-21 18:00 | 39.49 | 2021 | 8.91 | 2021-05-31
Spain | ESP | 2021-05-21 17:00 | 2021-05-21 19:00 | 51.05 | 2021 | 8.91 | 2021-05-31
Spain | ESP | 2021-05-21 18:00 | 2021-05-21 20:00 | 62.99 | 2021 | 8.91 | 2021-05-31
Spain | ESP | 2021-05-21 19:00 | 2021-05-21 21:00 | 77.99 | 2021 | 8.91 | 2021-05-31
Spain | ESP | 2021-05-21 20:00 | 2021-05-21 22:00 | 77.02 | 2021 | 8.91 | 2021-05-31
Spain | ESP | 2021-05-21 21:00 | 2021-05-21 23:00 | 75 | 2021 | 8.91 | 2021-05-31
Spain | ESP | 2021-05-21 22:00 | 2021-05-22 | 67.21 | 2021 | 8.91 | 2021-05-31
Spain | ESP | 2021-05-21 23:00 | 2021-05-22 01:00 | 63.87 | 2021 | 8.91 | 2021-05-31
Spain | ESP | 2021-05-22 | 2021-05-22 02:00 | 63.87 | 2021 | 8.91 | 2021-05-31
Spain | ESP | 2021-05-22 01:00 | 2021-05-22 03:00 | 65 | 2021 | 8.91 | 2021-05-31
Spain | ESP | 2021-05-22 02:00 | 2021-05-22 04:00 | 66 | 2021 | 8.91 | 2021-05-31
Spain | ESP | 2021-05-22 03:00 | 2021-05-22 05:00 | 68.1 | 2021 | 8.91 | 2021-05-31
Spain | ESP | 2021-05-22 04:00 | 2021-05-22 06:00 | 75 | 2021 | 8.91 | 2021-05-31
Spain | ESP | 2021-05-22 05:00 | 2021-05-22 07:00 | 76.68 | 2021 | 8.91 | 2021-05-31
Spain | ESP | 2021-05-22 06:00 | 2021-05-22 08:00 | 77.38 | 2021 | 8.91 | 2021-05-31
Spain | ESP | 2021-05-22 07:00 | 2021-05-22 09:00 | 75.51 | 2021 | 8.91 | 2021-05-31
Spain | ESP | 2021-05-22 08:00 | 2021-05-22 10:00 | 72.02 | 2021 | 8.91 | 2021-05-31
Spain | ESP | 2021-05-22 09:00 | 2021-05-22 11:00 | 69 | 2021 | 8.91 | 2021-05-31
Spain | ESP | 2021-05-22 10:00 | 2021-05-22 12:00 | 65.05 | 2021 | 8.91 | 2021-05-31
Spain | ESP | 2021-05-22 11:00 | 2021-05-22 13:00 | 60.14 | 2021 | 8.91 | 2021-05-31
Spain | ESP | 2021-05-22 12:00 | 2021-05-22 14:00 | 53.64 | 2021 | 8.91 | 2021-05-31
Spain | ESP | 2021-05-22 13:00 | 2021-05-22 15:00 | 50.55 | 2021 | 8.91 | 2021-05-31
Spain | ESP | 2021-05-22 14:00 | 2021-05-22 16:00 | 47.5 | 2021 | 8.91 | 2021-05-31
Spain | ESP | 2021-05-22 15:00 | 2021-05-22 17:00 | 49.6 | 2021 | 8.91 | 2021-05-31
Spain | ESP | 2021-05-22 16:00 | 2021-05-22 18:00 | 50.85 | 2021 | 8.91 | 2021-05-31
Spain | ESP | 2021-05-22 17:00 | 2021-05-22 19:00 | 60.02 | 2021 | 8.91 | 2021-05-31
Spain | ESP | 2021-05-22 18:00 | 2021-05-22 20:00 | 76.68 | 2021 | 8.91 | 2021-05-31
Spain | ESP | 2021-05-22 19:00 | 2021-05-22 21:00 | 80.43 | 2021 | 8.91 | 2021-05-31
Spain | ESP | 2021-05-22 20:00 | 2021-05-22 22:00 | 80.43 | 2021 | 8.91 | 2021-05-31
Spain | ESP | 2021-05-22 21:00 | 2021-05-22 23:00 | 79.24 | 2021 | 8.91 | 2021-05-31
Spain | ESP | 2021-05-22 22:00 | 2021-05-23 | 74 | 2021 | 8.91 | 2021-05-31
Spain | ESP | 2021-05-22 23:00 | 2021-05-23 01:00 | 62.3 | 2021 | 8.91 | 2021-05-31
Spain | ESP | 2021-05-23 | 2021-05-23 02:00 | 60.7 | 2021 | 8.91 | 2021-05-31
Spain | ESP | 2021-05-23 01:00 | 2021-05-23 03:00 | 60.7 | 2021 | 8.91 | 2021-05-31
Spain | ESP | 2021-05-23 02:00 | 2021-05-23 04:00 | 63.87 | 2021 | 8.91 | 2021-05-31
Spain | ESP | 2021-05-23 03:00 | 2021-05-23 05:00 | 66.1 | 2021 | 8.91 | 2021-05-31
Spain | ESP | 2021-05-23 04:00 | 2021-05-23 06:00 | 70.36 | 2021 | 8.91 | 2021-05-31
Spain | ESP | 2021-05-23 05:00 | 2021-05-23 07:00 | 71.01 | 2021 | 8.91 | 2021-05-31
Spain | ESP | 2021-05-23 06:00 | 2021-05-23 08:00 | 72.75 | 2021 | 8.91 | 2021-05-31
Spain | ESP | 2021-05-23 07:00 | 2021-05-23 09:00 | 75 | 2021 | 8.91 | 2021-05-31
Spain | ESP | 2021-05-23 08:00 | 2021-05-23 10:00 | 76.68 | 2021 | 8.91 | 2021-05-31
Spain | ESP | 2021-05-23 09:00 | 2021-05-23 11:00 | 79 | 2021 | 8.91 | 2021-05-31
Spain | ESP | 2021-05-23 10:00 | 2021-05-23 12:00 | 78.46 | 2021 | 8.91 | 2021-05-31
Spain | ESP | 2021-05-23 11:00 | 2021-05-23 13:00 | 78.46 | 2021 | 8.91 | 2021-05-31
Spain | ESP | 2021-05-23 12:00 | 2021-05-23 14:00 | 69.35 | 2021 | 8.91 | 2021-05-31
Spain | ESP | 2021-05-23 13:00 | 2021-05-23 15:00 | 57.08 | 2021 | 8.91 | 2021-05-31
Spain | ESP | 2021-05-23 14:00 | 2021-05-23 16:00 | 53.95 | 2021 | 8.91 | 2021-05-31
Spain | ESP | 2021-05-23 15:00 | 2021-05-23 17:00 | 53.85 | 2021 | 8.91 | 2021-05-31
Spain | ESP | 2021-05-23 16:00 | 2021-05-23 18:00 | 54 | 2021 | 8.91 | 2021-05-31
Spain | ESP | 2021-05-23 17:00 | 2021-05-23 19:00 | 58 | 2021 | 8.91 | 2021-05-31
Spain | ESP | 2021-05-23 18:00 | 2021-05-23 20:00 | 74.9 | 2021 | 8.91 | 2021-05-31
Spain | ESP | 2021-05-23 19:00 | 2021-05-23 21:00 | 79.48 | 2021 | 8.91 | 2021-05-31
Spain | ESP | 2021-05-23 20:00 | 2021-05-23 22:00 | 80 | 2021 | 8.91 | 2021-05-31
Spain | ESP | 2021-05-23 21:00 | 2021-05-23 23:00 | 78.03 | 2021 | 8.91 | 2021-05-31
Spain | ESP | 2021-05-23 22:00 | 2021-05-24 | 68.1 | 2021 | 8.91 | 2021-05-31
Spain | ESP | 2021-05-23 23:00 | 2021-05-24 01:00 | 58.51 | 2021 | 8.91 | 2021-05-31
Spain | ESP | 2021-05-24 | 2021-05-24 02:00 | 57.42 | 2021 | 8.91 | 2021-05-31
Spain | ESP | 2021-05-24 01:00 | 2021-05-24 03:00 | 57.42 | 2021 | 8.91 | 2021-05-31
Spain | ESP | 2021-05-24 02:00 | 2021-05-24 04:00 | 57.02 | 2021 | 8.91 | 2021-05-31
Spain | ESP | 2021-05-24 03:00 | 2021-05-24 05:00 | 56.67 | 2021 | 8.91 | 2021-05-31
Spain | ESP | 2021-05-24 04:00 | 2021-05-24 06:00 | 70.36 | 2021 | 8.91 | 2021-05-31
Spain | ESP | 2021-05-24 05:00 | 2021-05-24 07:00 | 76.45 | 2021 | 8.91 | 2021-05-31
Spain | ESP | 2021-05-24 06:00 | 2021-05-24 08:00 | 80.63 | 2021 | 8.91 | 2021-05-31
Spain | ESP | 2021-05-24 07:00 | 2021-05-24 09:00 | 76.45 | 2021 | 8.91 | 2021-05-31
Spain | ESP | 2021-05-24 08:00 | 2021-05-24 10:00 | 66 | 2021 | 8.91 | 2021-05-31
Spain | ESP | 2021-05-24 09:00 | 2021-05-24 11:00 | 60.7 | 2021 | 8.91 | 2021-05-31
Spain | ESP | 2021-05-24 10:00 | 2021-05-24 12:00 | 63.87 | 2021 | 8.91 | 2021-05-31
Spain | ESP | 2021-05-24 11:00 | 2021-05-24 13:00 | 62.03 | 2021 | 8.91 | 2021-05-31
Spain | ESP | 2021-05-24 12:00 | 2021-05-24 14:00 | 58.51 | 2021 | 8.91 | 2021-05-31
Spain | ESP | 2021-05-24 13:00 | 2021-05-24 15:00 | 57.42 | 2021 | 8.91 | 2021-05-31
Spain | ESP | 2021-05-24 14:00 | 2021-05-24 16:00 | 58.95 | 2021 | 8.91 | 2021-05-31
Spain | ESP | 2021-05-24 15:00 | 2021-05-24 17:00 | 60.49 | 2021 | 8.91 | 2021-05-31
Spain | ESP | 2021-05-24 16:00 | 2021-05-24 18:00 | 61.48 | 2021 | 8.91 | 2021-05-31
Spain | ESP | 2021-05-24 17:00 | 2021-05-24 19:00 | 74 | 2021 | 8.91 | 2021-05-31
Spain | ESP | 2021-05-24 18:00 | 2021-05-24 20:00 | 82.72 | 2021 | 8.91 | 2021-05-31
Spain | ESP | 2021-05-24 19:00 | 2021-05-24 21:00 | 85.56 | 2021 | 8.91 | 2021-05-31
Spain | ESP | 2021-05-24 20:00 | 2021-05-24 22:00 | 84.06 | 2021 | 8.91 | 2021-05-31
Spain | ESP | 2021-05-24 21:00 | 2021-05-24 23:00 | 82.88 | 2021 | 8.91 | 2021-05-31
Spain | ESP | 2021-05-24 22:00 | 2021-05-25 | 80 | 2021 | 8.91 | 2021-05-31
Spain | ESP | 2021-05-24 23:00 | 2021-05-25 01:00 | 78.75 | 2021 | 8.91 | 2021-05-31
Spain | ESP | 2021-05-25 | 2021-05-25 02:00 | 79.02 | 2021 | 8.91 | 2021-05-31
Spain | ESP | 2021-05-25 01:00 | 2021-05-25 03:00 | 79.19 | 2021 | 8.91 | 2021-05-31
Spain | ESP | 2021-05-25 02:00 | 2021-05-25 04:00 | 79.19 | 2021 | 8.91 | 2021-05-31
Spain | ESP | 2021-05-25 03:00 | 2021-05-25 05:00 | 79.19 | 2021 | 8.91 | 2021-05-31
Spain | ESP | 2021-05-25 04:00 | 2021-05-25 06:00 | 80.75 | 2021 | 8.91 | 2021-05-31
Spain | ESP | 2021-05-25 05:00 | 2021-05-25 07:00 | 82.39 | 2021 | 8.91 | 2021-05-31
Spain | ESP | 2021-05-25 06:00 | 2021-05-25 08:00 | 84.65 | 2021 | 8.91 | 2021-05-31
Spain | ESP | 2021-05-25 07:00 | 2021-05-25 09:00 | 80 | 2021 | 8.91 | 2021-05-31
Spain | ESP | 2021-05-25 08:00 | 2021-05-25 10:00 | 78.6 | 2021 | 8.91 | 2021-05-31
Spain | ESP | 2021-05-25 09:00 | 2021-05-25 11:00 | 77.57 | 2021 | 8.91 | 2021-05-31
Spain | ESP | 2021-05-25 10:00 | 2021-05-25 12:00 | 76.31 | 2021 | 8.91 | 2021-05-31
Spain | ESP | 2021-05-25 11:00 | 2021-05-25 13:00 | 75.18 | 2021 | 8.91 | 2021-05-31
Spain | ESP | 2021-05-25 12:00 | 2021-05-25 14:00 | 70.36 | 2021 | 8.91 | 2021-05-31
Spain | ESP | 2021-05-25 13:00 | 2021-05-25 15:00 | 65 | 2021 | 8.91 | 2021-05-31
Spain | ESP | 2021-05-25 14:00 | 2021-05-25 16:00 | 62.4 | 2021 | 8.91 | 2021-05-31
Spain | ESP | 2021-05-25 15:00 | 2021-05-25 17:00 | 64.7 | 2021 | 8.91 | 2021-05-31
Spain | ESP | 2021-05-25 16:00 | 2021-05-25 18:00 | 65.48 | 2021 | 8.91 | 2021-05-31
Spain | ESP | 2021-05-25 17:00 | 2021-05-25 19:00 | 76.31 | 2021 | 8.91 | 2021-05-31
Spain | ESP | 2021-05-25 18:00 | 2021-05-25 20:00 | 80.01 | 2021 | 8.91 | 2021-05-31
Spain | ESP | 2021-05-25 19:00 | 2021-05-25 21:00 | 83.18 | 2021 | 8.91 | 2021-05-31
Spain | ESP | 2021-05-25 20:00 | 2021-05-25 22:00 | 82.03 | 2021 | 8.91 | 2021-05-31
Spain | ESP | 2021-05-25 21:00 | 2021-05-25 23:00 | 79.19 | 2021 | 8.91 | 2021-05-31
Spain | ESP | 2021-05-25 22:00 | 2021-05-26 | 79.25 | 2021 | 8.91 | 2021-05-31
Spain | ESP | 2021-05-25 23:00 | 2021-05-26 01:00 | 74.01 | 2021 | 8.91 | 2021-05-31
Spain | ESP | 2021-05-26 | 2021-05-26 02:00 | 74.01 | 2021 | 8.91 | 2021-05-31
Spain | ESP | 2021-05-26 01:00 | 2021-05-26 03:00 | 75.18 | 2021 | 8.91 | 2021-05-31
Spain | ESP | 2021-05-26 02:00 | 2021-05-26 04:00 | 75.23 | 2021 | 8.91 | 2021-05-31
Spain | ESP | 2021-05-26 03:00 | 2021-05-26 05:00 | 79.89 | 2021 | 8.91 | 2021-05-31
Spain | ESP | 2021-05-26 04:00 | 2021-05-26 06:00 | 82.7 | 2021 | 8.91 | 2021-05-31
Spain | ESP | 2021-05-26 05:00 | 2021-05-26 07:00 | 84.59 | 2021 | 8.91 | 2021-05-31
Spain | ESP | 2021-05-26 06:00 | 2021-05-26 08:00 | 90 | 2021 | 8.91 | 2021-05-31
Spain | ESP | 2021-05-26 07:00 | 2021-05-26 09:00 | 84.67 | 2021 | 8.91 | 2021-05-31
Spain | ESP | 2021-05-26 08:00 | 2021-05-26 10:00 | 81.94 | 2021 | 8.91 | 2021-05-31
Spain | ESP | 2021-05-26 09:00 | 2021-05-26 11:00 | 81 | 2021 | 8.91 | 2021-05-31
Spain | ESP | 2021-05-26 10:00 | 2021-05-26 12:00 | 81.68 | 2021 | 8.91 | 2021-05-31
Spain | ESP | 2021-05-26 11:00 | 2021-05-26 13:00 | 81 | 2021 | 8.91 | 2021-05-31
Spain | ESP | 2021-05-26 12:00 | 2021-05-26 14:00 | 79.89 | 2021 | 8.91 | 2021-05-31
Spain | ESP | 2021-05-26 13:00 | 2021-05-26 15:00 | 77.04 | 2021 | 8.91 | 2021-05-31
Spain | ESP | 2021-05-26 14:00 | 2021-05-26 16:00 | 77.07 | 2021 | 8.91 | 2021-05-31
Spain | ESP | 2021-05-26 15:00 | 2021-05-26 17:00 | 79.02 | 2021 | 8.91 | 2021-05-31
Spain | ESP | 2021-05-26 16:00 | 2021-05-26 18:00 | 79.35 | 2021 | 8.91 | 2021-05-31
Spain | ESP | 2021-05-26 17:00 | 2021-05-26 19:00 | 81 | 2021 | 8.91 | 2021-05-31
Spain | ESP | 2021-05-26 18:00 | 2021-05-26 20:00 | 84.04 | 2021 | 8.91 | 2021-05-31
Spain | ESP | 2021-05-26 19:00 | 2021-05-26 21:00 | 88 | 2021 | 8.91 | 2021-05-31
Spain | ESP | 2021-05-26 20:00 | 2021-05-26 22:00 | 84.41 | 2021 | 8.91 | 2021-05-31
Spain | ESP | 2021-05-26 21:00 | 2021-05-26 23:00 | 82.3 | 2021 | 8.91 | 2021-05-31
Spain | ESP | 2021-05-26 22:00 | 2021-05-27 | 85 | 2021 | 8.91 | 2021-05-31
Spain | ESP | 2021-05-26 23:00 | 2021-05-27 01:00 | 84.27 | 2021 | 8.91 | 2021-05-31
Spain | ESP | 2021-05-27 | 2021-05-27 02:00 | 84.16 | 2021 | 8.91 | 2021-05-31
Spain | ESP | 2021-05-27 01:00 | 2021-05-27 03:00 | 84.27 | 2021 | 8.91 | 2021-05-31
Spain | ESP | 2021-05-27 02:00 | 2021-05-27 04:00 | 84.27 | 2021 | 8.91 | 2021-05-31
Spain | ESP | 2021-05-27 03:00 | 2021-05-27 05:00 | 84.37 | 2021 | 8.91 | 2021-05-31
Spain | ESP | 2021-05-27 04:00 | 2021-05-27 06:00 | 86.62 | 2021 | 8.91 | 2021-05-31
Spain | ESP | 2021-05-27 05:00 | 2021-05-27 07:00 | 88.79 | 2021 | 8.91 | 2021-05-31
Spain | ESP | 2021-05-27 06:00 | 2021-05-27 08:00 | 91.24 | 2021 | 8.91 | 2021-05-31
Spain | ESP | 2021-05-27 07:00 | 2021-05-27 09:00 | 88.33 | 2021 | 8.91 | 2021-05-31
Spain | ESP | 2021-05-27 08:00 | 2021-05-27 10:00 | 86.62 | 2021 | 8.91 | 2021-05-31
Spain | ESP | 2021-05-27 09:00 | 2021-05-27 11:00 | 85.03 | 2021 | 8.91 | 2021-05-31
Spain | ESP | 2021-05-27 10:00 | 2021-05-27 12:00 | 85.01 | 2021 | 8.91 | 2021-05-31
Spain | ESP | 2021-05-27 11:00 | 2021-05-27 13:00 | 84.63 | 2021 | 8.91 | 2021-05-31
Spain | ESP | 2021-05-27 12:00 | 2021-05-27 14:00 | 83.7 | 2021 | 8.91 | 2021-05-31
Spain | ESP | 2021-05-27 13:00 | 2021-05-27 15:00 | 83.76 | 2021 | 8.91 | 2021-05-31
Spain | ESP | 2021-05-27 14:00 | 2021-05-27 16:00 | 84.27 | 2021 | 8.91 | 2021-05-31
Spain | ESP | 2021-05-27 15:00 | 2021-05-27 17:00 | 85.01 | 2021 | 8.91 | 2021-05-31
Spain | ESP | 2021-05-27 16:00 | 2021-05-27 18:00 | 86.14 | 2021 | 8.91 | 2021-05-31
Spain | ESP | 2021-05-27 17:00 | 2021-05-27 19:00 | 87.06 | 2021 | 8.91 | 2021-05-31
Spain | ESP | 2021-05-27 18:00 | 2021-05-27 20:00 | 88.87 | 2021 | 8.91 | 2021-05-31
Spain | ESP | 2021-05-27 19:00 | 2021-05-27 21:00 | 91.96 | 2021 | 8.91 | 2021-05-31
Spain | ESP | 2021-05-27 20:00 | 2021-05-27 22:00 | 89.21 | 2021 | 8.91 | 2021-05-31
Spain | ESP | 2021-05-27 21:00 | 2021-05-27 23:00 | 86.9 | 2021 | 8.91 | 2021-05-31
Spain | ESP | 2021-05-27 22:00 | 2021-05-28 | 89.8 | 2021 | 8.91 | 2021-05-31
Spain | ESP | 2021-05-27 23:00 | 2021-05-28 01:00 | 88.69 | 2021 | 8.91 | 2021-05-31
Spain | ESP | 2021-05-28 | 2021-05-28 02:00 | 88.02 | 2021 | 8.91 | 2021-05-31
Spain | ESP | 2021-05-28 01:00 | 2021-05-28 03:00 | 89.43 | 2021 | 8.91 | 2021-05-31
Spain | ESP | 2021-05-28 02:00 | 2021-05-28 04:00 | 89.43 | 2021 | 8.91 | 2021-05-31
Spain | ESP | 2021-05-28 03:00 | 2021-05-28 05:00 | 89.8 | 2021 | 8.91 | 2021-05-31
Spain | ESP | 2021-05-28 04:00 | 2021-05-28 06:00 | 89.8 | 2021 | 8.91 | 2021-05-31
Spain | ESP | 2021-05-28 05:00 | 2021-05-28 07:00 | 93.01 | 2021 | 8.91 | 2021-05-31
Spain | ESP | 2021-05-28 06:00 | 2021-05-28 08:00 | 96.51 | 2021 | 8.91 | 2021-05-31
Spain | ESP | 2021-05-28 07:00 | 2021-05-28 09:00 | 94.96 | 2021 | 8.91 | 2021-05-31
Spain | ESP | 2021-05-28 08:00 | 2021-05-28 10:00 | 91.05 | 2021 | 8.91 | 2021-05-31
Spain | ESP | 2021-05-28 09:00 | 2021-05-28 11:00 | 89.92 | 2021 | 8.91 | 2021-05-31
Spain | ESP | 2021-05-28 10:00 | 2021-05-28 12:00 | 89.43 | 2021 | 8.91 | 2021-05-31
Spain | ESP | 2021-05-28 11:00 | 2021-05-28 13:00 | 87.27 | 2021 | 8.91 | 2021-05-31
Spain | ESP | 2021-05-28 12:00 | 2021-05-28 14:00 | 84.93 | 2021 | 8.91 | 2021-05-31
Spain | ESP | 2021-05-28 13:00 | 2021-05-28 15:00 | 83.75 | 2021 | 8.91 | 2021-05-31
Spain | ESP | 2021-05-28 14:00 | 2021-05-28 16:00 | 83.34 | 2021 | 8.91 | 2021-05-31
Spain | ESP | 2021-05-28 15:00 | 2021-05-28 17:00 | 84.32 | 2021 | 8.91 | 2021-05-31
Spain | ESP | 2021-05-28 16:00 | 2021-05-28 18:00 | 83.7 | 2021 | 8.91 | 2021-05-31
Spain | ESP | 2021-05-28 17:00 | 2021-05-28 19:00 | 85.75 | 2021 | 8.91 | 2021-05-31
Spain | ESP | 2021-05-28 18:00 | 2021-05-28 20:00 | 90 | 2021 | 8.91 | 2021-05-31
Spain | ESP | 2021-05-28 19:00 | 2021-05-28 21:00 | 93.71 | 2021 | 8.91 | 2021-05-31
Spain | ESP | 2021-05-28 20:00 | 2021-05-28 22:00 | 90.75 | 2021 | 8.91 | 2021-05-31
Spain | ESP | 2021-05-28 21:00 | 2021-05-28 23:00 | 87.48 | 2021 | 8.91 | 2021-05-31
Spain | ESP | 2021-05-28 22:00 | 2021-05-29 | 91.94 | 2021 | 8.91 | 2021-05-31
Spain | ESP | 2021-05-28 23:00 | 2021-05-29 01:00 | 90 | 2021 | 8.91 | 2021-05-31
Spain | ESP | 2021-05-29 | 2021-05-29 02:00 | 89.8 | 2021 | 8.91 | 2021-05-31
Spain | ESP | 2021-05-29 01:00 | 2021-05-29 03:00 | 89.8 | 2021 | 8.91 | 2021-05-31
Spain | ESP | 2021-05-29 02:00 | 2021-05-29 04:00 | 89.8 | 2021 | 8.91 | 2021-05-31
Spain | ESP | 2021-05-29 03:00 | 2021-05-29 05:00 | 89.8 | 2021 | 8.91 | 2021-05-31
Spain | ESP | 2021-05-29 04:00 | 2021-05-29 06:00 | 87.48 | 2021 | 8.91 | 2021-05-31
Spain | ESP | 2021-05-29 05:00 | 2021-05-29 07:00 | 87.27 | 2021 | 8.91 | 2021-05-31
Spain | ESP | 2021-05-29 06:00 | 2021-05-29 08:00 | 87.48 | 2021 | 8.91 | 2021-05-31
Spain | ESP | 2021-05-29 07:00 | 2021-05-29 09:00 | 85.58 | 2021 | 8.91 | 2021-05-31
Spain | ESP | 2021-05-29 08:00 | 2021-05-29 10:00 | 83.75 | 2021 | 8.91 | 2021-05-31
Spain | ESP | 2021-05-29 09:00 | 2021-05-29 11:00 | 83.94 | 2021 | 8.91 | 2021-05-31
Spain | ESP | 2021-05-29 10:00 | 2021-05-29 12:00 | 83.56 | 2021 | 8.91 | 2021-05-31
Spain | ESP | 2021-05-29 11:00 | 2021-05-29 13:00 | 83.5 | 2021 | 8.91 | 2021-05-31
Spain | ESP | 2021-05-29 12:00 | 2021-05-29 14:00 | 75.18 | 2021 | 8.91 | 2021-05-31
Spain | ESP | 2021-05-29 13:00 | 2021-05-29 15:00 | 67.72 | 2021 | 8.91 | 2021-05-31
Spain | ESP | 2021-05-29 14:00 | 2021-05-29 16:00 | 62.05 | 2021 | 8.91 | 2021-05-31
Spain | ESP | 2021-05-29 15:00 | 2021-05-29 17:00 | 61.91 | 2021 | 8.91 | 2021-05-31
Spain | ESP | 2021-05-29 16:00 | 2021-05-29 18:00 | 63.87 | 2021 | 8.91 | 2021-05-31
Spain | ESP | 2021-05-29 17:00 | 2021-05-29 19:00 | 68.1 | 2021 | 8.91 | 2021-05-31
Spain | ESP | 2021-05-29 18:00 | 2021-05-29 20:00 | 82.7 | 2021 | 8.91 | 2021-05-31
Spain | ESP | 2021-05-29 19:00 | 2021-05-29 21:00 | 88.69 | 2021 | 8.91 | 2021-05-31
Spain | ESP | 2021-05-29 20:00 | 2021-05-29 22:00 | 85.79 | 2021 | 8.91 | 2021-05-31
Spain | ESP | 2021-05-29 21:00 | 2021-05-29 23:00 | 82.7 | 2021 | 8.91 | 2021-05-31
Spain | ESP | 2021-05-29 22:00 | 2021-05-30 | 83.56 | 2021 | 8.91 | 2021-05-31
Spain | ESP | 2021-05-29 23:00 | 2021-05-30 01:00 | 74.01 | 2021 | 8.91 | 2021-05-31
Spain | ESP | 2021-05-30 | 2021-05-30 02:00 | 68.1 | 2021 | 8.91 | 2021-05-31
Spain | ESP | 2021-05-30 01:00 | 2021-05-30 03:00 | 68.87 | 2021 | 8.91 | 2021-05-31
Spain | ESP | 2021-05-30 02:00 | 2021-05-30 04:00 | 69 | 2021 | 8.91 | 2021-05-31
Spain | ESP | 2021-05-30 03:00 | 2021-05-30 05:00 | 71.57 | 2021 | 8.91 | 2021-05-31
Spain | ESP | 2021-05-30 04:00 | 2021-05-30 06:00 | 74.01 | 2021 | 8.91 | 2021-05-31
Spain | ESP | 2021-05-30 05:00 | 2021-05-30 07:00 | 67.21 | 2021 | 8.91 | 2021-05-31
Spain | ESP | 2021-05-30 06:00 | 2021-05-30 08:00 | 65.5 | 2021 | 8.91 | 2021-05-31
Spain | ESP | 2021-05-30 07:00 | 2021-05-30 09:00 | 66.1 | 2021 | 8.91 | 2021-05-31
Spain | ESP | 2021-05-30 08:00 | 2021-05-30 10:00 | 65.05 | 2021 | 8.91 | 2021-05-31
Spain | ESP | 2021-05-30 09:00 | 2021-05-30 11:00 | 64.8 | 2021 | 8.91 | 2021-05-31
Spain | ESP | 2021-05-30 10:00 | 2021-05-30 12:00 | 64.7 | 2021 | 8.91 | 2021-05-31
Spain | ESP | 2021-05-30 11:00 | 2021-05-30 13:00 | 64.9 | 2021 | 8.91 | 2021-05-31
Spain | ESP | 2021-05-30 12:00 | 2021-05-30 14:00 | 63.87 | 2021 | 8.91 | 2021-05-31
Spain | ESP | 2021-05-30 13:00 | 2021-05-30 15:00 | 62.65 | 2021 | 8.91 | 2021-05-31
Spain | ESP | 2021-05-30 14:00 | 2021-05-30 16:00 | 62.57 | 2021 | 8.91 | 2021-05-31
Spain | ESP | 2021-05-30 15:00 | 2021-05-30 17:00 | 62.66 | 2021 | 8.91 | 2021-05-31
Spain | ESP | 2021-05-30 16:00 | 2021-05-30 18:00 | 63.87 | 2021 | 8.91 | 2021-05-31
Spain | ESP | 2021-05-30 17:00 | 2021-05-30 19:00 | 75.18 | 2021 | 8.91 | 2021-05-31
Spain | ESP | 2021-05-30 18:00 | 2021-05-30 20:00 | 89.8 | 2021 | 8.91 | 2021-05-31
Spain | ESP | 2021-05-30 19:00 | 2021-05-30 21:00 | 93.84 | 2021 | 8.91 | 2021-05-31
Spain | ESP | 2021-05-30 20:00 | 2021-05-30 22:00 | 93.84 | 2021 | 8.91 | 2021-05-31
Spain | ESP | 2021-05-30 21:00 | 2021-05-30 23:00 | 90.64 | 2021 | 8.91 | 2021-05-31
Spain | ESP | 2021-05-30 22:00 | 2021-05-31 | 88.93 | 2021 | 8.91 | 2021-05-31
Spain | ESP | 2021-05-30 23:00 | 2021-05-31 01:00 | 86.7 | 2021 | 8.91 | 2021-05-31
Spain | ESP | 2021-05-31 | 2021-05-31 02:00 | 85.92 | 2021 | 8.91 | 2021-05-31
Spain | ESP | 2021-05-31 01:00 | 2021-05-31 03:00 | 86.7 | 2021 | 8.91 | 2021-05-31
Spain | ESP | 2021-05-31 02:00 | 2021-05-31 04:00 | 87 | 2021 | 8.91 | 2021-05-31
Spain | ESP | 2021-05-31 03:00 | 2021-05-31 05:00 | 87 | 2021 | 8.91 | 2021-05-31
Spain | ESP | 2021-05-31 04:00 | 2021-05-31 06:00 | 88.99 | 2021 | 8.91 | 2021-05-31
Spain | ESP | 2021-05-31 05:00 | 2021-05-31 07:00 | 91.01 | 2021 | 8.91 | 2021-05-31
Spain | ESP | 2021-05-31 06:00 | 2021-05-31 08:00 | 95 | 2021 | 8.91 | 2021-05-31
Spain | ESP | 2021-05-31 07:00 | 2021-05-31 09:00 | 91.93 | 2021 | 8.91 | 2021-05-31
Spain | ESP | 2021-05-31 08:00 | 2021-05-31 10:00 | 91.05 | 2021 | 8.91 | 2021-05-31
Spain | ESP | 2021-05-31 09:00 | 2021-05-31 11:00 | 89.99 | 2021 | 8.91 | 2021-05-31
Spain | ESP | 2021-05-31 10:00 | 2021-05-31 12:00 | 88.98 | 2021 | 8.91 | 2021-05-31
Spain | ESP | 2021-05-31 11:00 | 2021-05-31 13:00 | 87.05 | 2021 | 8.91 | 2021-05-31
Spain | ESP | 2021-05-31 12:00 | 2021-05-31 14:00 | 85.02 | 2021 | 8.91 | 2021-05-31
Spain | ESP | 2021-05-31 13:00 | 2021-05-31 15:00 | 82.89 | 2021 | 8.91 | 2021-05-31
Spain | ESP | 2021-05-31 14:00 | 2021-05-31 16:00 | 82.89 | 2021 | 8.91 | 2021-05-31
Spain | ESP | 2021-05-31 15:00 | 2021-05-31 17:00 | 82.89 | 2021 | 8.91 | 2021-05-31
Spain | ESP | 2021-05-31 16:00 | 2021-05-31 18:00 | 83.71 | 2021 | 8.91 | 2021-05-31
Spain | ESP | 2021-05-31 17:00 | 2021-05-31 19:00 | 85.31 | 2021 | 8.91 | 2021-05-31
Spain | ESP | 2021-05-31 18:00 | 2021-05-31 20:00 | 90.02 | 2021 | 8.91 | 2021-05-31
Spain | ESP | 2021-05-31 19:00 | 2021-05-31 21:00 | 93.11 | 2021 | 8.91 | 2021-05-31
Spain | ESP | 2021-05-31 20:00 | 2021-05-31 22:00 | 91.93 | 2021 | 8.91 | 2021-05-31
Spain | ESP | 2021-05-31 21:00 | 2021-05-31 23:00 | 90 | 2021 | 8.91 | 2021-05-31
Spain | ESP | 2021-05-31 22:00 | 2021-06-01 | 89.5 | 2021 | 8.91 | 2021-05-31
Spain | ESP | 2021-05-31 23:00 | 2021-06-01 01:00 | 88.11 | 2021 | 8.91 | 2021-05-31
Spain | ESP | 2021-06-01 | 2021-06-01 02:00 | 86.7 | 2021 | 10.3 | 2021-06-30
Spain | ESP | 2021-06-01 01:00 | 2021-06-01 03:00 | 86.75 | 2021 | 10.3 | 2021-06-30
Spain | ESP | 2021-06-01 02:00 | 2021-06-01 04:00 | 86.7 | 2021 | 10.3 | 2021-06-30
Spain | ESP | 2021-06-01 03:00 | 2021-06-01 05:00 | 88 | 2021 | 10.3 | 2021-06-30
Spain | ESP | 2021-06-01 04:00 | 2021-06-01 06:00 | 89.5 | 2021 | 10.3 | 2021-06-30
Spain | ESP | 2021-06-01 05:00 | 2021-06-01 07:00 | 91.1 | 2021 | 10.3 | 2021-06-30
Spain | ESP | 2021-06-01 06:00 | 2021-06-01 08:00 | 92.34 | 2021 | 10.3 | 2021-06-30
Spain | ESP | 2021-06-01 07:00 | 2021-06-01 09:00 | 91.9 | 2021 | 10.3 | 2021-06-30
Spain | ESP | 2021-06-01 08:00 | 2021-06-01 10:00 | 90.5 | 2021 | 10.3 | 2021-06-30
Spain | ESP | 2021-06-01 09:00 | 2021-06-01 11:00 | 88.19 | 2021 | 10.3 | 2021-06-30
Spain | ESP | 2021-06-01 10:00 | 2021-06-01 12:00 | 85.9 | 2021 | 10.3 | 2021-06-30
Spain | ESP | 2021-06-01 11:00 | 2021-06-01 13:00 | 83.26 | 2021 | 10.3 | 2021-06-30
Spain | ESP | 2021-06-01 12:00 | 2021-06-01 14:00 | 79.18 | 2021 | 10.3 | 2021-06-30
Spain | ESP | 2021-06-01 13:00 | 2021-06-01 15:00 | 74.52 | 2021 | 10.3 | 2021-06-30
Spain | ESP | 2021-06-01 14:00 | 2021-06-01 16:00 | 74.1 | 2021 | 10.3 | 2021-06-30
Spain | ESP | 2021-06-01 15:00 | 2021-06-01 17:00 | 78.01 | 2021 | 10.3 | 2021-06-30
Spain | ESP | 2021-06-01 16:00 | 2021-06-01 18:00 | 79.75 | 2021 | 10.3 | 2021-06-30
Spain | ESP | 2021-06-01 17:00 | 2021-06-01 19:00 | 86.7 | 2021 | 10.3 | 2021-06-30
Spain | ESP | 2021-06-01 18:00 | 2021-06-01 20:00 | 90.4 | 2021 | 10.3 | 2021-06-30
Spain | ESP | 2021-06-01 19:00 | 2021-06-01 21:00 | 92.54 | 2021 | 10.3 | 2021-06-30
Spain | ESP | 2021-06-01 20:00 | 2021-06-01 22:00 | 92.38 | 2021 | 10.3 | 2021-06-30
Spain | ESP | 2021-06-01 21:00 | 2021-06-01 23:00 | 91.52 | 2021 | 10.3 | 2021-06-30
Spain | ESP | 2021-06-01 22:00 | 2021-06-02 | 89.66 | 2021 | 10.3 | 2021-06-30
Spain | ESP | 2021-06-01 23:00 | 2021-06-02 01:00 | 87 | 2021 | 10.3 | 2021-06-30
Spain | ESP | 2021-06-02 | 2021-06-02 02:00 | 85 | 2021 | 10.3 | 2021-06-30
Spain | ESP | 2021-06-02 01:00 | 2021-06-02 03:00 | 85 | 2021 | 10.3 | 2021-06-30
Spain | ESP | 2021-06-02 02:00 | 2021-06-02 04:00 | 84.17 | 2021 | 10.3 | 2021-06-30
Spain | ESP | 2021-06-02 03:00 | 2021-06-02 05:00 | 85.02 | 2021 | 10.3 | 2021-06-30
Spain | ESP | 2021-06-02 04:00 | 2021-06-02 06:00 | 88.57 | 2021 | 10.3 | 2021-06-30
Spain | ESP | 2021-06-02 05:00 | 2021-06-02 07:00 | 91.14 | 2021 | 10.3 | 2021-06-30
Spain | ESP | 2021-06-02 06:00 | 2021-06-02 08:00 | 92.76 | 2021 | 10.3 | 2021-06-30
Spain | ESP | 2021-06-02 07:00 | 2021-06-02 09:00 | 90.07 | 2021 | 10.3 | 2021-06-30
Spain | ESP | 2021-06-02 08:00 | 2021-06-02 10:00 | 88.57 | 2021 | 10.3 | 2021-06-30
Spain | ESP | 2021-06-02 09:00 | 2021-06-02 11:00 | 85.21 | 2021 | 10.3 | 2021-06-30
Spain | ESP | 2021-06-02 10:00 | 2021-06-02 12:00 | 84.1 | 2021 | 10.3 | 2021-06-30
Spain | ESP | 2021-06-02 11:00 | 2021-06-02 13:00 | 83.51 | 2021 | 10.3 | 2021-06-30
Spain | ESP | 2021-06-02 12:00 | 2021-06-02 14:00 | 80 | 2021 | 10.3 | 2021-06-30
Spain | ESP | 2021-06-02 13:00 | 2021-06-02 15:00 | 78.01 | 2021 | 10.3 | 2021-06-30
Spain | ESP | 2021-06-02 14:00 | 2021-06-02 16:00 | 74.36 | 2021 | 10.3 | 2021-06-30
Spain | ESP | 2021-06-02 15:00 | 2021-06-02 17:00 | 78.5 | 2021 | 10.3 | 2021-06-30
Spain | ESP | 2021-06-02 16:00 | 2021-06-02 18:00 | 79.18 | 2021 | 10.3 | 2021-06-30
Spain | ESP | 2021-06-02 17:00 | 2021-06-02 19:00 | 83.34 | 2021 | 10.3 | 2021-06-30
Spain | ESP | 2021-06-02 18:00 | 2021-06-02 20:00 | 84.17 | 2021 | 10.3 | 2021-06-30
Spain | ESP | 2021-06-02 19:00 | 2021-06-02 21:00 | 89.03 | 2021 | 10.3 | 2021-06-30
Spain | ESP | 2021-06-02 20:00 | 2021-06-02 22:00 | 86.7 | 2021 | 10.3 | 2021-06-30
Spain | ESP | 2021-06-02 21:00 | 2021-06-02 23:00 | 83.22 | 2021 | 10.3 | 2021-06-30
Spain | ESP | 2021-06-02 22:00 | 2021-06-03 | 83.75 | 2021 | 10.3 | 2021-06-30
Spain | ESP | 2021-06-02 23:00 | 2021-06-03 01:00 | 79.93 | 2021 | 10.3 | 2021-06-30
Spain | ESP | 2021-06-03 | 2021-06-03 02:00 | 76.58 | 2021 | 10.3 | 2021-06-30
Spain | ESP | 2021-06-03 01:00 | 2021-06-03 03:00 | 77.35 | 2021 | 10.3 | 2021-06-30
Spain | ESP | 2021-06-03 02:00 | 2021-06-03 04:00 | 77.58 | 2021 | 10.3 | 2021-06-30
Spain | ESP | 2021-06-03 03:00 | 2021-06-03 05:00 | 80.75 | 2021 | 10.3 | 2021-06-30
Spain | ESP | 2021-06-03 04:00 | 2021-06-03 06:00 | 85.01 | 2021 | 10.3 | 2021-06-30
Spain | ESP | 2021-06-03 05:00 | 2021-06-03 07:00 | 88.01 | 2021 | 10.3 | 2021-06-30
Spain | ESP | 2021-06-03 06:00 | 2021-06-03 08:00 | 89.18 | 2021 | 10.3 | 2021-06-30
Spain | ESP | 2021-06-03 07:00 | 2021-06-03 09:00 | 83.75 | 2021 | 10.3 | 2021-06-30
Spain | ESP | 2021-06-03 08:00 | 2021-06-03 10:00 | 81.94 | 2021 | 10.3 | 2021-06-30
Spain | ESP | 2021-06-03 09:00 | 2021-06-03 11:00 | 80 | 2021 | 10.3 | 2021-06-30
Spain | ESP | 2021-06-03 10:00 | 2021-06-03 12:00 | 80 | 2021 | 10.3 | 2021-06-30
Spain | ESP | 2021-06-03 11:00 | 2021-06-03 13:00 | 78.58 | 2021 | 10.3 | 2021-06-30
Spain | ESP | 2021-06-03 12:00 | 2021-06-03 14:00 | 74.36 | 2021 | 10.3 | 2021-06-30
Spain | ESP | 2021-06-03 13:00 | 2021-06-03 15:00 | 65.9 | 2021 | 10.3 | 2021-06-30
Spain | ESP | 2021-06-03 14:00 | 2021-06-03 16:00 | 65.86 | 2021 | 10.3 | 2021-06-30
Spain | ESP | 2021-06-03 15:00 | 2021-06-03 17:00 | 69.3 | 2021 | 10.3 | 2021-06-30
Spain | ESP | 2021-06-03 16:00 | 2021-06-03 18:00 | 75 | 2021 | 10.3 | 2021-06-30
Spain | ESP | 2021-06-03 17:00 | 2021-06-03 19:00 | 81.99 | 2021 | 10.3 | 2021-06-30
Spain | ESP | 2021-06-03 18:00 | 2021-06-03 20:00 | 83.01 | 2021 | 10.3 | 2021-06-30
Spain | ESP | 2021-06-03 19:00 | 2021-06-03 21:00 | 87.32 | 2021 | 10.3 | 2021-06-30
Spain | ESP | 2021-06-03 20:00 | 2021-06-03 22:00 | 86.75 | 2021 | 10.3 | 2021-06-30
Spain | ESP | 2021-06-03 21:00 | 2021-06-03 23:00 | 83.35 | 2021 | 10.3 | 2021-06-30
Spain | ESP | 2021-06-03 22:00 | 2021-06-04 | 77.2 | 2021 | 10.3 | 2021-06-30
Spain | ESP | 2021-06-03 23:00 | 2021-06-04 01:00 | 75.86 | 2021 | 10.3 | 2021-06-30
Spain | ESP | 2021-06-04 | 2021-06-04 02:00 | 74.99 | 2021 | 10.3 | 2021-06-30
Spain | ESP | 2021-06-04 01:00 | 2021-06-04 03:00 | 78 | 2021 | 10.3 | 2021-06-30
Spain | ESP | 2021-06-04 02:00 | 2021-06-04 04:00 | 78.08 | 2021 | 10.3 | 2021-06-30
Spain | ESP | 2021-06-04 03:00 | 2021-06-04 05:00 | 80.85 | 2021 | 10.3 | 2021-06-30
Spain | ESP | 2021-06-04 04:00 | 2021-06-04 06:00 | 84.12 | 2021 | 10.3 | 2021-06-30
Spain | ESP | 2021-06-04 05:00 | 2021-06-04 07:00 | 88.01 | 2021 | 10.3 | 2021-06-30
Spain | ESP | 2021-06-04 06:00 | 2021-06-04 08:00 | 89.18 | 2021 | 10.3 | 2021-06-30
Spain | ESP | 2021-06-04 07:00 | 2021-06-04 09:00 | 87.56 | 2021 | 10.3 | 2021-06-30
Spain | ESP | 2021-06-04 08:00 | 2021-06-04 10:00 | 84.2 | 2021 | 10.3 | 2021-06-30
Spain | ESP | 2021-06-04 09:00 | 2021-06-04 11:00 | 83.7 | 2021 | 10.3 | 2021-06-30
Spain | ESP | 2021-06-04 10:00 | 2021-06-04 12:00 | 83.6 | 2021 | 10.3 | 2021-06-30
Spain | ESP | 2021-06-04 11:00 | 2021-06-04 13:00 | 83.29 | 2021 | 10.3 | 2021-06-30
Spain | ESP | 2021-06-04 12:00 | 2021-06-04 14:00 | 79.08 | 2021 | 10.3 | 2021-06-30
Spain | ESP | 2021-06-04 13:00 | 2021-06-04 15:00 | 76.08 | 2021 | 10.3 | 2021-06-30
Spain | ESP | 2021-06-04 14:00 | 2021-06-04 16:00 | 72.04 | 2021 | 10.3 | 2021-06-30
Spain | ESP | 2021-06-04 15:00 | 2021-06-04 17:00 | 75.9 | 2021 | 10.3 | 2021-06-30
Spain | ESP | 2021-06-04 16:00 | 2021-06-04 18:00 | 79.91 | 2021 | 10.3 | 2021-06-30
Spain | ESP | 2021-06-04 17:00 | 2021-06-04 19:00 | 81.95 | 2021 | 10.3 | 2021-06-30
Spain | ESP | 2021-06-04 18:00 | 2021-06-04 20:00 | 81.69 | 2021 | 10.3 | 2021-06-30
Spain | ESP | 2021-06-04 19:00 | 2021-06-04 21:00 | 83.13 | 2021 | 10.3 | 2021-06-30
Spain | ESP | 2021-06-04 20:00 | 2021-06-04 22:00 | 80.35 | 2021 | 10.3 | 2021-06-30
Spain | ESP | 2021-06-04 21:00 | 2021-06-04 23:00 | 75.3 | 2021 | 10.3 | 2021-06-30
Spain | ESP | 2021-06-04 22:00 | 2021-06-05 | 76.22 | 2021 | 10.3 | 2021-06-30
Spain | ESP | 2021-06-04 23:00 | 2021-06-05 01:00 | 69.1 | 2021 | 10.3 | 2021-06-30
Spain | ESP | 2021-06-05 | 2021-06-05 02:00 | 65.87 | 2021 | 10.3 | 2021-06-30
Spain | ESP | 2021-06-05 01:00 | 2021-06-05 03:00 | 65.9 | 2021 | 10.3 | 2021-06-30
Spain | ESP | 2021-06-05 02:00 | 2021-06-05 04:00 | 65.65 | 2021 | 10.3 | 2021-06-30
Spain | ESP | 2021-06-05 03:00 | 2021-06-05 05:00 | 65.86 | 2021 | 10.3 | 2021-06-30
Spain | ESP | 2021-06-05 04:00 | 2021-06-05 06:00 | 65.86 | 2021 | 10.3 | 2021-06-30
Spain | ESP | 2021-06-05 05:00 | 2021-06-05 07:00 | 68.87 | 2021 | 10.3 | 2021-06-30
Spain | ESP | 2021-06-05 06:00 | 2021-06-05 08:00 | 76.42 | 2021 | 10.3 | 2021-06-30
Spain | ESP | 2021-06-05 07:00 | 2021-06-05 09:00 | 79.2 | 2021 | 10.3 | 2021-06-30
Spain | ESP | 2021-06-05 08:00 | 2021-06-05 10:00 | 83.74 | 2021 | 10.3 | 2021-06-30
Spain | ESP | 2021-06-05 09:00 | 2021-06-05 11:00 | 83.74 | 2021 | 10.3 | 2021-06-30
Spain | ESP | 2021-06-05 10:00 | 2021-06-05 12:00 | 83.35 | 2021 | 10.3 | 2021-06-30
Spain | ESP | 2021-06-05 11:00 | 2021-06-05 13:00 | 83.74 | 2021 | 10.3 | 2021-06-30
Spain | ESP | 2021-06-05 12:00 | 2021-06-05 14:00 | 81.55 | 2021 | 10.3 | 2021-06-30
Spain | ESP | 2021-06-05 13:00 | 2021-06-05 15:00 | 77.62 | 2021 | 10.3 | 2021-06-30
Spain | ESP | 2021-06-05 14:00 | 2021-06-05 16:00 | 76.22 | 2021 | 10.3 | 2021-06-30
Spain | ESP | 2021-06-05 15:00 | 2021-06-05 17:00 | 75.81 | 2021 | 10.3 | 2021-06-30
Spain | ESP | 2021-06-05 16:00 | 2021-06-05 18:00 | 75.86 | 2021 | 10.3 | 2021-06-30
Spain | ESP | 2021-06-05 17:00 | 2021-06-05 19:00 | 77.01 | 2021 | 10.3 | 2021-06-30
Spain | ESP | 2021-06-05 18:00 | 2021-06-05 20:00 | 81.55 | 2021 | 10.3 | 2021-06-30
Spain | ESP | 2021-06-05 19:00 | 2021-06-05 21:00 | 84.55 | 2021 | 10.3 | 2021-06-30
Spain | ESP | 2021-06-05 20:00 | 2021-06-05 22:00 | 84.34 | 2021 | 10.3 | 2021-06-30
Spain | ESP | 2021-06-05 21:00 | 2021-06-05 23:00 | 80 | 2021 | 10.3 | 2021-06-30
Spain | ESP | 2021-06-05 22:00 | 2021-06-06 | 84.21 | 2021 | 10.3 | 2021-06-30
Spain | ESP | 2021-06-05 23:00 | 2021-06-06 01:00 | 81.58 | 2021 | 10.3 | 2021-06-30
Spain | ESP | 2021-06-06 | 2021-06-06 02:00 | 75 | 2021 | 10.3 | 2021-06-30
Spain | ESP | 2021-06-06 01:00 | 2021-06-06 03:00 | 74.36 | 2021 | 10.3 | 2021-06-30
Spain | ESP | 2021-06-06 02:00 | 2021-06-06 04:00 | 69 | 2021 | 10.3 | 2021-06-30
Spain | ESP | 2021-06-06 03:00 | 2021-06-06 05:00 | 69.05 | 2021 | 10.3 | 2021-06-30
Spain | ESP | 2021-06-06 04:00 | 2021-06-06 06:00 | 69.05 | 2021 | 10.3 | 2021-06-30
Spain | ESP | 2021-06-06 05:00 | 2021-06-06 07:00 | 67.87 | 2021 | 10.3 | 2021-06-30
Spain | ESP | 2021-06-06 06:00 | 2021-06-06 08:00 | 65.9 | 2021 | 10.3 | 2021-06-30
Spain | ESP | 2021-06-06 07:00 | 2021-06-06 09:00 | 65.65 | 2021 | 10.3 | 2021-06-30
Spain | ESP | 2021-06-06 08:00 | 2021-06-06 10:00 | 64.8 | 2021 | 10.3 | 2021-06-30
Spain | ESP | 2021-06-06 09:00 | 2021-06-06 11:00 | 65 | 2021 | 10.3 | 2021-06-30
Spain | ESP | 2021-06-06 10:00 | 2021-06-06 12:00 | 64.9 | 2021 | 10.3 | 2021-06-30
Spain | ESP | 2021-06-06 11:00 | 2021-06-06 13:00 | 65.26 | 2021 | 10.3 | 2021-06-30
Spain | ESP | 2021-06-06 12:00 | 2021-06-06 14:00 | 64.59 | 2021 | 10.3 | 2021-06-30
Spain | ESP | 2021-06-06 13:00 | 2021-06-06 15:00 | 54.57 | 2021 | 10.3 | 2021-06-30
Spain | ESP | 2021-06-06 14:00 | 2021-06-06 16:00 | 39.33 | 2021 | 10.3 | 2021-06-30
Spain | ESP | 2021-06-06 15:00 | 2021-06-06 17:00 | 54.99 | 2021 | 10.3 | 2021-06-30
Spain | ESP | 2021-06-06 16:00 | 2021-06-06 18:00 | 60.02 | 2021 | 10.3 | 2021-06-30
Spain | ESP | 2021-06-06 17:00 | 2021-06-06 19:00 | 68.05 | 2021 | 10.3 | 2021-06-30
Spain | ESP | 2021-06-06 18:00 | 2021-06-06 20:00 | 76.38 | 2021 | 10.3 | 2021-06-30
Spain | ESP | 2021-06-06 19:00 | 2021-06-06 21:00 | 84.55 | 2021 | 10.3 | 2021-06-30
Spain | ESP | 2021-06-06 20:00 | 2021-06-06 22:00 | 85.93 | 2021 | 10.3 | 2021-06-30
Spain | ESP | 2021-06-06 21:00 | 2021-06-06 23:00 | 82.8 | 2021 | 10.3 | 2021-06-30
Spain | ESP | 2021-06-06 22:00 | 2021-06-07 | 76.75 | 2021 | 10.3 | 2021-06-30
Spain | ESP | 2021-06-06 23:00 | 2021-06-07 01:00 | 66.38 | 2021 | 10.3 | 2021-06-30
Spain | ESP | 2021-06-07 | 2021-06-07 02:00 | 65.86 | 2021 | 10.3 | 2021-06-30
Spain | ESP | 2021-06-07 01:00 | 2021-06-07 03:00 | 65.86 | 2021 | 10.3 | 2021-06-30
Spain | ESP | 2021-06-07 02:00 | 2021-06-07 04:00 | 66.1 | 2021 | 10.3 | 2021-06-30
Spain | ESP | 2021-06-07 03:00 | 2021-06-07 05:00 | 76.44 | 2021 | 10.3 | 2021-06-30
Spain | ESP | 2021-06-07 04:00 | 2021-06-07 06:00 | 81.01 | 2021 | 10.3 | 2021-06-30
Spain | ESP | 2021-06-07 05:00 | 2021-06-07 07:00 | 85.94 | 2021 | 10.3 | 2021-06-30
Spain | ESP | 2021-06-07 06:00 | 2021-06-07 08:00 | 90 | 2021 | 10.3 | 2021-06-30
Spain | ESP | 2021-06-07 07:00 | 2021-06-07 09:00 | 86 | 2021 | 10.3 | 2021-06-30
Spain | ESP | 2021-06-07 08:00 | 2021-06-07 10:00 | 82.55 | 2021 | 10.3 | 2021-06-30
Spain | ESP | 2021-06-07 09:00 | 2021-06-07 11:00 | 81 | 2021 | 10.3 | 2021-06-30
Spain | ESP | 2021-06-07 10:00 | 2021-06-07 12:00 | 80 | 2021 | 10.3 | 2021-06-30
Spain | ESP | 2021-06-07 11:00 | 2021-06-07 13:00 | 79.75 | 2021 | 10.3 | 2021-06-30
Spain | ESP | 2021-06-07 12:00 | 2021-06-07 14:00 | 78.51 | 2021 | 10.3 | 2021-06-30
Spain | ESP | 2021-06-07 13:00 | 2021-06-07 15:00 | 76.97 | 2021 | 10.3 | 2021-06-30
Spain | ESP | 2021-06-07 14:00 | 2021-06-07 16:00 | 77.25 | 2021 | 10.3 | 2021-06-30
Spain | ESP | 2021-06-07 15:00 | 2021-06-07 17:00 | 79.55 | 2021 | 10.3 | 2021-06-30
Spain | ESP | 2021-06-07 16:00 | 2021-06-07 18:00 | 83.18 | 2021 | 10.3 | 2021-06-30
Spain | ESP | 2021-06-07 17:00 | 2021-06-07 19:00 | 88 | 2021 | 10.3 | 2021-06-30
Spain | ESP | 2021-06-07 18:00 | 2021-06-07 20:00 | 89.95 | 2021 | 10.3 | 2021-06-30
Spain | ESP | 2021-06-07 19:00 | 2021-06-07 21:00 | 87.24 | 2021 | 10.3 | 2021-06-30
Spain | ESP | 2021-06-07 20:00 | 2021-06-07 22:00 | 85.74 | 2021 | 10.3 | 2021-06-30
Spain | ESP | 2021-06-07 21:00 | 2021-06-07 23:00 | 82.55 | 2021 | 10.3 | 2021-06-30
Spain | ESP | 2021-06-07 22:00 | 2021-06-08 | 81 | 2021 | 10.3 | 2021-06-30
Spain | ESP | 2021-06-07 23:00 | 2021-06-08 01:00 | 79.33 | 2021 | 10.3 | 2021-06-30
Spain | ESP | 2021-06-08 | 2021-06-08 02:00 | 78.93 | 2021 | 10.3 | 2021-06-30
Spain | ESP | 2021-06-08 01:00 | 2021-06-08 03:00 | 79.33 | 2021 | 10.3 | 2021-06-30
Spain | ESP | 2021-06-08 02:00 | 2021-06-08 04:00 | 82.18 | 2021 | 10.3 | 2021-06-30
Spain | ESP | 2021-06-08 03:00 | 2021-06-08 05:00 | 84.16 | 2021 | 10.3 | 2021-06-30
Spain | ESP | 2021-06-08 04:00 | 2021-06-08 06:00 | 84.36 | 2021 | 10.3 | 2021-06-30
Spain | ESP | 2021-06-08 05:00 | 2021-06-08 07:00 | 90.03 | 2021 | 10.3 | 2021-06-30
Spain | ESP | 2021-06-08 06:00 | 2021-06-08 08:00 | 93.85 | 2021 | 10.3 | 2021-06-30
Spain | ESP | 2021-06-08 07:00 | 2021-06-08 09:00 | 85.32 | 2021 | 10.3 | 2021-06-30
Spain | ESP | 2021-06-08 08:00 | 2021-06-08 10:00 | 80.14 | 2021 | 10.3 | 2021-06-30
Spain | ESP | 2021-06-08 09:00 | 2021-06-08 11:00 | 79.95 | 2021 | 10.3 | 2021-06-30
Spain | ESP | 2021-06-08 10:00 | 2021-06-08 12:00 | 80.14 | 2021 | 10.3 | 2021-06-30
Spain | ESP | 2021-06-08 11:00 | 2021-06-08 13:00 | 80 | 2021 | 10.3 | 2021-06-30
Spain | ESP | 2021-06-08 12:00 | 2021-06-08 14:00 | 79.33 | 2021 | 10.3 | 2021-06-30
Spain | ESP | 2021-06-08 13:00 | 2021-06-08 15:00 | 76.01 | 2021 | 10.3 | 2021-06-30
Spain | ESP | 2021-06-08 14:00 | 2021-06-08 16:00 | 74.47 | 2021 | 10.3 | 2021-06-30
Spain | ESP | 2021-06-08 15:00 | 2021-06-08 17:00 | 79.33 | 2021 | 10.3 | 2021-06-30
Spain | ESP | 2021-06-08 16:00 | 2021-06-08 18:00 | 83.79 | 2021 | 10.3 | 2021-06-30
Spain | ESP | 2021-06-08 17:00 | 2021-06-08 19:00 | 86.52 | 2021 | 10.3 | 2021-06-30
Spain | ESP | 2021-06-08 18:00 | 2021-06-08 20:00 | 87.32 | 2021 | 10.3 | 2021-06-30
Spain | ESP | 2021-06-08 19:00 | 2021-06-08 21:00 | 87.24 | 2021 | 10.3 | 2021-06-30
Spain | ESP | 2021-06-08 20:00 | 2021-06-08 22:00 | 83.96 | 2021 | 10.3 | 2021-06-30
Spain | ESP | 2021-06-08 21:00 | 2021-06-08 23:00 | 79.33 | 2021 | 10.3 | 2021-06-30
Spain | ESP | 2021-06-08 22:00 | 2021-06-09 | 82.03 | 2021 | 10.3 | 2021-06-30
Spain | ESP | 2021-06-08 23:00 | 2021-06-09 01:00 | 79 | 2021 | 10.3 | 2021-06-30
Spain | ESP | 2021-06-09 | 2021-06-09 02:00 | 75.01 | 2021 | 10.3 | 2021-06-30
Spain | ESP | 2021-06-09 01:00 | 2021-06-09 03:00 | 77.44 | 2021 | 10.3 | 2021-06-30
Spain | ESP | 2021-06-09 02:00 | 2021-06-09 04:00 | 79.86 | 2021 | 10.3 | 2021-06-30
Spain | ESP | 2021-06-09 03:00 | 2021-06-09 05:00 | 81.98 | 2021 | 10.3 | 2021-06-30
Spain | ESP | 2021-06-09 04:00 | 2021-06-09 06:00 | 82.89 | 2021 | 10.3 | 2021-06-30
Spain | ESP | 2021-06-09 05:00 | 2021-06-09 07:00 | 86.44 | 2021 | 10.3 | 2021-06-30
Spain | ESP | 2021-06-09 06:00 | 2021-06-09 08:00 | 88.11 | 2021 | 10.3 | 2021-06-30
Spain | ESP | 2021-06-09 07:00 | 2021-06-09 09:00 | 82.59 | 2021 | 10.3 | 2021-06-30
Spain | ESP | 2021-06-09 08:00 | 2021-06-09 10:00 | 81.98 | 2021 | 10.3 | 2021-06-30
Spain | ESP | 2021-06-09 09:00 | 2021-06-09 11:00 | 81.98 | 2021 | 10.3 | 2021-06-30
Spain | ESP | 2021-06-09 10:00 | 2021-06-09 12:00 | 82.29 | 2021 | 10.3 | 2021-06-30
Spain | ESP | 2021-06-09 11:00 | 2021-06-09 13:00 | 82.39 | 2021 | 10.3 | 2021-06-30
Spain | ESP | 2021-06-09 12:00 | 2021-06-09 14:00 | 81.98 | 2021 | 10.3 | 2021-06-30
Spain | ESP | 2021-06-09 13:00 | 2021-06-09 15:00 | 77.07 | 2021 | 10.3 | 2021-06-30
Spain | ESP | 2021-06-09 14:00 | 2021-06-09 16:00 | 72.42 | 2021 | 10.3 | 2021-06-30
Spain | ESP | 2021-06-09 15:00 | 2021-06-09 17:00 | 78.32 | 2021 | 10.3 | 2021-06-30
Spain | ESP | 2021-06-09 16:00 | 2021-06-09 18:00 | 82.99 | 2021 | 10.3 | 2021-06-30
Spain | ESP | 2021-06-09 17:00 | 2021-06-09 19:00 | 85.53 | 2021 | 10.3 | 2021-06-30
Spain | ESP | 2021-06-09 18:00 | 2021-06-09 20:00 | 86.7 | 2021 | 10.3 | 2021-06-30
Spain | ESP | 2021-06-09 19:00 | 2021-06-09 21:00 | 86.44 | 2021 | 10.3 | 2021-06-30
Spain | ESP | 2021-06-09 20:00 | 2021-06-09 22:00 | 85 | 2021 | 10.3 | 2021-06-30
Spain | ESP | 2021-06-09 21:00 | 2021-06-09 23:00 | 78 | 2021 | 10.3 | 2021-06-30
Spain | ESP | 2021-06-09 22:00 | 2021-06-10 | 82.95 | 2021 | 10.3 | 2021-06-30
Spain | ESP | 2021-06-09 23:00 | 2021-06-10 01:00 | 78 | 2021 | 10.3 | 2021-06-30
Spain | ESP | 2021-06-10 | 2021-06-10 02:00 | 75 | 2021 | 10.3 | 2021-06-30
Spain | ESP | 2021-06-10 01:00 | 2021-06-10 03:00 | 75 | 2021 | 10.3 | 2021-06-30
Spain | ESP | 2021-06-10 02:00 | 2021-06-10 04:00 | 73.58 | 2021 | 10.3 | 2021-06-30
Spain | ESP | 2021-06-10 03:00 | 2021-06-10 05:00 | 81 | 2021 | 10.3 | 2021-06-30
Spain | ESP | 2021-06-10 04:00 | 2021-06-10 06:00 | 83.25 | 2021 | 10.3 | 2021-06-30
Spain | ESP | 2021-06-10 05:00 | 2021-06-10 07:00 | 89.27 | 2021 | 10.3 | 2021-06-30
Spain | ESP | 2021-06-10 06:00 | 2021-06-10 08:00 | 92.5 | 2021 | 10.3 | 2021-06-30
Spain | ESP | 2021-06-10 07:00 | 2021-06-10 09:00 | 84.59 | 2021 | 10.3 | 2021-06-30
Spain | ESP | 2021-06-10 08:00 | 2021-06-10 10:00 | 83.99 | 2021 | 10.3 | 2021-06-30
Spain | ESP | 2021-06-10 09:00 | 2021-06-10 11:00 | 84.19 | 2021 | 10.3 | 2021-06-30
Spain | ESP | 2021-06-10 10:00 | 2021-06-10 12:00 | 84.34 | 2021 | 10.3 | 2021-06-30
Spain | ESP | 2021-06-10 11:00 | 2021-06-10 13:00 | 84.34 | 2021 | 10.3 | 2021-06-30
Spain | ESP | 2021-06-10 12:00 | 2021-06-10 14:00 | 83.68 | 2021 | 10.3 | 2021-06-30
Spain | ESP | 2021-06-10 13:00 | 2021-06-10 15:00 | 80.91 | 2021 | 10.3 | 2021-06-30
Spain | ESP | 2021-06-10 14:00 | 2021-06-10 16:00 | 78.22 | 2021 | 10.3 | 2021-06-30
Spain | ESP | 2021-06-10 15:00 | 2021-06-10 17:00 | 81.7 | 2021 | 10.3 | 2021-06-30
Spain | ESP | 2021-06-10 16:00 | 2021-06-10 18:00 | 85.74 | 2021 | 10.3 | 2021-06-30
Spain | ESP | 2021-06-10 17:00 | 2021-06-10 19:00 | 89.62 | 2021 | 10.3 | 2021-06-30
Spain | ESP | 2021-06-10 18:00 | 2021-06-10 20:00 | 89.18 | 2021 | 10.3 | 2021-06-30
Spain | ESP | 2021-06-10 19:00 | 2021-06-10 21:00 | 89.18 | 2021 | 10.3 | 2021-06-30
Spain | ESP | 2021-06-10 20:00 | 2021-06-10 22:00 | 87.25 | 2021 | 10.3 | 2021-06-30
Spain | ESP | 2021-06-10 21:00 | 2021-06-10 23:00 | 82.59 | 2021 | 10.3 | 2021-06-30
Spain | ESP | 2021-06-10 22:00 | 2021-06-11 | 83.9 | 2021 | 10.3 | 2021-06-30
Spain | ESP | 2021-06-10 23:00 | 2021-06-11 01:00 | 80 | 2021 | 10.3 | 2021-06-30
Spain | ESP | 2021-06-11 | 2021-06-11 02:00 | 74.56 | 2021 | 10.3 | 2021-06-30
Spain | ESP | 2021-06-11 01:00 | 2021-06-11 03:00 | 71 | 2021 | 10.3 | 2021-06-30
Spain | ESP | 2021-06-11 02:00 | 2021-06-11 04:00 | 69.05 | 2021 | 10.3 | 2021-06-30
Spain | ESP | 2021-06-11 03:00 | 2021-06-11 05:00 | 72.5 | 2021 | 10.3 | 2021-06-30
Spain | ESP | 2021-06-11 04:00 | 2021-06-11 06:00 | 82 | 2021 | 10.3 | 2021-06-30
Spain | ESP | 2021-06-11 05:00 | 2021-06-11 07:00 | 90 | 2021 | 10.3 | 2021-06-30
Spain | ESP | 2021-06-11 06:00 | 2021-06-11 08:00 | 92.26 | 2021 | 10.3 | 2021-06-30
Spain | ESP | 2021-06-11 07:00 | 2021-06-11 09:00 | 85.05 | 2021 | 10.3 | 2021-06-30
Spain | ESP | 2021-06-11 08:00 | 2021-06-11 10:00 | 83 | 2021 | 10.3 | 2021-06-30
Spain | ESP | 2021-06-11 09:00 | 2021-06-11 11:00 | 83.18 | 2021 | 10.3 | 2021-06-30
Spain | ESP | 2021-06-11 10:00 | 2021-06-11 12:00 | 83.9 | 2021 | 10.3 | 2021-06-30
Spain | ESP | 2021-06-11 11:00 | 2021-06-11 13:00 | 83.34 | 2021 | 10.3 | 2021-06-30
Spain | ESP | 2021-06-11 12:00 | 2021-06-11 14:00 | 83.18 | 2021 | 10.3 | 2021-06-30
Spain | ESP | 2021-06-11 13:00 | 2021-06-11 15:00 | 81.2 | 2021 | 10.3 | 2021-06-30
Spain | ESP | 2021-06-11 14:00 | 2021-06-11 16:00 | 80 | 2021 | 10.3 | 2021-06-30
Spain | ESP | 2021-06-11 15:00 | 2021-06-11 17:00 | 80 | 2021 | 10.3 | 2021-06-30
Spain | ESP | 2021-06-11 16:00 | 2021-06-11 18:00 | 82.98 | 2021 | 10.3 | 2021-06-30
Spain | ESP | 2021-06-11 17:00 | 2021-06-11 19:00 | 88.07 | 2021 | 10.3 | 2021-06-30
Spain | ESP | 2021-06-11 18:00 | 2021-06-11 20:00 | 89.92 | 2021 | 10.3 | 2021-06-30
Spain | ESP | 2021-06-11 19:00 | 2021-06-11 21:00 | 88.07 | 2021 | 10.3 | 2021-06-30
Spain | ESP | 2021-06-11 20:00 | 2021-06-11 22:00 | 88.63 | 2021 | 10.3 | 2021-06-30
Spain | ESP | 2021-06-11 21:00 | 2021-06-11 23:00 | 85.04 | 2021 | 10.3 | 2021-06-30
Spain | ESP | 2021-06-11 22:00 | 2021-06-12 | 82.98 | 2021 | 10.3 | 2021-06-30
Spain | ESP | 2021-06-11 23:00 | 2021-06-12 01:00 | 81.6 | 2021 | 10.3 | 2021-06-30
Spain | ESP | 2021-06-12 | 2021-06-12 02:00 | 79.95 | 2021 | 10.3 | 2021-06-30
Spain | ESP | 2021-06-12 01:00 | 2021-06-12 03:00 | 79.7 | 2021 | 10.3 | 2021-06-30
Spain | ESP | 2021-06-12 02:00 | 2021-06-12 04:00 | 77.21 | 2021 | 10.3 | 2021-06-30
Spain | ESP | 2021-06-12 03:00 | 2021-06-12 05:00 | 73.35 | 2021 | 10.3 | 2021-06-30
Spain | ESP | 2021-06-12 04:00 | 2021-06-12 06:00 | 73.35 | 2021 | 10.3 | 2021-06-30
Spain | ESP | 2021-06-12 05:00 | 2021-06-12 07:00 | 73.35 | 2021 | 10.3 | 2021-06-30
Spain | ESP | 2021-06-12 06:00 | 2021-06-12 08:00 | 77.96 | 2021 | 10.3 | 2021-06-30
Spain | ESP | 2021-06-12 07:00 | 2021-06-12 09:00 | 77.21 | 2021 | 10.3 | 2021-06-30
Spain | ESP | 2021-06-12 08:00 | 2021-06-12 10:00 | 73.35 | 2021 | 10.3 | 2021-06-30
Spain | ESP | 2021-06-12 09:00 | 2021-06-12 11:00 | 70.5 | 2021 | 10.3 | 2021-06-30
Spain | ESP | 2021-06-12 10:00 | 2021-06-12 12:00 | 71.01 | 2021 | 10.3 | 2021-06-30
Spain | ESP | 2021-06-12 11:00 | 2021-06-12 13:00 | 76.7 | 2021 | 10.3 | 2021-06-30
Spain | ESP | 2021-06-12 12:00 | 2021-06-12 14:00 | 73.35 | 2021 | 10.3 | 2021-06-30
Spain | ESP | 2021-06-12 13:00 | 2021-06-12 15:00 | 68.86 | 2021 | 10.3 | 2021-06-30
Spain | ESP | 2021-06-12 14:00 | 2021-06-12 16:00 | 68.65 | 2021 | 10.3 | 2021-06-30
Spain | ESP | 2021-06-12 15:00 | 2021-06-12 17:00 | 68.9 | 2021 | 10.3 | 2021-06-30
Spain | ESP | 2021-06-12 16:00 | 2021-06-12 18:00 | 73.35 | 2021 | 10.3 | 2021-06-30
Spain | ESP | 2021-06-12 17:00 | 2021-06-12 19:00 | 81.2 | 2021 | 10.3 | 2021-06-30
Spain | ESP | 2021-06-12 18:00 | 2021-06-12 20:00 | 87.85 | 2021 | 10.3 | 2021-06-30
Spain | ESP | 2021-06-12 19:00 | 2021-06-12 21:00 | 91.42 | 2021 | 10.3 | 2021-06-30
Spain | ESP | 2021-06-12 20:00 | 2021-06-12 22:00 | 91.88 | 2021 | 10.3 | 2021-06-30
Spain | ESP | 2021-06-12 21:00 | 2021-06-12 23:00 | 88.68 | 2021 | 10.3 | 2021-06-30
Spain | ESP | 2021-06-12 22:00 | 2021-06-13 | 80.62 | 2021 | 10.3 | 2021-06-30
Spain | ESP | 2021-06-12 23:00 | 2021-06-13 01:00 | 80 | 2021 | 10.3 | 2021-06-30
Spain | ESP | 2021-06-13 | 2021-06-13 02:00 | 79.95 | 2021 | 10.3 | 2021-06-30
Spain | ESP | 2021-06-13 01:00 | 2021-06-13 03:00 | 80 | 2021 | 10.3 | 2021-06-30
Spain | ESP | 2021-06-13 02:00 | 2021-06-13 04:00 | 80.31 | 2021 | 10.3 | 2021-06-30
Spain | ESP | 2021-06-13 03:00 | 2021-06-13 05:00 | 81.02 | 2021 | 10.3 | 2021-06-30
Spain | ESP | 2021-06-13 04:00 | 2021-06-13 06:00 | 80.72 | 2021 | 10.3 | 2021-06-30
Spain | ESP | 2021-06-13 05:00 | 2021-06-13 07:00 | 80.31 | 2021 | 10.3 | 2021-06-30
Spain | ESP | 2021-06-13 06:00 | 2021-06-13 08:00 | 80.31 | 2021 | 10.3 | 2021-06-30
Spain | ESP | 2021-06-13 07:00 | 2021-06-13 09:00 | 79.7 | 2021 | 10.3 | 2021-06-30
Spain | ESP | 2021-06-13 08:00 | 2021-06-13 10:00 | 76 | 2021 | 10.3 | 2021-06-30
Spain | ESP | 2021-06-13 09:00 | 2021-06-13 11:00 | 73.35 | 2021 | 10.3 | 2021-06-30
Spain | ESP | 2021-06-13 10:00 | 2021-06-13 12:00 | 69.99 | 2021 | 10.3 | 2021-06-30
Spain | ESP | 2021-06-13 11:00 | 2021-06-13 13:00 | 72.86 | 2021 | 10.3 | 2021-06-30
Spain | ESP | 2021-06-13 12:00 | 2021-06-13 14:00 | 73.35 | 2021 | 10.3 | 2021-06-30
Spain | ESP | 2021-06-13 13:00 | 2021-06-13 15:00 | 69.99 | 2021 | 10.3 | 2021-06-30
Spain | ESP | 2021-06-13 14:00 | 2021-06-13 16:00 | 69.95 | 2021 | 10.3 | 2021-06-30
Spain | ESP | 2021-06-13 15:00 | 2021-06-13 17:00 | 70 | 2021 | 10.3 | 2021-06-30
Spain | ESP | 2021-06-13 16:00 | 2021-06-13 18:00 | 73.35 | 2021 | 10.3 | 2021-06-30
Spain | ESP | 2021-06-13 17:00 | 2021-06-13 19:00 | 79.95 | 2021 | 10.3 | 2021-06-30
Spain | ESP | 2021-06-13 18:00 | 2021-06-13 20:00 | 88.07 | 2021 | 10.3 | 2021-06-30
Spain | ESP | 2021-06-13 19:00 | 2021-06-13 21:00 | 93.27 | 2021 | 10.3 | 2021-06-30
Spain | ESP | 2021-06-13 20:00 | 2021-06-13 22:00 | 95 | 2021 | 10.3 | 2021-06-30
Spain | ESP | 2021-06-13 21:00 | 2021-06-13 23:00 | 92.63 | 2021 | 10.3 | 2021-06-30
Spain | ESP | 2021-06-13 22:00 | 2021-06-14 | 87.7 | 2021 | 10.3 | 2021-06-30
Spain | ESP | 2021-06-13 23:00 | 2021-06-14 01:00 | 87.08 | 2021 | 10.3 | 2021-06-30
Spain | ESP | 2021-06-14 | 2021-06-14 02:00 | 83.95 | 2021 | 10.3 | 2021-06-30
Spain | ESP | 2021-06-14 01:00 | 2021-06-14 03:00 | 85 | 2021 | 10.3 | 2021-06-30
Spain | ESP | 2021-06-14 02:00 | 2021-06-14 04:00 | 86.7 | 2021 | 10.3 | 2021-06-30
Spain | ESP | 2021-06-14 03:00 | 2021-06-14 05:00 | 87.29 | 2021 | 10.3 | 2021-06-30
Spain | ESP | 2021-06-14 04:00 | 2021-06-14 06:00 | 88 | 2021 | 10.3 | 2021-06-30
Spain | ESP | 2021-06-14 05:00 | 2021-06-14 07:00 | 93 | 2021 | 10.3 | 2021-06-30
Spain | ESP | 2021-06-14 06:00 | 2021-06-14 08:00 | 93 | 2021 | 10.3 | 2021-06-30
Spain | ESP | 2021-06-14 07:00 | 2021-06-14 09:00 | 90 | 2021 | 10.3 | 2021-06-30
Spain | ESP | 2021-06-14 08:00 | 2021-06-14 10:00 | 87.54 | 2021 | 10.3 | 2021-06-30
Spain | ESP | 2021-06-14 09:00 | 2021-06-14 11:00 | 87.7 | 2021 | 10.3 | 2021-06-30
Spain | ESP | 2021-06-14 10:00 | 2021-06-14 12:00 | 88.07 | 2021 | 10.3 | 2021-06-30
Spain | ESP | 2021-06-14 11:00 | 2021-06-14 13:00 | 88.07 | 2021 | 10.3 | 2021-06-30
Spain | ESP | 2021-06-14 12:00 | 2021-06-14 14:00 | 87.29 | 2021 | 10.3 | 2021-06-30
Spain | ESP | 2021-06-14 13:00 | 2021-06-14 15:00 | 81.71 | 2021 | 10.3 | 2021-06-30
Spain | ESP | 2021-06-14 14:00 | 2021-06-14 16:00 | 81.71 | 2021 | 10.3 | 2021-06-30
Spain | ESP | 2021-06-14 15:00 | 2021-06-14 17:00 | 82.08 | 2021 | 10.3 | 2021-06-30
Spain | ESP | 2021-06-14 16:00 | 2021-06-14 18:00 | 88.85 | 2021 | 10.3 | 2021-06-30
Spain | ESP | 2021-06-14 17:00 | 2021-06-14 19:00 | 95 | 2021 | 10.3 | 2021-06-30
Spain | ESP | 2021-06-14 18:00 | 2021-06-14 20:00 | 98.35 | 2021 | 10.3 | 2021-06-30
Spain | ESP | 2021-06-14 19:00 | 2021-06-14 21:00 | 95 | 2021 | 10.3 | 2021-06-30
Spain | ESP | 2021-06-14 20:00 | 2021-06-14 22:00 | 92.29 | 2021 | 10.3 | 2021-06-30
Spain | ESP | 2021-06-14 21:00 | 2021-06-14 23:00 | 88 | 2021 | 10.3 | 2021-06-30
Spain | ESP | 2021-06-14 22:00 | 2021-06-15 | 90 | 2021 | 10.3 | 2021-06-30
Spain | ESP | 2021-06-14 23:00 | 2021-06-15 01:00 | 87 | 2021 | 10.3 | 2021-06-30
Spain | ESP | 2021-06-15 | 2021-06-15 02:00 | 84.05 | 2021 | 10.3 | 2021-06-30
Spain | ESP | 2021-06-15 01:00 | 2021-06-15 03:00 | 81.2 | 2021 | 10.3 | 2021-06-30
Spain | ESP | 2021-06-15 02:00 | 2021-06-15 04:00 | 81.2 | 2021 | 10.3 | 2021-06-30
Spain | ESP | 2021-06-15 03:00 | 2021-06-15 05:00 | 84.05 | 2021 | 10.3 | 2021-06-30
Spain | ESP | 2021-06-15 04:00 | 2021-06-15 06:00 | 85 | 2021 | 10.3 | 2021-06-30
Spain | ESP | 2021-06-15 05:00 | 2021-06-15 07:00 | 93.55 | 2021 | 10.3 | 2021-06-30
Spain | ESP | 2021-06-15 06:00 | 2021-06-15 08:00 | 96.81 | 2021 | 10.3 | 2021-06-30
Spain | ESP | 2021-06-15 07:00 | 2021-06-15 09:00 | 92 | 2021 | 10.3 | 2021-06-30
Spain | ESP | 2021-06-15 08:00 | 2021-06-15 10:00 | 90 | 2021 | 10.3 | 2021-06-30
Spain | ESP | 2021-06-15 09:00 | 2021-06-15 11:00 | 92 | 2021 | 10.3 | 2021-06-30
Spain | ESP | 2021-06-15 10:00 | 2021-06-15 12:00 | 92 | 2021 | 10.3 | 2021-06-30
Spain | ESP | 2021-06-15 11:00 | 2021-06-15 13:00 | 92.2 | 2021 | 10.3 | 2021-06-30
Spain | ESP | 2021-06-15 12:00 | 2021-06-15 14:00 | 91.1 | 2021 | 10.3 | 2021-06-30
Spain | ESP | 2021-06-15 13:00 | 2021-06-15 15:00 | 89.51 | 2021 | 10.3 | 2021-06-30
Spain | ESP | 2021-06-15 14:00 | 2021-06-15 16:00 | 89.7 | 2021 | 10.3 | 2021-06-30
Spain | ESP | 2021-06-15 15:00 | 2021-06-15 17:00 | 92.2 | 2021 | 10.3 | 2021-06-30
Spain | ESP | 2021-06-15 16:00 | 2021-06-15 18:00 | 94.6 | 2021 | 10.3 | 2021-06-30
Spain | ESP | 2021-06-15 17:00 | 2021-06-15 19:00 | 100 | 2021 | 10.3 | 2021-06-30
Spain | ESP | 2021-06-15 18:00 | 2021-06-15 20:00 | 100 | 2021 | 10.3 | 2021-06-30
Spain | ESP | 2021-06-15 19:00 | 2021-06-15 21:00 | 97.36 | 2021 | 10.3 | 2021-06-30
Spain | ESP | 2021-06-15 20:00 | 2021-06-15 22:00 | 94.55 | 2021 | 10.3 | 2021-06-30
Spain | ESP | 2021-06-15 21:00 | 2021-06-15 23:00 | 92.74 | 2021 | 10.3 | 2021-06-30
Spain | ESP | 2021-06-15 22:00 | 2021-06-16 | 97.5 | 2021 | 10.3 | 2021-06-30
Spain | ESP | 2021-06-15 23:00 | 2021-06-16 01:00 | 95 | 2021 | 10.3 | 2021-06-30
Spain | ESP | 2021-06-16 | 2021-06-16 02:00 | 93.35 | 2021 | 10.3 | 2021-06-30
Spain | ESP | 2021-06-16 01:00 | 2021-06-16 03:00 | 93.35 | 2021 | 10.3 | 2021-06-30
Spain | ESP | 2021-06-16 02:00 | 2021-06-16 04:00 | 93.35 | 2021 | 10.3 | 2021-06-30
Spain | ESP | 2021-06-16 03:00 | 2021-06-16 05:00 | 93.46 | 2021 | 10.3 | 2021-06-30
Spain | ESP | 2021-06-16 04:00 | 2021-06-16 06:00 | 95.01 | 2021 | 10.3 | 2021-06-30
Spain | ESP | 2021-06-16 05:00 | 2021-06-16 07:00 | 99.29 | 2021 | 10.3 | 2021-06-30
Spain | ESP | 2021-06-16 06:00 | 2021-06-16 08:00 | 100 | 2021 | 10.3 | 2021-06-30
Spain | ESP | 2021-06-16 07:00 | 2021-06-16 09:00 | 96.16 | 2021 | 10.3 | 2021-06-30
Spain | ESP | 2021-06-16 08:00 | 2021-06-16 10:00 | 93.35 | 2021 | 10.3 | 2021-06-30
Spain | ESP | 2021-06-16 09:00 | 2021-06-16 11:00 | 92.69 | 2021 | 10.3 | 2021-06-30
Spain | ESP | 2021-06-16 10:00 | 2021-06-16 12:00 | 92.2 | 2021 | 10.3 | 2021-06-30
Spain | ESP | 2021-06-16 11:00 | 2021-06-16 13:00 | 89.99 | 2021 | 10.3 | 2021-06-30
Spain | ESP | 2021-06-16 12:00 | 2021-06-16 14:00 | 89.21 | 2021 | 10.3 | 2021-06-30
Spain | ESP | 2021-06-16 13:00 | 2021-06-16 15:00 | 82.58 | 2021 | 10.3 | 2021-06-30
Spain | ESP | 2021-06-16 14:00 | 2021-06-16 16:00 | 85.5 | 2021 | 10.3 | 2021-06-30
Spain | ESP | 2021-06-16 15:00 | 2021-06-16 17:00 | 92.64 | 2021 | 10.3 | 2021-06-30
Spain | ESP | 2021-06-16 16:00 | 2021-06-16 18:00 | 95.65 | 2021 | 10.3 | 2021-06-30
Spain | ESP | 2021-06-16 17:00 | 2021-06-16 19:00 | 98.91 | 2021 | 10.3 | 2021-06-30
Spain | ESP | 2021-06-16 18:00 | 2021-06-16 20:00 | 105.51 | 2021 | 10.3 | 2021-06-30
Spain | ESP | 2021-06-16 19:00 | 2021-06-16 21:00 | 100.84 | 2021 | 10.3 | 2021-06-30
Spain | ESP | 2021-06-16 20:00 | 2021-06-16 22:00 | 100 | 2021 | 10.3 | 2021-06-30
Spain | ESP | 2021-06-16 21:00 | 2021-06-16 23:00 | 95.65 | 2021 | 10.3 | 2021-06-30
Spain | ESP | 2021-06-16 22:00 | 2021-06-17 | 97.92 | 2021 | 10.3 | 2021-06-30
Spain | ESP | 2021-06-16 23:00 | 2021-06-17 01:00 | 95.92 | 2021 | 10.3 | 2021-06-30
Spain | ESP | 2021-06-17 | 2021-06-17 02:00 | 95.4 | 2021 | 10.3 | 2021-06-30
Spain | ESP | 2021-06-17 01:00 | 2021-06-17 03:00 | 93.41 | 2021 | 10.3 | 2021-06-30
Spain | ESP | 2021-06-17 02:00 | 2021-06-17 04:00 | 93.1 | 2021 | 10.3 | 2021-06-30
Spain | ESP | 2021-06-17 03:00 | 2021-06-17 05:00 | 92.88 | 2021 | 10.3 | 2021-06-30
Spain | ESP | 2021-06-17 04:00 | 2021-06-17 06:00 | 92.88 | 2021 | 10.3 | 2021-06-30
Spain | ESP | 2021-06-17 05:00 | 2021-06-17 07:00 | 94.08 | 2021 | 10.3 | 2021-06-30
Spain | ESP | 2021-06-17 06:00 | 2021-06-17 08:00 | 99 | 2021 | 10.3 | 2021-06-30
Spain | ESP | 2021-06-17 07:00 | 2021-06-17 09:00 | 96.77 | 2021 | 10.3 | 2021-06-30
Spain | ESP | 2021-06-17 08:00 | 2021-06-17 10:00 | 95.4 | 2021 | 10.3 | 2021-06-30
Spain | ESP | 2021-06-17 09:00 | 2021-06-17 11:00 | 93.35 | 2021 | 10.3 | 2021-06-30
Spain | ESP | 2021-06-17 10:00 | 2021-06-17 12:00 | 92.72 | 2021 | 10.3 | 2021-06-30
Spain | ESP | 2021-06-17 11:00 | 2021-06-17 13:00 | 89.67 | 2021 | 10.3 | 2021-06-30
Spain | ESP | 2021-06-17 12:00 | 2021-06-17 14:00 | 87.29 | 2021 | 10.3 | 2021-06-30
Spain | ESP | 2021-06-17 13:00 | 2021-06-17 15:00 | 83.43 | 2021 | 10.3 | 2021-06-30
Spain | ESP | 2021-06-17 14:00 | 2021-06-17 16:00 | 76.29 | 2021 | 10.3 | 2021-06-30
Spain | ESP | 2021-06-17 15:00 | 2021-06-17 17:00 | 84.77 | 2021 | 10.3 | 2021-06-30
Spain | ESP | 2021-06-17 16:00 | 2021-06-17 18:00 | 92.95 | 2021 | 10.3 | 2021-06-30
Spain | ESP | 2021-06-17 17:00 | 2021-06-17 19:00 | 95.92 | 2021 | 10.3 | 2021-06-30
Spain | ESP | 2021-06-17 18:00 | 2021-06-17 20:00 | 102.37 | 2021 | 10.3 | 2021-06-30
Spain | ESP | 2021-06-17 19:00 | 2021-06-17 21:00 | 98.91 | 2021 | 10.3 | 2021-06-30
Spain | ESP | 2021-06-17 20:00 | 2021-06-17 22:00 | 94.86 | 2021 | 10.3 | 2021-06-30
Spain | ESP | 2021-06-17 21:00 | 2021-06-17 23:00 | 92.63 | 2021 | 10.3 | 2021-06-30
Spain | ESP | 2021-06-17 22:00 | 2021-06-18 | 93.35 | 2021 | 10.3 | 2021-06-30
Spain | ESP | 2021-06-17 23:00 | 2021-06-18 01:00 | 90.56 | 2021 | 10.3 | 2021-06-30
Spain | ESP | 2021-06-18 | 2021-06-18 02:00 | 89.15 | 2021 | 10.3 | 2021-06-30
Spain | ESP | 2021-06-18 01:00 | 2021-06-18 03:00 | 89.03 | 2021 | 10.3 | 2021-06-30
Spain | ESP | 2021-06-18 02:00 | 2021-06-18 04:00 | 88.62 | 2021 | 10.3 | 2021-06-30
Spain | ESP | 2021-06-18 03:00 | 2021-06-18 05:00 | 89.64 | 2021 | 10.3 | 2021-06-30
Spain | ESP | 2021-06-18 04:00 | 2021-06-18 06:00 | 91.42 | 2021 | 10.3 | 2021-06-30
Spain | ESP | 2021-06-18 05:00 | 2021-06-18 07:00 | 97.05 | 2021 | 10.3 | 2021-06-30
Spain | ESP | 2021-06-18 06:00 | 2021-06-18 08:00 | 100.02 | 2021 | 10.3 | 2021-06-30
Spain | ESP | 2021-06-18 07:00 | 2021-06-18 09:00 | 96.88 | 2021 | 10.3 | 2021-06-30
Spain | ESP | 2021-06-18 08:00 | 2021-06-18 10:00 | 95.99 | 2021 | 10.3 | 2021-06-30
Spain | ESP | 2021-06-18 09:00 | 2021-06-18 11:00 | 94.4 | 2021 | 10.3 | 2021-06-30
Spain | ESP | 2021-06-18 10:00 | 2021-06-18 12:00 | 95.88 | 2021 | 10.3 | 2021-06-30
Spain | ESP | 2021-06-18 11:00 | 2021-06-18 13:00 | 94.07 | 2021 | 10.3 | 2021-06-30
Spain | ESP | 2021-06-18 12:00 | 2021-06-18 14:00 | 92.21 | 2021 | 10.3 | 2021-06-30
Spain | ESP | 2021-06-18 13:00 | 2021-06-18 15:00 | 87.23 | 2021 | 10.3 | 2021-06-30
Spain | ESP | 2021-06-18 14:00 | 2021-06-18 16:00 | 86 | 2021 | 10.3 | 2021-06-30
Spain | ESP | 2021-06-18 15:00 | 2021-06-18 17:00 | 88.77 | 2021 | 10.3 | 2021-06-30
Spain | ESP | 2021-06-18 16:00 | 2021-06-18 18:00 | 91.1 | 2021 | 10.3 | 2021-06-30
Spain | ESP | 2021-06-18 17:00 | 2021-06-18 19:00 | 97 | 2021 | 10.3 | 2021-06-30
Spain | ESP | 2021-06-18 18:00 | 2021-06-18 20:00 | 96.91 | 2021 | 10.3 | 2021-06-30
Spain | ESP | 2021-06-18 19:00 | 2021-06-18 21:00 | 94.07 | 2021 | 10.3 | 2021-06-30
Spain | ESP | 2021-06-18 20:00 | 2021-06-18 22:00 | 93.56 | 2021 | 10.3 | 2021-06-30
Spain | ESP | 2021-06-18 21:00 | 2021-06-18 23:00 | 91.27 | 2021 | 10.3 | 2021-06-30
Spain | ESP | 2021-06-18 22:00 | 2021-06-19 | 93.35 | 2021 | 10.3 | 2021-06-30
Spain | ESP | 2021-06-18 23:00 | 2021-06-19 01:00 | 93.12 | 2021 | 10.3 | 2021-06-30
Spain | ESP | 2021-06-19 | 2021-06-19 02:00 | 92.7 | 2021 | 10.3 | 2021-06-30
Spain | ESP | 2021-06-19 01:00 | 2021-06-19 03:00 | 92.19 | 2021 | 10.3 | 2021-06-30
Spain | ESP | 2021-06-19 02:00 | 2021-06-19 04:00 | 92.19 | 2021 | 10.3 | 2021-06-30
Spain | ESP | 2021-06-19 03:00 | 2021-06-19 05:00 | 91.09 | 2021 | 10.3 | 2021-06-30
Spain | ESP | 2021-06-19 04:00 | 2021-06-19 06:00 | 89.09 | 2021 | 10.3 | 2021-06-30
Spain | ESP | 2021-06-19 05:00 | 2021-06-19 07:00 | 89.64 | 2021 | 10.3 | 2021-06-30
Spain | ESP | 2021-06-19 06:00 | 2021-06-19 08:00 | 92.53 | 2021 | 10.3 | 2021-06-30
Spain | ESP | 2021-06-19 07:00 | 2021-06-19 09:00 | 92.7 | 2021 | 10.3 | 2021-06-30
Spain | ESP | 2021-06-19 08:00 | 2021-06-19 10:00 | 92.03 | 2021 | 10.3 | 2021-06-30
Spain | ESP | 2021-06-19 09:00 | 2021-06-19 11:00 | 89.6 | 2021 | 10.3 | 2021-06-30
Spain | ESP | 2021-06-19 10:00 | 2021-06-19 12:00 | 88.24 | 2021 | 10.3 | 2021-06-30
Spain | ESP | 2021-06-19 11:00 | 2021-06-19 13:00 | 86.83 | 2021 | 10.3 | 2021-06-30
Spain | ESP | 2021-06-19 12:00 | 2021-06-19 14:00 | 79 | 2021 | 10.3 | 2021-06-30
Spain | ESP | 2021-06-19 13:00 | 2021-06-19 15:00 | 66.9 | 2021 | 10.3 | 2021-06-30
Spain | ESP | 2021-06-19 14:00 | 2021-06-19 16:00 | 65.99 | 2021 | 10.3 | 2021-06-30
Spain | ESP | 2021-06-19 15:00 | 2021-06-19 17:00 | 73 | 2021 | 10.3 | 2021-06-30
Spain | ESP | 2021-06-19 16:00 | 2021-06-19 18:00 | 81 | 2021 | 10.3 | 2021-06-30
Spain | ESP | 2021-06-19 17:00 | 2021-06-19 19:00 | 89 | 2021 | 10.3 | 2021-06-30
Spain | ESP | 2021-06-19 18:00 | 2021-06-19 20:00 | 92.75 | 2021 | 10.3 | 2021-06-30
Spain | ESP | 2021-06-19 19:00 | 2021-06-19 21:00 | 92.19 | 2021 | 10.3 | 2021-06-30
Spain | ESP | 2021-06-19 20:00 | 2021-06-19 22:00 | 91.25 | 2021 | 10.3 | 2021-06-30
Spain | ESP | 2021-06-19 21:00 | 2021-06-19 23:00 | 87 | 2021 | 10.3 | 2021-06-30
Spain | ESP | 2021-06-19 22:00 | 2021-06-20 | 80.95 | 2021 | 10.3 | 2021-06-30
Spain | ESP | 2021-06-19 23:00 | 2021-06-20 01:00 | 66.8 | 2021 | 10.3 | 2021-06-30
Spain | ESP | 2021-06-20 | 2021-06-20 02:00 | 65.74 | 2021 | 10.3 | 2021-06-30
Spain | ESP | 2021-06-20 01:00 | 2021-06-20 03:00 | 62.1 | 2021 | 10.3 | 2021-06-30
Spain | ESP | 2021-06-20 02:00 | 2021-06-20 04:00 | 62 | 2021 | 10.3 | 2021-06-30
Spain | ESP | 2021-06-20 03:00 | 2021-06-20 05:00 | 59.97 | 2021 | 10.3 | 2021-06-30
Spain | ESP | 2021-06-20 04:00 | 2021-06-20 06:00 | 58 | 2021 | 10.3 | 2021-06-30
Spain | ESP | 2021-06-20 05:00 | 2021-06-20 07:00 | 54.58 | 2021 | 10.3 | 2021-06-30
Spain | ESP | 2021-06-20 06:00 | 2021-06-20 08:00 | 55 | 2021 | 10.3 | 2021-06-30
Spain | ESP | 2021-06-20 07:00 | 2021-06-20 09:00 | 55 | 2021 | 10.3 | 2021-06-30
Spain | ESP | 2021-06-20 08:00 | 2021-06-20 10:00 | 50.2 | 2021 | 10.3 | 2021-06-30
Spain | ESP | 2021-06-20 09:00 | 2021-06-20 11:00 | 45.63 | 2021 | 10.3 | 2021-06-30
Spain | ESP | 2021-06-20 10:00 | 2021-06-20 12:00 | 39.85 | 2021 | 10.3 | 2021-06-30
Spain | ESP | 2021-06-20 11:00 | 2021-06-20 13:00 | 27.2 | 2021 | 10.3 | 2021-06-30
Spain | ESP | 2021-06-20 12:00 | 2021-06-20 14:00 | 23.72 | 2021 | 10.3 | 2021-06-30
Spain | ESP | 2021-06-20 13:00 | 2021-06-20 15:00 | 26.99 | 2021 | 10.3 | 2021-06-30
Spain | ESP | 2021-06-20 14:00 | 2021-06-20 16:00 | 8 | 2021 | 10.3 | 2021-06-30
Spain | ESP | 2021-06-20 15:00 | 2021-06-20 17:00 | 3.84 | 2021 | 10.3 | 2021-06-30
Spain | ESP | 2021-06-20 16:00 | 2021-06-20 18:00 | 21.4 | 2021 | 10.3 | 2021-06-30
Spain | ESP | 2021-06-20 17:00 | 2021-06-20 19:00 | 62.1 | 2021 | 10.3 | 2021-06-30
Spain | ESP | 2021-06-20 18:00 | 2021-06-20 20:00 | 79.24 | 2021 | 10.3 | 2021-06-30
Spain | ESP | 2021-06-20 19:00 | 2021-06-20 21:00 | 85.79 | 2021 | 10.3 | 2021-06-30
Spain | ESP | 2021-06-20 20:00 | 2021-06-20 22:00 | 88.13 | 2021 | 10.3 | 2021-06-30
Spain | ESP | 2021-06-20 21:00 | 2021-06-20 23:00 | 81 | 2021 | 10.3 | 2021-06-30
Spain | ESP | 2021-06-20 22:00 | 2021-06-21 | 65.99 | 2021 | 10.3 | 2021-06-30
Spain | ESP | 2021-06-20 23:00 | 2021-06-21 01:00 | 62.96 | 2021 | 10.3 | 2021-06-30
Spain | ESP | 2021-06-21 | 2021-06-21 02:00 | 62.49 | 2021 | 10.3 | 2021-06-30
Spain | ESP | 2021-06-21 01:00 | 2021-06-21 03:00 | 62.59 | 2021 | 10.3 | 2021-06-30
Spain | ESP | 2021-06-21 02:00 | 2021-06-21 04:00 | 63.88 | 2021 | 10.3 | 2021-06-30
Spain | ESP | 2021-06-21 03:00 | 2021-06-21 05:00 | 65.99 | 2021 | 10.3 | 2021-06-30
Spain | ESP | 2021-06-21 04:00 | 2021-06-21 06:00 | 85.95 | 2021 | 10.3 | 2021-06-30
Spain | ESP | 2021-06-21 05:00 | 2021-06-21 07:00 | 88.94 | 2021 | 10.3 | 2021-06-30
Spain | ESP | 2021-06-21 06:00 | 2021-06-21 08:00 | 92 | 2021 | 10.3 | 2021-06-30
Spain | ESP | 2021-06-21 07:00 | 2021-06-21 09:00 | 90 | 2021 | 10.3 | 2021-06-30
Spain | ESP | 2021-06-21 08:00 | 2021-06-21 10:00 | 88.03 | 2021 | 10.3 | 2021-06-30
Spain | ESP | 2021-06-21 09:00 | 2021-06-21 11:00 | 87.9 | 2021 | 10.3 | 2021-06-30
Spain | ESP | 2021-06-21 10:00 | 2021-06-21 12:00 | 89.21 | 2021 | 10.3 | 2021-06-30
Spain | ESP | 2021-06-21 11:00 | 2021-06-21 13:00 | 89.21 | 2021 | 10.3 | 2021-06-30
Spain | ESP | 2021-06-21 12:00 | 2021-06-21 14:00 | 88.24 | 2021 | 10.3 | 2021-06-30
Spain | ESP | 2021-06-21 13:00 | 2021-06-21 15:00 | 80 | 2021 | 10.3 | 2021-06-30
Spain | ESP | 2021-06-21 14:00 | 2021-06-21 16:00 | 80 | 2021 | 10.3 | 2021-06-30
Spain | ESP | 2021-06-21 15:00 | 2021-06-21 17:00 | 82.94 | 2021 | 10.3 | 2021-06-30
Spain | ESP | 2021-06-21 16:00 | 2021-06-21 18:00 | 88.97 | 2021 | 10.3 | 2021-06-30
Spain | ESP | 2021-06-21 17:00 | 2021-06-21 19:00 | 93.79 | 2021 | 10.3 | 2021-06-30
Spain | ESP | 2021-06-21 18:00 | 2021-06-21 20:00 | 94.07 | 2021 | 10.3 | 2021-06-30
Spain | ESP | 2021-06-21 19:00 | 2021-06-21 21:00 | 93.79 | 2021 | 10.3 | 2021-06-30
Spain | ESP | 2021-06-21 20:00 | 2021-06-21 22:00 | 93.83 | 2021 | 10.3 | 2021-06-30
Spain | ESP | 2021-06-21 21:00 | 2021-06-21 23:00 | 90.47 | 2021 | 10.3 | 2021-06-30
Spain | ESP | 2021-06-21 22:00 | 2021-06-22 | 93.04 | 2021 | 10.3 | 2021-06-30
Spain | ESP | 2021-06-21 23:00 | 2021-06-22 01:00 | 89.7 | 2021 | 10.3 | 2021-06-30
Spain | ESP | 2021-06-22 | 2021-06-22 02:00 | 87.2 | 2021 | 10.3 | 2021-06-30
Spain | ESP | 2021-06-22 01:00 | 2021-06-22 03:00 | 87.2 | 2021 | 10.3 | 2021-06-30
Spain | ESP | 2021-06-22 02:00 | 2021-06-22 04:00 | 83.85 | 2021 | 10.3 | 2021-06-30
Spain | ESP | 2021-06-22 03:00 | 2021-06-22 05:00 | 86.9 | 2021 | 10.3 | 2021-06-30
Spain | ESP | 2021-06-22 04:00 | 2021-06-22 06:00 | 90.01 | 2021 | 10.3 | 2021-06-30
Spain | ESP | 2021-06-22 05:00 | 2021-06-22 07:00 | 93.76 | 2021 | 10.3 | 2021-06-30
Spain | ESP | 2021-06-22 06:00 | 2021-06-22 08:00 | 96 | 2021 | 10.3 | 2021-06-30
Spain | ESP | 2021-06-22 07:00 | 2021-06-22 09:00 | 93.65 | 2021 | 10.3 | 2021-06-30
Spain | ESP | 2021-06-22 08:00 | 2021-06-22 10:00 | 90.97 | 2021 | 10.3 | 2021-06-30
Spain | ESP | 2021-06-22 09:00 | 2021-06-22 11:00 | 90.15 | 2021 | 10.3 | 2021-06-30
Spain | ESP | 2021-06-22 10:00 | 2021-06-22 12:00 | 90.28 | 2021 | 10.3 | 2021-06-30
Spain | ESP | 2021-06-22 11:00 | 2021-06-22 13:00 | 90.28 | 2021 | 10.3 | 2021-06-30
Spain | ESP | 2021-06-22 12:00 | 2021-06-22 14:00 | 89.7 | 2021 | 10.3 | 2021-06-30
Spain | ESP | 2021-06-22 13:00 | 2021-06-22 15:00 | 86.9 | 2021 | 10.3 | 2021-06-30
Spain | ESP | 2021-06-22 14:00 | 2021-06-22 16:00 | 82.41 | 2021 | 10.3 | 2021-06-30
Spain | ESP | 2021-06-22 15:00 | 2021-06-22 17:00 | 89.95 | 2021 | 10.3 | 2021-06-30
Spain | ESP | 2021-06-22 16:00 | 2021-06-22 18:00 | 89.7 | 2021 | 10.3 | 2021-06-30
Spain | ESP | 2021-06-22 17:00 | 2021-06-22 19:00 | 93.35 | 2021 | 10.3 | 2021-06-30
Spain | ESP | 2021-06-22 18:00 | 2021-06-22 20:00 | 90.28 | 2021 | 10.3 | 2021-06-30
Spain | ESP | 2021-06-22 19:00 | 2021-06-22 21:00 | 89.7 | 2021 | 10.3 | 2021-06-30
Spain | ESP | 2021-06-22 20:00 | 2021-06-22 22:00 | 90.68 | 2021 | 10.3 | 2021-06-30
Spain | ESP | 2021-06-22 21:00 | 2021-06-22 23:00 | 82.94 | 2021 | 10.3 | 2021-06-30
Spain | ESP | 2021-06-22 22:00 | 2021-06-23 | 89.7 | 2021 | 10.3 | 2021-06-30
Spain | ESP | 2021-06-22 23:00 | 2021-06-23 01:00 | 87.01 | 2021 | 10.3 | 2021-06-30
Spain | ESP | 2021-06-23 | 2021-06-23 02:00 | 81.32 | 2021 | 10.3 | 2021-06-30
Spain | ESP | 2021-06-23 01:00 | 2021-06-23 03:00 | 82 | 2021 | 10.3 | 2021-06-30
Spain | ESP | 2021-06-23 02:00 | 2021-06-23 04:00 | 83 | 2021 | 10.3 | 2021-06-30
Spain | ESP | 2021-06-23 03:00 | 2021-06-23 05:00 | 86.9 | 2021 | 10.3 | 2021-06-30
Spain | ESP | 2021-06-23 04:00 | 2021-06-23 06:00 | 90.28 | 2021 | 10.3 | 2021-06-30
Spain | ESP | 2021-06-23 05:00 | 2021-06-23 07:00 | 92.08 | 2021 | 10.3 | 2021-06-30
Spain | ESP | 2021-06-23 06:00 | 2021-06-23 08:00 | 95 | 2021 | 10.3 | 2021-06-30
Spain | ESP | 2021-06-23 07:00 | 2021-06-23 09:00 | 94.74 | 2021 | 10.3 | 2021-06-30
Spain | ESP | 2021-06-23 08:00 | 2021-06-23 10:00 | 93.35 | 2021 | 10.3 | 2021-06-30
Spain | ESP | 2021-06-23 09:00 | 2021-06-23 11:00 | 92.08 | 2021 | 10.3 | 2021-06-30
Spain | ESP | 2021-06-23 10:00 | 2021-06-23 12:00 | 91.13 | 2021 | 10.3 | 2021-06-30
Spain | ESP | 2021-06-23 11:00 | 2021-06-23 13:00 | 90.76 | 2021 | 10.3 | 2021-06-30
Spain | ESP | 2021-06-23 12:00 | 2021-06-23 14:00 | 90.28 | 2021 | 10.3 | 2021-06-30
Spain | ESP | 2021-06-23 13:00 | 2021-06-23 15:00 | 89.7 | 2021 | 10.3 | 2021-06-30
Spain | ESP | 2021-06-23 14:00 | 2021-06-23 16:00 | 87.35 | 2021 | 10.3 | 2021-06-30
Spain | ESP | 2021-06-23 15:00 | 2021-06-23 17:00 | 90.96 | 2021 | 10.3 | 2021-06-30
Spain | ESP | 2021-06-23 16:00 | 2021-06-23 18:00 | 93.22 | 2021 | 10.3 | 2021-06-30
Spain | ESP | 2021-06-23 17:00 | 2021-06-23 19:00 | 92.32 | 2021 | 10.3 | 2021-06-30
Spain | ESP | 2021-06-23 18:00 | 2021-06-23 20:00 | 92.17 | 2021 | 10.3 | 2021-06-30
Spain | ESP | 2021-06-23 19:00 | 2021-06-23 21:00 | 92.17 | 2021 | 10.3 | 2021-06-30
Spain | ESP | 2021-06-23 20:00 | 2021-06-23 22:00 | 93.35 | 2021 | 10.3 | 2021-06-30
Spain | ESP | 2021-06-23 21:00 | 2021-06-23 23:00 | 86.34 | 2021 | 10.3 | 2021-06-30
Spain | ESP | 2021-06-23 22:00 | 2021-06-24 | 83 | 2021 | 10.3 | 2021-06-30
Spain | ESP | 2021-06-23 23:00 | 2021-06-24 01:00 | 79.29 | 2021 | 10.3 | 2021-06-30
Spain | ESP | 2021-06-24 | 2021-06-24 02:00 | 76.19 | 2021 | 10.3 | 2021-06-30
Spain | ESP | 2021-06-24 01:00 | 2021-06-24 03:00 | 71.51 | 2021 | 10.3 | 2021-06-30
Spain | ESP | 2021-06-24 02:00 | 2021-06-24 04:00 | 68.93 | 2021 | 10.3 | 2021-06-30
Spain | ESP | 2021-06-24 03:00 | 2021-06-24 05:00 | 73.38 | 2021 | 10.3 | 2021-06-30
Spain | ESP | 2021-06-24 04:00 | 2021-06-24 06:00 | 81.5 | 2021 | 10.3 | 2021-06-30
Spain | ESP | 2021-06-24 05:00 | 2021-06-24 07:00 | 92.79 | 2021 | 10.3 | 2021-06-30
Spain | ESP | 2021-06-24 06:00 | 2021-06-24 08:00 | 92.45 | 2021 | 10.3 | 2021-06-30
Spain | ESP | 2021-06-24 07:00 | 2021-06-24 09:00 | 89.7 | 2021 | 10.3 | 2021-06-30
Spain | ESP | 2021-06-24 08:00 | 2021-06-24 10:00 | 87.35 | 2021 | 10.3 | 2021-06-30
Spain | ESP | 2021-06-24 09:00 | 2021-06-24 11:00 | 88.55 | 2021 | 10.3 | 2021-06-30
Spain | ESP | 2021-06-24 10:00 | 2021-06-24 12:00 | 90.16 | 2021 | 10.3 | 2021-06-30
Spain | ESP | 2021-06-24 11:00 | 2021-06-24 13:00 | 87.34 | 2021 | 10.3 | 2021-06-30
Spain | ESP | 2021-06-24 12:00 | 2021-06-24 14:00 | 84.64 | 2021 | 10.3 | 2021-06-30
Spain | ESP | 2021-06-24 13:00 | 2021-06-24 15:00 | 82.51 | 2021 | 10.3 | 2021-06-30
Spain | ESP | 2021-06-24 14:00 | 2021-06-24 16:00 | 84 | 2021 | 10.3 | 2021-06-30
Spain | ESP | 2021-06-24 15:00 | 2021-06-24 17:00 | 90.26 | 2021 | 10.3 | 2021-06-30
Spain | ESP | 2021-06-24 16:00 | 2021-06-24 18:00 | 90.58 | 2021 | 10.3 | 2021-06-30
Spain | ESP | 2021-06-24 17:00 | 2021-06-24 19:00 | 93 | 2021 | 10.3 | 2021-06-30
Spain | ESP | 2021-06-24 18:00 | 2021-06-24 20:00 | 93.35 | 2021 | 10.3 | 2021-06-30
Spain | ESP | 2021-06-24 19:00 | 2021-06-24 21:00 | 93.92 | 2021 | 10.3 | 2021-06-30
Spain | ESP | 2021-06-24 20:00 | 2021-06-24 22:00 | 94.32 | 2021 | 10.3 | 2021-06-30
Spain | ESP | 2021-06-24 21:00 | 2021-06-24 23:00 | 88.91 | 2021 | 10.3 | 2021-06-30
Spain | ESP | 2021-06-24 22:00 | 2021-06-25 | 87.2 | 2021 | 10.3 | 2021-06-30
Spain | ESP | 2021-06-24 23:00 | 2021-06-25 01:00 | 80 | 2021 | 10.3 | 2021-06-30
Spain | ESP | 2021-06-25 | 2021-06-25 02:00 | 76.99 | 2021 | 10.3 | 2021-06-30
Spain | ESP | 2021-06-25 01:00 | 2021-06-25 03:00 | 75.44 | 2021 | 10.3 | 2021-06-30
Spain | ESP | 2021-06-25 02:00 | 2021-06-25 04:00 | 75.77 | 2021 | 10.3 | 2021-06-30
Spain | ESP | 2021-06-25 03:00 | 2021-06-25 05:00 | 78.3 | 2021 | 10.3 | 2021-06-30
Spain | ESP | 2021-06-25 04:00 | 2021-06-25 06:00 | 86.9 | 2021 | 10.3 | 2021-06-30
Spain | ESP | 2021-06-25 05:00 | 2021-06-25 07:00 | 94.89 | 2021 | 10.3 | 2021-06-30
Spain | ESP | 2021-06-25 06:00 | 2021-06-25 08:00 | 98.35 | 2021 | 10.3 | 2021-06-30
Spain | ESP | 2021-06-25 07:00 | 2021-06-25 09:00 | 95.02 | 2021 | 10.3 | 2021-06-30
Spain | ESP | 2021-06-25 08:00 | 2021-06-25 10:00 | 91.45 | 2021 | 10.3 | 2021-06-30
Spain | ESP | 2021-06-25 09:00 | 2021-06-25 11:00 | 89.06 | 2021 | 10.3 | 2021-06-30
Spain | ESP | 2021-06-25 10:00 | 2021-06-25 12:00 | 86.45 | 2021 | 10.3 | 2021-06-30
Spain | ESP | 2021-06-25 11:00 | 2021-06-25 13:00 | 81.2 | 2021 | 10.3 | 2021-06-30
Spain | ESP | 2021-06-25 12:00 | 2021-06-25 14:00 | 79.26 | 2021 | 10.3 | 2021-06-30
Spain | ESP | 2021-06-25 13:00 | 2021-06-25 15:00 | 78.96 | 2021 | 10.3 | 2021-06-30
Spain | ESP | 2021-06-25 14:00 | 2021-06-25 16:00 | 79.83 | 2021 | 10.3 | 2021-06-30
Spain | ESP | 2021-06-25 15:00 | 2021-06-25 17:00 | 85.83 | 2021 | 10.3 | 2021-06-30
Spain | ESP | 2021-06-25 16:00 | 2021-06-25 18:00 | 87.42 | 2021 | 10.3 | 2021-06-30
Spain | ESP | 2021-06-25 17:00 | 2021-06-25 19:00 | 93.35 | 2021 | 10.3 | 2021-06-30
Spain | ESP | 2021-06-25 18:00 | 2021-06-25 20:00 | 95.02 | 2021 | 10.3 | 2021-06-30
Spain | ESP | 2021-06-25 19:00 | 2021-06-25 21:00 | 95.82 | 2021 | 10.3 | 2021-06-30
Spain | ESP | 2021-06-25 20:00 | 2021-06-25 22:00 | 95.45 | 2021 | 10.3 | 2021-06-30
Spain | ESP | 2021-06-25 21:00 | 2021-06-25 23:00 | 89.71 | 2021 | 10.3 | 2021-06-30
Spain | ESP | 2021-06-25 22:00 | 2021-06-26 | 91.01 | 2021 | 10.3 | 2021-06-30
Spain | ESP | 2021-06-25 23:00 | 2021-06-26 01:00 | 89.73 | 2021 | 10.3 | 2021-06-30
Spain | ESP | 2021-06-26 | 2021-06-26 02:00 | 91.03 | 2021 | 10.3 | 2021-06-30
Spain | ESP | 2021-06-26 01:00 | 2021-06-26 03:00 | 91.45 | 2021 | 10.3 | 2021-06-30
Spain | ESP | 2021-06-26 02:00 | 2021-06-26 04:00 | 93 | 2021 | 10.3 | 2021-06-30
Spain | ESP | 2021-06-26 03:00 | 2021-06-26 05:00 | 93.35 | 2021 | 10.3 | 2021-06-30
Spain | ESP | 2021-06-26 04:00 | 2021-06-26 06:00 | 93.35 | 2021 | 10.3 | 2021-06-30
Spain | ESP | 2021-06-26 05:00 | 2021-06-26 07:00 | 91.45 | 2021 | 10.3 | 2021-06-30
Spain | ESP | 2021-06-26 06:00 | 2021-06-26 08:00 | 90.15 | 2021 | 10.3 | 2021-06-30
Spain | ESP | 2021-06-26 07:00 | 2021-06-26 09:00 | 87.64 | 2021 | 10.3 | 2021-06-30
Spain | ESP | 2021-06-26 08:00 | 2021-06-26 10:00 | 87.35 | 2021 | 10.3 | 2021-06-30
Spain | ESP | 2021-06-26 09:00 | 2021-06-26 11:00 | 86.45 | 2021 | 10.3 | 2021-06-30
Spain | ESP | 2021-06-26 10:00 | 2021-06-26 12:00 | 76.6 | 2021 | 10.3 | 2021-06-30
Spain | ESP | 2021-06-26 11:00 | 2021-06-26 13:00 | 68.97 | 2021 | 10.3 | 2021-06-30
Spain | ESP | 2021-06-26 12:00 | 2021-06-26 14:00 | 65.74 | 2021 | 10.3 | 2021-06-30
Spain | ESP | 2021-06-26 13:00 | 2021-06-26 15:00 | 64.87 | 2021 | 10.3 | 2021-06-30
Spain | ESP | 2021-06-26 14:00 | 2021-06-26 16:00 | 65.34 | 2021 | 10.3 | 2021-06-30
Spain | ESP | 2021-06-26 15:00 | 2021-06-26 17:00 | 69.21 | 2021 | 10.3 | 2021-06-30
Spain | ESP | 2021-06-26 16:00 | 2021-06-26 18:00 | 75.08 | 2021 | 10.3 | 2021-06-30
Spain | ESP | 2021-06-26 17:00 | 2021-06-26 19:00 | 85.3 | 2021 | 10.3 | 2021-06-30
Spain | ESP | 2021-06-26 18:00 | 2021-06-26 20:00 | 88.55 | 2021 | 10.3 | 2021-06-30
Spain | ESP | 2021-06-26 19:00 | 2021-06-26 21:00 | 91.66 | 2021 | 10.3 | 2021-06-30
Spain | ESP | 2021-06-26 20:00 | 2021-06-26 22:00 | 91.03 | 2021 | 10.3 | 2021-06-30
Spain | ESP | 2021-06-26 21:00 | 2021-06-26 23:00 | 87.5 | 2021 | 10.3 | 2021-06-30
Spain | ESP | 2021-06-26 22:00 | 2021-06-27 | 87.64 | 2021 | 10.3 | 2021-06-30
Spain | ESP | 2021-06-26 23:00 | 2021-06-27 01:00 | 86.9 | 2021 | 10.3 | 2021-06-30
Spain | ESP | 2021-06-27 | 2021-06-27 02:00 | 82.6 | 2021 | 10.3 | 2021-06-30
Spain | ESP | 2021-06-27 01:00 | 2021-06-27 03:00 | 84.45 | 2021 | 10.3 | 2021-06-30
Spain | ESP | 2021-06-27 02:00 | 2021-06-27 04:00 | 84.45 | 2021 | 10.3 | 2021-06-30
Spain | ESP | 2021-06-27 03:00 | 2021-06-27 05:00 | 81.2 | 2021 | 10.3 | 2021-06-30
Spain | ESP | 2021-06-27 04:00 | 2021-06-27 06:00 | 80 | 2021 | 10.3 | 2021-06-30
Spain | ESP | 2021-06-27 05:00 | 2021-06-27 07:00 | 75.25 | 2021 | 10.3 | 2021-06-30
Spain | ESP | 2021-06-27 06:00 | 2021-06-27 08:00 | 67.99 | 2021 | 10.3 | 2021-06-30
Spain | ESP | 2021-06-27 07:00 | 2021-06-27 09:00 | 66.25 | 2021 | 10.3 | 2021-06-30
Spain | ESP | 2021-06-27 08:00 | 2021-06-27 10:00 | 65.08 | 2021 | 10.3 | 2021-06-30
Spain | ESP | 2021-06-27 09:00 | 2021-06-27 11:00 | 61.99 | 2021 | 10.3 | 2021-06-30
Spain | ESP | 2021-06-27 10:00 | 2021-06-27 12:00 | 52.91 | 2021 | 10.3 | 2021-06-30
Spain | ESP | 2021-06-27 11:00 | 2021-06-27 13:00 | 50.74 | 2021 | 10.3 | 2021-06-30
Spain | ESP | 2021-06-27 12:00 | 2021-06-27 14:00 | 21.73 | 2021 | 10.3 | 2021-06-30
Spain | ESP | 2021-06-27 13:00 | 2021-06-27 15:00 | 12.82 | 2021 | 10.3 | 2021-06-30
Spain | ESP | 2021-06-27 14:00 | 2021-06-27 16:00 | 16.5 | 2021 | 10.3 | 2021-06-30
Spain | ESP | 2021-06-27 15:00 | 2021-06-27 17:00 | 18.77 | 2021 | 10.3 | 2021-06-30
Spain | ESP | 2021-06-27 16:00 | 2021-06-27 18:00 | 38.94 | 2021 | 10.3 | 2021-06-30
Spain | ESP | 2021-06-27 17:00 | 2021-06-27 19:00 | 65 | 2021 | 10.3 | 2021-06-30
Spain | ESP | 2021-06-27 18:00 | 2021-06-27 20:00 | 72 | 2021 | 10.3 | 2021-06-30
Spain | ESP | 2021-06-27 19:00 | 2021-06-27 21:00 | 88 | 2021 | 10.3 | 2021-06-30
Spain | ESP | 2021-06-27 20:00 | 2021-06-27 22:00 | 92.91 | 2021 | 10.3 | 2021-06-30
Spain | ESP | 2021-06-27 21:00 | 2021-06-27 23:00 | 86.96 | 2021 | 10.3 | 2021-06-30
Spain | ESP | 2021-06-27 22:00 | 2021-06-28 | 81.2 | 2021 | 10.3 | 2021-06-30
Spain | ESP | 2021-06-27 23:00 | 2021-06-28 01:00 | 73.38 | 2021 | 10.3 | 2021-06-30
Spain | ESP | 2021-06-28 | 2021-06-28 02:00 | 70.2 | 2021 | 10.3 | 2021-06-30
Spain | ESP | 2021-06-28 01:00 | 2021-06-28 03:00 | 68.92 | 2021 | 10.3 | 2021-06-30
Spain | ESP | 2021-06-28 02:00 | 2021-06-28 04:00 | 67.99 | 2021 | 10.3 | 2021-06-30
Spain | ESP | 2021-06-28 03:00 | 2021-06-28 05:00 | 74 | 2021 | 10.3 | 2021-06-30
Spain | ESP | 2021-06-28 04:00 | 2021-06-28 06:00 | 88.61 | 2021 | 10.3 | 2021-06-30
Spain | ESP | 2021-06-28 05:00 | 2021-06-28 07:00 | 95.4 | 2021 | 10.3 | 2021-06-30
Spain | ESP | 2021-06-28 06:00 | 2021-06-28 08:00 | 98.49 | 2021 | 10.3 | 2021-06-30
Spain | ESP | 2021-06-28 07:00 | 2021-06-28 09:00 | 94.24 | 2021 | 10.3 | 2021-06-30
Spain | ESP | 2021-06-28 08:00 | 2021-06-28 10:00 | 89.7 | 2021 | 10.3 | 2021-06-30
Spain | ESP | 2021-06-28 09:00 | 2021-06-28 11:00 | 86.95 | 2021 | 10.3 | 2021-06-30
Spain | ESP | 2021-06-28 10:00 | 2021-06-28 12:00 | 86.74 | 2021 | 10.3 | 2021-06-30
Spain | ESP | 2021-06-28 11:00 | 2021-06-28 13:00 | 87.2 | 2021 | 10.3 | 2021-06-30
Spain | ESP | 2021-06-28 12:00 | 2021-06-28 14:00 | 86.45 | 2021 | 10.3 | 2021-06-30
Spain | ESP | 2021-06-28 13:00 | 2021-06-28 15:00 | 81.2 | 2021 | 10.3 | 2021-06-30
Spain | ESP | 2021-06-28 14:00 | 2021-06-28 16:00 | 84.96 | 2021 | 10.3 | 2021-06-30
Spain | ESP | 2021-06-28 15:00 | 2021-06-28 17:00 | 90.45 | 2021 | 10.3 | 2021-06-30
Spain | ESP | 2021-06-28 16:00 | 2021-06-28 18:00 | 90 | 2021 | 10.3 | 2021-06-30
Spain | ESP | 2021-06-28 17:00 | 2021-06-28 19:00 | 92.11 | 2021 | 10.3 | 2021-06-30
Spain | ESP | 2021-06-28 18:00 | 2021-06-28 20:00 | 95.92 | 2021 | 10.3 | 2021-06-30
Spain | ESP | 2021-06-28 19:00 | 2021-06-28 21:00 | 98.98 | 2021 | 10.3 | 2021-06-30
Spain | ESP | 2021-06-28 20:00 | 2021-06-28 22:00 | 97.49 | 2021 | 10.3 | 2021-06-30
Spain | ESP | 2021-06-28 21:00 | 2021-06-28 23:00 | 93.86 | 2021 | 10.3 | 2021-06-30
Spain | ESP | 2021-06-28 22:00 | 2021-06-29 | 92.2 | 2021 | 10.3 | 2021-06-30
Spain | ESP | 2021-06-28 23:00 | 2021-06-29 01:00 | 91.45 | 2021 | 10.3 | 2021-06-30
Spain | ESP | 2021-06-29 | 2021-06-29 02:00 | 87.12 | 2021 | 10.3 | 2021-06-30
Spain | ESP | 2021-06-29 01:00 | 2021-06-29 03:00 | 87.55 | 2021 | 10.3 | 2021-06-30
Spain | ESP | 2021-06-29 02:00 | 2021-06-29 04:00 | 87.12 | 2021 | 10.3 | 2021-06-30
Spain | ESP | 2021-06-29 03:00 | 2021-06-29 05:00 | 90 | 2021 | 10.3 | 2021-06-30
Spain | ESP | 2021-06-29 04:00 | 2021-06-29 06:00 | 93.79 | 2021 | 10.3 | 2021-06-30
Spain | ESP | 2021-06-29 05:00 | 2021-06-29 07:00 | 99.45 | 2021 | 10.3 | 2021-06-30
Spain | ESP | 2021-06-29 06:00 | 2021-06-29 08:00 | 103.49 | 2021 | 10.3 | 2021-06-30
Spain | ESP | 2021-06-29 07:00 | 2021-06-29 09:00 | 100.3 | 2021 | 10.3 | 2021-06-30
Spain | ESP | 2021-06-29 08:00 | 2021-06-29 10:00 | 99.14 | 2021 | 10.3 | 2021-06-30
Spain | ESP | 2021-06-29 09:00 | 2021-06-29 11:00 | 97.62 | 2021 | 10.3 | 2021-06-30
Spain | ESP | 2021-06-29 10:00 | 2021-06-29 12:00 | 95.25 | 2021 | 10.3 | 2021-06-30
Spain | ESP | 2021-06-29 11:00 | 2021-06-29 13:00 | 92.98 | 2021 | 10.3 | 2021-06-30
Spain | ESP | 2021-06-29 12:00 | 2021-06-29 14:00 | 91.59 | 2021 | 10.3 | 2021-06-30
Spain | ESP | 2021-06-29 13:00 | 2021-06-29 15:00 | 88.39 | 2021 | 10.3 | 2021-06-30
Spain | ESP | 2021-06-29 14:00 | 2021-06-29 16:00 | 89 | 2021 | 10.3 | 2021-06-30
Spain | ESP | 2021-06-29 15:00 | 2021-06-29 17:00 | 90 | 2021 | 10.3 | 2021-06-30
Spain | ESP | 2021-06-29 16:00 | 2021-06-29 18:00 | 93.27 | 2021 | 10.3 | 2021-06-30
Spain | ESP | 2021-06-29 17:00 | 2021-06-29 19:00 | 95.55 | 2021 | 10.3 | 2021-06-30
Spain | ESP | 2021-06-29 18:00 | 2021-06-29 20:00 | 95.66 | 2021 | 10.3 | 2021-06-30
Spain | ESP | 2021-06-29 19:00 | 2021-06-29 21:00 | 95.74 | 2021 | 10.3 | 2021-06-30
Spain | ESP | 2021-06-29 20:00 | 2021-06-29 22:00 | 94.97 | 2021 | 10.3 | 2021-06-30
Spain | ESP | 2021-06-29 21:00 | 2021-06-29 23:00 | 92.16 | 2021 | 10.3 | 2021-06-30
Spain | ESP | 2021-06-29 22:00 | 2021-06-30 | 90.27 | 2021 | 10.3 | 2021-06-30
Spain | ESP | 2021-06-29 23:00 | 2021-06-30 01:00 | 89.16 | 2021 | 10.3 | 2021-06-30
Spain | ESP | 2021-06-30 | 2021-06-30 02:00 | 85.92 | 2021 | 10.3 | 2021-06-30
Spain | ESP | 2021-06-30 01:00 | 2021-06-30 03:00 | 87.12 | 2021 | 10.3 | 2021-06-30
Spain | ESP | 2021-06-30 02:00 | 2021-06-30 04:00 | 86.12 | 2021 | 10.3 | 2021-06-30
Spain | ESP | 2021-06-30 03:00 | 2021-06-30 05:00 | 92 | 2021 | 10.3 | 2021-06-30
Spain | ESP | 2021-06-30 04:00 | 2021-06-30 06:00 | 94.67 | 2021 | 10.3 | 2021-06-30
Spain | ESP | 2021-06-30 05:00 | 2021-06-30 07:00 | 97.67 | 2021 | 10.3 | 2021-06-30
Spain | ESP | 2021-06-30 06:00 | 2021-06-30 08:00 | 99.93 | 2021 | 10.3 | 2021-06-30
Spain | ESP | 2021-06-30 07:00 | 2021-06-30 09:00 | 99.47 | 2021 | 10.3 | 2021-06-30
Spain | ESP | 2021-06-30 08:00 | 2021-06-30 10:00 | 98.86 | 2021 | 10.3 | 2021-06-30
Spain | ESP | 2021-06-30 09:00 | 2021-06-30 11:00 | 98.14 | 2021 | 10.3 | 2021-06-30
Spain | ESP | 2021-06-30 10:00 | 2021-06-30 12:00 | 98.86 | 2021 | 10.3 | 2021-06-30
Spain | ESP | 2021-06-30 11:00 | 2021-06-30 13:00 | 96.08 | 2021 | 10.3 | 2021-06-30
Spain | ESP | 2021-06-30 12:00 | 2021-06-30 14:00 | 92.43 | 2021 | 10.3 | 2021-06-30
Spain | ESP | 2021-06-30 13:00 | 2021-06-30 15:00 | 87.29 | 2021 | 10.3 | 2021-06-30
Spain | ESP | 2021-06-30 14:00 | 2021-06-30 16:00 | 87.36 | 2021 | 10.3 | 2021-06-30
Spain | ESP | 2021-06-30 15:00 | 2021-06-30 17:00 | 91.99 | 2021 | 10.3 | 2021-06-30
Spain | ESP | 2021-06-30 16:00 | 2021-06-30 18:00 | 95.54 | 2021 | 10.3 | 2021-06-30
Spain | ESP | 2021-06-30 17:00 | 2021-06-30 19:00 | 98.89 | 2021 | 10.3 | 2021-06-30
Spain | ESP | 2021-06-30 18:00 | 2021-06-30 20:00 | 98.97 | 2021 | 10.3 | 2021-06-30
Spain | ESP | 2021-06-30 19:00 | 2021-06-30 21:00 | 97.02 | 2021 | 10.3 | 2021-06-30
Spain | ESP | 2021-06-30 20:00 | 2021-06-30 22:00 | 96.01 | 2021 | 10.3 | 2021-06-30
Spain | ESP | 2021-06-30 21:00 | 2021-06-30 23:00 | 93.51 | 2021 | 10.3 | 2021-06-30
Spain | ESP | 2021-06-30 22:00 | 2021-07-01 | 93.72 | 2021 | 10.3 | 2021-06-30
Spain | ESP | 2021-06-30 23:00 | 2021-07-01 01:00 | 91.99 | 2021 | 10.3 | 2021-06-30
Spain | ESP | 2021-07-01 | 2021-07-01 02:00 | 91.26 | 2021 | 12.51 | 2021-07-31
Spain | ESP | 2021-07-01 01:00 | 2021-07-01 03:00 | 91.65 | 2021 | 12.51 | 2021-07-31
Spain | ESP | 2021-07-01 02:00 | 2021-07-01 04:00 | 91.99 | 2021 | 12.51 | 2021-07-31
Spain | ESP | 2021-07-01 03:00 | 2021-07-01 05:00 | 91.99 | 2021 | 12.51 | 2021-07-31
Spain | ESP | 2021-07-01 04:00 | 2021-07-01 06:00 | 92.34 | 2021 | 12.51 | 2021-07-31
Spain | ESP | 2021-07-01 05:00 | 2021-07-01 07:00 | 95.95 | 2021 | 12.51 | 2021-07-31
Spain | ESP | 2021-07-01 06:00 | 2021-07-01 08:00 | 98.19 | 2021 | 12.51 | 2021-07-31
Spain | ESP | 2021-07-01 07:00 | 2021-07-01 09:00 | 96.4 | 2021 | 12.51 | 2021-07-31
Spain | ESP | 2021-07-01 08:00 | 2021-07-01 10:00 | 94.93 | 2021 | 12.51 | 2021-07-31
Spain | ESP | 2021-07-01 09:00 | 2021-07-01 11:00 | 93.25 | 2021 | 12.51 | 2021-07-31
Spain | ESP | 2021-07-01 10:00 | 2021-07-01 12:00 | 93 | 2021 | 12.51 | 2021-07-31
Spain | ESP | 2021-07-01 11:00 | 2021-07-01 13:00 | 90.19 | 2021 | 12.51 | 2021-07-31
Spain | ESP | 2021-07-01 12:00 | 2021-07-01 14:00 | 85.67 | 2021 | 12.51 | 2021-07-31
Spain | ESP | 2021-07-01 13:00 | 2021-07-01 15:00 | 85 | 2021 | 12.51 | 2021-07-31
Spain | ESP | 2021-07-01 14:00 | 2021-07-01 16:00 | 84.04 | 2021 | 12.51 | 2021-07-31
Spain | ESP | 2021-07-01 15:00 | 2021-07-01 17:00 | 89.14 | 2021 | 12.51 | 2021-07-31
Spain | ESP | 2021-07-01 16:00 | 2021-07-01 18:00 | 93 | 2021 | 12.51 | 2021-07-31
Spain | ESP | 2021-07-01 17:00 | 2021-07-01 19:00 | 95.24 | 2021 | 12.51 | 2021-07-31
Spain | ESP | 2021-07-01 18:00 | 2021-07-01 20:00 | 95.93 | 2021 | 12.51 | 2021-07-31
Spain | ESP | 2021-07-01 19:00 | 2021-07-01 21:00 | 95.54 | 2021 | 12.51 | 2021-07-31
Spain | ESP | 2021-07-01 20:00 | 2021-07-01 22:00 | 96.18 | 2021 | 12.51 | 2021-07-31
Spain | ESP | 2021-07-01 21:00 | 2021-07-01 23:00 | 91.99 | 2021 | 12.51 | 2021-07-31
Spain | ESP | 2021-07-01 22:00 | 2021-07-02 | 100 | 2021 | 12.51 | 2021-07-31
Spain | ESP | 2021-07-01 23:00 | 2021-07-02 01:00 | 99.72 | 2021 | 12.51 | 2021-07-31
Spain | ESP | 2021-07-02 | 2021-07-02 02:00 | 99.56 | 2021 | 12.51 | 2021-07-31
Spain | ESP | 2021-07-02 01:00 | 2021-07-02 03:00 | 99.67 | 2021 | 12.51 | 2021-07-31
Spain | ESP | 2021-07-02 02:00 | 2021-07-02 04:00 | 99.72 | 2021 | 12.51 | 2021-07-31
Spain | ESP | 2021-07-02 03:00 | 2021-07-02 05:00 | 100.12 | 2021 | 12.51 | 2021-07-31
Spain | ESP | 2021-07-02 04:00 | 2021-07-02 06:00 | 102 | 2021 | 12.51 | 2021-07-31
Spain | ESP | 2021-07-02 05:00 | 2021-07-02 07:00 | 107.96 | 2021 | 12.51 | 2021-07-31
Spain | ESP | 2021-07-02 06:00 | 2021-07-02 08:00 | 110 | 2021 | 12.51 | 2021-07-31
Spain | ESP | 2021-07-02 07:00 | 2021-07-02 09:00 | 107.24 | 2021 | 12.51 | 2021-07-31
Spain | ESP | 2021-07-02 08:00 | 2021-07-02 10:00 | 102.54 | 2021 | 12.51 | 2021-07-31
Spain | ESP | 2021-07-02 09:00 | 2021-07-02 11:00 | 100 | 2021 | 12.51 | 2021-07-31
Spain | ESP | 2021-07-02 10:00 | 2021-07-02 12:00 | 99.61 | 2021 | 12.51 | 2021-07-31
Spain | ESP | 2021-07-02 11:00 | 2021-07-02 13:00 | 95.71 | 2021 | 12.51 | 2021-07-31
Spain | ESP | 2021-07-02 12:00 | 2021-07-02 14:00 | 92.32 | 2021 | 12.51 | 2021-07-31
Spain | ESP | 2021-07-02 13:00 | 2021-07-02 15:00 | 86.95 | 2021 | 12.51 | 2021-07-31
Spain | ESP | 2021-07-02 14:00 | 2021-07-02 16:00 | 82.57 | 2021 | 12.51 | 2021-07-31
Spain | ESP | 2021-07-02 15:00 | 2021-07-02 17:00 | 94.23 | 2021 | 12.51 | 2021-07-31
Spain | ESP | 2021-07-02 16:00 | 2021-07-02 18:00 | 99.98 | 2021 | 12.51 | 2021-07-31
Spain | ESP | 2021-07-02 17:00 | 2021-07-02 19:00 | 101.01 | 2021 | 12.51 | 2021-07-31
Spain | ESP | 2021-07-02 18:00 | 2021-07-02 20:00 | 103.69 | 2021 | 12.51 | 2021-07-31
Spain | ESP | 2021-07-02 19:00 | 2021-07-02 21:00 | 105.55 | 2021 | 12.51 | 2021-07-31
Spain | ESP | 2021-07-02 20:00 | 2021-07-02 22:00 | 105.02 | 2021 | 12.51 | 2021-07-31
Spain | ESP | 2021-07-02 21:00 | 2021-07-02 23:00 | 99.98 | 2021 | 12.51 | 2021-07-31
Spain | ESP | 2021-07-02 22:00 | 2021-07-03 | 96.55 | 2021 | 12.51 | 2021-07-31
Spain | ESP | 2021-07-02 23:00 | 2021-07-03 01:00 | 95 | 2021 | 12.51 | 2021-07-31
Spain | ESP | 2021-07-03 | 2021-07-03 02:00 | 93.05 | 2021 | 12.51 | 2021-07-31
Spain | ESP | 2021-07-03 01:00 | 2021-07-03 03:00 | 96.55 | 2021 | 12.51 | 2021-07-31
Spain | ESP | 2021-07-03 02:00 | 2021-07-03 04:00 | 96.55 | 2021 | 12.51 | 2021-07-31
Spain | ESP | 2021-07-03 03:00 | 2021-07-03 05:00 | 95 | 2021 | 12.51 | 2021-07-31
Spain | ESP | 2021-07-03 04:00 | 2021-07-03 06:00 | 95 | 2021 | 12.51 | 2021-07-31
Spain | ESP | 2021-07-03 05:00 | 2021-07-03 07:00 | 96.2 | 2021 | 12.51 | 2021-07-31
Spain | ESP | 2021-07-03 06:00 | 2021-07-03 08:00 | 99.61 | 2021 | 12.51 | 2021-07-31
Spain | ESP | 2021-07-03 07:00 | 2021-07-03 09:00 | 98 | 2021 | 12.51 | 2021-07-31
Spain | ESP | 2021-07-03 08:00 | 2021-07-03 10:00 | 94.23 | 2021 | 12.51 | 2021-07-31
Spain | ESP | 2021-07-03 09:00 | 2021-07-03 11:00 | 93.05 | 2021 | 12.51 | 2021-07-31
Spain | ESP | 2021-07-03 10:00 | 2021-07-03 12:00 | 92.32 | 2021 | 12.51 | 2021-07-31
Spain | ESP | 2021-07-03 11:00 | 2021-07-03 13:00 | 92.32 | 2021 | 12.51 | 2021-07-31
Spain | ESP | 2021-07-03 12:00 | 2021-07-03 14:00 | 88.93 | 2021 | 12.51 | 2021-07-31
Spain | ESP | 2021-07-03 13:00 | 2021-07-03 15:00 | 73.75 | 2021 | 12.51 | 2021-07-31
Spain | ESP | 2021-07-03 14:00 | 2021-07-03 16:00 | 75.2 | 2021 | 12.51 | 2021-07-31
Spain | ESP | 2021-07-03 15:00 | 2021-07-03 17:00 | 85.45 | 2021 | 12.51 | 2021-07-31
Spain | ESP | 2021-07-03 16:00 | 2021-07-03 18:00 | 93.61 | 2021 | 12.51 | 2021-07-31
Spain | ESP | 2021-07-03 17:00 | 2021-07-03 19:00 | 98.18 | 2021 | 12.51 | 2021-07-31
Spain | ESP | 2021-07-03 18:00 | 2021-07-03 20:00 | 100.27 | 2021 | 12.51 | 2021-07-31
Spain | ESP | 2021-07-03 19:00 | 2021-07-03 21:00 | 105.69 | 2021 | 12.51 | 2021-07-31
Spain | ESP | 2021-07-03 20:00 | 2021-07-03 22:00 | 106.95 | 2021 | 12.51 | 2021-07-31
Spain | ESP | 2021-07-03 21:00 | 2021-07-03 23:00 | 100 | 2021 | 12.51 | 2021-07-31
Spain | ESP | 2021-07-03 22:00 | 2021-07-04 | 94.18 | 2021 | 12.51 | 2021-07-31
Spain | ESP | 2021-07-03 23:00 | 2021-07-04 01:00 | 86.74 | 2021 | 12.51 | 2021-07-31
Spain | ESP | 2021-07-04 | 2021-07-04 02:00 | 80.05 | 2021 | 12.51 | 2021-07-31
Spain | ESP | 2021-07-04 01:00 | 2021-07-04 03:00 | 75.61 | 2021 | 12.51 | 2021-07-31
Spain | ESP | 2021-07-04 02:00 | 2021-07-04 04:00 | 71.12 | 2021 | 12.51 | 2021-07-31
Spain | ESP | 2021-07-04 03:00 | 2021-07-04 05:00 | 70.07 | 2021 | 12.51 | 2021-07-31
Spain | ESP | 2021-07-04 04:00 | 2021-07-04 06:00 | 74.5 | 2021 | 12.51 | 2021-07-31
Spain | ESP | 2021-07-04 05:00 | 2021-07-04 07:00 | 75.42 | 2021 | 12.51 | 2021-07-31
Spain | ESP | 2021-07-04 06:00 | 2021-07-04 08:00 | 78.68 | 2021 | 12.51 | 2021-07-31
Spain | ESP | 2021-07-04 07:00 | 2021-07-04 09:00 | 77.08 | 2021 | 12.51 | 2021-07-31
Spain | ESP | 2021-07-04 08:00 | 2021-07-04 10:00 | 75.24 | 2021 | 12.51 | 2021-07-31
Spain | ESP | 2021-07-04 09:00 | 2021-07-04 11:00 | 78.03 | 2021 | 12.51 | 2021-07-31
Spain | ESP | 2021-07-04 10:00 | 2021-07-04 12:00 | 78.02 | 2021 | 12.51 | 2021-07-31
Spain | ESP | 2021-07-04 11:00 | 2021-07-04 13:00 | 74 | 2021 | 12.51 | 2021-07-31
Spain | ESP | 2021-07-04 12:00 | 2021-07-04 14:00 | 69.26 | 2021 | 12.51 | 2021-07-31
Spain | ESP | 2021-07-04 13:00 | 2021-07-04 15:00 | 67.1 | 2021 | 12.51 | 2021-07-31
Spain | ESP | 2021-07-04 14:00 | 2021-07-04 16:00 | 58.45 | 2021 | 12.51 | 2021-07-31
Spain | ESP | 2021-07-04 15:00 | 2021-07-04 17:00 | 65.09 | 2021 | 12.51 | 2021-07-31
Spain | ESP | 2021-07-04 16:00 | 2021-07-04 18:00 | 69.57 | 2021 | 12.51 | 2021-07-31
Spain | ESP | 2021-07-04 17:00 | 2021-07-04 19:00 | 81.02 | 2021 | 12.51 | 2021-07-31
Spain | ESP | 2021-07-04 18:00 | 2021-07-04 20:00 | 100 | 2021 | 12.51 | 2021-07-31
Spain | ESP | 2021-07-04 19:00 | 2021-07-04 21:00 | 102.09 | 2021 | 12.51 | 2021-07-31
Spain | ESP | 2021-07-04 20:00 | 2021-07-04 22:00 | 104.92 | 2021 | 12.51 | 2021-07-31
Spain | ESP | 2021-07-04 21:00 | 2021-07-04 23:00 | 100 | 2021 | 12.51 | 2021-07-31
Spain | ESP | 2021-07-04 22:00 | 2021-07-05 | 94.23 | 2021 | 12.51 | 2021-07-31
Spain | ESP | 2021-07-04 23:00 | 2021-07-05 01:00 | 92 | 2021 | 12.51 | 2021-07-31
Spain | ESP | 2021-07-05 | 2021-07-05 02:00 | 89.46 | 2021 | 12.51 | 2021-07-31
Spain | ESP | 2021-07-05 01:00 | 2021-07-05 03:00 | 88.93 | 2021 | 12.51 | 2021-07-31
Spain | ESP | 2021-07-05 02:00 | 2021-07-05 04:00 | 89.05 | 2021 | 12.51 | 2021-07-31
Spain | ESP | 2021-07-05 03:00 | 2021-07-05 05:00 | 91.5 | 2021 | 12.51 | 2021-07-31
Spain | ESP | 2021-07-05 04:00 | 2021-07-05 06:00 | 96.32 | 2021 | 12.51 | 2021-07-31
Spain | ESP | 2021-07-05 05:00 | 2021-07-05 07:00 | 101.93 | 2021 | 12.51 | 2021-07-31
Spain | ESP | 2021-07-05 06:00 | 2021-07-05 08:00 | 105.69 | 2021 | 12.51 | 2021-07-31
Spain | ESP | 2021-07-05 07:00 | 2021-07-05 09:00 | 103.55 | 2021 | 12.51 | 2021-07-31
Spain | ESP | 2021-07-05 08:00 | 2021-07-05 10:00 | 101 | 2021 | 12.51 | 2021-07-31
Spain | ESP | 2021-07-05 09:00 | 2021-07-05 11:00 | 100.09 | 2021 | 12.51 | 2021-07-31
Spain | ESP | 2021-07-05 10:00 | 2021-07-05 12:00 | 97.91 | 2021 | 12.51 | 2021-07-31
Spain | ESP | 2021-07-05 11:00 | 2021-07-05 13:00 | 94.23 | 2021 | 12.51 | 2021-07-31
Spain | ESP | 2021-07-05 12:00 | 2021-07-05 14:00 | 88.93 | 2021 | 12.51 | 2021-07-31
Spain | ESP | 2021-07-05 13:00 | 2021-07-05 15:00 | 83.93 | 2021 | 12.51 | 2021-07-31
Spain | ESP | 2021-07-05 14:00 | 2021-07-05 16:00 | 79.49 | 2021 | 12.51 | 2021-07-31
Spain | ESP | 2021-07-05 15:00 | 2021-07-05 17:00 | 78.4 | 2021 | 12.51 | 2021-07-31
Spain | ESP | 2021-07-05 16:00 | 2021-07-05 18:00 | 78.5 | 2021 | 12.51 | 2021-07-31
Spain | ESP | 2021-07-05 17:00 | 2021-07-05 19:00 | 92 | 2021 | 12.51 | 2021-07-31
Spain | ESP | 2021-07-05 18:00 | 2021-07-05 20:00 | 101.73 | 2021 | 12.51 | 2021-07-31
Spain | ESP | 2021-07-05 19:00 | 2021-07-05 21:00 | 105 | 2021 | 12.51 | 2021-07-31
Spain | ESP | 2021-07-05 20:00 | 2021-07-05 22:00 | 103.96 | 2021 | 12.51 | 2021-07-31
Spain | ESP | 2021-07-05 21:00 | 2021-07-05 23:00 | 94.58 | 2021 | 12.51 | 2021-07-31
Spain | ESP | 2021-07-05 22:00 | 2021-07-06 | 97.5 | 2021 | 12.51 | 2021-07-31
Spain | ESP | 2021-07-05 23:00 | 2021-07-06 01:00 | 92.32 | 2021 | 12.51 | 2021-07-31
Spain | ESP | 2021-07-06 | 2021-07-06 02:00 | 89.05 | 2021 | 12.51 | 2021-07-31
Spain | ESP | 2021-07-06 01:00 | 2021-07-06 03:00 | 88.93 | 2021 | 12.51 | 2021-07-31
Spain | ESP | 2021-07-06 02:00 | 2021-07-06 04:00 | 88.93 | 2021 | 12.51 | 2021-07-31
Spain | ESP | 2021-07-06 03:00 | 2021-07-06 05:00 | 89 | 2021 | 12.51 | 2021-07-31
Spain | ESP | 2021-07-06 04:00 | 2021-07-06 06:00 | 91.1 | 2021 | 12.51 | 2021-07-31
Spain | ESP | 2021-07-06 05:00 | 2021-07-06 07:00 | 99.61 | 2021 | 12.51 | 2021-07-31
Spain | ESP | 2021-07-06 06:00 | 2021-07-06 08:00 | 100.34 | 2021 | 12.51 | 2021-07-31
Spain | ESP | 2021-07-06 07:00 | 2021-07-06 09:00 | 98.6 | 2021 | 12.51 | 2021-07-31
Spain | ESP | 2021-07-06 08:00 | 2021-07-06 10:00 | 95 | 2021 | 12.51 | 2021-07-31
Spain | ESP | 2021-07-06 09:00 | 2021-07-06 11:00 | 92.63 | 2021 | 12.51 | 2021-07-31
Spain | ESP | 2021-07-06 10:00 | 2021-07-06 12:00 | 94.2 | 2021 | 12.51 | 2021-07-31
Spain | ESP | 2021-07-06 11:00 | 2021-07-06 13:00 | 96.3 | 2021 | 12.51 | 2021-07-31
Spain | ESP | 2021-07-06 12:00 | 2021-07-06 14:00 | 88.93 | 2021 | 12.51 | 2021-07-31
Spain | ESP | 2021-07-06 13:00 | 2021-07-06 15:00 | 81.6 | 2021 | 12.51 | 2021-07-31
Spain | ESP | 2021-07-06 14:00 | 2021-07-06 16:00 | 78.27 | 2021 | 12.51 | 2021-07-31
Spain | ESP | 2021-07-06 15:00 | 2021-07-06 17:00 | 78.37 | 2021 | 12.51 | 2021-07-31
Spain | ESP | 2021-07-06 16:00 | 2021-07-06 18:00 | 91.46 | 2021 | 12.51 | 2021-07-31
Spain | ESP | 2021-07-06 17:00 | 2021-07-06 19:00 | 99.94 | 2021 | 12.51 | 2021-07-31
Spain | ESP | 2021-07-06 18:00 | 2021-07-06 20:00 | 103.47 | 2021 | 12.51 | 2021-07-31
Spain | ESP | 2021-07-06 19:00 | 2021-07-06 21:00 | 104.42 | 2021 | 12.51 | 2021-07-31
Spain | ESP | 2021-07-06 20:00 | 2021-07-06 22:00 | 104.73 | 2021 | 12.51 | 2021-07-31
Spain | ESP | 2021-07-06 21:00 | 2021-07-06 23:00 | 101.01 | 2021 | 12.51 | 2021-07-31
Spain | ESP | 2021-07-06 22:00 | 2021-07-07 | 97.63 | 2021 | 12.51 | 2021-07-31
Spain | ESP | 2021-07-06 23:00 | 2021-07-07 01:00 | 94.23 | 2021 | 12.51 | 2021-07-31
Spain | ESP | 2021-07-07 | 2021-07-07 02:00 | 92.05 | 2021 | 12.51 | 2021-07-31
Spain | ESP | 2021-07-07 01:00 | 2021-07-07 03:00 | 92.05 | 2021 | 12.51 | 2021-07-31
Spain | ESP | 2021-07-07 02:00 | 2021-07-07 04:00 | 92.05 | 2021 | 12.51 | 2021-07-31
Spain | ESP | 2021-07-07 03:00 | 2021-07-07 05:00 | 92.32 | 2021 | 12.51 | 2021-07-31
Spain | ESP | 2021-07-07 04:00 | 2021-07-07 06:00 | 96.46 | 2021 | 12.51 | 2021-07-31
Spain | ESP | 2021-07-07 05:00 | 2021-07-07 07:00 | 104.78 | 2021 | 12.51 | 2021-07-31
Spain | ESP | 2021-07-07 06:00 | 2021-07-07 08:00 | 108.01 | 2021 | 12.51 | 2021-07-31
Spain | ESP | 2021-07-07 07:00 | 2021-07-07 09:00 | 104.61 | 2021 | 12.51 | 2021-07-31
Spain | ESP | 2021-07-07 08:00 | 2021-07-07 10:00 | 101.21 | 2021 | 12.51 | 2021-07-31
Spain | ESP | 2021-07-07 09:00 | 2021-07-07 11:00 | 99.44 | 2021 | 12.51 | 2021-07-31
Spain | ESP | 2021-07-07 10:00 | 2021-07-07 12:00 | 97.78 | 2021 | 12.51 | 2021-07-31
Spain | ESP | 2021-07-07 11:00 | 2021-07-07 13:00 | 97.36 | 2021 | 12.51 | 2021-07-31
Spain | ESP | 2021-07-07 12:00 | 2021-07-07 14:00 | 96.98 | 2021 | 12.51 | 2021-07-31
Spain | ESP | 2021-07-07 13:00 | 2021-07-07 15:00 | 95 | 2021 | 12.51 | 2021-07-31
Spain | ESP | 2021-07-07 14:00 | 2021-07-07 16:00 | 96.03 | 2021 | 12.51 | 2021-07-31
Spain | ESP | 2021-07-07 15:00 | 2021-07-07 17:00 | 97.63 | 2021 | 12.51 | 2021-07-31
Spain | ESP | 2021-07-07 16:00 | 2021-07-07 18:00 | 97.63 | 2021 | 12.51 | 2021-07-31
Spain | ESP | 2021-07-07 17:00 | 2021-07-07 19:00 | 97 | 2021 | 12.51 | 2021-07-31
Spain | ESP | 2021-07-07 18:00 | 2021-07-07 20:00 | 100.77 | 2021 | 12.51 | 2021-07-31
Spain | ESP | 2021-07-07 19:00 | 2021-07-07 21:00 | 107 | 2021 | 12.51 | 2021-07-31
Spain | ESP | 2021-07-07 20:00 | 2021-07-07 22:00 | 107.7 | 2021 | 12.51 | 2021-07-31
Spain | ESP | 2021-07-07 21:00 | 2021-07-07 23:00 | 103.65 | 2021 | 12.51 | 2021-07-31
Spain | ESP | 2021-07-07 22:00 | 2021-07-08 | 92 | 2021 | 12.51 | 2021-07-31
Spain | ESP | 2021-07-07 23:00 | 2021-07-08 01:00 | 86.74 | 2021 | 12.51 | 2021-07-31
Spain | ESP | 2021-07-08 | 2021-07-08 02:00 | 80.38 | 2021 | 12.51 | 2021-07-31
Spain | ESP | 2021-07-08 01:00 | 2021-07-08 03:00 | 78 | 2021 | 12.51 | 2021-07-31
Spain | ESP | 2021-07-08 02:00 | 2021-07-08 04:00 | 77.5 | 2021 | 12.51 | 2021-07-31
Spain | ESP | 2021-07-08 03:00 | 2021-07-08 05:00 | 81.61 | 2021 | 12.51 | 2021-07-31
Spain | ESP | 2021-07-08 04:00 | 2021-07-08 06:00 | 88.93 | 2021 | 12.51 | 2021-07-31
Spain | ESP | 2021-07-08 05:00 | 2021-07-08 07:00 | 96.98 | 2021 | 12.51 | 2021-07-31
Spain | ESP | 2021-07-08 06:00 | 2021-07-08 08:00 | 100.7 | 2021 | 12.51 | 2021-07-31
Spain | ESP | 2021-07-08 07:00 | 2021-07-08 09:00 | 100.09 | 2021 | 12.51 | 2021-07-31
Spain | ESP | 2021-07-08 08:00 | 2021-07-08 10:00 | 100.08 | 2021 | 12.51 | 2021-07-31
Spain | ESP | 2021-07-08 09:00 | 2021-07-08 11:00 | 100.09 | 2021 | 12.51 | 2021-07-31
Spain | ESP | 2021-07-08 10:00 | 2021-07-08 12:00 | 100 | 2021 | 12.51 | 2021-07-31
Spain | ESP | 2021-07-08 11:00 | 2021-07-08 13:00 | 97.8 | 2021 | 12.51 | 2021-07-31
Spain | ESP | 2021-07-08 12:00 | 2021-07-08 14:00 | 95 | 2021 | 12.51 | 2021-07-31
Spain | ESP | 2021-07-08 13:00 | 2021-07-08 15:00 | 91.55 | 2021 | 12.51 | 2021-07-31
Spain | ESP | 2021-07-08 14:00 | 2021-07-08 16:00 | 91.11 | 2021 | 12.51 | 2021-07-31
Spain | ESP | 2021-07-08 15:00 | 2021-07-08 17:00 | 95.56 | 2021 | 12.51 | 2021-07-31
Spain | ESP | 2021-07-08 16:00 | 2021-07-08 18:00 | 96.01 | 2021 | 12.51 | 2021-07-31
Spain | ESP | 2021-07-08 17:00 | 2021-07-08 19:00 | 99.43 | 2021 | 12.51 | 2021-07-31
Spain | ESP | 2021-07-08 18:00 | 2021-07-08 20:00 | 99.74 | 2021 | 12.51 | 2021-07-31
Spain | ESP | 2021-07-08 19:00 | 2021-07-08 21:00 | 100.09 | 2021 | 12.51 | 2021-07-31
Spain | ESP | 2021-07-08 20:00 | 2021-07-08 22:00 | 102.1 | 2021 | 12.51 | 2021-07-31
Spain | ESP | 2021-07-08 21:00 | 2021-07-08 23:00 | 96.7 | 2021 | 12.51 | 2021-07-31
Spain | ESP | 2021-07-08 22:00 | 2021-07-09 | 93.35 | 2021 | 12.51 | 2021-07-31
Spain | ESP | 2021-07-08 23:00 | 2021-07-09 01:00 | 89.05 | 2021 | 12.51 | 2021-07-31
Spain | ESP | 2021-07-09 | 2021-07-09 02:00 | 86.77 | 2021 | 12.51 | 2021-07-31
Spain | ESP | 2021-07-09 01:00 | 2021-07-09 03:00 | 86.6 | 2021 | 12.51 | 2021-07-31
Spain | ESP | 2021-07-09 02:00 | 2021-07-09 04:00 | 86.74 | 2021 | 12.51 | 2021-07-31
Spain | ESP | 2021-07-09 03:00 | 2021-07-09 05:00 | 88.93 | 2021 | 12.51 | 2021-07-31
Spain | ESP | 2021-07-09 04:00 | 2021-07-09 06:00 | 92.88 | 2021 | 12.51 | 2021-07-31
Spain | ESP | 2021-07-09 05:00 | 2021-07-09 07:00 | 100.89 | 2021 | 12.51 | 2021-07-31
Spain | ESP | 2021-07-09 06:00 | 2021-07-09 08:00 | 107.63 | 2021 | 12.51 | 2021-07-31
Spain | ESP | 2021-07-09 07:00 | 2021-07-09 09:00 | 103.19 | 2021 | 12.51 | 2021-07-31
Spain | ESP | 2021-07-09 08:00 | 2021-07-09 10:00 | 98.53 | 2021 | 12.51 | 2021-07-31
Spain | ESP | 2021-07-09 09:00 | 2021-07-09 11:00 | 96.99 | 2021 | 12.51 | 2021-07-31
Spain | ESP | 2021-07-09 10:00 | 2021-07-09 12:00 | 95 | 2021 | 12.51 | 2021-07-31
Spain | ESP | 2021-07-09 11:00 | 2021-07-09 13:00 | 91.92 | 2021 | 12.51 | 2021-07-31
Spain | ESP | 2021-07-09 12:00 | 2021-07-09 14:00 | 91 | 2021 | 12.51 | 2021-07-31
Spain | ESP | 2021-07-09 13:00 | 2021-07-09 15:00 | 86.32 | 2021 | 12.51 | 2021-07-31
Spain | ESP | 2021-07-09 14:00 | 2021-07-09 16:00 | 82.5 | 2021 | 12.51 | 2021-07-31
Spain | ESP | 2021-07-09 15:00 | 2021-07-09 17:00 | 88.15 | 2021 | 12.51 | 2021-07-31
Spain | ESP | 2021-07-09 16:00 | 2021-07-09 18:00 | 94.47 | 2021 | 12.51 | 2021-07-31
Spain | ESP | 2021-07-09 17:00 | 2021-07-09 19:00 | 97.68 | 2021 | 12.51 | 2021-07-31
Spain | ESP | 2021-07-09 18:00 | 2021-07-09 20:00 | 98.25 | 2021 | 12.51 | 2021-07-31
Spain | ESP | 2021-07-09 19:00 | 2021-07-09 21:00 | 98.43 | 2021 | 12.51 | 2021-07-31
Spain | ESP | 2021-07-09 20:00 | 2021-07-09 22:00 | 96.69 | 2021 | 12.51 | 2021-07-31
Spain | ESP | 2021-07-09 21:00 | 2021-07-09 23:00 | 91.98 | 2021 | 12.51 | 2021-07-31
Spain | ESP | 2021-07-09 22:00 | 2021-07-10 | 95 | 2021 | 12.51 | 2021-07-31
Spain | ESP | 2021-07-09 23:00 | 2021-07-10 01:00 | 94.31 | 2021 | 12.51 | 2021-07-31
Spain | ESP | 2021-07-10 | 2021-07-10 02:00 | 94.31 | 2021 | 12.51 | 2021-07-31
Spain | ESP | 2021-07-10 01:00 | 2021-07-10 03:00 | 94.31 | 2021 | 12.51 | 2021-07-31
Spain | ESP | 2021-07-10 02:00 | 2021-07-10 04:00 | 93.91 | 2021 | 12.51 | 2021-07-31
Spain | ESP | 2021-07-10 03:00 | 2021-07-10 05:00 | 93.8 | 2021 | 12.51 | 2021-07-31
Spain | ESP | 2021-07-10 04:00 | 2021-07-10 06:00 | 94.21 | 2021 | 12.51 | 2021-07-31
Spain | ESP | 2021-07-10 05:00 | 2021-07-10 07:00 | 93 | 2021 | 12.51 | 2021-07-31
Spain | ESP | 2021-07-10 06:00 | 2021-07-10 08:00 | 88.93 | 2021 | 12.51 | 2021-07-31
Spain | ESP | 2021-07-10 07:00 | 2021-07-10 09:00 | 86.72 | 2021 | 12.51 | 2021-07-31
Spain | ESP | 2021-07-10 08:00 | 2021-07-10 10:00 | 83.03 | 2021 | 12.51 | 2021-07-31
Spain | ESP | 2021-07-10 09:00 | 2021-07-10 11:00 | 85 | 2021 | 12.51 | 2021-07-31
Spain | ESP | 2021-07-10 10:00 | 2021-07-10 12:00 | 85.6 | 2021 | 12.51 | 2021-07-31
Spain | ESP | 2021-07-10 11:00 | 2021-07-10 13:00 | 88.55 | 2021 | 12.51 | 2021-07-31
Spain | ESP | 2021-07-10 12:00 | 2021-07-10 14:00 | 87.55 | 2021 | 12.51 | 2021-07-31
Spain | ESP | 2021-07-10 13:00 | 2021-07-10 15:00 | 75.13 | 2021 | 12.51 | 2021-07-31
Spain | ESP | 2021-07-10 14:00 | 2021-07-10 16:00 | 73 | 2021 | 12.51 | 2021-07-31
Spain | ESP | 2021-07-10 15:00 | 2021-07-10 17:00 | 81.31 | 2021 | 12.51 | 2021-07-31
Spain | ESP | 2021-07-10 16:00 | 2021-07-10 18:00 | 93.16 | 2021 | 12.51 | 2021-07-31
Spain | ESP | 2021-07-10 17:00 | 2021-07-10 19:00 | 97.91 | 2021 | 12.51 | 2021-07-31
Spain | ESP | 2021-07-10 18:00 | 2021-07-10 20:00 | 99.19 | 2021 | 12.51 | 2021-07-31
Spain | ESP | 2021-07-10 19:00 | 2021-07-10 21:00 | 100.05 | 2021 | 12.51 | 2021-07-31
Spain | ESP | 2021-07-10 20:00 | 2021-07-10 22:00 | 98.5 | 2021 | 12.51 | 2021-07-31
Spain | ESP | 2021-07-10 21:00 | 2021-07-10 23:00 | 95 | 2021 | 12.51 | 2021-07-31
Spain | ESP | 2021-07-10 22:00 | 2021-07-11 | 98.81 | 2021 | 12.51 | 2021-07-31
Spain | ESP | 2021-07-10 23:00 | 2021-07-11 01:00 | 97.87 | 2021 | 12.51 | 2021-07-31
Spain | ESP | 2021-07-11 | 2021-07-11 02:00 | 97.87 | 2021 | 12.51 | 2021-07-31
Spain | ESP | 2021-07-11 01:00 | 2021-07-11 03:00 | 97.87 | 2021 | 12.51 | 2021-07-31
Spain | ESP | 2021-07-11 02:00 | 2021-07-11 04:00 | 97.96 | 2021 | 12.51 | 2021-07-31
Spain | ESP | 2021-07-11 03:00 | 2021-07-11 05:00 | 98.56 | 2021 | 12.51 | 2021-07-31
Spain | ESP | 2021-07-11 04:00 | 2021-07-11 06:00 | 98.56 | 2021 | 12.51 | 2021-07-31
Spain | ESP | 2021-07-11 05:00 | 2021-07-11 07:00 | 98 | 2021 | 12.51 | 2021-07-31
Spain | ESP | 2021-07-11 06:00 | 2021-07-11 08:00 | 93.5 | 2021 | 12.51 | 2021-07-31
Spain | ESP | 2021-07-11 07:00 | 2021-07-11 09:00 | 94.55 | 2021 | 12.51 | 2021-07-31
Spain | ESP | 2021-07-11 08:00 | 2021-07-11 10:00 | 92 | 2021 | 12.51 | 2021-07-31
Spain | ESP | 2021-07-11 09:00 | 2021-07-11 11:00 | 88.93 | 2021 | 12.51 | 2021-07-31
Spain | ESP | 2021-07-11 10:00 | 2021-07-11 12:00 | 79.91 | 2021 | 12.51 | 2021-07-31
Spain | ESP | 2021-07-11 11:00 | 2021-07-11 13:00 | 74.99 | 2021 | 12.51 | 2021-07-31
Spain | ESP | 2021-07-11 12:00 | 2021-07-11 14:00 | 73.75 | 2021 | 12.51 | 2021-07-31
Spain | ESP | 2021-07-11 13:00 | 2021-07-11 15:00 | 72.5 | 2021 | 12.51 | 2021-07-31
Spain | ESP | 2021-07-11 14:00 | 2021-07-11 16:00 | 67.98 | 2021 | 12.51 | 2021-07-31
Spain | ESP | 2021-07-11 15:00 | 2021-07-11 17:00 | 73.75 | 2021 | 12.51 | 2021-07-31
Spain | ESP | 2021-07-11 16:00 | 2021-07-11 18:00 | 80.85 | 2021 | 12.51 | 2021-07-31
Spain | ESP | 2021-07-11 17:00 | 2021-07-11 19:00 | 94.25 | 2021 | 12.51 | 2021-07-31
Spain | ESP | 2021-07-11 18:00 | 2021-07-11 20:00 | 99.76 | 2021 | 12.51 | 2021-07-31
Spain | ESP | 2021-07-11 19:00 | 2021-07-11 21:00 | 103.1 | 2021 | 12.51 | 2021-07-31
Spain | ESP | 2021-07-11 20:00 | 2021-07-11 22:00 | 103.63 | 2021 | 12.51 | 2021-07-31
Spain | ESP | 2021-07-11 21:00 | 2021-07-11 23:00 | 99.44 | 2021 | 12.51 | 2021-07-31
Spain | ESP | 2021-07-11 22:00 | 2021-07-12 | 94.05 | 2021 | 12.51 | 2021-07-31
Spain | ESP | 2021-07-11 23:00 | 2021-07-12 01:00 | 81.02 | 2021 | 12.51 | 2021-07-31
Spain | ESP | 2021-07-12 | 2021-07-12 02:00 | 74 | 2021 | 12.51 | 2021-07-31
Spain | ESP | 2021-07-12 01:00 | 2021-07-12 03:00 | 72.92 | 2021 | 12.51 | 2021-07-31
Spain | ESP | 2021-07-12 02:00 | 2021-07-12 04:00 | 73.06 | 2021 | 12.51 | 2021-07-31
Spain | ESP | 2021-07-12 03:00 | 2021-07-12 05:00 | 76.12 | 2021 | 12.51 | 2021-07-31
Spain | ESP | 2021-07-12 04:00 | 2021-07-12 06:00 | 94.83 | 2021 | 12.51 | 2021-07-31
Spain | ESP | 2021-07-12 05:00 | 2021-07-12 07:00 | 102.07 | 2021 | 12.51 | 2021-07-31
Spain | ESP | 2021-07-12 06:00 | 2021-07-12 08:00 | 105.98 | 2021 | 12.51 | 2021-07-31
Spain | ESP | 2021-07-12 07:00 | 2021-07-12 09:00 | 101.8 | 2021 | 12.51 | 2021-07-31
Spain | ESP | 2021-07-12 08:00 | 2021-07-12 10:00 | 95.94 | 2021 | 12.51 | 2021-07-31
Spain | ESP | 2021-07-12 09:00 | 2021-07-12 11:00 | 92 | 2021 | 12.51 | 2021-07-31
Spain | ESP | 2021-07-12 10:00 | 2021-07-12 12:00 | 91.16 | 2021 | 12.51 | 2021-07-31
Spain | ESP | 2021-07-12 11:00 | 2021-07-12 13:00 | 87.53 | 2021 | 12.51 | 2021-07-31
Spain | ESP | 2021-07-12 12:00 | 2021-07-12 14:00 | 86.47 | 2021 | 12.51 | 2021-07-31
Spain | ESP | 2021-07-12 13:00 | 2021-07-12 15:00 | 74.99 | 2021 | 12.51 | 2021-07-31
Spain | ESP | 2021-07-12 14:00 | 2021-07-12 16:00 | 73.65 | 2021 | 12.51 | 2021-07-31
Spain | ESP | 2021-07-12 15:00 | 2021-07-12 17:00 | 72.9 | 2021 | 12.51 | 2021-07-31
Spain | ESP | 2021-07-12 16:00 | 2021-07-12 18:00 | 72.8 | 2021 | 12.51 | 2021-07-31
Spain | ESP | 2021-07-12 17:00 | 2021-07-12 19:00 | 72.68 | 2021 | 12.51 | 2021-07-31
Spain | ESP | 2021-07-12 18:00 | 2021-07-12 20:00 | 84.73 | 2021 | 12.51 | 2021-07-31
Spain | ESP | 2021-07-12 19:00 | 2021-07-12 21:00 | 101.8 | 2021 | 12.51 | 2021-07-31
Spain | ESP | 2021-07-12 20:00 | 2021-07-12 22:00 | 102.26 | 2021 | 12.51 | 2021-07-31
Spain | ESP | 2021-07-12 21:00 | 2021-07-12 23:00 | 95.44 | 2021 | 12.51 | 2021-07-31
Spain | ESP | 2021-07-12 22:00 | 2021-07-13 | 88.61 | 2021 | 12.51 | 2021-07-31
Spain | ESP | 2021-07-12 23:00 | 2021-07-13 01:00 | 83.4 | 2021 | 12.51 | 2021-07-31
Spain | ESP | 2021-07-13 | 2021-07-13 02:00 | 81.02 | 2021 | 12.51 | 2021-07-31
Spain | ESP | 2021-07-13 01:00 | 2021-07-13 03:00 | 81.02 | 2021 | 12.51 | 2021-07-31
Spain | ESP | 2021-07-13 02:00 | 2021-07-13 04:00 | 83.01 | 2021 | 12.51 | 2021-07-31
Spain | ESP | 2021-07-13 03:00 | 2021-07-13 05:00 | 88.93 | 2021 | 12.51 | 2021-07-31
Spain | ESP | 2021-07-13 04:00 | 2021-07-13 06:00 | 98.01 | 2021 | 12.51 | 2021-07-31
Spain | ESP | 2021-07-13 05:00 | 2021-07-13 07:00 | 101.53 | 2021 | 12.51 | 2021-07-31
Spain | ESP | 2021-07-13 06:00 | 2021-07-13 08:00 | 106.97 | 2021 | 12.51 | 2021-07-31
Spain | ESP | 2021-07-13 07:00 | 2021-07-13 09:00 | 101.27 | 2021 | 12.51 | 2021-07-31
Spain | ESP | 2021-07-13 08:00 | 2021-07-13 10:00 | 100.05 | 2021 | 12.51 | 2021-07-31
Spain | ESP | 2021-07-13 09:00 | 2021-07-13 11:00 | 97 | 2021 | 12.51 | 2021-07-31
Spain | ESP | 2021-07-13 10:00 | 2021-07-13 12:00 | 98.97 | 2021 | 12.51 | 2021-07-31
Spain | ESP | 2021-07-13 11:00 | 2021-07-13 13:00 | 97.96 | 2021 | 12.51 | 2021-07-31
Spain | ESP | 2021-07-13 12:00 | 2021-07-13 14:00 | 95.28 | 2021 | 12.51 | 2021-07-31
Spain | ESP | 2021-07-13 13:00 | 2021-07-13 15:00 | 92.17 | 2021 | 12.51 | 2021-07-31
Spain | ESP | 2021-07-13 14:00 | 2021-07-13 16:00 | 91.92 | 2021 | 12.51 | 2021-07-31
Spain | ESP | 2021-07-13 15:00 | 2021-07-13 17:00 | 95.97 | 2021 | 12.51 | 2021-07-31
Spain | ESP | 2021-07-13 16:00 | 2021-07-13 18:00 | 98.01 | 2021 | 12.51 | 2021-07-31
Spain | ESP | 2021-07-13 17:00 | 2021-07-13 19:00 | 97.72 | 2021 | 12.51 | 2021-07-31
Spain | ESP | 2021-07-13 18:00 | 2021-07-13 20:00 | 98.97 | 2021 | 12.51 | 2021-07-31
Spain | ESP | 2021-07-13 19:00 | 2021-07-13 21:00 | 98.52 | 2021 | 12.51 | 2021-07-31
Spain | ESP | 2021-07-13 20:00 | 2021-07-13 22:00 | 97 | 2021 | 12.51 | 2021-07-31
Spain | ESP | 2021-07-13 21:00 | 2021-07-13 23:00 | 92.05 | 2021 | 12.51 | 2021-07-31
Spain | ESP | 2021-07-13 22:00 | 2021-07-14 | 98.97 | 2021 | 12.51 | 2021-07-31
Spain | ESP | 2021-07-13 23:00 | 2021-07-14 01:00 | 95.94 | 2021 | 12.51 | 2021-07-31
Spain | ESP | 2021-07-14 | 2021-07-14 02:00 | 88.93 | 2021 | 12.51 | 2021-07-31
Spain | ESP | 2021-07-14 01:00 | 2021-07-14 03:00 | 86.55 | 2021 | 12.51 | 2021-07-31
Spain | ESP | 2021-07-14 02:00 | 2021-07-14 04:00 | 79.01 | 2021 | 12.51 | 2021-07-31
Spain | ESP | 2021-07-14 03:00 | 2021-07-14 05:00 | 78 | 2021 | 12.51 | 2021-07-31
Spain | ESP | 2021-07-14 04:00 | 2021-07-14 06:00 | 87.55 | 2021 | 12.51 | 2021-07-31
Spain | ESP | 2021-07-14 05:00 | 2021-07-14 07:00 | 90.05 | 2021 | 12.51 | 2021-07-31
Spain | ESP | 2021-07-14 06:00 | 2021-07-14 08:00 | 90.05 | 2021 | 12.51 | 2021-07-31
Spain | ESP | 2021-07-14 07:00 | 2021-07-14 09:00 | 88.19 | 2021 | 12.51 | 2021-07-31
Spain | ESP | 2021-07-14 08:00 | 2021-07-14 10:00 | 84 | 2021 | 12.51 | 2021-07-31
Spain | ESP | 2021-07-14 09:00 | 2021-07-14 11:00 | 92 | 2021 | 12.51 | 2021-07-31
Spain | ESP | 2021-07-14 10:00 | 2021-07-14 12:00 | 95.41 | 2021 | 12.51 | 2021-07-31
Spain | ESP | 2021-07-14 11:00 | 2021-07-14 13:00 | 88.55 | 2021 | 12.51 | 2021-07-31
Spain | ESP | 2021-07-14 12:00 | 2021-07-14 14:00 | 76.65 | 2021 | 12.51 | 2021-07-31
Spain | ESP | 2021-07-14 13:00 | 2021-07-14 15:00 | 74.99 | 2021 | 12.51 | 2021-07-31
Spain | ESP | 2021-07-14 14:00 | 2021-07-14 16:00 | 73.75 | 2021 | 12.51 | 2021-07-31
Spain | ESP | 2021-07-14 15:00 | 2021-07-14 17:00 | 73.74 | 2021 | 12.51 | 2021-07-31
Spain | ESP | 2021-07-14 16:00 | 2021-07-14 18:00 | 72.9 | 2021 | 12.51 | 2021-07-31
Spain | ESP | 2021-07-14 17:00 | 2021-07-14 19:00 | 74.99 | 2021 | 12.51 | 2021-07-31
Spain | ESP | 2021-07-14 18:00 | 2021-07-14 20:00 | 87.5 | 2021 | 12.51 | 2021-07-31
Spain | ESP | 2021-07-14 19:00 | 2021-07-14 21:00 | 88.11 | 2021 | 12.51 | 2021-07-31
Spain | ESP | 2021-07-14 20:00 | 2021-07-14 22:00 | 85.5 | 2021 | 12.51 | 2021-07-31
Spain | ESP | 2021-07-14 21:00 | 2021-07-14 23:00 | 75.68 | 2021 | 12.51 | 2021-07-31
Spain | ESP | 2021-07-14 22:00 | 2021-07-15 | 81 | 2021 | 12.51 | 2021-07-31
Spain | ESP | 2021-07-14 23:00 | 2021-07-15 01:00 | 72.67 | 2021 | 12.51 | 2021-07-31
Spain | ESP | 2021-07-15 | 2021-07-15 02:00 | 70.99 | 2021 | 12.51 | 2021-07-31
Spain | ESP | 2021-07-15 01:00 | 2021-07-15 03:00 | 69.94 | 2021 | 12.51 | 2021-07-31
Spain | ESP | 2021-07-15 02:00 | 2021-07-15 04:00 | 69.61 | 2021 | 12.51 | 2021-07-31
Spain | ESP | 2021-07-15 03:00 | 2021-07-15 05:00 | 69.86 | 2021 | 12.51 | 2021-07-31
Spain | ESP | 2021-07-15 04:00 | 2021-07-15 06:00 | 72.57 | 2021 | 12.51 | 2021-07-31
Spain | ESP | 2021-07-15 05:00 | 2021-07-15 07:00 | 76.64 | 2021 | 12.51 | 2021-07-31
Spain | ESP | 2021-07-15 06:00 | 2021-07-15 08:00 | 93.05 | 2021 | 12.51 | 2021-07-31
Spain | ESP | 2021-07-15 07:00 | 2021-07-15 09:00 | 89.04 | 2021 | 12.51 | 2021-07-31
Spain | ESP | 2021-07-15 08:00 | 2021-07-15 10:00 | 91.36 | 2021 | 12.51 | 2021-07-31
Spain | ESP | 2021-07-15 09:00 | 2021-07-15 11:00 | 93.05 | 2021 | 12.51 | 2021-07-31
Spain | ESP | 2021-07-15 10:00 | 2021-07-15 12:00 | 94.79 | 2021 | 12.51 | 2021-07-31
Spain | ESP | 2021-07-15 11:00 | 2021-07-15 13:00 | 90.86 | 2021 | 12.51 | 2021-07-31
Spain | ESP | 2021-07-15 12:00 | 2021-07-15 14:00 | 96.11 | 2021 | 12.51 | 2021-07-31
Spain | ESP | 2021-07-15 13:00 | 2021-07-15 15:00 | 96.11 | 2021 | 12.51 | 2021-07-31
Spain | ESP | 2021-07-15 14:00 | 2021-07-15 16:00 | 96.05 | 2021 | 12.51 | 2021-07-31
Spain | ESP | 2021-07-15 15:00 | 2021-07-15 17:00 | 95.68 | 2021 | 12.51 | 2021-07-31
Spain | ESP | 2021-07-15 16:00 | 2021-07-15 18:00 | 94.64 | 2021 | 12.51 | 2021-07-31
Spain | ESP | 2021-07-15 17:00 | 2021-07-15 19:00 | 96.7 | 2021 | 12.51 | 2021-07-31
Spain | ESP | 2021-07-15 18:00 | 2021-07-15 20:00 | 96.3 | 2021 | 12.51 | 2021-07-31
Spain | ESP | 2021-07-15 19:00 | 2021-07-15 21:00 | 98 | 2021 | 12.51 | 2021-07-31
Spain | ESP | 2021-07-15 20:00 | 2021-07-15 22:00 | 96.59 | 2021 | 12.51 | 2021-07-31
Spain | ESP | 2021-07-15 21:00 | 2021-07-15 23:00 | 90.8 | 2021 | 12.51 | 2021-07-31
Spain | ESP | 2021-07-15 22:00 | 2021-07-16 | 87.55 | 2021 | 12.51 | 2021-07-31
Spain | ESP | 2021-07-15 23:00 | 2021-07-16 01:00 | 75.75 | 2021 | 12.51 | 2021-07-31
Spain | ESP | 2021-07-16 | 2021-07-16 02:00 | 71.78 | 2021 | 12.51 | 2021-07-31
Spain | ESP | 2021-07-16 01:00 | 2021-07-16 03:00 | 70.99 | 2021 | 12.51 | 2021-07-31
Spain | ESP | 2021-07-16 02:00 | 2021-07-16 04:00 | 70.99 | 2021 | 12.51 | 2021-07-31
Spain | ESP | 2021-07-16 03:00 | 2021-07-16 05:00 | 76.67 | 2021 | 12.51 | 2021-07-31
Spain | ESP | 2021-07-16 04:00 | 2021-07-16 06:00 | 90 | 2021 | 12.51 | 2021-07-31
Spain | ESP | 2021-07-16 05:00 | 2021-07-16 07:00 | 97.43 | 2021 | 12.51 | 2021-07-31
Spain | ESP | 2021-07-16 06:00 | 2021-07-16 08:00 | 101.55 | 2021 | 12.51 | 2021-07-31
Spain | ESP | 2021-07-16 07:00 | 2021-07-16 09:00 | 97.91 | 2021 | 12.51 | 2021-07-31
Spain | ESP | 2021-07-16 08:00 | 2021-07-16 10:00 | 93.37 | 2021 | 12.51 | 2021-07-31
Spain | ESP | 2021-07-16 09:00 | 2021-07-16 11:00 | 90.42 | 2021 | 12.51 | 2021-07-31
Spain | ESP | 2021-07-16 10:00 | 2021-07-16 12:00 | 89.06 | 2021 | 12.51 | 2021-07-31
Spain | ESP | 2021-07-16 11:00 | 2021-07-16 13:00 | 90.01 | 2021 | 12.51 | 2021-07-31
Spain | ESP | 2021-07-16 12:00 | 2021-07-16 14:00 | 90 | 2021 | 12.51 | 2021-07-31
Spain | ESP | 2021-07-16 13:00 | 2021-07-16 15:00 | 87 | 2021 | 12.51 | 2021-07-31
Spain | ESP | 2021-07-16 14:00 | 2021-07-16 16:00 | 82.86 | 2021 | 12.51 | 2021-07-31
Spain | ESP | 2021-07-16 15:00 | 2021-07-16 17:00 | 84.74 | 2021 | 12.51 | 2021-07-31
Spain | ESP | 2021-07-16 16:00 | 2021-07-16 18:00 | 90 | 2021 | 12.51 | 2021-07-31
Spain | ESP | 2021-07-16 17:00 | 2021-07-16 19:00 | 93.05 | 2021 | 12.51 | 2021-07-31
Spain | ESP | 2021-07-16 18:00 | 2021-07-16 20:00 | 96.05 | 2021 | 12.51 | 2021-07-31
Spain | ESP | 2021-07-16 19:00 | 2021-07-16 21:00 | 94.9 | 2021 | 12.51 | 2021-07-31
Spain | ESP | 2021-07-16 20:00 | 2021-07-16 22:00 | 92.36 | 2021 | 12.51 | 2021-07-31
Spain | ESP | 2021-07-16 21:00 | 2021-07-16 23:00 | 81.17 | 2021 | 12.51 | 2021-07-31
Spain | ESP | 2021-07-16 22:00 | 2021-07-17 | 93 | 2021 | 12.51 | 2021-07-31
Spain | ESP | 2021-07-16 23:00 | 2021-07-17 01:00 | 89.92 | 2021 | 12.51 | 2021-07-31
Spain | ESP | 2021-07-17 | 2021-07-17 02:00 | 88.93 | 2021 | 12.51 | 2021-07-31
Spain | ESP | 2021-07-17 01:00 | 2021-07-17 03:00 | 87.55 | 2021 | 12.51 | 2021-07-31
Spain | ESP | 2021-07-17 02:00 | 2021-07-17 04:00 | 88.56 | 2021 | 12.51 | 2021-07-31
Spain | ESP | 2021-07-17 03:00 | 2021-07-17 05:00 | 87.55 | 2021 | 12.51 | 2021-07-31
Spain | ESP | 2021-07-17 04:00 | 2021-07-17 06:00 | 83.25 | 2021 | 12.51 | 2021-07-31
Spain | ESP | 2021-07-17 05:00 | 2021-07-17 07:00 | 85.25 | 2021 | 12.51 | 2021-07-31
Spain | ESP | 2021-07-17 06:00 | 2021-07-17 08:00 | 90.05 | 2021 | 12.51 | 2021-07-31
Spain | ESP | 2021-07-17 07:00 | 2021-07-17 09:00 | 90.05 | 2021 | 12.51 | 2021-07-31
Spain | ESP | 2021-07-17 08:00 | 2021-07-17 10:00 | 90.05 | 2021 | 12.51 | 2021-07-31
Spain | ESP | 2021-07-17 09:00 | 2021-07-17 11:00 | 92.09 | 2021 | 12.51 | 2021-07-31
Spain | ESP | 2021-07-17 10:00 | 2021-07-17 12:00 | 93.15 | 2021 | 12.51 | 2021-07-31
Spain | ESP | 2021-07-17 11:00 | 2021-07-17 13:00 | 96.05 | 2021 | 12.51 | 2021-07-31
Spain | ESP | 2021-07-17 12:00 | 2021-07-17 14:00 | 95.97 | 2021 | 12.51 | 2021-07-31
Spain | ESP | 2021-07-17 13:00 | 2021-07-17 15:00 | 91.26 | 2021 | 12.51 | 2021-07-31
Spain | ESP | 2021-07-17 14:00 | 2021-07-17 16:00 | 86.74 | 2021 | 12.51 | 2021-07-31
Spain | ESP | 2021-07-17 15:00 | 2021-07-17 17:00 | 86.4 | 2021 | 12.51 | 2021-07-31
Spain | ESP | 2021-07-17 16:00 | 2021-07-17 18:00 | 83.99 | 2021 | 12.51 | 2021-07-31
Spain | ESP | 2021-07-17 17:00 | 2021-07-17 19:00 | 89 | 2021 | 12.51 | 2021-07-31
Spain | ESP | 2021-07-17 18:00 | 2021-07-17 20:00 | 96.11 | 2021 | 12.51 | 2021-07-31
Spain | ESP | 2021-07-17 19:00 | 2021-07-17 21:00 | 101.3 | 2021 | 12.51 | 2021-07-31
Spain | ESP | 2021-07-17 20:00 | 2021-07-17 22:00 | 100.52 | 2021 | 12.51 | 2021-07-31
Spain | ESP | 2021-07-17 21:00 | 2021-07-17 23:00 | 96.11 | 2021 | 12.51 | 2021-07-31
Spain | ESP | 2021-07-17 22:00 | 2021-07-18 | 92.09 | 2021 | 12.51 | 2021-07-31
Spain | ESP | 2021-07-17 23:00 | 2021-07-18 01:00 | 88 | 2021 | 12.51 | 2021-07-31
Spain | ESP | 2021-07-18 | 2021-07-18 02:00 | 80.2 | 2021 | 12.51 | 2021-07-31
Spain | ESP | 2021-07-18 01:00 | 2021-07-18 03:00 | 85.55 | 2021 | 12.51 | 2021-07-31
Spain | ESP | 2021-07-18 02:00 | 2021-07-18 04:00 | 86.55 | 2021 | 12.51 | 2021-07-31
Spain | ESP | 2021-07-18 03:00 | 2021-07-18 05:00 | 86.6 | 2021 | 12.51 | 2021-07-31
Spain | ESP | 2021-07-18 04:00 | 2021-07-18 06:00 | 86.74 | 2021 | 12.51 | 2021-07-31
Spain | ESP | 2021-07-18 05:00 | 2021-07-18 07:00 | 86.32 | 2021 | 12.51 | 2021-07-31
Spain | ESP | 2021-07-18 06:00 | 2021-07-18 08:00 | 73.14 | 2021 | 12.51 | 2021-07-31
Spain | ESP | 2021-07-18 07:00 | 2021-07-18 09:00 | 72.49 | 2021 | 12.51 | 2021-07-31
Spain | ESP | 2021-07-18 08:00 | 2021-07-18 10:00 | 71.36 | 2021 | 12.51 | 2021-07-31
Spain | ESP | 2021-07-18 09:00 | 2021-07-18 11:00 | 70.86 | 2021 | 12.51 | 2021-07-31
Spain | ESP | 2021-07-18 10:00 | 2021-07-18 12:00 | 70.39 | 2021 | 12.51 | 2021-07-31
Spain | ESP | 2021-07-18 11:00 | 2021-07-18 13:00 | 71.87 | 2021 | 12.51 | 2021-07-31
Spain | ESP | 2021-07-18 12:00 | 2021-07-18 14:00 | 72.49 | 2021 | 12.51 | 2021-07-31
Spain | ESP | 2021-07-18 13:00 | 2021-07-18 15:00 | 44.66 | 2021 | 12.51 | 2021-07-31
Spain | ESP | 2021-07-18 14:00 | 2021-07-18 16:00 | 7 | 2021 | 12.51 | 2021-07-31
Spain | ESP | 2021-07-18 15:00 | 2021-07-18 17:00 | 22.5 | 2021 | 12.51 | 2021-07-31
Spain | ESP | 2021-07-18 16:00 | 2021-07-18 18:00 | 58.02 | 2021 | 12.51 | 2021-07-31
Spain | ESP | 2021-07-18 17:00 | 2021-07-18 19:00 | 74.62 | 2021 | 12.51 | 2021-07-31
Spain | ESP | 2021-07-18 18:00 | 2021-07-18 20:00 | 85.28 | 2021 | 12.51 | 2021-07-31
Spain | ESP | 2021-07-18 19:00 | 2021-07-18 21:00 | 96.11 | 2021 | 12.51 | 2021-07-31
Spain | ESP | 2021-07-18 20:00 | 2021-07-18 22:00 | 100.38 | 2021 | 12.51 | 2021-07-31
Spain | ESP | 2021-07-18 21:00 | 2021-07-18 23:00 | 97.43 | 2021 | 12.51 | 2021-07-31
Spain | ESP | 2021-07-18 22:00 | 2021-07-19 | 96.96 | 2021 | 12.51 | 2021-07-31
Spain | ESP | 2021-07-18 23:00 | 2021-07-19 01:00 | 94.38 | 2021 | 12.51 | 2021-07-31
Spain | ESP | 2021-07-19 | 2021-07-19 02:00 | 92.09 | 2021 | 12.51 | 2021-07-31
Spain | ESP | 2021-07-19 01:00 | 2021-07-19 03:00 | 92.25 | 2021 | 12.51 | 2021-07-31
Spain | ESP | 2021-07-19 02:00 | 2021-07-19 04:00 | 92.09 | 2021 | 12.51 | 2021-07-31
Spain | ESP | 2021-07-19 03:00 | 2021-07-19 05:00 | 94.37 | 2021 | 12.51 | 2021-07-31
Spain | ESP | 2021-07-19 04:00 | 2021-07-19 06:00 | 95 | 2021 | 12.51 | 2021-07-31
Spain | ESP | 2021-07-19 05:00 | 2021-07-19 07:00 | 99.66 | 2021 | 12.51 | 2021-07-31
Spain | ESP | 2021-07-19 06:00 | 2021-07-19 08:00 | 105.05 | 2021 | 12.51 | 2021-07-31
Spain | ESP | 2021-07-19 07:00 | 2021-07-19 09:00 | 98.99 | 2021 | 12.51 | 2021-07-31
Spain | ESP | 2021-07-19 08:00 | 2021-07-19 10:00 | 95 | 2021 | 12.51 | 2021-07-31
Spain | ESP | 2021-07-19 09:00 | 2021-07-19 11:00 | 95.59 | 2021 | 12.51 | 2021-07-31
Spain | ESP | 2021-07-19 10:00 | 2021-07-19 12:00 | 98.12 | 2021 | 12.51 | 2021-07-31
Spain | ESP | 2021-07-19 11:00 | 2021-07-19 13:00 | 99.26 | 2021 | 12.51 | 2021-07-31
Spain | ESP | 2021-07-19 12:00 | 2021-07-19 14:00 | 100 | 2021 | 12.51 | 2021-07-31
Spain | ESP | 2021-07-19 13:00 | 2021-07-19 15:00 | 99.44 | 2021 | 12.51 | 2021-07-31
Spain | ESP | 2021-07-19 14:00 | 2021-07-19 16:00 | 98.31 | 2021 | 12.51 | 2021-07-31
Spain | ESP | 2021-07-19 15:00 | 2021-07-19 17:00 | 97.4 | 2021 | 12.51 | 2021-07-31
Spain | ESP | 2021-07-19 16:00 | 2021-07-19 18:00 | 100 | 2021 | 12.51 | 2021-07-31
Spain | ESP | 2021-07-19 17:00 | 2021-07-19 19:00 | 107.57 | 2021 | 12.51 | 2021-07-31
Spain | ESP | 2021-07-19 18:00 | 2021-07-19 20:00 | 108.82 | 2021 | 12.51 | 2021-07-31
Spain | ESP | 2021-07-19 19:00 | 2021-07-19 21:00 | 109.28 | 2021 | 12.51 | 2021-07-31
Spain | ESP | 2021-07-19 20:00 | 2021-07-19 22:00 | 103.86 | 2021 | 12.51 | 2021-07-31
Spain | ESP | 2021-07-19 21:00 | 2021-07-19 23:00 | 97.78 | 2021 | 12.51 | 2021-07-31
Spain | ESP | 2021-07-19 22:00 | 2021-07-20 | 101.26 | 2021 | 12.51 | 2021-07-31
Spain | ESP | 2021-07-19 23:00 | 2021-07-20 01:00 | 99.74 | 2021 | 12.51 | 2021-07-31
Spain | ESP | 2021-07-20 | 2021-07-20 02:00 | 95 | 2021 | 12.51 | 2021-07-31
Spain | ESP | 2021-07-20 01:00 | 2021-07-20 03:00 | 94 | 2021 | 12.51 | 2021-07-31
Spain | ESP | 2021-07-20 02:00 | 2021-07-20 04:00 | 97.55 | 2021 | 12.51 | 2021-07-31
Spain | ESP | 2021-07-20 03:00 | 2021-07-20 05:00 | 99.74 | 2021 | 12.51 | 2021-07-31
Spain | ESP | 2021-07-20 04:00 | 2021-07-20 06:00 | 101.05 | 2021 | 12.51 | 2021-07-31
Spain | ESP | 2021-07-20 05:00 | 2021-07-20 07:00 | 108.57 | 2021 | 12.51 | 2021-07-31
Spain | ESP | 2021-07-20 06:00 | 2021-07-20 08:00 | 111.36 | 2021 | 12.51 | 2021-07-31
Spain | ESP | 2021-07-20 07:00 | 2021-07-20 09:00 | 102.11 | 2021 | 12.51 | 2021-07-31
Spain | ESP | 2021-07-20 08:00 | 2021-07-20 10:00 | 99.74 | 2021 | 12.51 | 2021-07-31
Spain | ESP | 2021-07-20 09:00 | 2021-07-20 11:00 | 99.74 | 2021 | 12.51 | 2021-07-31
Spain | ESP | 2021-07-20 10:00 | 2021-07-20 12:00 | 100.5 | 2021 | 12.51 | 2021-07-31
Spain | ESP | 2021-07-20 11:00 | 2021-07-20 13:00 | 102 | 2021 | 12.51 | 2021-07-31
Spain | ESP | 2021-07-20 12:00 | 2021-07-20 14:00 | 101.21 | 2021 | 12.51 | 2021-07-31
Spain | ESP | 2021-07-20 13:00 | 2021-07-20 15:00 | 100 | 2021 | 12.51 | 2021-07-31
Spain | ESP | 2021-07-20 14:00 | 2021-07-20 16:00 | 99.6 | 2021 | 12.51 | 2021-07-31
Spain | ESP | 2021-07-20 15:00 | 2021-07-20 17:00 | 99.6 | 2021 | 12.51 | 2021-07-31
Spain | ESP | 2021-07-20 16:00 | 2021-07-20 18:00 | 98.34 | 2021 | 12.51 | 2021-07-31
Spain | ESP | 2021-07-20 17:00 | 2021-07-20 19:00 | 106 | 2021 | 12.51 | 2021-07-31
Spain | ESP | 2021-07-20 18:00 | 2021-07-20 20:00 | 108.65 | 2021 | 12.51 | 2021-07-31
Spain | ESP | 2021-07-20 19:00 | 2021-07-20 21:00 | 109.97 | 2021 | 12.51 | 2021-07-31
Spain | ESP | 2021-07-20 20:00 | 2021-07-20 22:00 | 106 | 2021 | 12.51 | 2021-07-31
Spain | ESP | 2021-07-20 21:00 | 2021-07-20 23:00 | 102.01 | 2021 | 12.51 | 2021-07-31
Spain | ESP | 2021-07-20 22:00 | 2021-07-21 | 110.5 | 2021 | 12.51 | 2021-07-31
Spain | ESP | 2021-07-20 23:00 | 2021-07-21 01:00 | 109.5 | 2021 | 12.51 | 2021-07-31
Spain | ESP | 2021-07-21 | 2021-07-21 02:00 | 108.21 | 2021 | 12.51 | 2021-07-31
Spain | ESP | 2021-07-21 01:00 | 2021-07-21 03:00 | 107 | 2021 | 12.51 | 2021-07-31
Spain | ESP | 2021-07-21 02:00 | 2021-07-21 04:00 | 108 | 2021 | 12.51 | 2021-07-31
Spain | ESP | 2021-07-21 03:00 | 2021-07-21 05:00 | 109.15 | 2021 | 12.51 | 2021-07-31
Spain | ESP | 2021-07-21 04:00 | 2021-07-21 06:00 | 109.26 | 2021 | 12.51 | 2021-07-31
Spain | ESP | 2021-07-21 05:00 | 2021-07-21 07:00 | 109.13 | 2021 | 12.51 | 2021-07-31
Spain | ESP | 2021-07-21 06:00 | 2021-07-21 08:00 | 108.45 | 2021 | 12.51 | 2021-07-31
Spain | ESP | 2021-07-21 07:00 | 2021-07-21 09:00 | 105.75 | 2021 | 12.51 | 2021-07-31
Spain | ESP | 2021-07-21 08:00 | 2021-07-21 10:00 | 103.9 | 2021 | 12.51 | 2021-07-31
Spain | ESP | 2021-07-21 09:00 | 2021-07-21 11:00 | 103.9 | 2021 | 12.51 | 2021-07-31
Spain | ESP | 2021-07-21 10:00 | 2021-07-21 12:00 | 105 | 2021 | 12.51 | 2021-07-31
Spain | ESP | 2021-07-21 11:00 | 2021-07-21 13:00 | 105.13 | 2021 | 12.51 | 2021-07-31
Spain | ESP | 2021-07-21 12:00 | 2021-07-21 14:00 | 105 | 2021 | 12.51 | 2021-07-31
Spain | ESP | 2021-07-21 13:00 | 2021-07-21 15:00 | 103.28 | 2021 | 12.51 | 2021-07-31
Spain | ESP | 2021-07-21 14:00 | 2021-07-21 16:00 | 101.45 | 2021 | 12.51 | 2021-07-31
Spain | ESP | 2021-07-21 15:00 | 2021-07-21 17:00 | 100.83 | 2021 | 12.51 | 2021-07-31
Spain | ESP | 2021-07-21 16:00 | 2021-07-21 18:00 | 101.78 | 2021 | 12.51 | 2021-07-31
Spain | ESP | 2021-07-21 17:00 | 2021-07-21 19:00 | 108.45 | 2021 | 12.51 | 2021-07-31
Spain | ESP | 2021-07-21 18:00 | 2021-07-21 20:00 | 110.64 | 2021 | 12.51 | 2021-07-31
Spain | ESP | 2021-07-21 19:00 | 2021-07-21 21:00 | 110 | 2021 | 12.51 | 2021-07-31
Spain | ESP | 2021-07-21 20:00 | 2021-07-21 22:00 | 108.45 | 2021 | 12.51 | 2021-07-31
Spain | ESP | 2021-07-21 21:00 | 2021-07-21 23:00 | 105 | 2021 | 12.51 | 2021-07-31
Spain | ESP | 2021-07-21 22:00 | 2021-07-22 | 105 | 2021 | 12.51 | 2021-07-31
Spain | ESP | 2021-07-21 23:00 | 2021-07-22 01:00 | 101.45 | 2021 | 12.51 | 2021-07-31
Spain | ESP | 2021-07-22 | 2021-07-22 02:00 | 100 | 2021 | 12.51 | 2021-07-31
Spain | ESP | 2021-07-22 01:00 | 2021-07-22 03:00 | 99.79 | 2021 | 12.51 | 2021-07-31
Spain | ESP | 2021-07-22 02:00 | 2021-07-22 04:00 | 100 | 2021 | 12.51 | 2021-07-31
Spain | ESP | 2021-07-22 03:00 | 2021-07-22 05:00 | 100.45 | 2021 | 12.51 | 2021-07-31
Spain | ESP | 2021-07-22 04:00 | 2021-07-22 06:00 | 101.49 | 2021 | 12.51 | 2021-07-31
Spain | ESP | 2021-07-22 05:00 | 2021-07-22 07:00 | 104 | 2021 | 12.51 | 2021-07-31
Spain | ESP | 2021-07-22 06:00 | 2021-07-22 08:00 | 105.25 | 2021 | 12.51 | 2021-07-31
Spain | ESP | 2021-07-22 07:00 | 2021-07-22 09:00 | 105 | 2021 | 12.51 | 2021-07-31
Spain | ESP | 2021-07-22 08:00 | 2021-07-22 10:00 | 102.1 | 2021 | 12.51 | 2021-07-31
Spain | ESP | 2021-07-22 09:00 | 2021-07-22 11:00 | 101.6 | 2021 | 12.51 | 2021-07-31
Spain | ESP | 2021-07-22 10:00 | 2021-07-22 12:00 | 102 | 2021 | 12.51 | 2021-07-31
Spain | ESP | 2021-07-22 11:00 | 2021-07-22 13:00 | 100.27 | 2021 | 12.51 | 2021-07-31
Spain | ESP | 2021-07-22 12:00 | 2021-07-22 14:00 | 100 | 2021 | 12.51 | 2021-07-31
Spain | ESP | 2021-07-22 13:00 | 2021-07-22 15:00 | 98 | 2021 | 12.51 | 2021-07-31
Spain | ESP | 2021-07-22 14:00 | 2021-07-22 16:00 | 96 | 2021 | 12.51 | 2021-07-31
Spain | ESP | 2021-07-22 15:00 | 2021-07-22 17:00 | 95.75 | 2021 | 12.51 | 2021-07-31
Spain | ESP | 2021-07-22 16:00 | 2021-07-22 18:00 | 95.96 | 2021 | 12.51 | 2021-07-31
Spain | ESP | 2021-07-22 17:00 | 2021-07-22 19:00 | 102 | 2021 | 12.51 | 2021-07-31
Spain | ESP | 2021-07-22 18:00 | 2021-07-22 20:00 | 105 | 2021 | 12.51 | 2021-07-31
Spain | ESP | 2021-07-22 19:00 | 2021-07-22 21:00 | 105.25 | 2021 | 12.51 | 2021-07-31
Spain | ESP | 2021-07-22 20:00 | 2021-07-22 22:00 | 106.04 | 2021 | 12.51 | 2021-07-31
Spain | ESP | 2021-07-22 21:00 | 2021-07-22 23:00 | 104 | 2021 | 12.51 | 2021-07-31
Spain | ESP | 2021-07-22 22:00 | 2021-07-23 | 105.5 | 2021 | 12.51 | 2021-07-31
Spain | ESP | 2021-07-22 23:00 | 2021-07-23 01:00 | 104.68 | 2021 | 12.51 | 2021-07-31
Spain | ESP | 2021-07-23 | 2021-07-23 02:00 | 101.95 | 2021 | 12.51 | 2021-07-31
Spain | ESP | 2021-07-23 01:00 | 2021-07-23 03:00 | 99.85 | 2021 | 12.51 | 2021-07-31
Spain | ESP | 2021-07-23 02:00 | 2021-07-23 04:00 | 99.21 | 2021 | 12.51 | 2021-07-31
Spain | ESP | 2021-07-23 03:00 | 2021-07-23 05:00 | 99.21 | 2021 | 12.51 | 2021-07-31
Spain | ESP | 2021-07-23 04:00 | 2021-07-23 06:00 | 101.95 | 2021 | 12.51 | 2021-07-31
Spain | ESP | 2021-07-23 05:00 | 2021-07-23 07:00 | 105.63 | 2021 | 12.51 | 2021-07-31
Spain | ESP | 2021-07-23 06:00 | 2021-07-23 08:00 | 106.91 | 2021 | 12.51 | 2021-07-31
Spain | ESP | 2021-07-23 07:00 | 2021-07-23 09:00 | 104.1 | 2021 | 12.51 | 2021-07-31
Spain | ESP | 2021-07-23 08:00 | 2021-07-23 10:00 | 98.01 | 2021 | 12.51 | 2021-07-31
Spain | ESP | 2021-07-23 09:00 | 2021-07-23 11:00 | 94.03 | 2021 | 12.51 | 2021-07-31
Spain | ESP | 2021-07-23 10:00 | 2021-07-23 12:00 | 89.53 | 2021 | 12.51 | 2021-07-31
Spain | ESP | 2021-07-23 11:00 | 2021-07-23 13:00 | 79.19 | 2021 | 12.51 | 2021-07-31
Spain | ESP | 2021-07-23 12:00 | 2021-07-23 14:00 | 78.37 | 2021 | 12.51 | 2021-07-31
Spain | ESP | 2021-07-23 13:00 | 2021-07-23 15:00 | 76.7 | 2021 | 12.51 | 2021-07-31
Spain | ESP | 2021-07-23 14:00 | 2021-07-23 16:00 | 75.8 | 2021 | 12.51 | 2021-07-31
Spain | ESP | 2021-07-23 15:00 | 2021-07-23 17:00 | 85.45 | 2021 | 12.51 | 2021-07-31
Spain | ESP | 2021-07-23 16:00 | 2021-07-23 18:00 | 92.54 | 2021 | 12.51 | 2021-07-31
Spain | ESP | 2021-07-23 17:00 | 2021-07-23 19:00 | 98.96 | 2021 | 12.51 | 2021-07-31
Spain | ESP | 2021-07-23 18:00 | 2021-07-23 20:00 | 100.03 | 2021 | 12.51 | 2021-07-31
Spain | ESP | 2021-07-23 19:00 | 2021-07-23 21:00 | 100.03 | 2021 | 12.51 | 2021-07-31
Spain | ESP | 2021-07-23 20:00 | 2021-07-23 22:00 | 104.97 | 2021 | 12.51 | 2021-07-31
Spain | ESP | 2021-07-23 21:00 | 2021-07-23 23:00 | 98.69 | 2021 | 12.51 | 2021-07-31
Spain | ESP | 2021-07-23 22:00 | 2021-07-24 | 96.01 | 2021 | 12.51 | 2021-07-31
Spain | ESP | 2021-07-23 23:00 | 2021-07-24 01:00 | 93.45 | 2021 | 12.51 | 2021-07-31
Spain | ESP | 2021-07-24 | 2021-07-24 02:00 | 88 | 2021 | 12.51 | 2021-07-31
Spain | ESP | 2021-07-24 01:00 | 2021-07-24 03:00 | 87.62 | 2021 | 12.51 | 2021-07-31
Spain | ESP | 2021-07-24 02:00 | 2021-07-24 04:00 | 89 | 2021 | 12.51 | 2021-07-31
Spain | ESP | 2021-07-24 03:00 | 2021-07-24 05:00 | 92.45 | 2021 | 12.51 | 2021-07-31
Spain | ESP | 2021-07-24 04:00 | 2021-07-24 06:00 | 95.45 | 2021 | 12.51 | 2021-07-31
Spain | ESP | 2021-07-24 05:00 | 2021-07-24 07:00 | 95.45 | 2021 | 12.51 | 2021-07-31
Spain | ESP | 2021-07-24 06:00 | 2021-07-24 08:00 | 98 | 2021 | 12.51 | 2021-07-31
Spain | ESP | 2021-07-24 07:00 | 2021-07-24 09:00 | 96.79 | 2021 | 12.51 | 2021-07-31
Spain | ESP | 2021-07-24 08:00 | 2021-07-24 10:00 | 95.21 | 2021 | 12.51 | 2021-07-31
Spain | ESP | 2021-07-24 09:00 | 2021-07-24 11:00 | 91.93 | 2021 | 12.51 | 2021-07-31
Spain | ESP | 2021-07-24 10:00 | 2021-07-24 12:00 | 88 | 2021 | 12.51 | 2021-07-31
Spain | ESP | 2021-07-24 11:00 | 2021-07-24 13:00 | 93.45 | 2021 | 12.51 | 2021-07-31
Spain | ESP | 2021-07-24 12:00 | 2021-07-24 14:00 | 86.6 | 2021 | 12.51 | 2021-07-31
Spain | ESP | 2021-07-24 13:00 | 2021-07-24 15:00 | 77.8 | 2021 | 12.51 | 2021-07-31
Spain | ESP | 2021-07-24 14:00 | 2021-07-24 16:00 | 73.49 | 2021 | 12.51 | 2021-07-31
Spain | ESP | 2021-07-24 15:00 | 2021-07-24 17:00 | 77.72 | 2021 | 12.51 | 2021-07-31
Spain | ESP | 2021-07-24 16:00 | 2021-07-24 18:00 | 85.07 | 2021 | 12.51 | 2021-07-31
Spain | ESP | 2021-07-24 17:00 | 2021-07-24 19:00 | 90.21 | 2021 | 12.51 | 2021-07-31
Spain | ESP | 2021-07-24 18:00 | 2021-07-24 20:00 | 101.95 | 2021 | 12.51 | 2021-07-31
Spain | ESP | 2021-07-24 19:00 | 2021-07-24 21:00 | 105.07 | 2021 | 12.51 | 2021-07-31
Spain | ESP | 2021-07-24 20:00 | 2021-07-24 22:00 | 106.23 | 2021 | 12.51 | 2021-07-31
Spain | ESP | 2021-07-24 21:00 | 2021-07-24 23:00 | 103.5 | 2021 | 12.51 | 2021-07-31
Spain | ESP | 2021-07-24 22:00 | 2021-07-25 | 103.08 | 2021 | 12.51 | 2021-07-31
Spain | ESP | 2021-07-24 23:00 | 2021-07-25 01:00 | 99.85 | 2021 | 12.51 | 2021-07-31
Spain | ESP | 2021-07-25 | 2021-07-25 02:00 | 95.95 | 2021 | 12.51 | 2021-07-31
Spain | ESP | 2021-07-25 01:00 | 2021-07-25 03:00 | 95.95 | 2021 | 12.51 | 2021-07-31
Spain | ESP | 2021-07-25 02:00 | 2021-07-25 04:00 | 93.45 | 2021 | 12.51 | 2021-07-31
Spain | ESP | 2021-07-25 03:00 | 2021-07-25 05:00 | 93.45 | 2021 | 12.51 | 2021-07-31
Spain | ESP | 2021-07-25 04:00 | 2021-07-25 06:00 | 95.95 | 2021 | 12.51 | 2021-07-31
Spain | ESP | 2021-07-25 05:00 | 2021-07-25 07:00 | 95.08 | 2021 | 12.51 | 2021-07-31
Spain | ESP | 2021-07-25 06:00 | 2021-07-25 08:00 | 95.48 | 2021 | 12.51 | 2021-07-31
Spain | ESP | 2021-07-25 07:00 | 2021-07-25 09:00 | 90.45 | 2021 | 12.51 | 2021-07-31
Spain | ESP | 2021-07-25 08:00 | 2021-07-25 10:00 | 84.2 | 2021 | 12.51 | 2021-07-31
Spain | ESP | 2021-07-25 09:00 | 2021-07-25 11:00 | 86.47 | 2021 | 12.51 | 2021-07-31
Spain | ESP | 2021-07-25 10:00 | 2021-07-25 12:00 | 88 | 2021 | 12.51 | 2021-07-31
Spain | ESP | 2021-07-25 11:00 | 2021-07-25 13:00 | 93.45 | 2021 | 12.51 | 2021-07-31
Spain | ESP | 2021-07-25 12:00 | 2021-07-25 14:00 | 90.45 | 2021 | 12.51 | 2021-07-31
Spain | ESP | 2021-07-25 13:00 | 2021-07-25 15:00 | 82.99 | 2021 | 12.51 | 2021-07-31
Spain | ESP | 2021-07-25 14:00 | 2021-07-25 16:00 | 77.9 | 2021 | 12.51 | 2021-07-31
Spain | ESP | 2021-07-25 15:00 | 2021-07-25 17:00 | 77.7 | 2021 | 12.51 | 2021-07-31
Spain | ESP | 2021-07-25 16:00 | 2021-07-25 18:00 | 80.4 | 2021 | 12.51 | 2021-07-31
Spain | ESP | 2021-07-25 17:00 | 2021-07-25 19:00 | 87.77 | 2021 | 12.51 | 2021-07-31
Spain | ESP | 2021-07-25 18:00 | 2021-07-25 20:00 | 99.85 | 2021 | 12.51 | 2021-07-31
Spain | ESP | 2021-07-25 19:00 | 2021-07-25 21:00 | 109.66 | 2021 | 12.51 | 2021-07-31
Spain | ESP | 2021-07-25 20:00 | 2021-07-25 22:00 | 111.09 | 2021 | 12.51 | 2021-07-31
Spain | ESP | 2021-07-25 21:00 | 2021-07-25 23:00 | 108.23 | 2021 | 12.51 | 2021-07-31
Spain | ESP | 2021-07-25 22:00 | 2021-07-26 | 97.01 | 2021 | 12.51 | 2021-07-31
Spain | ESP | 2021-07-25 23:00 | 2021-07-26 01:00 | 92 | 2021 | 12.51 | 2021-07-31
Spain | ESP | 2021-07-26 | 2021-07-26 02:00 | 87.02 | 2021 | 12.51 | 2021-07-31
Spain | ESP | 2021-07-26 01:00 | 2021-07-26 03:00 | 86.6 | 2021 | 12.51 | 2021-07-31
Spain | ESP | 2021-07-26 02:00 | 2021-07-26 04:00 | 86.7 | 2021 | 12.51 | 2021-07-31
Spain | ESP | 2021-07-26 03:00 | 2021-07-26 05:00 | 88 | 2021 | 12.51 | 2021-07-31
Spain | ESP | 2021-07-26 04:00 | 2021-07-26 06:00 | 94.66 | 2021 | 12.51 | 2021-07-31
Spain | ESP | 2021-07-26 05:00 | 2021-07-26 07:00 | 97.3 | 2021 | 12.51 | 2021-07-31
Spain | ESP | 2021-07-26 06:00 | 2021-07-26 08:00 | 102 | 2021 | 12.51 | 2021-07-31
Spain | ESP | 2021-07-26 07:00 | 2021-07-26 09:00 | 99.06 | 2021 | 12.51 | 2021-07-31
Spain | ESP | 2021-07-26 08:00 | 2021-07-26 10:00 | 98.53 | 2021 | 12.51 | 2021-07-31
Spain | ESP | 2021-07-26 09:00 | 2021-07-26 11:00 | 100 | 2021 | 12.51 | 2021-07-31
Spain | ESP | 2021-07-26 10:00 | 2021-07-26 12:00 | 103.59 | 2021 | 12.51 | 2021-07-31
Spain | ESP | 2021-07-26 11:00 | 2021-07-26 13:00 | 104.46 | 2021 | 12.51 | 2021-07-31
Spain | ESP | 2021-07-26 12:00 | 2021-07-26 14:00 | 105 | 2021 | 12.51 | 2021-07-31
Spain | ESP | 2021-07-26 13:00 | 2021-07-26 15:00 | 105 | 2021 | 12.51 | 2021-07-31
Spain | ESP | 2021-07-26 14:00 | 2021-07-26 16:00 | 104.29 | 2021 | 12.51 | 2021-07-31
Spain | ESP | 2021-07-26 15:00 | 2021-07-26 17:00 | 103.59 | 2021 | 12.51 | 2021-07-31
Spain | ESP | 2021-07-26 16:00 | 2021-07-26 18:00 | 103.41 | 2021 | 12.51 | 2021-07-31
Spain | ESP | 2021-07-26 17:00 | 2021-07-26 19:00 | 105.61 | 2021 | 12.51 | 2021-07-31
Spain | ESP | 2021-07-26 18:00 | 2021-07-26 20:00 | 108.23 | 2021 | 12.51 | 2021-07-31
Spain | ESP | 2021-07-26 19:00 | 2021-07-26 21:00 | 106.79 | 2021 | 12.51 | 2021-07-31
Spain | ESP | 2021-07-26 20:00 | 2021-07-26 22:00 | 106.12 | 2021 | 12.51 | 2021-07-31
Spain | ESP | 2021-07-26 21:00 | 2021-07-26 23:00 | 103.59 | 2021 | 12.51 | 2021-07-31
Spain | ESP | 2021-07-26 22:00 | 2021-07-27 | 102.87 | 2021 | 12.51 | 2021-07-31
Spain | ESP | 2021-07-26 23:00 | 2021-07-27 01:00 | 101.36 | 2021 | 12.51 | 2021-07-31
Spain | ESP | 2021-07-27 | 2021-07-27 02:00 | 98.85 | 2021 | 12.51 | 2021-07-31
Spain | ESP | 2021-07-27 01:00 | 2021-07-27 03:00 | 98.85 | 2021 | 12.51 | 2021-07-31
Spain | ESP | 2021-07-27 02:00 | 2021-07-27 04:00 | 98.7 | 2021 | 12.51 | 2021-07-31
Spain | ESP | 2021-07-27 03:00 | 2021-07-27 05:00 | 96.53 | 2021 | 12.51 | 2021-07-31
Spain | ESP | 2021-07-27 04:00 | 2021-07-27 06:00 | 101.07 | 2021 | 12.51 | 2021-07-31
Spain | ESP | 2021-07-27 05:00 | 2021-07-27 07:00 | 104.29 | 2021 | 12.51 | 2021-07-31
Spain | ESP | 2021-07-27 06:00 | 2021-07-27 08:00 | 104.54 | 2021 | 12.51 | 2021-07-31
Spain | ESP | 2021-07-27 07:00 | 2021-07-27 09:00 | 104.29 | 2021 | 12.51 | 2021-07-31
Spain | ESP | 2021-07-27 08:00 | 2021-07-27 10:00 | 101.36 | 2021 | 12.51 | 2021-07-31
Spain | ESP | 2021-07-27 09:00 | 2021-07-27 11:00 | 100.59 | 2021 | 12.51 | 2021-07-31
Spain | ESP | 2021-07-27 10:00 | 2021-07-27 12:00 | 101 | 2021 | 12.51 | 2021-07-31
Spain | ESP | 2021-07-27 11:00 | 2021-07-27 13:00 | 98.85 | 2021 | 12.51 | 2021-07-31
Spain | ESP | 2021-07-27 12:00 | 2021-07-27 14:00 | 98.69 | 2021 | 12.51 | 2021-07-31
Spain | ESP | 2021-07-27 13:00 | 2021-07-27 15:00 | 96.52 | 2021 | 12.51 | 2021-07-31
Spain | ESP | 2021-07-27 14:00 | 2021-07-27 16:00 | 93.05 | 2021 | 12.51 | 2021-07-31
Spain | ESP | 2021-07-27 15:00 | 2021-07-27 17:00 | 88.75 | 2021 | 12.51 | 2021-07-31
Spain | ESP | 2021-07-27 16:00 | 2021-07-27 18:00 | 96.52 | 2021 | 12.51 | 2021-07-31
Spain | ESP | 2021-07-27 17:00 | 2021-07-27 19:00 | 98.85 | 2021 | 12.51 | 2021-07-31
Spain | ESP | 2021-07-27 18:00 | 2021-07-27 20:00 | 99.1 | 2021 | 12.51 | 2021-07-31
Spain | ESP | 2021-07-27 19:00 | 2021-07-27 21:00 | 99.3 | 2021 | 12.51 | 2021-07-31
Spain | ESP | 2021-07-27 20:00 | 2021-07-27 22:00 | 99.3 | 2021 | 12.51 | 2021-07-31
Spain | ESP | 2021-07-27 21:00 | 2021-07-27 23:00 | 93.89 | 2021 | 12.51 | 2021-07-31
Spain | ESP | 2021-07-27 22:00 | 2021-07-28 | 82.59 | 2021 | 12.51 | 2021-07-31
Spain | ESP | 2021-07-27 23:00 | 2021-07-28 01:00 | 79.1 | 2021 | 12.51 | 2021-07-31
Spain | ESP | 2021-07-28 | 2021-07-28 02:00 | 74.1 | 2021 | 12.51 | 2021-07-31
Spain | ESP | 2021-07-28 01:00 | 2021-07-28 03:00 | 76.2 | 2021 | 12.51 | 2021-07-31
Spain | ESP | 2021-07-28 02:00 | 2021-07-28 04:00 | 73.86 | 2021 | 12.51 | 2021-07-31
Spain | ESP | 2021-07-28 03:00 | 2021-07-28 05:00 | 79.77 | 2021 | 12.51 | 2021-07-31
Spain | ESP | 2021-07-28 04:00 | 2021-07-28 06:00 | 97.5 | 2021 | 12.51 | 2021-07-31
Spain | ESP | 2021-07-28 05:00 | 2021-07-28 07:00 | 100.85 | 2021 | 12.51 | 2021-07-31
Spain | ESP | 2021-07-28 06:00 | 2021-07-28 08:00 | 102.35 | 2021 | 12.51 | 2021-07-31
Spain | ESP | 2021-07-28 07:00 | 2021-07-28 09:00 | 104.29 | 2021 | 12.51 | 2021-07-31
Spain | ESP | 2021-07-28 08:00 | 2021-07-28 10:00 | 101.42 | 2021 | 12.51 | 2021-07-31
Spain | ESP | 2021-07-28 09:00 | 2021-07-28 11:00 | 103.59 | 2021 | 12.51 | 2021-07-31
Spain | ESP | 2021-07-28 10:00 | 2021-07-28 12:00 | 109.58 | 2021 | 12.51 | 2021-07-31
Spain | ESP | 2021-07-28 11:00 | 2021-07-28 13:00 | 106.27 | 2021 | 12.51 | 2021-07-31
Spain | ESP | 2021-07-28 12:00 | 2021-07-28 14:00 | 104.54 | 2021 | 12.51 | 2021-07-31
Spain | ESP | 2021-07-28 13:00 | 2021-07-28 15:00 | 104.54 | 2021 | 12.51 | 2021-07-31
Spain | ESP | 2021-07-28 14:00 | 2021-07-28 16:00 | 103.01 | 2021 | 12.51 | 2021-07-31
Spain | ESP | 2021-07-28 15:00 | 2021-07-28 17:00 | 103.59 | 2021 | 12.51 | 2021-07-31
Spain | ESP | 2021-07-28 16:00 | 2021-07-28 18:00 | 98.35 | 2021 | 12.51 | 2021-07-31
Spain | ESP | 2021-07-28 17:00 | 2021-07-28 19:00 | 96.45 | 2021 | 12.51 | 2021-07-31
Spain | ESP | 2021-07-28 18:00 | 2021-07-28 20:00 | 98.35 | 2021 | 12.51 | 2021-07-31
Spain | ESP | 2021-07-28 19:00 | 2021-07-28 21:00 | 100.86 | 2021 | 12.51 | 2021-07-31
Spain | ESP | 2021-07-28 20:00 | 2021-07-28 22:00 | 100 | 2021 | 12.51 | 2021-07-31
Spain | ESP | 2021-07-28 21:00 | 2021-07-28 23:00 | 92.62 | 2021 | 12.51 | 2021-07-31
Spain | ESP | 2021-07-28 22:00 | 2021-07-29 | 101.15 | 2021 | 12.51 | 2021-07-31
Spain | ESP | 2021-07-28 23:00 | 2021-07-29 01:00 | 97.5 | 2021 | 12.51 | 2021-07-31
Spain | ESP | 2021-07-29 | 2021-07-29 02:00 | 98 | 2021 | 12.51 | 2021-07-31
Spain | ESP | 2021-07-29 01:00 | 2021-07-29 03:00 | 98.65 | 2021 | 12.51 | 2021-07-31
Spain | ESP | 2021-07-29 02:00 | 2021-07-29 04:00 | 99 | 2021 | 12.51 | 2021-07-31
Spain | ESP | 2021-07-29 03:00 | 2021-07-29 05:00 | 100.03 | 2021 | 12.51 | 2021-07-31
Spain | ESP | 2021-07-29 04:00 | 2021-07-29 06:00 | 102.02 | 2021 | 12.51 | 2021-07-31
Spain | ESP | 2021-07-29 05:00 | 2021-07-29 07:00 | 102.02 | 2021 | 12.51 | 2021-07-31
Spain | ESP | 2021-07-29 06:00 | 2021-07-29 08:00 | 103.23 | 2021 | 12.51 | 2021-07-31
Spain | ESP | 2021-07-29 07:00 | 2021-07-29 09:00 | 102.92 | 2021 | 12.51 | 2021-07-31
Spain | ESP | 2021-07-29 08:00 | 2021-07-29 10:00 | 100 | 2021 | 12.51 | 2021-07-31
Spain | ESP | 2021-07-29 09:00 | 2021-07-29 11:00 | 99 | 2021 | 12.51 | 2021-07-31
Spain | ESP | 2021-07-29 10:00 | 2021-07-29 12:00 | 101.18 | 2021 | 12.51 | 2021-07-31
Spain | ESP | 2021-07-29 11:00 | 2021-07-29 13:00 | 99 | 2021 | 12.51 | 2021-07-31
Spain | ESP | 2021-07-29 12:00 | 2021-07-29 14:00 | 94.75 | 2021 | 12.51 | 2021-07-31
Spain | ESP | 2021-07-29 13:00 | 2021-07-29 15:00 | 87 | 2021 | 12.51 | 2021-07-31
Spain | ESP | 2021-07-29 14:00 | 2021-07-29 16:00 | 87.96 | 2021 | 12.51 | 2021-07-31
Spain | ESP | 2021-07-29 15:00 | 2021-07-29 17:00 | 92.55 | 2021 | 12.51 | 2021-07-31
Spain | ESP | 2021-07-29 16:00 | 2021-07-29 18:00 | 92 | 2021 | 12.51 | 2021-07-31
Spain | ESP | 2021-07-29 17:00 | 2021-07-29 19:00 | 95 | 2021 | 12.51 | 2021-07-31
Spain | ESP | 2021-07-29 18:00 | 2021-07-29 20:00 | 102.92 | 2021 | 12.51 | 2021-07-31
Spain | ESP | 2021-07-29 19:00 | 2021-07-29 21:00 | 107.25 | 2021 | 12.51 | 2021-07-31
Spain | ESP | 2021-07-29 20:00 | 2021-07-29 22:00 | 106.84 | 2021 | 12.51 | 2021-07-31
Spain | ESP | 2021-07-29 21:00 | 2021-07-29 23:00 | 101.99 | 2021 | 12.51 | 2021-07-31
Spain | ESP | 2021-07-29 22:00 | 2021-07-30 | 102.82 | 2021 | 12.51 | 2021-07-31
Spain | ESP | 2021-07-29 23:00 | 2021-07-30 01:00 | 101.69 | 2021 | 12.51 | 2021-07-31
Spain | ESP | 2021-07-30 | 2021-07-30 02:00 | 100.79 | 2021 | 12.51 | 2021-07-31
Spain | ESP | 2021-07-30 01:00 | 2021-07-30 03:00 | 100 | 2021 | 12.51 | 2021-07-31
Spain | ESP | 2021-07-30 02:00 | 2021-07-30 04:00 | 98.38 | 2021 | 12.51 | 2021-07-31
Spain | ESP | 2021-07-30 03:00 | 2021-07-30 05:00 | 95.01 | 2021 | 12.51 | 2021-07-31
Spain | ESP | 2021-07-30 04:00 | 2021-07-30 06:00 | 101.05 | 2021 | 12.51 | 2021-07-31
Spain | ESP | 2021-07-30 05:00 | 2021-07-30 07:00 | 103.49 | 2021 | 12.51 | 2021-07-31
Spain | ESP | 2021-07-30 06:00 | 2021-07-30 08:00 | 104.02 | 2021 | 12.51 | 2021-07-31
Spain | ESP | 2021-07-30 07:00 | 2021-07-30 09:00 | 102.5 | 2021 | 12.51 | 2021-07-31
Spain | ESP | 2021-07-30 08:00 | 2021-07-30 10:00 | 101.06 | 2021 | 12.51 | 2021-07-31
Spain | ESP | 2021-07-30 09:00 | 2021-07-30 11:00 | 100.12 | 2021 | 12.51 | 2021-07-31
Spain | ESP | 2021-07-30 10:00 | 2021-07-30 12:00 | 100 | 2021 | 12.51 | 2021-07-31
Spain | ESP | 2021-07-30 11:00 | 2021-07-30 13:00 | 99.18 | 2021 | 12.51 | 2021-07-31
Spain | ESP | 2021-07-30 12:00 | 2021-07-30 14:00 | 100.25 | 2021 | 12.51 | 2021-07-31
Spain | ESP | 2021-07-30 13:00 | 2021-07-30 15:00 | 92.18 | 2021 | 12.51 | 2021-07-31
Spain | ESP | 2021-07-30 14:00 | 2021-07-30 16:00 | 80 | 2021 | 12.51 | 2021-07-31
Spain | ESP | 2021-07-30 15:00 | 2021-07-30 17:00 | 73.49 | 2021 | 12.51 | 2021-07-31
Spain | ESP | 2021-07-30 16:00 | 2021-07-30 18:00 | 70.99 | 2021 | 12.51 | 2021-07-31
Spain | ESP | 2021-07-30 17:00 | 2021-07-30 19:00 | 72.6 | 2021 | 12.51 | 2021-07-31
Spain | ESP | 2021-07-30 18:00 | 2021-07-30 20:00 | 92.55 | 2021 | 12.51 | 2021-07-31
Spain | ESP | 2021-07-30 19:00 | 2021-07-30 21:00 | 101.09 | 2021 | 12.51 | 2021-07-31
Spain | ESP | 2021-07-30 20:00 | 2021-07-30 22:00 | 101.53 | 2021 | 12.51 | 2021-07-31
Spain | ESP | 2021-07-30 21:00 | 2021-07-30 23:00 | 94 | 2021 | 12.51 | 2021-07-31
Spain | ESP | 2021-07-30 22:00 | 2021-07-31 | 75.35 | 2021 | 12.51 | 2021-07-31
Spain | ESP | 2021-07-30 23:00 | 2021-07-31 01:00 | 75 | 2021 | 12.51 | 2021-07-31
Spain | ESP | 2021-07-31 | 2021-07-31 02:00 | 72.65 | 2021 | 12.51 | 2021-07-31
Spain | ESP | 2021-07-31 01:00 | 2021-07-31 03:00 | 74 | 2021 | 12.51 | 2021-07-31
Spain | ESP | 2021-07-31 02:00 | 2021-07-31 04:00 | 73.21 | 2021 | 12.51 | 2021-07-31
Spain | ESP | 2021-07-31 03:00 | 2021-07-31 05:00 | 72.65 | 2021 | 12.51 | 2021-07-31
Spain | ESP | 2021-07-31 04:00 | 2021-07-31 06:00 | 73.75 | 2021 | 12.51 | 2021-07-31
Spain | ESP | 2021-07-31 05:00 | 2021-07-31 07:00 | 71.9 | 2021 | 12.51 | 2021-07-31
Spain | ESP | 2021-07-31 06:00 | 2021-07-31 08:00 | 71.6 | 2021 | 12.51 | 2021-07-31
Spain | ESP | 2021-07-31 07:00 | 2021-07-31 09:00 | 68 | 2021 | 12.51 | 2021-07-31
Spain | ESP | 2021-07-31 08:00 | 2021-07-31 10:00 | 60.99 | 2021 | 12.51 | 2021-07-31
Spain | ESP | 2021-07-31 09:00 | 2021-07-31 11:00 | 59.6 | 2021 | 12.51 | 2021-07-31
Spain | ESP | 2021-07-31 10:00 | 2021-07-31 12:00 | 58.2 | 2021 | 12.51 | 2021-07-31
Spain | ESP | 2021-07-31 11:00 | 2021-07-31 13:00 | 59.41 | 2021 | 12.51 | 2021-07-31
Spain | ESP | 2021-07-31 12:00 | 2021-07-31 14:00 | 50.1 | 2021 | 12.51 | 2021-07-31
Spain | ESP | 2021-07-31 13:00 | 2021-07-31 15:00 | 19.19 | 2021 | 12.51 | 2021-07-31
Spain | ESP | 2021-07-31 14:00 | 2021-07-31 16:00 | 2.67 | 2021 | 12.51 | 2021-07-31
Spain | ESP | 2021-07-31 15:00 | 2021-07-31 17:00 | 13.32 | 2021 | 12.51 | 2021-07-31
Spain | ESP | 2021-07-31 16:00 | 2021-07-31 18:00 | 50.7 | 2021 | 12.51 | 2021-07-31
Spain | ESP | 2021-07-31 17:00 | 2021-07-31 19:00 | 66.46 | 2021 | 12.51 | 2021-07-31
Spain | ESP | 2021-07-31 18:00 | 2021-07-31 20:00 | 71.77 | 2021 | 12.51 | 2021-07-31
Spain | ESP | 2021-07-31 19:00 | 2021-07-31 21:00 | 75 | 2021 | 12.51 | 2021-07-31
Spain | ESP | 2021-07-31 20:00 | 2021-07-31 22:00 | 76.55 | 2021 | 12.51 | 2021-07-31
Spain | ESP | 2021-07-31 21:00 | 2021-07-31 23:00 | 74 | 2021 | 12.51 | 2021-07-31
Spain | ESP | 2021-07-31 22:00 | 2021-08-01 | 76.65 | 2021 | 12.51 | 2021-07-31
Spain | ESP | 2021-07-31 23:00 | 2021-08-01 01:00 | 75 | 2021 | 12.51 | 2021-07-31
Spain | ESP | 2021-08-01 | 2021-08-01 02:00 | 70.1 | 2021 | 15.43 | 2021-08-31
Spain | ESP | 2021-08-01 01:00 | 2021-08-01 03:00 | 72.99 | 2021 | 15.43 | 2021-08-31
Spain | ESP | 2021-08-01 02:00 | 2021-08-01 04:00 | 74.15 | 2021 | 15.43 | 2021-08-31
Spain | ESP | 2021-08-01 03:00 | 2021-08-01 05:00 | 75.35 | 2021 | 15.43 | 2021-08-31
Spain | ESP | 2021-08-01 04:00 | 2021-08-01 06:00 | 75.85 | 2021 | 15.43 | 2021-08-31
Spain | ESP | 2021-08-01 05:00 | 2021-08-01 07:00 | 76.01 | 2021 | 15.43 | 2021-08-31
Spain | ESP | 2021-08-01 06:00 | 2021-08-01 08:00 | 76.55 | 2021 | 15.43 | 2021-08-31
Spain | ESP | 2021-08-01 07:00 | 2021-08-01 09:00 | 69.74 | 2021 | 15.43 | 2021-08-31
Spain | ESP | 2021-08-01 08:00 | 2021-08-01 10:00 | 64.2 | 2021 | 15.43 | 2021-08-31
Spain | ESP | 2021-08-01 09:00 | 2021-08-01 11:00 | 65.09 | 2021 | 15.43 | 2021-08-31
Spain | ESP | 2021-08-01 10:00 | 2021-08-01 12:00 | 65.09 | 2021 | 15.43 | 2021-08-31
Spain | ESP | 2021-08-01 11:00 | 2021-08-01 13:00 | 69.49 | 2021 | 15.43 | 2021-08-31
Spain | ESP | 2021-08-01 12:00 | 2021-08-01 14:00 | 72.1 | 2021 | 15.43 | 2021-08-31
Spain | ESP | 2021-08-01 13:00 | 2021-08-01 15:00 | 64.99 | 2021 | 15.43 | 2021-08-31
Spain | ESP | 2021-08-01 14:00 | 2021-08-01 16:00 | 63.99 | 2021 | 15.43 | 2021-08-31
Spain | ESP | 2021-08-01 15:00 | 2021-08-01 17:00 | 64.1 | 2021 | 15.43 | 2021-08-31
Spain | ESP | 2021-08-01 16:00 | 2021-08-01 18:00 | 67.49 | 2021 | 15.43 | 2021-08-31
Spain | ESP | 2021-08-01 17:00 | 2021-08-01 19:00 | 81 | 2021 | 15.43 | 2021-08-31
Spain | ESP | 2021-08-01 18:00 | 2021-08-01 20:00 | 100.38 | 2021 | 15.43 | 2021-08-31
Spain | ESP | 2021-08-01 19:00 | 2021-08-01 21:00 | 108.41 | 2021 | 15.43 | 2021-08-31
Spain | ESP | 2021-08-01 20:00 | 2021-08-01 22:00 | 110.68 | 2021 | 15.43 | 2021-08-31
Spain | ESP | 2021-08-01 21:00 | 2021-08-01 23:00 | 105.88 | 2021 | 15.43 | 2021-08-31
Spain | ESP | 2021-08-01 22:00 | 2021-08-02 | 101.06 | 2021 | 15.43 | 2021-08-31
Spain | ESP | 2021-08-01 23:00 | 2021-08-02 01:00 | 100.03 | 2021 | 15.43 | 2021-08-31
Spain | ESP | 2021-08-02 | 2021-08-02 02:00 | 100.32 | 2021 | 15.43 | 2021-08-31
Spain | ESP | 2021-08-02 01:00 | 2021-08-02 03:00 | 100 | 2021 | 15.43 | 2021-08-31
Spain | ESP | 2021-08-02 02:00 | 2021-08-02 04:00 | 98.55 | 2021 | 15.43 | 2021-08-31
Spain | ESP | 2021-08-02 03:00 | 2021-08-02 05:00 | 100.97 | 2021 | 15.43 | 2021-08-31
Spain | ESP | 2021-08-02 04:00 | 2021-08-02 06:00 | 101.17 | 2021 | 15.43 | 2021-08-31
Spain | ESP | 2021-08-02 05:00 | 2021-08-02 07:00 | 104.64 | 2021 | 15.43 | 2021-08-31
Spain | ESP | 2021-08-02 06:00 | 2021-08-02 08:00 | 105.18 | 2021 | 15.43 | 2021-08-31
Spain | ESP | 2021-08-02 07:00 | 2021-08-02 09:00 | 104.75 | 2021 | 15.43 | 2021-08-31
Spain | ESP | 2021-08-02 08:00 | 2021-08-02 10:00 | 104.31 | 2021 | 15.43 | 2021-08-31
Spain | ESP | 2021-08-02 09:00 | 2021-08-02 11:00 | 104.56 | 2021 | 15.43 | 2021-08-31
Spain | ESP | 2021-08-02 10:00 | 2021-08-02 12:00 | 104.64 | 2021 | 15.43 | 2021-08-31
Spain | ESP | 2021-08-02 11:00 | 2021-08-02 13:00 | 104.64 | 2021 | 15.43 | 2021-08-31
Spain | ESP | 2021-08-02 12:00 | 2021-08-02 14:00 | 104.56 | 2021 | 15.43 | 2021-08-31
Spain | ESP | 2021-08-02 13:00 | 2021-08-02 15:00 | 103.12 | 2021 | 15.43 | 2021-08-31
Spain | ESP | 2021-08-02 14:00 | 2021-08-02 16:00 | 101.06 | 2021 | 15.43 | 2021-08-31
Spain | ESP | 2021-08-02 15:00 | 2021-08-02 17:00 | 102.51 | 2021 | 15.43 | 2021-08-31
Spain | ESP | 2021-08-02 16:00 | 2021-08-02 18:00 | 101.06 | 2021 | 15.43 | 2021-08-31
Spain | ESP | 2021-08-02 17:00 | 2021-08-02 19:00 | 108.41 | 2021 | 15.43 | 2021-08-31
Spain | ESP | 2021-08-02 18:00 | 2021-08-02 20:00 | 105.82 | 2021 | 15.43 | 2021-08-31
Spain | ESP | 2021-08-02 19:00 | 2021-08-02 21:00 | 106.49 | 2021 | 15.43 | 2021-08-31
Spain | ESP | 2021-08-02 20:00 | 2021-08-02 22:00 | 104.97 | 2021 | 15.43 | 2021-08-31
Spain | ESP | 2021-08-02 21:00 | 2021-08-02 23:00 | 100.97 | 2021 | 15.43 | 2021-08-31
Spain | ESP | 2021-08-02 22:00 | 2021-08-03 | 105.23 | 2021 | 15.43 | 2021-08-31
Spain | ESP | 2021-08-02 23:00 | 2021-08-03 01:00 | 103.23 | 2021 | 15.43 | 2021-08-31
Spain | ESP | 2021-08-03 | 2021-08-03 02:00 | 100.96 | 2021 | 15.43 | 2021-08-31
Spain | ESP | 2021-08-03 01:00 | 2021-08-03 03:00 | 100.96 | 2021 | 15.43 | 2021-08-31
Spain | ESP | 2021-08-03 02:00 | 2021-08-03 04:00 | 102.5 | 2021 | 15.43 | 2021-08-31
Spain | ESP | 2021-08-03 03:00 | 2021-08-03 05:00 | 105.65 | 2021 | 15.43 | 2021-08-31
Spain | ESP | 2021-08-03 04:00 | 2021-08-03 06:00 | 110 | 2021 | 15.43 | 2021-08-31
Spain | ESP | 2021-08-03 05:00 | 2021-08-03 07:00 | 112.37 | 2021 | 15.43 | 2021-08-31
Spain | ESP | 2021-08-03 06:00 | 2021-08-03 08:00 | 113.51 | 2021 | 15.43 | 2021-08-31
Spain | ESP | 2021-08-03 07:00 | 2021-08-03 09:00 | 111.55 | 2021 | 15.43 | 2021-08-31
Spain | ESP | 2021-08-03 08:00 | 2021-08-03 10:00 | 107.93 | 2021 | 15.43 | 2021-08-31
Spain | ESP | 2021-08-03 09:00 | 2021-08-03 11:00 | 107.49 | 2021 | 15.43 | 2021-08-31
Spain | ESP | 2021-08-03 10:00 | 2021-08-03 12:00 | 107.52 | 2021 | 15.43 | 2021-08-31
Spain | ESP | 2021-08-03 11:00 | 2021-08-03 13:00 | 107.31 | 2021 | 15.43 | 2021-08-31
Spain | ESP | 2021-08-03 12:00 | 2021-08-03 14:00 | 106.32 | 2021 | 15.43 | 2021-08-31
Spain | ESP | 2021-08-03 13:00 | 2021-08-03 15:00 | 105 | 2021 | 15.43 | 2021-08-31
Spain | ESP | 2021-08-03 14:00 | 2021-08-03 16:00 | 100.85 | 2021 | 15.43 | 2021-08-31
Spain | ESP | 2021-08-03 15:00 | 2021-08-03 17:00 | 100.85 | 2021 | 15.43 | 2021-08-31
Spain | ESP | 2021-08-03 16:00 | 2021-08-03 18:00 | 100.85 | 2021 | 15.43 | 2021-08-31
Spain | ESP | 2021-08-03 17:00 | 2021-08-03 19:00 | 107.52 | 2021 | 15.43 | 2021-08-31
Spain | ESP | 2021-08-03 18:00 | 2021-08-03 20:00 | 108.82 | 2021 | 15.43 | 2021-08-31
Spain | ESP | 2021-08-03 19:00 | 2021-08-03 21:00 | 110 | 2021 | 15.43 | 2021-08-31
Spain | ESP | 2021-08-03 20:00 | 2021-08-03 22:00 | 107.98 | 2021 | 15.43 | 2021-08-31
Spain | ESP | 2021-08-03 21:00 | 2021-08-03 23:00 | 106 | 2021 | 15.43 | 2021-08-31
Spain | ESP | 2021-08-03 22:00 | 2021-08-04 | 110 | 2021 | 15.43 | 2021-08-31
Spain | ESP | 2021-08-03 23:00 | 2021-08-04 01:00 | 102.85 | 2021 | 15.43 | 2021-08-31
Spain | ESP | 2021-08-04 | 2021-08-04 02:00 | 96 | 2021 | 15.43 | 2021-08-31
Spain | ESP | 2021-08-04 01:00 | 2021-08-04 03:00 | 93.34 | 2021 | 15.43 | 2021-08-31
Spain | ESP | 2021-08-04 02:00 | 2021-08-04 04:00 | 94.82 | 2021 | 15.43 | 2021-08-31
Spain | ESP | 2021-08-04 03:00 | 2021-08-04 05:00 | 99 | 2021 | 15.43 | 2021-08-31
Spain | ESP | 2021-08-04 04:00 | 2021-08-04 06:00 | 108.79 | 2021 | 15.43 | 2021-08-31
Spain | ESP | 2021-08-04 05:00 | 2021-08-04 07:00 | 112.22 | 2021 | 15.43 | 2021-08-31
Spain | ESP | 2021-08-04 06:00 | 2021-08-04 08:00 | 115 | 2021 | 15.43 | 2021-08-31
Spain | ESP | 2021-08-04 07:00 | 2021-08-04 09:00 | 114.68 | 2021 | 15.43 | 2021-08-31
Spain | ESP | 2021-08-04 08:00 | 2021-08-04 10:00 | 110.77 | 2021 | 15.43 | 2021-08-31
Spain | ESP | 2021-08-04 09:00 | 2021-08-04 11:00 | 110 | 2021 | 15.43 | 2021-08-31
Spain | ESP | 2021-08-04 10:00 | 2021-08-04 12:00 | 108 | 2021 | 15.43 | 2021-08-31
Spain | ESP | 2021-08-04 11:00 | 2021-08-04 13:00 | 105.01 | 2021 | 15.43 | 2021-08-31
Spain | ESP | 2021-08-04 12:00 | 2021-08-04 14:00 | 99.76 | 2021 | 15.43 | 2021-08-31
Spain | ESP | 2021-08-04 13:00 | 2021-08-04 15:00 | 91 | 2021 | 15.43 | 2021-08-31
Spain | ESP | 2021-08-04 14:00 | 2021-08-04 16:00 | 88.91 | 2021 | 15.43 | 2021-08-31
Spain | ESP | 2021-08-04 15:00 | 2021-08-04 17:00 | 95.97 | 2021 | 15.43 | 2021-08-31
Spain | ESP | 2021-08-04 16:00 | 2021-08-04 18:00 | 102.85 | 2021 | 15.43 | 2021-08-31
Spain | ESP | 2021-08-04 17:00 | 2021-08-04 19:00 | 105 | 2021 | 15.43 | 2021-08-31
Spain | ESP | 2021-08-04 18:00 | 2021-08-04 20:00 | 112.66 | 2021 | 15.43 | 2021-08-31
Spain | ESP | 2021-08-04 19:00 | 2021-08-04 21:00 | 116.74 | 2021 | 15.43 | 2021-08-31
Spain | ESP | 2021-08-04 20:00 | 2021-08-04 22:00 | 116.86 | 2021 | 15.43 | 2021-08-31
Spain | ESP | 2021-08-04 21:00 | 2021-08-04 23:00 | 115.51 | 2021 | 15.43 | 2021-08-31
Spain | ESP | 2021-08-04 22:00 | 2021-08-05 | 110.71 | 2021 | 15.43 | 2021-08-31
Spain | ESP | 2021-08-04 23:00 | 2021-08-05 01:00 | 107.75 | 2021 | 15.43 | 2021-08-31
Spain | ESP | 2021-08-05 | 2021-08-05 02:00 | 105.27 | 2021 | 15.43 | 2021-08-31
Spain | ESP | 2021-08-05 01:00 | 2021-08-05 03:00 | 103.63 | 2021 | 15.43 | 2021-08-31
Spain | ESP | 2021-08-05 02:00 | 2021-08-05 04:00 | 102.85 | 2021 | 15.43 | 2021-08-31
Spain | ESP | 2021-08-05 03:00 | 2021-08-05 05:00 | 104 | 2021 | 15.43 | 2021-08-31
Spain | ESP | 2021-08-05 04:00 | 2021-08-05 06:00 | 106.37 | 2021 | 15.43 | 2021-08-31
Spain | ESP | 2021-08-05 05:00 | 2021-08-05 07:00 | 107.12 | 2021 | 15.43 | 2021-08-31
Spain | ESP | 2021-08-05 06:00 | 2021-08-05 08:00 | 112.66 | 2021 | 15.43 | 2021-08-31
Spain | ESP | 2021-08-05 07:00 | 2021-08-05 09:00 | 112.1 | 2021 | 15.43 | 2021-08-31
Spain | ESP | 2021-08-05 08:00 | 2021-08-05 10:00 | 108.14 | 2021 | 15.43 | 2021-08-31
Spain | ESP | 2021-08-05 09:00 | 2021-08-05 11:00 | 102.85 | 2021 | 15.43 | 2021-08-31
Spain | ESP | 2021-08-05 10:00 | 2021-08-05 12:00 | 101 | 2021 | 15.43 | 2021-08-31
Spain | ESP | 2021-08-05 11:00 | 2021-08-05 13:00 | 97.8 | 2021 | 15.43 | 2021-08-31
Spain | ESP | 2021-08-05 12:00 | 2021-08-05 14:00 | 83 | 2021 | 15.43 | 2021-08-31
Spain | ESP | 2021-08-05 13:00 | 2021-08-05 15:00 | 77.95 | 2021 | 15.43 | 2021-08-31
Spain | ESP | 2021-08-05 14:00 | 2021-08-05 16:00 | 77.75 | 2021 | 15.43 | 2021-08-31
Spain | ESP | 2021-08-05 15:00 | 2021-08-05 17:00 | 77.95 | 2021 | 15.43 | 2021-08-31
Spain | ESP | 2021-08-05 16:00 | 2021-08-05 18:00 | 85 | 2021 | 15.43 | 2021-08-31
Spain | ESP | 2021-08-05 17:00 | 2021-08-05 19:00 | 100.5 | 2021 | 15.43 | 2021-08-31
Spain | ESP | 2021-08-05 18:00 | 2021-08-05 20:00 | 111.91 | 2021 | 15.43 | 2021-08-31
Spain | ESP | 2021-08-05 19:00 | 2021-08-05 21:00 | 115.27 | 2021 | 15.43 | 2021-08-31
Spain | ESP | 2021-08-05 20:00 | 2021-08-05 22:00 | 115.02 | 2021 | 15.43 | 2021-08-31
Spain | ESP | 2021-08-05 21:00 | 2021-08-05 23:00 | 111.91 | 2021 | 15.43 | 2021-08-31
Spain | ESP | 2021-08-05 22:00 | 2021-08-06 | 103.81 | 2021 | 15.43 | 2021-08-31
Spain | ESP | 2021-08-05 23:00 | 2021-08-06 01:00 | 102.84 | 2021 | 15.43 | 2021-08-31
Spain | ESP | 2021-08-06 | 2021-08-06 02:00 | 99.44 | 2021 | 15.43 | 2021-08-31
Spain | ESP | 2021-08-06 01:00 | 2021-08-06 03:00 | 99 | 2021 | 15.43 | 2021-08-31
Spain | ESP | 2021-08-06 02:00 | 2021-08-06 04:00 | 99 | 2021 | 15.43 | 2021-08-31
Spain | ESP | 2021-08-06 03:00 | 2021-08-06 05:00 | 102.11 | 2021 | 15.43 | 2021-08-31
Spain | ESP | 2021-08-06 04:00 | 2021-08-06 06:00 | 103.24 | 2021 | 15.43 | 2021-08-31
Spain | ESP | 2021-08-06 05:00 | 2021-08-06 07:00 | 106.5 | 2021 | 15.43 | 2021-08-31
Spain | ESP | 2021-08-06 06:00 | 2021-08-06 08:00 | 108.01 | 2021 | 15.43 | 2021-08-31
Spain | ESP | 2021-08-06 07:00 | 2021-08-06 09:00 | 106.5 | 2021 | 15.43 | 2021-08-31
Spain | ESP | 2021-08-06 08:00 | 2021-08-06 10:00 | 103.86 | 2021 | 15.43 | 2021-08-31
Spain | ESP | 2021-08-06 09:00 | 2021-08-06 11:00 | 103.08 | 2021 | 15.43 | 2021-08-31
Spain | ESP | 2021-08-06 10:00 | 2021-08-06 12:00 | 102.99 | 2021 | 15.43 | 2021-08-31
Spain | ESP | 2021-08-06 11:00 | 2021-08-06 13:00 | 102.84 | 2021 | 15.43 | 2021-08-31
Spain | ESP | 2021-08-06 12:00 | 2021-08-06 14:00 | 99.5 | 2021 | 15.43 | 2021-08-31
Spain | ESP | 2021-08-06 13:00 | 2021-08-06 15:00 | 84.01 | 2021 | 15.43 | 2021-08-31
Spain | ESP | 2021-08-06 14:00 | 2021-08-06 16:00 | 75.13 | 2021 | 15.43 | 2021-08-31
Spain | ESP | 2021-08-06 15:00 | 2021-08-06 17:00 | 71.11 | 2021 | 15.43 | 2021-08-31
Spain | ESP | 2021-08-06 16:00 | 2021-08-06 18:00 | 71.11 | 2021 | 15.43 | 2021-08-31
Spain | ESP | 2021-08-06 17:00 | 2021-08-06 19:00 | 76.01 | 2021 | 15.43 | 2021-08-31
Spain | ESP | 2021-08-06 18:00 | 2021-08-06 20:00 | 101.99 | 2021 | 15.43 | 2021-08-31
Spain | ESP | 2021-08-06 19:00 | 2021-08-06 21:00 | 103.86 | 2021 | 15.43 | 2021-08-31
Spain | ESP | 2021-08-06 20:00 | 2021-08-06 22:00 | 104 | 2021 | 15.43 | 2021-08-31
Spain | ESP | 2021-08-06 21:00 | 2021-08-06 23:00 | 103.24 | 2021 | 15.43 | 2021-08-31
Spain | ESP | 2021-08-06 22:00 | 2021-08-07 | 101.24 | 2021 | 15.43 | 2021-08-31
Spain | ESP | 2021-08-06 23:00 | 2021-08-07 01:00 | 97 | 2021 | 15.43 | 2021-08-31
Spain | ESP | 2021-08-07 | 2021-08-07 02:00 | 90.36 | 2021 | 15.43 | 2021-08-31
Spain | ESP | 2021-08-07 01:00 | 2021-08-07 03:00 | 89.25 | 2021 | 15.43 | 2021-08-31
Spain | ESP | 2021-08-07 02:00 | 2021-08-07 04:00 | 83.4 | 2021 | 15.43 | 2021-08-31
Spain | ESP | 2021-08-07 03:00 | 2021-08-07 05:00 | 83.3 | 2021 | 15.43 | 2021-08-31
Spain | ESP | 2021-08-07 04:00 | 2021-08-07 06:00 | 89 | 2021 | 15.43 | 2021-08-31
Spain | ESP | 2021-08-07 05:00 | 2021-08-07 07:00 | 89.74 | 2021 | 15.43 | 2021-08-31
Spain | ESP | 2021-08-07 06:00 | 2021-08-07 08:00 | 89.5 | 2021 | 15.43 | 2021-08-31
Spain | ESP | 2021-08-07 07:00 | 2021-08-07 09:00 | 73.1 | 2021 | 15.43 | 2021-08-31
Spain | ESP | 2021-08-07 08:00 | 2021-08-07 10:00 | 61.97 | 2021 | 15.43 | 2021-08-31
Spain | ESP | 2021-08-07 09:00 | 2021-08-07 11:00 | 55.92 | 2021 | 15.43 | 2021-08-31
Spain | ESP | 2021-08-07 10:00 | 2021-08-07 12:00 | 53.53 | 2021 | 15.43 | 2021-08-31
Spain | ESP | 2021-08-07 11:00 | 2021-08-07 13:00 | 45 | 2021 | 15.43 | 2021-08-31
Spain | ESP | 2021-08-07 12:00 | 2021-08-07 14:00 | 20 | 2021 | 15.43 | 2021-08-31
Spain | ESP | 2021-08-07 13:00 | 2021-08-07 15:00 | 7 | 2021 | 15.43 | 2021-08-31
Spain | ESP | 2021-08-07 14:00 | 2021-08-07 16:00 | 0.9 | 2021 | 15.43 | 2021-08-31
Spain | ESP | 2021-08-07 15:00 | 2021-08-07 17:00 | 1.93 | 2021 | 15.43 | 2021-08-31
Spain | ESP | 2021-08-07 16:00 | 2021-08-07 18:00 | 12.78 | 2021 | 15.43 | 2021-08-31
Spain | ESP | 2021-08-07 17:00 | 2021-08-07 19:00 | 59.98 | 2021 | 15.43 | 2021-08-31
Spain | ESP | 2021-08-07 18:00 | 2021-08-07 20:00 | 81 | 2021 | 15.43 | 2021-08-31
Spain | ESP | 2021-08-07 19:00 | 2021-08-07 21:00 | 98.45 | 2021 | 15.43 | 2021-08-31
Spain | ESP | 2021-08-07 20:00 | 2021-08-07 22:00 | 100.66 | 2021 | 15.43 | 2021-08-31
Spain | ESP | 2021-08-07 21:00 | 2021-08-07 23:00 | 90.24 | 2021 | 15.43 | 2021-08-31
Spain | ESP | 2021-08-07 22:00 | 2021-08-08 | 101.24 | 2021 | 15.43 | 2021-08-31
Spain | ESP | 2021-08-07 23:00 | 2021-08-08 01:00 | 92.79 | 2021 | 15.43 | 2021-08-31
Spain | ESP | 2021-08-08 | 2021-08-08 02:00 | 89.87 | 2021 | 15.43 | 2021-08-31
Spain | ESP | 2021-08-08 01:00 | 2021-08-08 03:00 | 89.74 | 2021 | 15.43 | 2021-08-31
Spain | ESP | 2021-08-08 02:00 | 2021-08-08 04:00 | 89.5 | 2021 | 15.43 | 2021-08-31
Spain | ESP | 2021-08-08 03:00 | 2021-08-08 05:00 | 89.87 | 2021 | 15.43 | 2021-08-31
Spain | ESP | 2021-08-08 04:00 | 2021-08-08 06:00 | 90.24 | 2021 | 15.43 | 2021-08-31
Spain | ESP | 2021-08-08 05:00 | 2021-08-08 07:00 | 89.74 | 2021 | 15.43 | 2021-08-31
Spain | ESP | 2021-08-08 06:00 | 2021-08-08 08:00 | 90.24 | 2021 | 15.43 | 2021-08-31
Spain | ESP | 2021-08-08 07:00 | 2021-08-08 09:00 | 73.38 | 2021 | 15.43 | 2021-08-31
Spain | ESP | 2021-08-08 08:00 | 2021-08-08 10:00 | 70 | 2021 | 15.43 | 2021-08-31
Spain | ESP | 2021-08-08 09:00 | 2021-08-08 11:00 | 72.5 | 2021 | 15.43 | 2021-08-31
Spain | ESP | 2021-08-08 10:00 | 2021-08-08 12:00 | 72.8 | 2021 | 15.43 | 2021-08-31
Spain | ESP | 2021-08-08 11:00 | 2021-08-08 13:00 | 76 | 2021 | 15.43 | 2021-08-31
Spain | ESP | 2021-08-08 12:00 | 2021-08-08 14:00 | 75.47 | 2021 | 15.43 | 2021-08-31
Spain | ESP | 2021-08-08 13:00 | 2021-08-08 15:00 | 72.4 | 2021 | 15.43 | 2021-08-31
Spain | ESP | 2021-08-08 14:00 | 2021-08-08 16:00 | 65.49 | 2021 | 15.43 | 2021-08-31
Spain | ESP | 2021-08-08 15:00 | 2021-08-08 17:00 | 62.99 | 2021 | 15.43 | 2021-08-31
Spain | ESP | 2021-08-08 16:00 | 2021-08-08 18:00 | 72.3 | 2021 | 15.43 | 2021-08-31
Spain | ESP | 2021-08-08 17:00 | 2021-08-08 19:00 | 87.19 | 2021 | 15.43 | 2021-08-31
Spain | ESP | 2021-08-08 18:00 | 2021-08-08 20:00 | 102.35 | 2021 | 15.43 | 2021-08-31
Spain | ESP | 2021-08-08 19:00 | 2021-08-08 21:00 | 106.67 | 2021 | 15.43 | 2021-08-31
Spain | ESP | 2021-08-08 20:00 | 2021-08-08 22:00 | 107.57 | 2021 | 15.43 | 2021-08-31
Spain | ESP | 2021-08-08 21:00 | 2021-08-08 23:00 | 106.67 | 2021 | 15.43 | 2021-08-31
Spain | ESP | 2021-08-08 22:00 | 2021-08-09 | 108.56 | 2021 | 15.43 | 2021-08-31
Spain | ESP | 2021-08-08 23:00 | 2021-08-09 01:00 | 106.28 | 2021 | 15.43 | 2021-08-31
Spain | ESP | 2021-08-09 | 2021-08-09 02:00 | 100.14 | 2021 | 15.43 | 2021-08-31
Spain | ESP | 2021-08-09 01:00 | 2021-08-09 03:00 | 100 | 2021 | 15.43 | 2021-08-31
Spain | ESP | 2021-08-09 02:00 | 2021-08-09 04:00 | 102.35 | 2021 | 15.43 | 2021-08-31
Spain | ESP | 2021-08-09 03:00 | 2021-08-09 05:00 | 106.57 | 2021 | 15.43 | 2021-08-31
Spain | ESP | 2021-08-09 04:00 | 2021-08-09 06:00 | 111 | 2021 | 15.43 | 2021-08-31
Spain | ESP | 2021-08-09 05:00 | 2021-08-09 07:00 | 112.11 | 2021 | 15.43 | 2021-08-31
Spain | ESP | 2021-08-09 06:00 | 2021-08-09 08:00 | 112.15 | 2021 | 15.43 | 2021-08-31
Spain | ESP | 2021-08-09 07:00 | 2021-08-09 09:00 | 110.41 | 2021 | 15.43 | 2021-08-31
Spain | ESP | 2021-08-09 08:00 | 2021-08-09 10:00 | 108.52 | 2021 | 15.43 | 2021-08-31
Spain | ESP | 2021-08-09 09:00 | 2021-08-09 11:00 | 107.25 | 2021 | 15.43 | 2021-08-31
Spain | ESP | 2021-08-09 10:00 | 2021-08-09 12:00 | 107.25 | 2021 | 15.43 | 2021-08-31
Spain | ESP | 2021-08-09 11:00 | 2021-08-09 13:00 | 107.15 | 2021 | 15.43 | 2021-08-31
Spain | ESP | 2021-08-09 12:00 | 2021-08-09 14:00 | 105 | 2021 | 15.43 | 2021-08-31
Spain | ESP | 2021-08-09 13:00 | 2021-08-09 15:00 | 99.44 | 2021 | 15.43 | 2021-08-31
Spain | ESP | 2021-08-09 14:00 | 2021-08-09 16:00 | 97.95 | 2021 | 15.43 | 2021-08-31
Spain | ESP | 2021-08-09 15:00 | 2021-08-09 17:00 | 101.01 | 2021 | 15.43 | 2021-08-31
Spain | ESP | 2021-08-09 16:00 | 2021-08-09 18:00 | 104.28 | 2021 | 15.43 | 2021-08-31
Spain | ESP | 2021-08-09 17:00 | 2021-08-09 19:00 | 107.23 | 2021 | 15.43 | 2021-08-31
Spain | ESP | 2021-08-09 18:00 | 2021-08-09 20:00 | 110.64 | 2021 | 15.43 | 2021-08-31
Spain | ESP | 2021-08-09 19:00 | 2021-08-09 21:00 | 114.07 | 2021 | 15.43 | 2021-08-31
Spain | ESP | 2021-08-09 20:00 | 2021-08-09 22:00 | 112.45 | 2021 | 15.43 | 2021-08-31
Spain | ESP | 2021-08-09 21:00 | 2021-08-09 23:00 | 110 | 2021 | 15.43 | 2021-08-31
Spain | ESP | 2021-08-09 22:00 | 2021-08-10 | 113.5 | 2021 | 15.43 | 2021-08-31
Spain | ESP | 2021-08-09 23:00 | 2021-08-10 01:00 | 111 | 2021 | 15.43 | 2021-08-31
Spain | ESP | 2021-08-10 | 2021-08-10 02:00 | 106.87 | 2021 | 15.43 | 2021-08-31
Spain | ESP | 2021-08-10 01:00 | 2021-08-10 03:00 | 106.5 | 2021 | 15.43 | 2021-08-31
Spain | ESP | 2021-08-10 02:00 | 2021-08-10 04:00 | 109.81 | 2021 | 15.43 | 2021-08-31
Spain | ESP | 2021-08-10 03:00 | 2021-08-10 05:00 | 112.23 | 2021 | 15.43 | 2021-08-31
Spain | ESP | 2021-08-10 04:00 | 2021-08-10 06:00 | 114.64 | 2021 | 15.43 | 2021-08-31
Spain | ESP | 2021-08-10 05:00 | 2021-08-10 07:00 | 117.15 | 2021 | 15.43 | 2021-08-31
Spain | ESP | 2021-08-10 06:00 | 2021-08-10 08:00 | 119 | 2021 | 15.43 | 2021-08-31
Spain | ESP | 2021-08-10 07:00 | 2021-08-10 09:00 | 117.15 | 2021 | 15.43 | 2021-08-31
Spain | ESP | 2021-08-10 08:00 | 2021-08-10 10:00 | 112.86 | 2021 | 15.43 | 2021-08-31
Spain | ESP | 2021-08-10 09:00 | 2021-08-10 11:00 | 112.49 | 2021 | 15.43 | 2021-08-31
Spain | ESP | 2021-08-10 10:00 | 2021-08-10 12:00 | 112.02 | 2021 | 15.43 | 2021-08-31
Spain | ESP | 2021-08-10 11:00 | 2021-08-10 13:00 | 111.25 | 2021 | 15.43 | 2021-08-31
Spain | ESP | 2021-08-10 12:00 | 2021-08-10 14:00 | 107.68 | 2021 | 15.43 | 2021-08-31
Spain | ESP | 2021-08-10 13:00 | 2021-08-10 15:00 | 104.01 | 2021 | 15.43 | 2021-08-31
Spain | ESP | 2021-08-10 14:00 | 2021-08-10 16:00 | 102.02 | 2021 | 15.43 | 2021-08-31
Spain | ESP | 2021-08-10 15:00 | 2021-08-10 17:00 | 104 | 2021 | 15.43 | 2021-08-31
Spain | ESP | 2021-08-10 16:00 | 2021-08-10 18:00 | 104.54 | 2021 | 15.43 | 2021-08-31
Spain | ESP | 2021-08-10 17:00 | 2021-08-10 19:00 | 116.29 | 2021 | 15.43 | 2021-08-31
Spain | ESP | 2021-08-10 18:00 | 2021-08-10 20:00 | 120 | 2021 | 15.43 | 2021-08-31
Spain | ESP | 2021-08-10 19:00 | 2021-08-10 21:00 | 120 | 2021 | 15.43 | 2021-08-31
Spain | ESP | 2021-08-10 20:00 | 2021-08-10 22:00 | 117.15 | 2021 | 15.43 | 2021-08-31
Spain | ESP | 2021-08-10 21:00 | 2021-08-10 23:00 | 112.86 | 2021 | 15.43 | 2021-08-31
Spain | ESP | 2021-08-10 22:00 | 2021-08-11 | 112.86 | 2021 | 15.43 | 2021-08-31
Spain | ESP | 2021-08-10 23:00 | 2021-08-11 01:00 | 107 | 2021 | 15.43 | 2021-08-31
Spain | ESP | 2021-08-11 | 2021-08-11 02:00 | 103 | 2021 | 15.43 | 2021-08-31
Spain | ESP | 2021-08-11 01:00 | 2021-08-11 03:00 | 99.48 | 2021 | 15.43 | 2021-08-31
Spain | ESP | 2021-08-11 02:00 | 2021-08-11 04:00 | 100.45 | 2021 | 15.43 | 2021-08-31
Spain | ESP | 2021-08-11 03:00 | 2021-08-11 05:00 | 105.73 | 2021 | 15.43 | 2021-08-31
Spain | ESP | 2021-08-11 04:00 | 2021-08-11 06:00 | 115 | 2021 | 15.43 | 2021-08-31
Spain | ESP | 2021-08-11 05:00 | 2021-08-11 07:00 | 118.57 | 2021 | 15.43 | 2021-08-31
Spain | ESP | 2021-08-11 06:00 | 2021-08-11 08:00 | 121.61 | 2021 | 15.43 | 2021-08-31
Spain | ESP | 2021-08-11 07:00 | 2021-08-11 09:00 | 120 | 2021 | 15.43 | 2021-08-31
Spain | ESP | 2021-08-11 08:00 | 2021-08-11 10:00 | 116.16 | 2021 | 15.43 | 2021-08-31
Spain | ESP | 2021-08-11 09:00 | 2021-08-11 11:00 | 115.01 | 2021 | 15.43 | 2021-08-31
Spain | ESP | 2021-08-11 10:00 | 2021-08-11 12:00 | 114.81 | 2021 | 15.43 | 2021-08-31
Spain | ESP | 2021-08-11 11:00 | 2021-08-11 13:00 | 114.81 | 2021 | 15.43 | 2021-08-31
Spain | ESP | 2021-08-11 12:00 | 2021-08-11 14:00 | 113 | 2021 | 15.43 | 2021-08-31
Spain | ESP | 2021-08-11 13:00 | 2021-08-11 15:00 | 110.1 | 2021 | 15.43 | 2021-08-31
Spain | ESP | 2021-08-11 14:00 | 2021-08-11 16:00 | 108.8 | 2021 | 15.43 | 2021-08-31
Spain | ESP | 2021-08-11 15:00 | 2021-08-11 17:00 | 110.46 | 2021 | 15.43 | 2021-08-31
Spain | ESP | 2021-08-11 16:00 | 2021-08-11 18:00 | 115 | 2021 | 15.43 | 2021-08-31
Spain | ESP | 2021-08-11 17:00 | 2021-08-11 19:00 | 124.75 | 2021 | 15.43 | 2021-08-31
Spain | ESP | 2021-08-11 18:00 | 2021-08-11 20:00 | 125.43 | 2021 | 15.43 | 2021-08-31
Spain | ESP | 2021-08-11 19:00 | 2021-08-11 21:00 | 125.01 | 2021 | 15.43 | 2021-08-31
Spain | ESP | 2021-08-11 20:00 | 2021-08-11 22:00 | 121.3 | 2021 | 15.43 | 2021-08-31
Spain | ESP | 2021-08-11 21:00 | 2021-08-11 23:00 | 117.52 | 2021 | 15.43 | 2021-08-31
Spain | ESP | 2021-08-11 22:00 | 2021-08-12 | 118.06 | 2021 | 15.43 | 2021-08-31
Spain | ESP | 2021-08-11 23:00 | 2021-08-12 01:00 | 112.4 | 2021 | 15.43 | 2021-08-31
Spain | ESP | 2021-08-12 | 2021-08-12 02:00 | 110 | 2021 | 15.43 | 2021-08-31
Spain | ESP | 2021-08-12 01:00 | 2021-08-12 03:00 | 107 | 2021 | 15.43 | 2021-08-31
Spain | ESP | 2021-08-12 02:00 | 2021-08-12 04:00 | 105.51 | 2021 | 15.43 | 2021-08-31
Spain | ESP | 2021-08-12 03:00 | 2021-08-12 05:00 | 107.45 | 2021 | 15.43 | 2021-08-31
Spain | ESP | 2021-08-12 04:00 | 2021-08-12 06:00 | 115.81 | 2021 | 15.43 | 2021-08-31
Spain | ESP | 2021-08-12 05:00 | 2021-08-12 07:00 | 120 | 2021 | 15.43 | 2021-08-31
Spain | ESP | 2021-08-12 06:00 | 2021-08-12 08:00 | 120.77 | 2021 | 15.43 | 2021-08-31
Spain | ESP | 2021-08-12 07:00 | 2021-08-12 09:00 | 120 | 2021 | 15.43 | 2021-08-31
Spain | ESP | 2021-08-12 08:00 | 2021-08-12 10:00 | 115.81 | 2021 | 15.43 | 2021-08-31
Spain | ESP | 2021-08-12 09:00 | 2021-08-12 11:00 | 113.25 | 2021 | 15.43 | 2021-08-31
Spain | ESP | 2021-08-12 10:00 | 2021-08-12 12:00 | 111 | 2021 | 15.43 | 2021-08-31
Spain | ESP | 2021-08-12 11:00 | 2021-08-12 13:00 | 112.19 | 2021 | 15.43 | 2021-08-31
Spain | ESP | 2021-08-12 12:00 | 2021-08-12 14:00 | 113.25 | 2021 | 15.43 | 2021-08-31
Spain | ESP | 2021-08-12 13:00 | 2021-08-12 15:00 | 109.29 | 2021 | 15.43 | 2021-08-31
Spain | ESP | 2021-08-12 14:00 | 2021-08-12 16:00 | 107.01 | 2021 | 15.43 | 2021-08-31
Spain | ESP | 2021-08-12 15:00 | 2021-08-12 17:00 | 111.4 | 2021 | 15.43 | 2021-08-31
Spain | ESP | 2021-08-12 16:00 | 2021-08-12 18:00 | 123.51 | 2021 | 15.43 | 2021-08-31
Spain | ESP | 2021-08-12 17:00 | 2021-08-12 19:00 | 128.37 | 2021 | 15.43 | 2021-08-31
Spain | ESP | 2021-08-12 18:00 | 2021-08-12 20:00 | 130 | 2021 | 15.43 | 2021-08-31
Spain | ESP | 2021-08-12 19:00 | 2021-08-12 21:00 | 128.77 | 2021 | 15.43 | 2021-08-31
Spain | ESP | 2021-08-12 20:00 | 2021-08-12 22:00 | 123.18 | 2021 | 15.43 | 2021-08-31
Spain | ESP | 2021-08-12 21:00 | 2021-08-12 23:00 | 115.81 | 2021 | 15.43 | 2021-08-31
Spain | ESP | 2021-08-12 22:00 | 2021-08-13 | 119.22 | 2021 | 15.43 | 2021-08-31
Spain | ESP | 2021-08-12 23:00 | 2021-08-13 01:00 | 114.46 | 2021 | 15.43 | 2021-08-31
Spain | ESP | 2021-08-13 | 2021-08-13 02:00 | 107.51 | 2021 | 15.43 | 2021-08-31
Spain | ESP | 2021-08-13 01:00 | 2021-08-13 03:00 | 104.5 | 2021 | 15.43 | 2021-08-31
Spain | ESP | 2021-08-13 02:00 | 2021-08-13 04:00 | 101.52 | 2021 | 15.43 | 2021-08-31
Spain | ESP | 2021-08-13 03:00 | 2021-08-13 05:00 | 105 | 2021 | 15.43 | 2021-08-31
Spain | ESP | 2021-08-13 04:00 | 2021-08-13 06:00 | 113.73 | 2021 | 15.43 | 2021-08-31
Spain | ESP | 2021-08-13 05:00 | 2021-08-13 07:00 | 119.22 | 2021 | 15.43 | 2021-08-31
Spain | ESP | 2021-08-13 06:00 | 2021-08-13 08:00 | 121.93 | 2021 | 15.43 | 2021-08-31
Spain | ESP | 2021-08-13 07:00 | 2021-08-13 09:00 | 120 | 2021 | 15.43 | 2021-08-31
Spain | ESP | 2021-08-13 08:00 | 2021-08-13 10:00 | 117.87 | 2021 | 15.43 | 2021-08-31
Spain | ESP | 2021-08-13 09:00 | 2021-08-13 11:00 | 117.87 | 2021 | 15.43 | 2021-08-31
Spain | ESP | 2021-08-13 10:00 | 2021-08-13 12:00 | 118.72 | 2021 | 15.43 | 2021-08-31
Spain | ESP | 2021-08-13 11:00 | 2021-08-13 13:00 | 119.22 | 2021 | 15.43 | 2021-08-31
Spain | ESP | 2021-08-13 12:00 | 2021-08-13 14:00 | 119.22 | 2021 | 15.43 | 2021-08-31
Spain | ESP | 2021-08-13 13:00 | 2021-08-13 15:00 | 117.87 | 2021 | 15.43 | 2021-08-31
Spain | ESP | 2021-08-13 14:00 | 2021-08-13 16:00 | 115 | 2021 | 15.43 | 2021-08-31
Spain | ESP | 2021-08-13 15:00 | 2021-08-13 17:00 | 117.87 | 2021 | 15.43 | 2021-08-31
Spain | ESP | 2021-08-13 16:00 | 2021-08-13 18:00 | 117.87 | 2021 | 15.43 | 2021-08-31
Spain | ESP | 2021-08-13 17:00 | 2021-08-13 19:00 | 120.67 | 2021 | 15.43 | 2021-08-31
Spain | ESP | 2021-08-13 18:00 | 2021-08-13 20:00 | 126 | 2021 | 15.43 | 2021-08-31
Spain | ESP | 2021-08-13 19:00 | 2021-08-13 21:00 | 128.54 | 2021 | 15.43 | 2021-08-31
Spain | ESP | 2021-08-13 20:00 | 2021-08-13 22:00 | 128.01 | 2021 | 15.43 | 2021-08-31
Spain | ESP | 2021-08-13 21:00 | 2021-08-13 23:00 | 123.18 | 2021 | 15.43 | 2021-08-31
Spain | ESP | 2021-08-13 22:00 | 2021-08-14 | 124.59 | 2021 | 15.43 | 2021-08-31
Spain | ESP | 2021-08-13 23:00 | 2021-08-14 01:00 | 123.35 | 2021 | 15.43 | 2021-08-31
Spain | ESP | 2021-08-14 | 2021-08-14 02:00 | 120 | 2021 | 15.43 | 2021-08-31
Spain | ESP | 2021-08-14 01:00 | 2021-08-14 03:00 | 118.05 | 2021 | 15.43 | 2021-08-31
Spain | ESP | 2021-08-14 02:00 | 2021-08-14 04:00 | 115.25 | 2021 | 15.43 | 2021-08-31
Spain | ESP | 2021-08-14 03:00 | 2021-08-14 05:00 | 115.25 | 2021 | 15.43 | 2021-08-31
Spain | ESP | 2021-08-14 04:00 | 2021-08-14 06:00 | 118.05 | 2021 | 15.43 | 2021-08-31
Spain | ESP | 2021-08-14 05:00 | 2021-08-14 07:00 | 119.97 | 2021 | 15.43 | 2021-08-31
Spain | ESP | 2021-08-14 06:00 | 2021-08-14 08:00 | 121.5 | 2021 | 15.43 | 2021-08-31
Spain | ESP | 2021-08-14 07:00 | 2021-08-14 09:00 | 120.67 | 2021 | 15.43 | 2021-08-31
Spain | ESP | 2021-08-14 08:00 | 2021-08-14 10:00 | 120.02 | 2021 | 15.43 | 2021-08-31
Spain | ESP | 2021-08-14 09:00 | 2021-08-14 11:00 | 115.95 | 2021 | 15.43 | 2021-08-31
Spain | ESP | 2021-08-14 10:00 | 2021-08-14 12:00 | 108 | 2021 | 15.43 | 2021-08-31
Spain | ESP | 2021-08-14 11:00 | 2021-08-14 13:00 | 105.18 | 2021 | 15.43 | 2021-08-31
Spain | ESP | 2021-08-14 12:00 | 2021-08-14 14:00 | 95.9 | 2021 | 15.43 | 2021-08-31
Spain | ESP | 2021-08-14 13:00 | 2021-08-14 15:00 | 89.74 | 2021 | 15.43 | 2021-08-31
Spain | ESP | 2021-08-14 14:00 | 2021-08-14 16:00 | 89.14 | 2021 | 15.43 | 2021-08-31
Spain | ESP | 2021-08-14 15:00 | 2021-08-14 17:00 | 90.74 | 2021 | 15.43 | 2021-08-31
Spain | ESP | 2021-08-14 16:00 | 2021-08-14 18:00 | 107.32 | 2021 | 15.43 | 2021-08-31
Spain | ESP | 2021-08-14 17:00 | 2021-08-14 19:00 | 120.65 | 2021 | 15.43 | 2021-08-31
Spain | ESP | 2021-08-14 18:00 | 2021-08-14 20:00 | 125.98 | 2021 | 15.43 | 2021-08-31
Spain | ESP | 2021-08-14 19:00 | 2021-08-14 21:00 | 130 | 2021 | 15.43 | 2021-08-31
Spain | ESP | 2021-08-14 20:00 | 2021-08-14 22:00 | 129.73 | 2021 | 15.43 | 2021-08-31
Spain | ESP | 2021-08-14 21:00 | 2021-08-14 23:00 | 126.17 | 2021 | 15.43 | 2021-08-31
Spain | ESP | 2021-08-14 22:00 | 2021-08-15 | 124.91 | 2021 | 15.43 | 2021-08-31
Spain | ESP | 2021-08-14 23:00 | 2021-08-15 01:00 | 123.1 | 2021 | 15.43 | 2021-08-31
Spain | ESP | 2021-08-15 | 2021-08-15 02:00 | 121.5 | 2021 | 15.43 | 2021-08-31
Spain | ESP | 2021-08-15 01:00 | 2021-08-15 03:00 | 121.08 | 2021 | 15.43 | 2021-08-31
Spain | ESP | 2021-08-15 02:00 | 2021-08-15 04:00 | 120.92 | 2021 | 15.43 | 2021-08-31
Spain | ESP | 2021-08-15 03:00 | 2021-08-15 05:00 | 120.92 | 2021 | 15.43 | 2021-08-31
Spain | ESP | 2021-08-15 04:00 | 2021-08-15 06:00 | 120.92 | 2021 | 15.43 | 2021-08-31
Spain | ESP | 2021-08-15 05:00 | 2021-08-15 07:00 | 116.75 | 2021 | 15.43 | 2021-08-31
Spain | ESP | 2021-08-15 06:00 | 2021-08-15 08:00 | 111.35 | 2021 | 15.43 | 2021-08-31
Spain | ESP | 2021-08-15 07:00 | 2021-08-15 09:00 | 112.97 | 2021 | 15.43 | 2021-08-31
Spain | ESP | 2021-08-15 08:00 | 2021-08-15 10:00 | 108 | 2021 | 15.43 | 2021-08-31
Spain | ESP | 2021-08-15 09:00 | 2021-08-15 11:00 | 105.97 | 2021 | 15.43 | 2021-08-31
Spain | ESP | 2021-08-15 10:00 | 2021-08-15 12:00 | 100.97 | 2021 | 15.43 | 2021-08-31
Spain | ESP | 2021-08-15 11:00 | 2021-08-15 13:00 | 105.91 | 2021 | 15.43 | 2021-08-31
Spain | ESP | 2021-08-15 12:00 | 2021-08-15 14:00 | 99.8 | 2021 | 15.43 | 2021-08-31
Spain | ESP | 2021-08-15 13:00 | 2021-08-15 15:00 | 89.14 | 2021 | 15.43 | 2021-08-31
Spain | ESP | 2021-08-15 14:00 | 2021-08-15 16:00 | 84.67 | 2021 | 15.43 | 2021-08-31
Spain | ESP | 2021-08-15 15:00 | 2021-08-15 17:00 | 84.47 | 2021 | 15.43 | 2021-08-31
Spain | ESP | 2021-08-15 16:00 | 2021-08-15 18:00 | 84.97 | 2021 | 15.43 | 2021-08-31
Spain | ESP | 2021-08-15 17:00 | 2021-08-15 19:00 | 96.07 | 2021 | 15.43 | 2021-08-31
Spain | ESP | 2021-08-15 18:00 | 2021-08-15 20:00 | 119.5 | 2021 | 15.43 | 2021-08-31
Spain | ESP | 2021-08-15 19:00 | 2021-08-15 21:00 | 122.49 | 2021 | 15.43 | 2021-08-31
Spain | ESP | 2021-08-15 20:00 | 2021-08-15 22:00 | 123.09 | 2021 | 15.43 | 2021-08-31
Spain | ESP | 2021-08-15 21:00 | 2021-08-15 23:00 | 121.08 | 2021 | 15.43 | 2021-08-31
Spain | ESP | 2021-08-15 22:00 | 2021-08-16 | 102 | 2021 | 15.43 | 2021-08-31
Spain | ESP | 2021-08-15 23:00 | 2021-08-16 01:00 | 89.5 | 2021 | 15.43 | 2021-08-31
Spain | ESP | 2021-08-16 | 2021-08-16 02:00 | 85.84 | 2021 | 15.43 | 2021-08-31
Spain | ESP | 2021-08-16 01:00 | 2021-08-16 03:00 | 85.49 | 2021 | 15.43 | 2021-08-31
Spain | ESP | 2021-08-16 02:00 | 2021-08-16 04:00 | 84.99 | 2021 | 15.43 | 2021-08-31
Spain | ESP | 2021-08-16 03:00 | 2021-08-16 05:00 | 85.49 | 2021 | 15.43 | 2021-08-31
Spain | ESP | 2021-08-16 04:00 | 2021-08-16 06:00 | 89.1 | 2021 | 15.43 | 2021-08-31
Spain | ESP | 2021-08-16 05:00 | 2021-08-16 07:00 | 90.24 | 2021 | 15.43 | 2021-08-31
Spain | ESP | 2021-08-16 06:00 | 2021-08-16 08:00 | 92.93 | 2021 | 15.43 | 2021-08-31
Spain | ESP | 2021-08-16 07:00 | 2021-08-16 09:00 | 89.14 | 2021 | 15.43 | 2021-08-31
Spain | ESP | 2021-08-16 08:00 | 2021-08-16 10:00 | 85.83 | 2021 | 15.43 | 2021-08-31
Spain | ESP | 2021-08-16 09:00 | 2021-08-16 11:00 | 84.99 | 2021 | 15.43 | 2021-08-31
Spain | ESP | 2021-08-16 10:00 | 2021-08-16 12:00 | 84.99 | 2021 | 15.43 | 2021-08-31
Spain | ESP | 2021-08-16 11:00 | 2021-08-16 13:00 | 84.99 | 2021 | 15.43 | 2021-08-31
Spain | ESP | 2021-08-16 12:00 | 2021-08-16 14:00 | 85.74 | 2021 | 15.43 | 2021-08-31
Spain | ESP | 2021-08-16 13:00 | 2021-08-16 15:00 | 84.4 | 2021 | 15.43 | 2021-08-31
Spain | ESP | 2021-08-16 14:00 | 2021-08-16 16:00 | 83 | 2021 | 15.43 | 2021-08-31
Spain | ESP | 2021-08-16 15:00 | 2021-08-16 17:00 | 82.7 | 2021 | 15.43 | 2021-08-31
Spain | ESP | 2021-08-16 16:00 | 2021-08-16 18:00 | 82.6 | 2021 | 15.43 | 2021-08-31
Spain | ESP | 2021-08-16 17:00 | 2021-08-16 19:00 | 84.9 | 2021 | 15.43 | 2021-08-31
Spain | ESP | 2021-08-16 18:00 | 2021-08-16 20:00 | 90.24 | 2021 | 15.43 | 2021-08-31
Spain | ESP | 2021-08-16 19:00 | 2021-08-16 21:00 | 109.35 | 2021 | 15.43 | 2021-08-31
Spain | ESP | 2021-08-16 20:00 | 2021-08-16 22:00 | 105 | 2021 | 15.43 | 2021-08-31
Spain | ESP | 2021-08-16 21:00 | 2021-08-16 23:00 | 90.74 | 2021 | 15.43 | 2021-08-31
Spain | ESP | 2021-08-16 22:00 | 2021-08-17 | 87.5 | 2021 | 15.43 | 2021-08-31
Spain | ESP | 2021-08-16 23:00 | 2021-08-17 01:00 | 84.7 | 2021 | 15.43 | 2021-08-31
Spain | ESP | 2021-08-17 | 2021-08-17 02:00 | 83.49 | 2021 | 15.43 | 2021-08-31
Spain | ESP | 2021-08-17 01:00 | 2021-08-17 03:00 | 82.49 | 2021 | 15.43 | 2021-08-31
Spain | ESP | 2021-08-17 02:00 | 2021-08-17 04:00 | 82.09 | 2021 | 15.43 | 2021-08-31
Spain | ESP | 2021-08-17 03:00 | 2021-08-17 05:00 | 82.49 | 2021 | 15.43 | 2021-08-31
Spain | ESP | 2021-08-17 04:00 | 2021-08-17 06:00 | 84.6 | 2021 | 15.43 | 2021-08-31
Spain | ESP | 2021-08-17 05:00 | 2021-08-17 07:00 | 85 | 2021 | 15.43 | 2021-08-31
Spain | ESP | 2021-08-17 06:00 | 2021-08-17 08:00 | 86 | 2021 | 15.43 | 2021-08-31
Spain | ESP | 2021-08-17 07:00 | 2021-08-17 09:00 | 84.9 | 2021 | 15.43 | 2021-08-31
Spain | ESP | 2021-08-17 08:00 | 2021-08-17 10:00 | 84.4 | 2021 | 15.43 | 2021-08-31
Spain | ESP | 2021-08-17 09:00 | 2021-08-17 11:00 | 84.6 | 2021 | 15.43 | 2021-08-31
Spain | ESP | 2021-08-17 10:00 | 2021-08-17 12:00 | 84.99 | 2021 | 15.43 | 2021-08-31
Spain | ESP | 2021-08-17 11:00 | 2021-08-17 13:00 | 89.14 | 2021 | 15.43 | 2021-08-31
Spain | ESP | 2021-08-17 12:00 | 2021-08-17 14:00 | 89.99 | 2021 | 15.43 | 2021-08-31
Spain | ESP | 2021-08-17 13:00 | 2021-08-17 15:00 | 86.41 | 2021 | 15.43 | 2021-08-31
Spain | ESP | 2021-08-17 14:00 | 2021-08-17 16:00 | 85 | 2021 | 15.43 | 2021-08-31
Spain | ESP | 2021-08-17 15:00 | 2021-08-17 17:00 | 84.99 | 2021 | 15.43 | 2021-08-31
Spain | ESP | 2021-08-17 16:00 | 2021-08-17 18:00 | 85.36 | 2021 | 15.43 | 2021-08-31
Spain | ESP | 2021-08-17 17:00 | 2021-08-17 19:00 | 96.8 | 2021 | 15.43 | 2021-08-31
Spain | ESP | 2021-08-17 18:00 | 2021-08-17 20:00 | 107.02 | 2021 | 15.43 | 2021-08-31
Spain | ESP | 2021-08-17 19:00 | 2021-08-17 21:00 | 120 | 2021 | 15.43 | 2021-08-31
Spain | ESP | 2021-08-17 20:00 | 2021-08-17 22:00 | 112.03 | 2021 | 15.43 | 2021-08-31
Spain | ESP | 2021-08-17 21:00 | 2021-08-17 23:00 | 94 | 2021 | 15.43 | 2021-08-31
Spain | ESP | 2021-08-17 22:00 | 2021-08-18 | 90.24 | 2021 | 15.43 | 2021-08-31
Spain | ESP | 2021-08-17 23:00 | 2021-08-18 01:00 | 84.9 | 2021 | 15.43 | 2021-08-31
Spain | ESP | 2021-08-18 | 2021-08-18 02:00 | 84.4 | 2021 | 15.43 | 2021-08-31
Spain | ESP | 2021-08-18 01:00 | 2021-08-18 03:00 | 84.1 | 2021 | 15.43 | 2021-08-31
Spain | ESP | 2021-08-18 02:00 | 2021-08-18 04:00 | 83.99 | 2021 | 15.43 | 2021-08-31
Spain | ESP | 2021-08-18 03:00 | 2021-08-18 05:00 | 84.4 | 2021 | 15.43 | 2021-08-31
Spain | ESP | 2021-08-18 04:00 | 2021-08-18 06:00 | 90.1 | 2021 | 15.43 | 2021-08-31
Spain | ESP | 2021-08-18 05:00 | 2021-08-18 07:00 | 102.99 | 2021 | 15.43 | 2021-08-31
Spain | ESP | 2021-08-18 06:00 | 2021-08-18 08:00 | 113.01 | 2021 | 15.43 | 2021-08-31
Spain | ESP | 2021-08-18 07:00 | 2021-08-18 09:00 | 114.9 | 2021 | 15.43 | 2021-08-31
Spain | ESP | 2021-08-18 08:00 | 2021-08-18 10:00 | 100 | 2021 | 15.43 | 2021-08-31
Spain | ESP | 2021-08-18 09:00 | 2021-08-18 11:00 | 101.07 | 2021 | 15.43 | 2021-08-31
Spain | ESP | 2021-08-18 10:00 | 2021-08-18 12:00 | 105.45 | 2021 | 15.43 | 2021-08-31
Spain | ESP | 2021-08-18 11:00 | 2021-08-18 13:00 | 113.36 | 2021 | 15.43 | 2021-08-31
Spain | ESP | 2021-08-18 12:00 | 2021-08-18 14:00 | 116.38 | 2021 | 15.43 | 2021-08-31
Spain | ESP | 2021-08-18 13:00 | 2021-08-18 15:00 | 116.38 | 2021 | 15.43 | 2021-08-31
Spain | ESP | 2021-08-18 14:00 | 2021-08-18 16:00 | 112 | 2021 | 15.43 | 2021-08-31
Spain | ESP | 2021-08-18 15:00 | 2021-08-18 17:00 | 110 | 2021 | 15.43 | 2021-08-31
Spain | ESP | 2021-08-18 16:00 | 2021-08-18 18:00 | 110.35 | 2021 | 15.43 | 2021-08-31
Spain | ESP | 2021-08-18 17:00 | 2021-08-18 19:00 | 116.75 | 2021 | 15.43 | 2021-08-31
Spain | ESP | 2021-08-18 18:00 | 2021-08-18 20:00 | 125.53 | 2021 | 15.43 | 2021-08-31
Spain | ESP | 2021-08-18 19:00 | 2021-08-18 21:00 | 126.84 | 2021 | 15.43 | 2021-08-31
Spain | ESP | 2021-08-18 20:00 | 2021-08-18 22:00 | 125.64 | 2021 | 15.43 | 2021-08-31
Spain | ESP | 2021-08-18 21:00 | 2021-08-18 23:00 | 116.91 | 2021 | 15.43 | 2021-08-31
Spain | ESP | 2021-08-18 22:00 | 2021-08-19 | 103.21 | 2021 | 15.43 | 2021-08-31
Spain | ESP | 2021-08-18 23:00 | 2021-08-19 01:00 | 91.02 | 2021 | 15.43 | 2021-08-31
Spain | ESP | 2021-08-19 | 2021-08-19 02:00 | 89.5 | 2021 | 15.43 | 2021-08-31
Spain | ESP | 2021-08-19 01:00 | 2021-08-19 03:00 | 89.14 | 2021 | 15.43 | 2021-08-31
Spain | ESP | 2021-08-19 02:00 | 2021-08-19 04:00 | 89.14 | 2021 | 15.43 | 2021-08-31
Spain | ESP | 2021-08-19 03:00 | 2021-08-19 05:00 | 89.5 | 2021 | 15.43 | 2021-08-31
Spain | ESP | 2021-08-19 04:00 | 2021-08-19 06:00 | 112 | 2021 | 15.43 | 2021-08-31
Spain | ESP | 2021-08-19 05:00 | 2021-08-19 07:00 | 119.85 | 2021 | 15.43 | 2021-08-31
Spain | ESP | 2021-08-19 06:00 | 2021-08-19 08:00 | 125 | 2021 | 15.43 | 2021-08-31
Spain | ESP | 2021-08-19 07:00 | 2021-08-19 09:00 | 120 | 2021 | 15.43 | 2021-08-31
Spain | ESP | 2021-08-19 08:00 | 2021-08-19 10:00 | 113.05 | 2021 | 15.43 | 2021-08-31
Spain | ESP | 2021-08-19 09:00 | 2021-08-19 11:00 | 115 | 2021 | 15.43 | 2021-08-31
Spain | ESP | 2021-08-19 10:00 | 2021-08-19 12:00 | 119.65 | 2021 | 15.43 | 2021-08-31
Spain | ESP | 2021-08-19 11:00 | 2021-08-19 13:00 | 121.1 | 2021 | 15.43 | 2021-08-31
Spain | ESP | 2021-08-19 12:00 | 2021-08-19 14:00 | 120 | 2021 | 15.43 | 2021-08-31
Spain | ESP | 2021-08-19 13:00 | 2021-08-19 15:00 | 116.86 | 2021 | 15.43 | 2021-08-31
Spain | ESP | 2021-08-19 14:00 | 2021-08-19 16:00 | 116.86 | 2021 | 15.43 | 2021-08-31
Spain | ESP | 2021-08-19 15:00 | 2021-08-19 17:00 | 116.44 | 2021 | 15.43 | 2021-08-31
Spain | ESP | 2021-08-19 16:00 | 2021-08-19 18:00 | 116.86 | 2021 | 15.43 | 2021-08-31
Spain | ESP | 2021-08-19 17:00 | 2021-08-19 19:00 | 126.78 | 2021 | 15.43 | 2021-08-31
Spain | ESP | 2021-08-19 18:00 | 2021-08-19 20:00 | 128.12 | 2021 | 15.43 | 2021-08-31
Spain | ESP | 2021-08-19 19:00 | 2021-08-19 21:00 | 129.37 | 2021 | 15.43 | 2021-08-31
Spain | ESP | 2021-08-19 20:00 | 2021-08-19 22:00 | 127.6 | 2021 | 15.43 | 2021-08-31
Spain | ESP | 2021-08-19 21:00 | 2021-08-19 23:00 | 125.65 | 2021 | 15.43 | 2021-08-31
Spain | ESP | 2021-08-19 22:00 | 2021-08-20 | 120.5 | 2021 | 15.43 | 2021-08-31
Spain | ESP | 2021-08-19 23:00 | 2021-08-20 01:00 | 119.04 | 2021 | 15.43 | 2021-08-31
Spain | ESP | 2021-08-20 | 2021-08-20 02:00 | 117.49 | 2021 | 15.43 | 2021-08-31
Spain | ESP | 2021-08-20 01:00 | 2021-08-20 03:00 | 116 | 2021 | 15.43 | 2021-08-31
Spain | ESP | 2021-08-20 02:00 | 2021-08-20 04:00 | 115.45 | 2021 | 15.43 | 2021-08-31
Spain | ESP | 2021-08-20 03:00 | 2021-08-20 05:00 | 116 | 2021 | 15.43 | 2021-08-31
Spain | ESP | 2021-08-20 04:00 | 2021-08-20 06:00 | 120.5 | 2021 | 15.43 | 2021-08-31
Spain | ESP | 2021-08-20 05:00 | 2021-08-20 07:00 | 122.62 | 2021 | 15.43 | 2021-08-31
Spain | ESP | 2021-08-20 06:00 | 2021-08-20 08:00 | 125 | 2021 | 15.43 | 2021-08-31
Spain | ESP | 2021-08-20 07:00 | 2021-08-20 09:00 | 122.01 | 2021 | 15.43 | 2021-08-31
Spain | ESP | 2021-08-20 08:00 | 2021-08-20 10:00 | 118.24 | 2021 | 15.43 | 2021-08-31
Spain | ESP | 2021-08-20 09:00 | 2021-08-20 11:00 | 115.45 | 2021 | 15.43 | 2021-08-31
Spain | ESP | 2021-08-20 10:00 | 2021-08-20 12:00 | 115.45 | 2021 | 15.43 | 2021-08-31
Spain | ESP | 2021-08-20 11:00 | 2021-08-20 13:00 | 112.95 | 2021 | 15.43 | 2021-08-31
Spain | ESP | 2021-08-20 12:00 | 2021-08-20 14:00 | 112.95 | 2021 | 15.43 | 2021-08-31
Spain | ESP | 2021-08-20 13:00 | 2021-08-20 15:00 | 104.38 | 2021 | 15.43 | 2021-08-31
Spain | ESP | 2021-08-20 14:00 | 2021-08-20 16:00 | 104.07 | 2021 | 15.43 | 2021-08-31
Spain | ESP | 2021-08-20 15:00 | 2021-08-20 17:00 | 104.99 | 2021 | 15.43 | 2021-08-31
Spain | ESP | 2021-08-20 16:00 | 2021-08-20 18:00 | 113.27 | 2021 | 15.43 | 2021-08-31
Spain | ESP | 2021-08-20 17:00 | 2021-08-20 19:00 | 123.2 | 2021 | 15.43 | 2021-08-31
Spain | ESP | 2021-08-20 18:00 | 2021-08-20 20:00 | 126.14 | 2021 | 15.43 | 2021-08-31
Spain | ESP | 2021-08-20 19:00 | 2021-08-20 21:00 | 124.93 | 2021 | 15.43 | 2021-08-31
Spain | ESP | 2021-08-20 20:00 | 2021-08-20 22:00 | 121.67 | 2021 | 15.43 | 2021-08-31
Spain | ESP | 2021-08-20 21:00 | 2021-08-20 23:00 | 119.04 | 2021 | 15.43 | 2021-08-31
Spain | ESP | 2021-08-20 22:00 | 2021-08-21 | 119.45 | 2021 | 15.43 | 2021-08-31
Spain | ESP | 2021-08-20 23:00 | 2021-08-21 01:00 | 117.3 | 2021 | 15.43 | 2021-08-31
Spain | ESP | 2021-08-21 | 2021-08-21 02:00 | 114.68 | 2021 | 15.43 | 2021-08-31
Spain | ESP | 2021-08-21 01:00 | 2021-08-21 03:00 | 109.99 | 2021 | 15.43 | 2021-08-31
Spain | ESP | 2021-08-21 02:00 | 2021-08-21 04:00 | 106 | 2021 | 15.43 | 2021-08-31
Spain | ESP | 2021-08-21 03:00 | 2021-08-21 05:00 | 110.51 | 2021 | 15.43 | 2021-08-31
Spain | ESP | 2021-08-21 04:00 | 2021-08-21 06:00 | 114.62 | 2021 | 15.43 | 2021-08-31
Spain | ESP | 2021-08-21 05:00 | 2021-08-21 07:00 | 115.59 | 2021 | 15.43 | 2021-08-31
Spain | ESP | 2021-08-21 06:00 | 2021-08-21 08:00 | 115.12 | 2021 | 15.43 | 2021-08-31
Spain | ESP | 2021-08-21 07:00 | 2021-08-21 09:00 | 113.99 | 2021 | 15.43 | 2021-08-31
Spain | ESP | 2021-08-21 08:00 | 2021-08-21 10:00 | 113.52 | 2021 | 15.43 | 2021-08-31
Spain | ESP | 2021-08-21 09:00 | 2021-08-21 11:00 | 107.45 | 2021 | 15.43 | 2021-08-31
Spain | ESP | 2021-08-21 10:00 | 2021-08-21 12:00 | 103.75 | 2021 | 15.43 | 2021-08-31
Spain | ESP | 2021-08-21 11:00 | 2021-08-21 13:00 | 104.51 | 2021 | 15.43 | 2021-08-31
Spain | ESP | 2021-08-21 12:00 | 2021-08-21 14:00 | 100 | 2021 | 15.43 | 2021-08-31
Spain | ESP | 2021-08-21 13:00 | 2021-08-21 15:00 | 91.5 | 2021 | 15.43 | 2021-08-31
Spain | ESP | 2021-08-21 14:00 | 2021-08-21 16:00 | 91.2 | 2021 | 15.43 | 2021-08-31
Spain | ESP | 2021-08-21 15:00 | 2021-08-21 17:00 | 95.27 | 2021 | 15.43 | 2021-08-31
Spain | ESP | 2021-08-21 16:00 | 2021-08-21 18:00 | 107.92 | 2021 | 15.43 | 2021-08-31
Spain | ESP | 2021-08-21 17:00 | 2021-08-21 19:00 | 114.68 | 2021 | 15.43 | 2021-08-31
Spain | ESP | 2021-08-21 18:00 | 2021-08-21 20:00 | 119.1 | 2021 | 15.43 | 2021-08-31
Spain | ESP | 2021-08-21 19:00 | 2021-08-21 21:00 | 123 | 2021 | 15.43 | 2021-08-31
Spain | ESP | 2021-08-21 20:00 | 2021-08-21 22:00 | 119.1 | 2021 | 15.43 | 2021-08-31
Spain | ESP | 2021-08-21 21:00 | 2021-08-21 23:00 | 115.12 | 2021 | 15.43 | 2021-08-31
Spain | ESP | 2021-08-21 22:00 | 2021-08-22 | 110.41 | 2021 | 15.43 | 2021-08-31
Spain | ESP | 2021-08-21 23:00 | 2021-08-22 01:00 | 109.39 | 2021 | 15.43 | 2021-08-31
Spain | ESP | 2021-08-22 | 2021-08-22 02:00 | 106 | 2021 | 15.43 | 2021-08-31
Spain | ESP | 2021-08-22 01:00 | 2021-08-22 03:00 | 107.79 | 2021 | 15.43 | 2021-08-31
Spain | ESP | 2021-08-22 02:00 | 2021-08-22 04:00 | 105 | 2021 | 15.43 | 2021-08-31
Spain | ESP | 2021-08-22 03:00 | 2021-08-22 05:00 | 102 | 2021 | 15.43 | 2021-08-31
Spain | ESP | 2021-08-22 04:00 | 2021-08-22 06:00 | 107.79 | 2021 | 15.43 | 2021-08-31
Spain | ESP | 2021-08-22 05:00 | 2021-08-22 07:00 | 108.2 | 2021 | 15.43 | 2021-08-31
Spain | ESP | 2021-08-22 06:00 | 2021-08-22 08:00 | 106 | 2021 | 15.43 | 2021-08-31
Spain | ESP | 2021-08-22 07:00 | 2021-08-22 09:00 | 99.44 | 2021 | 15.43 | 2021-08-31
Spain | ESP | 2021-08-22 08:00 | 2021-08-22 10:00 | 90.24 | 2021 | 15.43 | 2021-08-31
Spain | ESP | 2021-08-22 09:00 | 2021-08-22 11:00 | 90.24 | 2021 | 15.43 | 2021-08-31
Spain | ESP | 2021-08-22 10:00 | 2021-08-22 12:00 | 98.92 | 2021 | 15.43 | 2021-08-31
Spain | ESP | 2021-08-22 11:00 | 2021-08-22 13:00 | 107.89 | 2021 | 15.43 | 2021-08-31
Spain | ESP | 2021-08-22 12:00 | 2021-08-22 14:00 | 107.79 | 2021 | 15.43 | 2021-08-31
Spain | ESP | 2021-08-22 13:00 | 2021-08-22 15:00 | 88.2 | 2021 | 15.43 | 2021-08-31
Spain | ESP | 2021-08-22 14:00 | 2021-08-22 16:00 | 88.17 | 2021 | 15.43 | 2021-08-31
Spain | ESP | 2021-08-22 15:00 | 2021-08-22 17:00 | 88.14 | 2021 | 15.43 | 2021-08-31
Spain | ESP | 2021-08-22 16:00 | 2021-08-22 18:00 | 88.19 | 2021 | 15.43 | 2021-08-31
Spain | ESP | 2021-08-22 17:00 | 2021-08-22 19:00 | 95 | 2021 | 15.43 | 2021-08-31
Spain | ESP | 2021-08-22 18:00 | 2021-08-22 20:00 | 100.01 | 2021 | 15.43 | 2021-08-31
Spain | ESP | 2021-08-22 19:00 | 2021-08-22 21:00 | 108.39 | 2021 | 15.43 | 2021-08-31
Spain | ESP | 2021-08-22 20:00 | 2021-08-22 22:00 | 108 | 2021 | 15.43 | 2021-08-31
Spain | ESP | 2021-08-22 21:00 | 2021-08-22 23:00 | 91.02 | 2021 | 15.43 | 2021-08-31
Spain | ESP | 2021-08-22 22:00 | 2021-08-23 | 89.5 | 2021 | 15.43 | 2021-08-31
Spain | ESP | 2021-08-22 23:00 | 2021-08-23 01:00 | 86.62 | 2021 | 15.43 | 2021-08-31
Spain | ESP | 2021-08-23 | 2021-08-23 02:00 | 86.56 | 2021 | 15.43 | 2021-08-31
Spain | ESP | 2021-08-23 01:00 | 2021-08-23 03:00 | 85.84 | 2021 | 15.43 | 2021-08-31
Spain | ESP | 2021-08-23 02:00 | 2021-08-23 04:00 | 85.84 | 2021 | 15.43 | 2021-08-31
Spain | ESP | 2021-08-23 03:00 | 2021-08-23 05:00 | 86.56 | 2021 | 15.43 | 2021-08-31
Spain | ESP | 2021-08-23 04:00 | 2021-08-23 06:00 | 90.1 | 2021 | 15.43 | 2021-08-31
Spain | ESP | 2021-08-23 05:00 | 2021-08-23 07:00 | 111.29 | 2021 | 15.43 | 2021-08-31
Spain | ESP | 2021-08-23 06:00 | 2021-08-23 08:00 | 114.59 | 2021 | 15.43 | 2021-08-31
Spain | ESP | 2021-08-23 07:00 | 2021-08-23 09:00 | 114.18 | 2021 | 15.43 | 2021-08-31
Spain | ESP | 2021-08-23 08:00 | 2021-08-23 10:00 | 106.98 | 2021 | 15.43 | 2021-08-31
Spain | ESP | 2021-08-23 09:00 | 2021-08-23 11:00 | 103.47 | 2021 | 15.43 | 2021-08-31
Spain | ESP | 2021-08-23 10:00 | 2021-08-23 12:00 | 99.44 | 2021 | 15.43 | 2021-08-31
Spain | ESP | 2021-08-23 11:00 | 2021-08-23 13:00 | 94 | 2021 | 15.43 | 2021-08-31
Spain | ESP | 2021-08-23 12:00 | 2021-08-23 14:00 | 96.1 | 2021 | 15.43 | 2021-08-31
Spain | ESP | 2021-08-23 13:00 | 2021-08-23 15:00 | 93.95 | 2021 | 15.43 | 2021-08-31
Spain | ESP | 2021-08-23 14:00 | 2021-08-23 16:00 | 91.02 | 2021 | 15.43 | 2021-08-31
Spain | ESP | 2021-08-23 15:00 | 2021-08-23 17:00 | 95 | 2021 | 15.43 | 2021-08-31
Spain | ESP | 2021-08-23 16:00 | 2021-08-23 18:00 | 105 | 2021 | 15.43 | 2021-08-31
Spain | ESP | 2021-08-23 17:00 | 2021-08-23 19:00 | 114.18 | 2021 | 15.43 | 2021-08-31
Spain | ESP | 2021-08-23 18:00 | 2021-08-23 20:00 | 114.18 | 2021 | 15.43 | 2021-08-31
Spain | ESP | 2021-08-23 19:00 | 2021-08-23 21:00 | 115.54 | 2021 | 15.43 | 2021-08-31
Spain | ESP | 2021-08-23 20:00 | 2021-08-23 22:00 | 114.18 | 2021 | 15.43 | 2021-08-31
Spain | ESP | 2021-08-23 21:00 | 2021-08-23 23:00 | 100 | 2021 | 15.43 | 2021-08-31
Spain | ESP | 2021-08-23 22:00 | 2021-08-24 | 85.74 | 2021 | 15.43 | 2021-08-31
Spain | ESP | 2021-08-23 23:00 | 2021-08-24 01:00 | 85.49 | 2021 | 15.43 | 2021-08-31
Spain | ESP | 2021-08-24 | 2021-08-24 02:00 | 85 | 2021 | 15.43 | 2021-08-31
Spain | ESP | 2021-08-24 01:00 | 2021-08-24 03:00 | 84.77 | 2021 | 15.43 | 2021-08-31
Spain | ESP | 2021-08-24 02:00 | 2021-08-24 04:00 | 84.34 | 2021 | 15.43 | 2021-08-31
Spain | ESP | 2021-08-24 03:00 | 2021-08-24 05:00 | 85.47 | 2021 | 15.43 | 2021-08-31
Spain | ESP | 2021-08-24 04:00 | 2021-08-24 06:00 | 85.84 | 2021 | 15.43 | 2021-08-31
Spain | ESP | 2021-08-24 05:00 | 2021-08-24 07:00 | 90 | 2021 | 15.43 | 2021-08-31
Spain | ESP | 2021-08-24 06:00 | 2021-08-24 08:00 | 110.63 | 2021 | 15.43 | 2021-08-31
Spain | ESP | 2021-08-24 07:00 | 2021-08-24 09:00 | 106.97 | 2021 | 15.43 | 2021-08-31
Spain | ESP | 2021-08-24 08:00 | 2021-08-24 10:00 | 101 | 2021 | 15.43 | 2021-08-31
Spain | ESP | 2021-08-24 09:00 | 2021-08-24 11:00 | 96 | 2021 | 15.43 | 2021-08-31
Spain | ESP | 2021-08-24 10:00 | 2021-08-24 12:00 | 91.49 | 2021 | 15.43 | 2021-08-31
Spain | ESP | 2021-08-24 11:00 | 2021-08-24 13:00 | 99.03 | 2021 | 15.43 | 2021-08-31
Spain | ESP | 2021-08-24 12:00 | 2021-08-24 14:00 | 112.28 | 2021 | 15.43 | 2021-08-31
Spain | ESP | 2021-08-24 13:00 | 2021-08-24 15:00 | 112.28 | 2021 | 15.43 | 2021-08-31
Spain | ESP | 2021-08-24 14:00 | 2021-08-24 16:00 | 114.95 | 2021 | 15.43 | 2021-08-31
Spain | ESP | 2021-08-24 15:00 | 2021-08-24 17:00 | 114.99 | 2021 | 15.43 | 2021-08-31
Spain | ESP | 2021-08-24 16:00 | 2021-08-24 18:00 | 113.75 | 2021 | 15.43 | 2021-08-31
Spain | ESP | 2021-08-24 17:00 | 2021-08-24 19:00 | 116 | 2021 | 15.43 | 2021-08-31
Spain | ESP | 2021-08-24 18:00 | 2021-08-24 20:00 | 118.5 | 2021 | 15.43 | 2021-08-31
Spain | ESP | 2021-08-24 19:00 | 2021-08-24 21:00 | 120.35 | 2021 | 15.43 | 2021-08-31
Spain | ESP | 2021-08-24 20:00 | 2021-08-24 22:00 | 119.1 | 2021 | 15.43 | 2021-08-31
Spain | ESP | 2021-08-24 21:00 | 2021-08-24 23:00 | 115.55 | 2021 | 15.43 | 2021-08-31
Spain | ESP | 2021-08-24 22:00 | 2021-08-25 | 114.34 | 2021 | 15.43 | 2021-08-31
Spain | ESP | 2021-08-24 23:00 | 2021-08-25 01:00 | 110 | 2021 | 15.43 | 2021-08-31
Spain | ESP | 2021-08-25 | 2021-08-25 02:00 | 108 | 2021 | 15.43 | 2021-08-31
Spain | ESP | 2021-08-25 01:00 | 2021-08-25 03:00 | 105.72 | 2021 | 15.43 | 2021-08-31
Spain | ESP | 2021-08-25 02:00 | 2021-08-25 04:00 | 107.9 | 2021 | 15.43 | 2021-08-31
Spain | ESP | 2021-08-25 03:00 | 2021-08-25 05:00 | 114.34 | 2021 | 15.43 | 2021-08-31
Spain | ESP | 2021-08-25 04:00 | 2021-08-25 06:00 | 117.47 | 2021 | 15.43 | 2021-08-31
Spain | ESP | 2021-08-25 05:00 | 2021-08-25 07:00 | 118.08 | 2021 | 15.43 | 2021-08-31
Spain | ESP | 2021-08-25 06:00 | 2021-08-25 08:00 | 119 | 2021 | 15.43 | 2021-08-31
Spain | ESP | 2021-08-25 07:00 | 2021-08-25 09:00 | 119.1 | 2021 | 15.43 | 2021-08-31
Spain | ESP | 2021-08-25 08:00 | 2021-08-25 10:00 | 117.68 | 2021 | 15.43 | 2021-08-31
Spain | ESP | 2021-08-25 09:00 | 2021-08-25 11:00 | 116.95 | 2021 | 15.43 | 2021-08-31
Spain | ESP | 2021-08-25 10:00 | 2021-08-25 12:00 | 116.94 | 2021 | 15.43 | 2021-08-31
Spain | ESP | 2021-08-25 11:00 | 2021-08-25 13:00 | 117.03 | 2021 | 15.43 | 2021-08-31
Spain | ESP | 2021-08-25 12:00 | 2021-08-25 14:00 | 117.27 | 2021 | 15.43 | 2021-08-31
Spain | ESP | 2021-08-25 13:00 | 2021-08-25 15:00 | 116.53 | 2021 | 15.43 | 2021-08-31
Spain | ESP | 2021-08-25 14:00 | 2021-08-25 16:00 | 116.74 | 2021 | 15.43 | 2021-08-31
Spain | ESP | 2021-08-25 15:00 | 2021-08-25 17:00 | 116.74 | 2021 | 15.43 | 2021-08-31
Spain | ESP | 2021-08-25 16:00 | 2021-08-25 18:00 | 117.47 | 2021 | 15.43 | 2021-08-31
Spain | ESP | 2021-08-25 17:00 | 2021-08-25 19:00 | 119 | 2021 | 15.43 | 2021-08-31
Spain | ESP | 2021-08-25 18:00 | 2021-08-25 20:00 | 123.72 | 2021 | 15.43 | 2021-08-31
Spain | ESP | 2021-08-25 19:00 | 2021-08-25 21:00 | 129.15 | 2021 | 15.43 | 2021-08-31
Spain | ESP | 2021-08-25 20:00 | 2021-08-25 22:00 | 123.84 | 2021 | 15.43 | 2021-08-31
Spain | ESP | 2021-08-25 21:00 | 2021-08-25 23:00 | 118.6 | 2021 | 15.43 | 2021-08-31
Spain | ESP | 2021-08-25 22:00 | 2021-08-26 | 123.77 | 2021 | 15.43 | 2021-08-31
Spain | ESP | 2021-08-25 23:00 | 2021-08-26 01:00 | 122.91 | 2021 | 15.43 | 2021-08-31
Spain | ESP | 2021-08-26 | 2021-08-26 02:00 | 121.37 | 2021 | 15.43 | 2021-08-31
Spain | ESP | 2021-08-26 01:00 | 2021-08-26 03:00 | 120 | 2021 | 15.43 | 2021-08-31
Spain | ESP | 2021-08-26 02:00 | 2021-08-26 04:00 | 119.95 | 2021 | 15.43 | 2021-08-31
Spain | ESP | 2021-08-26 03:00 | 2021-08-26 05:00 | 121.01 | 2021 | 15.43 | 2021-08-31
Spain | ESP | 2021-08-26 04:00 | 2021-08-26 06:00 | 123.45 | 2021 | 15.43 | 2021-08-31
Spain | ESP | 2021-08-26 05:00 | 2021-08-26 07:00 | 123.86 | 2021 | 15.43 | 2021-08-31
Spain | ESP | 2021-08-26 06:00 | 2021-08-26 08:00 | 124.65 | 2021 | 15.43 | 2021-08-31
Spain | ESP | 2021-08-26 07:00 | 2021-08-26 09:00 | 123.86 | 2021 | 15.43 | 2021-08-31
Spain | ESP | 2021-08-26 08:00 | 2021-08-26 10:00 | 122.5 | 2021 | 15.43 | 2021-08-31
Spain | ESP | 2021-08-26 09:00 | 2021-08-26 11:00 | 119.95 | 2021 | 15.43 | 2021-08-31
Spain | ESP | 2021-08-26 10:00 | 2021-08-26 12:00 | 120.35 | 2021 | 15.43 | 2021-08-31
Spain | ESP | 2021-08-26 11:00 | 2021-08-26 13:00 | 122 | 2021 | 15.43 | 2021-08-31
Spain | ESP | 2021-08-26 12:00 | 2021-08-26 14:00 | 122.91 | 2021 | 15.43 | 2021-08-31
Spain | ESP | 2021-08-26 13:00 | 2021-08-26 15:00 | 120.35 | 2021 | 15.43 | 2021-08-31
Spain | ESP | 2021-08-26 14:00 | 2021-08-26 16:00 | 121.43 | 2021 | 15.43 | 2021-08-31
Spain | ESP | 2021-08-26 15:00 | 2021-08-26 17:00 | 120.91 | 2021 | 15.43 | 2021-08-31
Spain | ESP | 2021-08-26 16:00 | 2021-08-26 18:00 | 121.37 | 2021 | 15.43 | 2021-08-31
Spain | ESP | 2021-08-26 17:00 | 2021-08-26 19:00 | 123.77 | 2021 | 15.43 | 2021-08-31
Spain | ESP | 2021-08-26 18:00 | 2021-08-26 20:00 | 125.26 | 2021 | 15.43 | 2021-08-31
Spain | ESP | 2021-08-26 19:00 | 2021-08-26 21:00 | 129.81 | 2021 | 15.43 | 2021-08-31
Spain | ESP | 2021-08-26 20:00 | 2021-08-26 22:00 | 127.78 | 2021 | 15.43 | 2021-08-31
Spain | ESP | 2021-08-26 21:00 | 2021-08-26 23:00 | 122.94 | 2021 | 15.43 | 2021-08-31
Spain | ESP | 2021-08-26 22:00 | 2021-08-27 | 125.33 | 2021 | 15.43 | 2021-08-31
Spain | ESP | 2021-08-26 23:00 | 2021-08-27 01:00 | 122.76 | 2021 | 15.43 | 2021-08-31
Spain | ESP | 2021-08-27 | 2021-08-27 02:00 | 121.07 | 2021 | 15.43 | 2021-08-31
Spain | ESP | 2021-08-27 01:00 | 2021-08-27 03:00 | 120.06 | 2021 | 15.43 | 2021-08-31
Spain | ESP | 2021-08-27 02:00 | 2021-08-27 04:00 | 119.91 | 2021 | 15.43 | 2021-08-31
Spain | ESP | 2021-08-27 03:00 | 2021-08-27 05:00 | 119.91 | 2021 | 15.43 | 2021-08-31
Spain | ESP | 2021-08-27 04:00 | 2021-08-27 06:00 | 120.41 | 2021 | 15.43 | 2021-08-31
Spain | ESP | 2021-08-27 05:00 | 2021-08-27 07:00 | 122 | 2021 | 15.43 | 2021-08-31
Spain | ESP | 2021-08-27 06:00 | 2021-08-27 08:00 | 122.67 | 2021 | 15.43 | 2021-08-31
Spain | ESP | 2021-08-27 07:00 | 2021-08-27 09:00 | 121.86 | 2021 | 15.43 | 2021-08-31
Spain | ESP | 2021-08-27 08:00 | 2021-08-27 10:00 | 119.91 | 2021 | 15.43 | 2021-08-31
Spain | ESP | 2021-08-27 09:00 | 2021-08-27 11:00 | 119.87 | 2021 | 15.43 | 2021-08-31
Spain | ESP | 2021-08-27 10:00 | 2021-08-27 12:00 | 119.87 | 2021 | 15.43 | 2021-08-31
Spain | ESP | 2021-08-27 11:00 | 2021-08-27 13:00 | 119.91 | 2021 | 15.43 | 2021-08-31
Spain | ESP | 2021-08-27 12:00 | 2021-08-27 14:00 | 119.87 | 2021 | 15.43 | 2021-08-31
Spain | ESP | 2021-08-27 13:00 | 2021-08-27 15:00 | 107 | 2021 | 15.43 | 2021-08-31
Spain | ESP | 2021-08-27 14:00 | 2021-08-27 16:00 | 108.72 | 2021 | 15.43 | 2021-08-31
Spain | ESP | 2021-08-27 15:00 | 2021-08-27 17:00 | 106.75 | 2021 | 15.43 | 2021-08-31
Spain | ESP | 2021-08-27 16:00 | 2021-08-27 18:00 | 107.7 | 2021 | 15.43 | 2021-08-31
Spain | ESP | 2021-08-27 17:00 | 2021-08-27 19:00 | 119.91 | 2021 | 15.43 | 2021-08-31
Spain | ESP | 2021-08-27 18:00 | 2021-08-27 20:00 | 122.34 | 2021 | 15.43 | 2021-08-31
Spain | ESP | 2021-08-27 19:00 | 2021-08-27 21:00 | 124.67 | 2021 | 15.43 | 2021-08-31
Spain | ESP | 2021-08-27 20:00 | 2021-08-27 22:00 | 122.95 | 2021 | 15.43 | 2021-08-31
Spain | ESP | 2021-08-27 21:00 | 2021-08-27 23:00 | 120.41 | 2021 | 15.43 | 2021-08-31
Spain | ESP | 2021-08-27 22:00 | 2021-08-28 | 128.29 | 2021 | 15.43 | 2021-08-31
Spain | ESP | 2021-08-27 23:00 | 2021-08-28 01:00 | 126.53 | 2021 | 15.43 | 2021-08-31
Spain | ESP | 2021-08-28 | 2021-08-28 02:00 | 123.94 | 2021 | 15.43 | 2021-08-31
Spain | ESP | 2021-08-28 01:00 | 2021-08-28 03:00 | 122.95 | 2021 | 15.43 | 2021-08-31
Spain | ESP | 2021-08-28 02:00 | 2021-08-28 04:00 | 118.53 | 2021 | 15.43 | 2021-08-31
Spain | ESP | 2021-08-28 03:00 | 2021-08-28 05:00 | 117.14 | 2021 | 15.43 | 2021-08-31
Spain | ESP | 2021-08-28 04:00 | 2021-08-28 06:00 | 119.45 | 2021 | 15.43 | 2021-08-31
Spain | ESP | 2021-08-28 05:00 | 2021-08-28 07:00 | 120.27 | 2021 | 15.43 | 2021-08-31
Spain | ESP | 2021-08-28 06:00 | 2021-08-28 08:00 | 120.95 | 2021 | 15.43 | 2021-08-31
Spain | ESP | 2021-08-28 07:00 | 2021-08-28 09:00 | 122.5 | 2021 | 15.43 | 2021-08-31
Spain | ESP | 2021-08-28 08:00 | 2021-08-28 10:00 | 109.43 | 2021 | 15.43 | 2021-08-31
Spain | ESP | 2021-08-28 09:00 | 2021-08-28 11:00 | 94.5 | 2021 | 15.43 | 2021-08-31
Spain | ESP | 2021-08-28 10:00 | 2021-08-28 12:00 | 93 | 2021 | 15.43 | 2021-08-31
Spain | ESP | 2021-08-28 11:00 | 2021-08-28 13:00 | 96.4 | 2021 | 15.43 | 2021-08-31
Spain | ESP | 2021-08-28 12:00 | 2021-08-28 14:00 | 93.99 | 2021 | 15.43 | 2021-08-31
Spain | ESP | 2021-08-28 13:00 | 2021-08-28 15:00 | 91.02 | 2021 | 15.43 | 2021-08-31
Spain | ESP | 2021-08-28 14:00 | 2021-08-28 16:00 | 88.59 | 2021 | 15.43 | 2021-08-31
Spain | ESP | 2021-08-28 15:00 | 2021-08-28 17:00 | 87.95 | 2021 | 15.43 | 2021-08-31
Spain | ESP | 2021-08-28 16:00 | 2021-08-28 18:00 | 89.5 | 2021 | 15.43 | 2021-08-31
Spain | ESP | 2021-08-28 17:00 | 2021-08-28 19:00 | 97.5 | 2021 | 15.43 | 2021-08-31
Spain | ESP | 2021-08-28 18:00 | 2021-08-28 20:00 | 117.04 | 2021 | 15.43 | 2021-08-31
Spain | ESP | 2021-08-28 19:00 | 2021-08-28 21:00 | 125.01 | 2021 | 15.43 | 2021-08-31
Spain | ESP | 2021-08-28 20:00 | 2021-08-28 22:00 | 123.94 | 2021 | 15.43 | 2021-08-31
Spain | ESP | 2021-08-28 21:00 | 2021-08-28 23:00 | 116.86 | 2021 | 15.43 | 2021-08-31
Spain | ESP | 2021-08-28 22:00 | 2021-08-29 | 103 | 2021 | 15.43 | 2021-08-31
Spain | ESP | 2021-08-28 23:00 | 2021-08-29 01:00 | 93.11 | 2021 | 15.43 | 2021-08-31
Spain | ESP | 2021-08-29 | 2021-08-29 02:00 | 93.08 | 2021 | 15.43 | 2021-08-31
Spain | ESP | 2021-08-29 01:00 | 2021-08-29 03:00 | 93.08 | 2021 | 15.43 | 2021-08-31
Spain | ESP | 2021-08-29 02:00 | 2021-08-29 04:00 | 93.08 | 2021 | 15.43 | 2021-08-31
Spain | ESP | 2021-08-29 03:00 | 2021-08-29 05:00 | 93.11 | 2021 | 15.43 | 2021-08-31
Spain | ESP | 2021-08-29 04:00 | 2021-08-29 06:00 | 101.79 | 2021 | 15.43 | 2021-08-31
Spain | ESP | 2021-08-29 05:00 | 2021-08-29 07:00 | 102.6 | 2021 | 15.43 | 2021-08-31
Spain | ESP | 2021-08-29 06:00 | 2021-08-29 08:00 | 102.44 | 2021 | 15.43 | 2021-08-31
Spain | ESP | 2021-08-29 07:00 | 2021-08-29 09:00 | 105.98 | 2021 | 15.43 | 2021-08-31
Spain | ESP | 2021-08-29 08:00 | 2021-08-29 10:00 | 93.1 | 2021 | 15.43 | 2021-08-31
Spain | ESP | 2021-08-29 09:00 | 2021-08-29 11:00 | 93.06 | 2021 | 15.43 | 2021-08-31
Spain | ESP | 2021-08-29 10:00 | 2021-08-29 12:00 | 93.08 | 2021 | 15.43 | 2021-08-31
Spain | ESP | 2021-08-29 11:00 | 2021-08-29 13:00 | 96.97 | 2021 | 15.43 | 2021-08-31
Spain | ESP | 2021-08-29 12:00 | 2021-08-29 14:00 | 99.44 | 2021 | 15.43 | 2021-08-31
Spain | ESP | 2021-08-29 13:00 | 2021-08-29 15:00 | 93.08 | 2021 | 15.43 | 2021-08-31
Spain | ESP | 2021-08-29 14:00 | 2021-08-29 16:00 | 93.06 | 2021 | 15.43 | 2021-08-31
Spain | ESP | 2021-08-29 15:00 | 2021-08-29 17:00 | 93.06 | 2021 | 15.43 | 2021-08-31
Spain | ESP | 2021-08-29 16:00 | 2021-08-29 18:00 | 93.8 | 2021 | 15.43 | 2021-08-31
Spain | ESP | 2021-08-29 17:00 | 2021-08-29 19:00 | 111.97 | 2021 | 15.43 | 2021-08-31
Spain | ESP | 2021-08-29 18:00 | 2021-08-29 20:00 | 125.53 | 2021 | 15.43 | 2021-08-31
Spain | ESP | 2021-08-29 19:00 | 2021-08-29 21:00 | 128.41 | 2021 | 15.43 | 2021-08-31
Spain | ESP | 2021-08-29 20:00 | 2021-08-29 22:00 | 127.39 | 2021 | 15.43 | 2021-08-31
Spain | ESP | 2021-08-29 21:00 | 2021-08-29 23:00 | 125.6 | 2021 | 15.43 | 2021-08-31
Spain | ESP | 2021-08-29 22:00 | 2021-08-30 | 122.81 | 2021 | 15.43 | 2021-08-31
Spain | ESP | 2021-08-29 23:00 | 2021-08-30 01:00 | 117.41 | 2021 | 15.43 | 2021-08-31
Spain | ESP | 2021-08-30 | 2021-08-30 02:00 | 112.31 | 2021 | 15.43 | 2021-08-31
Spain | ESP | 2021-08-30 01:00 | 2021-08-30 03:00 | 112.31 | 2021 | 15.43 | 2021-08-31
Spain | ESP | 2021-08-30 02:00 | 2021-08-30 04:00 | 116.51 | 2021 | 15.43 | 2021-08-31
Spain | ESP | 2021-08-30 03:00 | 2021-08-30 05:00 | 120.95 | 2021 | 15.43 | 2021-08-31
Spain | ESP | 2021-08-30 04:00 | 2021-08-30 06:00 | 125 | 2021 | 15.43 | 2021-08-31
Spain | ESP | 2021-08-30 05:00 | 2021-08-30 07:00 | 128.02 | 2021 | 15.43 | 2021-08-31
Spain | ESP | 2021-08-30 06:00 | 2021-08-30 08:00 | 131.92 | 2021 | 15.43 | 2021-08-31
Spain | ESP | 2021-08-30 07:00 | 2021-08-30 09:00 | 132.92 | 2021 | 15.43 | 2021-08-31
Spain | ESP | 2021-08-30 08:00 | 2021-08-30 10:00 | 128.53 | 2021 | 15.43 | 2021-08-31
Spain | ESP | 2021-08-30 09:00 | 2021-08-30 11:00 | 126.1 | 2021 | 15.43 | 2021-08-31
Spain | ESP | 2021-08-30 10:00 | 2021-08-30 12:00 | 125.05 | 2021 | 15.43 | 2021-08-31
Spain | ESP | 2021-08-30 11:00 | 2021-08-30 13:00 | 125.05 | 2021 | 15.43 | 2021-08-31
Spain | ESP | 2021-08-30 12:00 | 2021-08-30 14:00 | 125.01 | 2021 | 15.43 | 2021-08-31
Spain | ESP | 2021-08-30 13:00 | 2021-08-30 15:00 | 122.53 | 2021 | 15.43 | 2021-08-31
Spain | ESP | 2021-08-30 14:00 | 2021-08-30 16:00 | 121.72 | 2021 | 15.43 | 2021-08-31
Spain | ESP | 2021-08-30 15:00 | 2021-08-30 17:00 | 122.81 | 2021 | 15.43 | 2021-08-31
Spain | ESP | 2021-08-30 16:00 | 2021-08-30 18:00 | 122.81 | 2021 | 15.43 | 2021-08-31
Spain | ESP | 2021-08-30 17:00 | 2021-08-30 19:00 | 128.48 | 2021 | 15.43 | 2021-08-31
Spain | ESP | 2021-08-30 18:00 | 2021-08-30 20:00 | 130.04 | 2021 | 15.43 | 2021-08-31
Spain | ESP | 2021-08-30 19:00 | 2021-08-30 21:00 | 132.82 | 2021 | 15.43 | 2021-08-31
Spain | ESP | 2021-08-30 20:00 | 2021-08-30 22:00 | 129.14 | 2021 | 15.43 | 2021-08-31
Spain | ESP | 2021-08-30 21:00 | 2021-08-30 23:00 | 126.58 | 2021 | 15.43 | 2021-08-31
Spain | ESP | 2021-08-30 22:00 | 2021-08-31 | 132.22 | 2021 | 15.43 | 2021-08-31
Spain | ESP | 2021-08-30 23:00 | 2021-08-31 01:00 | 130 | 2021 | 15.43 | 2021-08-31
Spain | ESP | 2021-08-31 | 2021-08-31 02:00 | 128.9 | 2021 | 15.43 | 2021-08-31
Spain | ESP | 2021-08-31 01:00 | 2021-08-31 03:00 | 125.95 | 2021 | 15.43 | 2021-08-31
Spain | ESP | 2021-08-31 02:00 | 2021-08-31 04:00 | 126.53 | 2021 | 15.43 | 2021-08-31
Spain | ESP | 2021-08-31 03:00 | 2021-08-31 05:00 | 128.45 | 2021 | 15.43 | 2021-08-31
Spain | ESP | 2021-08-31 04:00 | 2021-08-31 06:00 | 132.24 | 2021 | 15.43 | 2021-08-31
Spain | ESP | 2021-08-31 05:00 | 2021-08-31 07:00 | 133.47 | 2021 | 15.43 | 2021-08-31
Spain | ESP | 2021-08-31 06:00 | 2021-08-31 08:00 | 137.02 | 2021 | 15.43 | 2021-08-31
Spain | ESP | 2021-08-31 07:00 | 2021-08-31 09:00 | 135.84 | 2021 | 15.43 | 2021-08-31
Spain | ESP | 2021-08-31 08:00 | 2021-08-31 10:00 | 131.45 | 2021 | 15.43 | 2021-08-31
Spain | ESP | 2021-08-31 09:00 | 2021-08-31 11:00 | 128.9 | 2021 | 15.43 | 2021-08-31
Spain | ESP | 2021-08-31 10:00 | 2021-08-31 12:00 | 128.45 | 2021 | 15.43 | 2021-08-31
Spain | ESP | 2021-08-31 11:00 | 2021-08-31 13:00 | 128.95 | 2021 | 15.43 | 2021-08-31
Spain | ESP | 2021-08-31 12:00 | 2021-08-31 14:00 | 128.95 | 2021 | 15.43 | 2021-08-31
Spain | ESP | 2021-08-31 13:00 | 2021-08-31 15:00 | 123.48 | 2021 | 15.43 | 2021-08-31
Spain | ESP | 2021-08-31 14:00 | 2021-08-31 16:00 | 123.35 | 2021 | 15.43 | 2021-08-31
Spain | ESP | 2021-08-31 15:00 | 2021-08-31 17:00 | 128 | 2021 | 15.43 | 2021-08-31
Spain | ESP | 2021-08-31 16:00 | 2021-08-31 18:00 | 129.46 | 2021 | 15.43 | 2021-08-31
Spain | ESP | 2021-08-31 17:00 | 2021-08-31 19:00 | 134.07 | 2021 | 15.43 | 2021-08-31
Spain | ESP | 2021-08-31 18:00 | 2021-08-31 20:00 | 134.9 | 2021 | 15.43 | 2021-08-31
Spain | ESP | 2021-08-31 19:00 | 2021-08-31 21:00 | 137.46 | 2021 | 15.43 | 2021-08-31
Spain | ESP | 2021-08-31 20:00 | 2021-08-31 22:00 | 133.47 | 2021 | 15.43 | 2021-08-31
Spain | ESP | 2021-08-31 21:00 | 2021-08-31 23:00 | 131.22 | 2021 | 15.43 | 2021-08-31
Spain | ESP | 2021-08-31 22:00 | 2021-09-01 | 130.95 | 2021 | 15.43 | 2021-08-31
Spain | ESP | 2021-08-31 23:00 | 2021-09-01 01:00 | 125.26 | 2021 | 15.43 | 2021-08-31
Spain | ESP | 2021-09-01 | 2021-09-01 02:00 | 119.45 | 2021 | 22.84 | 2021-09-30
Spain | ESP | 2021-09-01 01:00 | 2021-09-01 03:00 | 114.74 | 2021 | 22.84 | 2021-09-30
Spain | ESP | 2021-09-01 02:00 | 2021-09-01 04:00 | 114.76 | 2021 | 22.84 | 2021-09-30
Spain | ESP | 2021-09-01 03:00 | 2021-09-01 05:00 | 121.15 | 2021 | 22.84 | 2021-09-30
Spain | ESP | 2021-09-01 04:00 | 2021-09-01 06:00 | 130.95 | 2021 | 22.84 | 2021-09-30
Spain | ESP | 2021-09-01 05:00 | 2021-09-01 07:00 | 136.31 | 2021 | 22.84 | 2021-09-30
Spain | ESP | 2021-09-01 06:00 | 2021-09-01 08:00 | 137.92 | 2021 | 22.84 | 2021-09-30
Spain | ESP | 2021-09-01 07:00 | 2021-09-01 09:00 | 137.61 | 2021 | 22.84 | 2021-09-30
Spain | ESP | 2021-09-01 08:00 | 2021-09-01 10:00 | 136.05 | 2021 | 22.84 | 2021-09-30
Spain | ESP | 2021-09-01 09:00 | 2021-09-01 11:00 | 134.93 | 2021 | 22.84 | 2021-09-30
Spain | ESP | 2021-09-01 10:00 | 2021-09-01 12:00 | 134.93 | 2021 | 22.84 | 2021-09-30
Spain | ESP | 2021-09-01 11:00 | 2021-09-01 13:00 | 134.97 | 2021 | 22.84 | 2021-09-30
Spain | ESP | 2021-09-01 12:00 | 2021-09-01 14:00 | 134.93 | 2021 | 22.84 | 2021-09-30
Spain | ESP | 2021-09-01 13:00 | 2021-09-01 15:00 | 134.41 | 2021 | 22.84 | 2021-09-30
Spain | ESP | 2021-09-01 14:00 | 2021-09-01 16:00 | 134.93 | 2021 | 22.84 | 2021-09-30
Spain | ESP | 2021-09-01 15:00 | 2021-09-01 17:00 | 135.12 | 2021 | 22.84 | 2021-09-30
Spain | ESP | 2021-09-01 16:00 | 2021-09-01 18:00 | 136.31 | 2021 | 22.84 | 2021-09-30
Spain | ESP | 2021-09-01 17:00 | 2021-09-01 19:00 | 138.41 | 2021 | 22.84 | 2021-09-30
Spain | ESP | 2021-09-01 18:00 | 2021-09-01 20:00 | 139.16 | 2021 | 22.84 | 2021-09-30
Spain | ESP | 2021-09-01 19:00 | 2021-09-01 21:00 | 139.95 | 2021 | 22.84 | 2021-09-30
Spain | ESP | 2021-09-01 20:00 | 2021-09-01 22:00 | 138.42 | 2021 | 22.84 | 2021-09-30
Spain | ESP | 2021-09-01 21:00 | 2021-09-01 23:00 | 137.54 | 2021 | 22.84 | 2021-09-30
Spain | ESP | 2021-09-01 22:00 | 2021-09-02 | 140.6 | 2021 | 22.84 | 2021-09-30
Spain | ESP | 2021-09-01 23:00 | 2021-09-02 01:00 | 139.75 | 2021 | 22.84 | 2021-09-30
Spain | ESP | 2021-09-02 | 2021-09-02 02:00 | 138.6 | 2021 | 22.84 | 2021-09-30
Spain | ESP | 2021-09-02 01:00 | 2021-09-02 03:00 | 137.78 | 2021 | 22.84 | 2021-09-30
Spain | ESP | 2021-09-02 02:00 | 2021-09-02 04:00 | 137.78 | 2021 | 22.84 | 2021-09-30
Spain | ESP | 2021-09-02 03:00 | 2021-09-02 05:00 | 138.31 | 2021 | 22.84 | 2021-09-30
Spain | ESP | 2021-09-02 04:00 | 2021-09-02 06:00 | 140 | 2021 | 22.84 | 2021-09-30
Spain | ESP | 2021-09-02 05:00 | 2021-09-02 07:00 | 140.82 | 2021 | 22.84 | 2021-09-30
Spain | ESP | 2021-09-02 06:00 | 2021-09-02 08:00 | 141.62 | 2021 | 22.84 | 2021-09-30
Spain | ESP | 2021-09-02 07:00 | 2021-09-02 09:00 | 140.72 | 2021 | 22.84 | 2021-09-30
Spain | ESP | 2021-09-02 08:00 | 2021-09-02 10:00 | 139.9 | 2021 | 22.84 | 2021-09-30
Spain | ESP | 2021-09-02 09:00 | 2021-09-02 11:00 | 138.31 | 2021 | 22.84 | 2021-09-30
Spain | ESP | 2021-09-02 10:00 | 2021-09-02 12:00 | 138.6 | 2021 | 22.84 | 2021-09-30
Spain | ESP | 2021-09-02 11:00 | 2021-09-02 13:00 | 138.91 | 2021 | 22.84 | 2021-09-30
Spain | ESP | 2021-09-02 12:00 | 2021-09-02 14:00 | 138.6 | 2021 | 22.84 | 2021-09-30
Spain | ESP | 2021-09-02 13:00 | 2021-09-02 15:00 | 137.78 | 2021 | 22.84 | 2021-09-30
Spain | ESP | 2021-09-02 14:00 | 2021-09-02 16:00 | 137.45 | 2021 | 22.84 | 2021-09-30
Spain | ESP | 2021-09-02 15:00 | 2021-09-02 17:00 | 138.06 | 2021 | 22.84 | 2021-09-30
Spain | ESP | 2021-09-02 16:00 | 2021-09-02 18:00 | 139.21 | 2021 | 22.84 | 2021-09-30
Spain | ESP | 2021-09-02 17:00 | 2021-09-02 19:00 | 143.41 | 2021 | 22.84 | 2021-09-30
Spain | ESP | 2021-09-02 18:00 | 2021-09-02 20:00 | 144.35 | 2021 | 22.84 | 2021-09-30
Spain | ESP | 2021-09-02 19:00 | 2021-09-02 21:00 | 148 | 2021 | 22.84 | 2021-09-30
Spain | ESP | 2021-09-02 20:00 | 2021-09-02 22:00 | 145 | 2021 | 22.84 | 2021-09-30
Spain | ESP | 2021-09-02 21:00 | 2021-09-02 23:00 | 141.89 | 2021 | 22.84 | 2021-09-30
Spain | ESP | 2021-09-02 22:00 | 2021-09-03 | 143.66 | 2021 | 22.84 | 2021-09-30
Spain | ESP | 2021-09-02 23:00 | 2021-09-03 01:00 | 141 | 2021 | 22.84 | 2021-09-30
Spain | ESP | 2021-09-03 | 2021-09-03 02:00 | 140 | 2021 | 22.84 | 2021-09-30
Spain | ESP | 2021-09-03 01:00 | 2021-09-03 03:00 | 139.95 | 2021 | 22.84 | 2021-09-30
Spain | ESP | 2021-09-03 02:00 | 2021-09-03 04:00 | 139.27 | 2021 | 22.84 | 2021-09-30
Spain | ESP | 2021-09-03 03:00 | 2021-09-03 05:00 | 139.49 | 2021 | 22.84 | 2021-09-30
Spain | ESP | 2021-09-03 04:00 | 2021-09-03 06:00 | 140.27 | 2021 | 22.84 | 2021-09-30
Spain | ESP | 2021-09-03 05:00 | 2021-09-03 07:00 | 142.96 | 2021 | 22.84 | 2021-09-30
Spain | ESP | 2021-09-03 06:00 | 2021-09-03 08:00 | 143.66 | 2021 | 22.84 | 2021-09-30
Spain | ESP | 2021-09-03 07:00 | 2021-09-03 09:00 | 142.35 | 2021 | 22.84 | 2021-09-30
Spain | ESP | 2021-09-03 08:00 | 2021-09-03 10:00 | 140 | 2021 | 22.84 | 2021-09-30
Spain | ESP | 2021-09-03 09:00 | 2021-09-03 11:00 | 136.85 | 2021 | 22.84 | 2021-09-30
Spain | ESP | 2021-09-03 10:00 | 2021-09-03 12:00 | 131.55 | 2021 | 22.84 | 2021-09-30
Spain | ESP | 2021-09-03 11:00 | 2021-09-03 13:00 | 133.01 | 2021 | 22.84 | 2021-09-30
Spain | ESP | 2021-09-03 12:00 | 2021-09-03 14:00 | 127.12 | 2021 | 22.84 | 2021-09-30
Spain | ESP | 2021-09-03 13:00 | 2021-09-03 15:00 | 121.75 | 2021 | 22.84 | 2021-09-30
Spain | ESP | 2021-09-03 14:00 | 2021-09-03 16:00 | 119.42 | 2021 | 22.84 | 2021-09-30
Spain | ESP | 2021-09-03 15:00 | 2021-09-03 17:00 | 122 | 2021 | 22.84 | 2021-09-30
Spain | ESP | 2021-09-03 16:00 | 2021-09-03 18:00 | 136.74 | 2021 | 22.84 | 2021-09-30
Spain | ESP | 2021-09-03 17:00 | 2021-09-03 19:00 | 143.93 | 2021 | 22.84 | 2021-09-30
Spain | ESP | 2021-09-03 18:00 | 2021-09-03 20:00 | 144.63 | 2021 | 22.84 | 2021-09-30
Spain | ESP | 2021-09-03 19:00 | 2021-09-03 21:00 | 147.57 | 2021 | 22.84 | 2021-09-30
Spain | ESP | 2021-09-03 20:00 | 2021-09-03 22:00 | 145.37 | 2021 | 22.84 | 2021-09-30
Spain | ESP | 2021-09-03 21:00 | 2021-09-03 23:00 | 142.25 | 2021 | 22.84 | 2021-09-30
Spain | ESP | 2021-09-03 22:00 | 2021-09-04 | 150 | 2021 | 22.84 | 2021-09-30
Spain | ESP | 2021-09-03 23:00 | 2021-09-04 01:00 | 149.66 | 2021 | 22.84 | 2021-09-30
Spain | ESP | 2021-09-04 | 2021-09-04 02:00 | 148.2 | 2021 | 22.84 | 2021-09-30
Spain | ESP | 2021-09-04 01:00 | 2021-09-04 03:00 | 147.52 | 2021 | 22.84 | 2021-09-30
Spain | ESP | 2021-09-04 02:00 | 2021-09-04 04:00 | 147.35 | 2021 | 22.84 | 2021-09-30
Spain | ESP | 2021-09-04 03:00 | 2021-09-04 05:00 | 146.62 | 2021 | 22.84 | 2021-09-30
Spain | ESP | 2021-09-04 04:00 | 2021-09-04 06:00 | 147.35 | 2021 | 22.84 | 2021-09-30
Spain | ESP | 2021-09-04 05:00 | 2021-09-04 07:00 | 147.52 | 2021 | 22.84 | 2021-09-30
Spain | ESP | 2021-09-04 06:00 | 2021-09-04 08:00 | 144.5 | 2021 | 22.84 | 2021-09-30
Spain | ESP | 2021-09-04 07:00 | 2021-09-04 09:00 | 139.85 | 2021 | 22.84 | 2021-09-30
Spain | ESP | 2021-09-04 08:00 | 2021-09-04 10:00 | 120.01 | 2021 | 22.84 | 2021-09-30
Spain | ESP | 2021-09-04 09:00 | 2021-09-04 11:00 | 115.01 | 2021 | 22.84 | 2021-09-30
Spain | ESP | 2021-09-04 10:00 | 2021-09-04 12:00 | 114.2 | 2021 | 22.84 | 2021-09-30
Spain | ESP | 2021-09-04 11:00 | 2021-09-04 13:00 | 113.7 | 2021 | 22.84 | 2021-09-30
Spain | ESP | 2021-09-04 12:00 | 2021-09-04 14:00 | 110.92 | 2021 | 22.84 | 2021-09-30
Spain | ESP | 2021-09-04 13:00 | 2021-09-04 15:00 | 106.32 | 2021 | 22.84 | 2021-09-30
Spain | ESP | 2021-09-04 14:00 | 2021-09-04 16:00 | 106.3 | 2021 | 22.84 | 2021-09-30
Spain | ESP | 2021-09-04 15:00 | 2021-09-04 17:00 | 107.54 | 2021 | 22.84 | 2021-09-30
Spain | ESP | 2021-09-04 16:00 | 2021-09-04 18:00 | 127.33 | 2021 | 22.84 | 2021-09-30
Spain | ESP | 2021-09-04 17:00 | 2021-09-04 19:00 | 146.5 | 2021 | 22.84 | 2021-09-30
Spain | ESP | 2021-09-04 18:00 | 2021-09-04 20:00 | 150.01 | 2021 | 22.84 | 2021-09-30
Spain | ESP | 2021-09-04 19:00 | 2021-09-04 21:00 | 152.27 | 2021 | 22.84 | 2021-09-30
Spain | ESP | 2021-09-04 20:00 | 2021-09-04 22:00 | 150.01 | 2021 | 22.84 | 2021-09-30
Spain | ESP | 2021-09-04 21:00 | 2021-09-04 23:00 | 148.78 | 2021 | 22.84 | 2021-09-30
Spain | ESP | 2021-09-04 22:00 | 2021-09-05 | 149.2 | 2021 | 22.84 | 2021-09-30
Spain | ESP | 2021-09-04 23:00 | 2021-09-05 01:00 | 147.13 | 2021 | 22.84 | 2021-09-30
Spain | ESP | 2021-09-05 | 2021-09-05 02:00 | 140.86 | 2021 | 22.84 | 2021-09-30
Spain | ESP | 2021-09-05 01:00 | 2021-09-05 03:00 | 136.33 | 2021 | 22.84 | 2021-09-30
Spain | ESP | 2021-09-05 02:00 | 2021-09-05 04:00 | 133.24 | 2021 | 22.84 | 2021-09-30
Spain | ESP | 2021-09-05 03:00 | 2021-09-05 05:00 | 136.33 | 2021 | 22.84 | 2021-09-30
Spain | ESP | 2021-09-05 04:00 | 2021-09-05 06:00 | 136.85 | 2021 | 22.84 | 2021-09-30
Spain | ESP | 2021-09-05 05:00 | 2021-09-05 07:00 | 135 | 2021 | 22.84 | 2021-09-30
Spain | ESP | 2021-09-05 06:00 | 2021-09-05 08:00 | 129.05 | 2021 | 22.84 | 2021-09-30
Spain | ESP | 2021-09-05 07:00 | 2021-09-05 09:00 | 115.28 | 2021 | 22.84 | 2021-09-30
Spain | ESP | 2021-09-05 08:00 | 2021-09-05 10:00 | 107.87 | 2021 | 22.84 | 2021-09-30
Spain | ESP | 2021-09-05 09:00 | 2021-09-05 11:00 | 106.67 | 2021 | 22.84 | 2021-09-30
Spain | ESP | 2021-09-05 10:00 | 2021-09-05 12:00 | 104.2 | 2021 | 22.84 | 2021-09-30
Spain | ESP | 2021-09-05 11:00 | 2021-09-05 13:00 | 106.25 | 2021 | 22.84 | 2021-09-30
Spain | ESP | 2021-09-05 12:00 | 2021-09-05 14:00 | 107 | 2021 | 22.84 | 2021-09-30
Spain | ESP | 2021-09-05 13:00 | 2021-09-05 15:00 | 105.36 | 2021 | 22.84 | 2021-09-30
Spain | ESP | 2021-09-05 14:00 | 2021-09-05 16:00 | 106.12 | 2021 | 22.84 | 2021-09-30
Spain | ESP | 2021-09-05 15:00 | 2021-09-05 17:00 | 107.22 | 2021 | 22.84 | 2021-09-30
Spain | ESP | 2021-09-05 16:00 | 2021-09-05 18:00 | 127.45 | 2021 | 22.84 | 2021-09-30
Spain | ESP | 2021-09-05 17:00 | 2021-09-05 19:00 | 142 | 2021 | 22.84 | 2021-09-30
Spain | ESP | 2021-09-05 18:00 | 2021-09-05 20:00 | 150.59 | 2021 | 22.84 | 2021-09-30
Spain | ESP | 2021-09-05 19:00 | 2021-09-05 21:00 | 155 | 2021 | 22.84 | 2021-09-30
Spain | ESP | 2021-09-05 20:00 | 2021-09-05 22:00 | 153.71 | 2021 | 22.84 | 2021-09-30
Spain | ESP | 2021-09-05 21:00 | 2021-09-05 23:00 | 150 | 2021 | 22.84 | 2021-09-30
Spain | ESP | 2021-09-05 22:00 | 2021-09-06 | 140 | 2021 | 22.84 | 2021-09-30
Spain | ESP | 2021-09-05 23:00 | 2021-09-06 01:00 | 127.37 | 2021 | 22.84 | 2021-09-30
Spain | ESP | 2021-09-06 | 2021-09-06 02:00 | 115.87 | 2021 | 22.84 | 2021-09-30
Spain | ESP | 2021-09-06 01:00 | 2021-09-06 03:00 | 108.52 | 2021 | 22.84 | 2021-09-30
Spain | ESP | 2021-09-06 02:00 | 2021-09-06 04:00 | 108.52 | 2021 | 22.84 | 2021-09-30
Spain | ESP | 2021-09-06 03:00 | 2021-09-06 05:00 | 110 | 2021 | 22.84 | 2021-09-30
Spain | ESP | 2021-09-06 04:00 | 2021-09-06 06:00 | 135.97 | 2021 | 22.84 | 2021-09-30
Spain | ESP | 2021-09-06 05:00 | 2021-09-06 07:00 | 144.03 | 2021 | 22.84 | 2021-09-30
Spain | ESP | 2021-09-06 06:00 | 2021-09-06 08:00 | 146 | 2021 | 22.84 | 2021-09-30
Spain | ESP | 2021-09-06 07:00 | 2021-09-06 09:00 | 139.26 | 2021 | 22.84 | 2021-09-30
Spain | ESP | 2021-09-06 08:00 | 2021-09-06 10:00 | 135 | 2021 | 22.84 | 2021-09-30
Spain | ESP | 2021-09-06 09:00 | 2021-09-06 11:00 | 134.75 | 2021 | 22.84 | 2021-09-30
Spain | ESP | 2021-09-06 10:00 | 2021-09-06 12:00 | 130.41 | 2021 | 22.84 | 2021-09-30
Spain | ESP | 2021-09-06 11:00 | 2021-09-06 13:00 | 126.4 | 2021 | 22.84 | 2021-09-30
Spain | ESP | 2021-09-06 12:00 | 2021-09-06 14:00 | 124.77 | 2021 | 22.84 | 2021-09-30
Spain | ESP | 2021-09-06 13:00 | 2021-09-06 15:00 | 124.41 | 2021 | 22.84 | 2021-09-30
Spain | ESP | 2021-09-06 14:00 | 2021-09-06 16:00 | 128.67 | 2021 | 22.84 | 2021-09-30
Spain | ESP | 2021-09-06 15:00 | 2021-09-06 17:00 | 137.73 | 2021 | 22.84 | 2021-09-30
Spain | ESP | 2021-09-06 16:00 | 2021-09-06 18:00 | 148.52 | 2021 | 22.84 | 2021-09-30
Spain | ESP | 2021-09-06 17:00 | 2021-09-06 19:00 | 153.63 | 2021 | 22.84 | 2021-09-30
Spain | ESP | 2021-09-06 18:00 | 2021-09-06 20:00 | 152.88 | 2021 | 22.84 | 2021-09-30
Spain | ESP | 2021-09-06 19:00 | 2021-09-06 21:00 | 150.5 | 2021 | 22.84 | 2021-09-30
Spain | ESP | 2021-09-06 20:00 | 2021-09-06 22:00 | 140 | 2021 | 22.84 | 2021-09-30
Spain | ESP | 2021-09-06 21:00 | 2021-09-06 23:00 | 120.27 | 2021 | 22.84 | 2021-09-30
Spain | ESP | 2021-09-06 22:00 | 2021-09-07 | 130 | 2021 | 22.84 | 2021-09-30
Spain | ESP | 2021-09-06 23:00 | 2021-09-07 01:00 | 112 | 2021 | 22.84 | 2021-09-30
Spain | ESP | 2021-09-07 | 2021-09-07 02:00 | 108.52 | 2021 | 22.84 | 2021-09-30
Spain | ESP | 2021-09-07 01:00 | 2021-09-07 03:00 | 105.64 | 2021 | 22.84 | 2021-09-30
Spain | ESP | 2021-09-07 02:00 | 2021-09-07 04:00 | 105.1 | 2021 | 22.84 | 2021-09-30
Spain | ESP | 2021-09-07 03:00 | 2021-09-07 05:00 | 107.74 | 2021 | 22.84 | 2021-09-30
Spain | ESP | 2021-09-07 04:00 | 2021-09-07 06:00 | 124.76 | 2021 | 22.84 | 2021-09-30
Spain | ESP | 2021-09-07 05:00 | 2021-09-07 07:00 | 142.8 | 2021 | 22.84 | 2021-09-30
Spain | ESP | 2021-09-07 06:00 | 2021-09-07 08:00 | 149.58 | 2021 | 22.84 | 2021-09-30
Spain | ESP | 2021-09-07 07:00 | 2021-09-07 09:00 | 142.5 | 2021 | 22.84 | 2021-09-30
Spain | ESP | 2021-09-07 08:00 | 2021-09-07 10:00 | 134.51 | 2021 | 22.84 | 2021-09-30
Spain | ESP | 2021-09-07 09:00 | 2021-09-07 11:00 | 120.07 | 2021 | 22.84 | 2021-09-30
Spain | ESP | 2021-09-07 10:00 | 2021-09-07 12:00 | 111.71 | 2021 | 22.84 | 2021-09-30
Spain | ESP | 2021-09-07 11:00 | 2021-09-07 13:00 | 108.84 | 2021 | 22.84 | 2021-09-30
Spain | ESP | 2021-09-07 12:00 | 2021-09-07 14:00 | 108.28 | 2021 | 22.84 | 2021-09-30
Spain | ESP | 2021-09-07 13:00 | 2021-09-07 15:00 | 107.98 | 2021 | 22.84 | 2021-09-30
Spain | ESP | 2021-09-07 14:00 | 2021-09-07 16:00 | 113.07 | 2021 | 22.84 | 2021-09-30
Spain | ESP | 2021-09-07 15:00 | 2021-09-07 17:00 | 134.28 | 2021 | 22.84 | 2021-09-30
Spain | ESP | 2021-09-07 16:00 | 2021-09-07 18:00 | 140.97 | 2021 | 22.84 | 2021-09-30
Spain | ESP | 2021-09-07 17:00 | 2021-09-07 19:00 | 149.12 | 2021 | 22.84 | 2021-09-30
Spain | ESP | 2021-09-07 18:00 | 2021-09-07 20:00 | 153.45 | 2021 | 22.84 | 2021-09-30
Spain | ESP | 2021-09-07 19:00 | 2021-09-07 21:00 | 153.4 | 2021 | 22.84 | 2021-09-30
Spain | ESP | 2021-09-07 20:00 | 2021-09-07 22:00 | 150.03 | 2021 | 22.84 | 2021-09-30
Spain | ESP | 2021-09-07 21:00 | 2021-09-07 23:00 | 142.19 | 2021 | 22.84 | 2021-09-30
Spain | ESP | 2021-09-07 22:00 | 2021-09-08 | 140.28 | 2021 | 22.84 | 2021-09-30
Spain | ESP | 2021-09-07 23:00 | 2021-09-08 01:00 | 135 | 2021 | 22.84 | 2021-09-30
Spain | ESP | 2021-09-08 | 2021-09-08 02:00 | 130 | 2021 | 22.84 | 2021-09-30
Spain | ESP | 2021-09-08 01:00 | 2021-09-08 03:00 | 124 | 2021 | 22.84 | 2021-09-30
Spain | ESP | 2021-09-08 02:00 | 2021-09-08 04:00 | 124.6 | 2021 | 22.84 | 2021-09-30
Spain | ESP | 2021-09-08 03:00 | 2021-09-08 05:00 | 130 | 2021 | 22.84 | 2021-09-30
Spain | ESP | 2021-09-08 04:00 | 2021-09-08 06:00 | 137.49 | 2021 | 22.84 | 2021-09-30
Spain | ESP | 2021-09-08 05:00 | 2021-09-08 07:00 | 143.4 | 2021 | 22.84 | 2021-09-30
Spain | ESP | 2021-09-08 06:00 | 2021-09-08 08:00 | 146.05 | 2021 | 22.84 | 2021-09-30
Spain | ESP | 2021-09-08 07:00 | 2021-09-08 09:00 | 144.74 | 2021 | 22.84 | 2021-09-30
Spain | ESP | 2021-09-08 08:00 | 2021-09-08 10:00 | 139.12 | 2021 | 22.84 | 2021-09-30
Spain | ESP | 2021-09-08 09:00 | 2021-09-08 11:00 | 135.99 | 2021 | 22.84 | 2021-09-30
Spain | ESP | 2021-09-08 10:00 | 2021-09-08 12:00 | 133.84 | 2021 | 22.84 | 2021-09-30
Spain | ESP | 2021-09-08 11:00 | 2021-09-08 13:00 | 129.48 | 2021 | 22.84 | 2021-09-30
Spain | ESP | 2021-09-08 12:00 | 2021-09-08 14:00 | 116.3 | 2021 | 22.84 | 2021-09-30
Spain | ESP | 2021-09-08 13:00 | 2021-09-08 15:00 | 109.08 | 2021 | 22.84 | 2021-09-30
Spain | ESP | 2021-09-08 14:00 | 2021-09-08 16:00 | 117.52 | 2021 | 22.84 | 2021-09-30
Spain | ESP | 2021-09-08 15:00 | 2021-09-08 17:00 | 136.03 | 2021 | 22.84 | 2021-09-30
Spain | ESP | 2021-09-08 16:00 | 2021-09-08 18:00 | 141.09 | 2021 | 22.84 | 2021-09-30
Spain | ESP | 2021-09-08 17:00 | 2021-09-08 19:00 | 150 | 2021 | 22.84 | 2021-09-30
Spain | ESP | 2021-09-08 18:00 | 2021-09-08 20:00 | 152.36 | 2021 | 22.84 | 2021-09-30
Spain | ESP | 2021-09-08 19:00 | 2021-09-08 21:00 | 152.36 | 2021 | 22.84 | 2021-09-30
Spain | ESP | 2021-09-08 20:00 | 2021-09-08 22:00 | 149.37 | 2021 | 22.84 | 2021-09-30
Spain | ESP | 2021-09-08 21:00 | 2021-09-08 23:00 | 137.6 | 2021 | 22.84 | 2021-09-30
Spain | ESP | 2021-09-08 22:00 | 2021-09-09 | 143.58 | 2021 | 22.84 | 2021-09-30
Spain | ESP | 2021-09-08 23:00 | 2021-09-09 01:00 | 135.7 | 2021 | 22.84 | 2021-09-30
Spain | ESP | 2021-09-09 | 2021-09-09 02:00 | 128.9 | 2021 | 22.84 | 2021-09-30
Spain | ESP | 2021-09-09 01:00 | 2021-09-09 03:00 | 121.98 | 2021 | 22.84 | 2021-09-30
Spain | ESP | 2021-09-09 02:00 | 2021-09-09 04:00 | 120.92 | 2021 | 22.84 | 2021-09-30
Spain | ESP | 2021-09-09 03:00 | 2021-09-09 05:00 | 123.69 | 2021 | 22.84 | 2021-09-30
Spain | ESP | 2021-09-09 04:00 | 2021-09-09 06:00 | 139.37 | 2021 | 22.84 | 2021-09-30
Spain | ESP | 2021-09-09 05:00 | 2021-09-09 07:00 | 148.05 | 2021 | 22.84 | 2021-09-30
Spain | ESP | 2021-09-09 06:00 | 2021-09-09 08:00 | 149.43 | 2021 | 22.84 | 2021-09-30
Spain | ESP | 2021-09-09 07:00 | 2021-09-09 09:00 | 145.73 | 2021 | 22.84 | 2021-09-30
Spain | ESP | 2021-09-09 08:00 | 2021-09-09 10:00 | 144.01 | 2021 | 22.84 | 2021-09-30
Spain | ESP | 2021-09-09 09:00 | 2021-09-09 11:00 | 143.4 | 2021 | 22.84 | 2021-09-30
Spain | ESP | 2021-09-09 10:00 | 2021-09-09 12:00 | 143.58 | 2021 | 22.84 | 2021-09-30
Spain | ESP | 2021-09-09 11:00 | 2021-09-09 13:00 | 144.8 | 2021 | 22.84 | 2021-09-30
Spain | ESP | 2021-09-09 12:00 | 2021-09-09 14:00 | 141.1 | 2021 | 22.84 | 2021-09-30
Spain | ESP | 2021-09-09 13:00 | 2021-09-09 15:00 | 138.5 | 2021 | 22.84 | 2021-09-30
Spain | ESP | 2021-09-09 14:00 | 2021-09-09 16:00 | 137 | 2021 | 22.84 | 2021-09-30
Spain | ESP | 2021-09-09 15:00 | 2021-09-09 17:00 | 143.19 | 2021 | 22.84 | 2021-09-30
Spain | ESP | 2021-09-09 16:00 | 2021-09-09 18:00 | 147.51 | 2021 | 22.84 | 2021-09-30
Spain | ESP | 2021-09-09 17:00 | 2021-09-09 19:00 | 154.38 | 2021 | 22.84 | 2021-09-30
Spain | ESP | 2021-09-09 18:00 | 2021-09-09 20:00 | 155.62 | 2021 | 22.84 | 2021-09-30
Spain | ESP | 2021-09-09 19:00 | 2021-09-09 21:00 | 154.46 | 2021 | 22.84 | 2021-09-30
Spain | ESP | 2021-09-09 20:00 | 2021-09-09 22:00 | 151 | 2021 | 22.84 | 2021-09-30
Spain | ESP | 2021-09-09 21:00 | 2021-09-09 23:00 | 145.2 | 2021 | 22.84 | 2021-09-30
Spain | ESP | 2021-09-09 22:00 | 2021-09-10 | 155.62 | 2021 | 22.84 | 2021-09-30
Spain | ESP | 2021-09-09 23:00 | 2021-09-10 01:00 | 152 | 2021 | 22.84 | 2021-09-30
Spain | ESP | 2021-09-10 | 2021-09-10 02:00 | 149.41 | 2021 | 22.84 | 2021-09-30
Spain | ESP | 2021-09-10 01:00 | 2021-09-10 03:00 | 148.08 | 2021 | 22.84 | 2021-09-30
Spain | ESP | 2021-09-10 02:00 | 2021-09-10 04:00 | 146.29 | 2021 | 22.84 | 2021-09-30
Spain | ESP | 2021-09-10 03:00 | 2021-09-10 05:00 | 148.68 | 2021 | 22.84 | 2021-09-30
Spain | ESP | 2021-09-10 04:00 | 2021-09-10 06:00 | 150.38 | 2021 | 22.84 | 2021-09-30
Spain | ESP | 2021-09-10 05:00 | 2021-09-10 07:00 | 158.07 | 2021 | 22.84 | 2021-09-30
Spain | ESP | 2021-09-10 06:00 | 2021-09-10 08:00 | 159.31 | 2021 | 22.84 | 2021-09-30
Spain | ESP | 2021-09-10 07:00 | 2021-09-10 09:00 | 156.66 | 2021 | 22.84 | 2021-09-30
Spain | ESP | 2021-09-10 08:00 | 2021-09-10 10:00 | 153.11 | 2021 | 22.84 | 2021-09-30
Spain | ESP | 2021-09-10 09:00 | 2021-09-10 11:00 | 150 | 2021 | 22.84 | 2021-09-30
Spain | ESP | 2021-09-10 10:00 | 2021-09-10 12:00 | 150 | 2021 | 22.84 | 2021-09-30
Spain | ESP | 2021-09-10 11:00 | 2021-09-10 13:00 | 150 | 2021 | 22.84 | 2021-09-30
Spain | ESP | 2021-09-10 12:00 | 2021-09-10 14:00 | 149.76 | 2021 | 22.84 | 2021-09-30
Spain | ESP | 2021-09-10 13:00 | 2021-09-10 15:00 | 147.51 | 2021 | 22.84 | 2021-09-30
Spain | ESP | 2021-09-10 14:00 | 2021-09-10 16:00 | 146.29 | 2021 | 22.84 | 2021-09-30
Spain | ESP | 2021-09-10 15:00 | 2021-09-10 17:00 | 148.4 | 2021 | 22.84 | 2021-09-30
Spain | ESP | 2021-09-10 16:00 | 2021-09-10 18:00 | 149.76 | 2021 | 22.84 | 2021-09-30
Spain | ESP | 2021-09-10 17:00 | 2021-09-10 19:00 | 156.66 | 2021 | 22.84 | 2021-09-30
Spain | ESP | 2021-09-10 18:00 | 2021-09-10 20:00 | 159.31 | 2021 | 22.84 | 2021-09-30
Spain | ESP | 2021-09-10 19:00 | 2021-09-10 21:00 | 159.3 | 2021 | 22.84 | 2021-09-30
Spain | ESP | 2021-09-10 20:00 | 2021-09-10 22:00 | 157.07 | 2021 | 22.84 | 2021-09-30
Spain | ESP | 2021-09-10 21:00 | 2021-09-10 23:00 | 154 | 2021 | 22.84 | 2021-09-30
Spain | ESP | 2021-09-10 22:00 | 2021-09-11 | 156.51 | 2021 | 22.84 | 2021-09-30
Spain | ESP | 2021-09-10 23:00 | 2021-09-11 01:00 | 156.05 | 2021 | 22.84 | 2021-09-30
Spain | ESP | 2021-09-11 | 2021-09-11 02:00 | 155.03 | 2021 | 22.84 | 2021-09-30
Spain | ESP | 2021-09-11 01:00 | 2021-09-11 03:00 | 155.03 | 2021 | 22.84 | 2021-09-30
Spain | ESP | 2021-09-11 02:00 | 2021-09-11 04:00 | 155.57 | 2021 | 22.84 | 2021-09-30
Spain | ESP | 2021-09-11 03:00 | 2021-09-11 05:00 | 155.47 | 2021 | 22.84 | 2021-09-30
Spain | ESP | 2021-09-11 04:00 | 2021-09-11 06:00 | 155.27 | 2021 | 22.84 | 2021-09-30
Spain | ESP | 2021-09-11 05:00 | 2021-09-11 07:00 | 156.34 | 2021 | 22.84 | 2021-09-30
Spain | ESP | 2021-09-11 06:00 | 2021-09-11 08:00 | 156.26 | 2021 | 22.84 | 2021-09-30
Spain | ESP | 2021-09-11 07:00 | 2021-09-11 09:00 | 156 | 2021 | 22.84 | 2021-09-30
Spain | ESP | 2021-09-11 08:00 | 2021-09-11 10:00 | 154.85 | 2021 | 22.84 | 2021-09-30
Spain | ESP | 2021-09-11 09:00 | 2021-09-11 11:00 | 150 | 2021 | 22.84 | 2021-09-30
Spain | ESP | 2021-09-11 10:00 | 2021-09-11 12:00 | 147.2 | 2021 | 22.84 | 2021-09-30
Spain | ESP | 2021-09-11 11:00 | 2021-09-11 13:00 | 142.56 | 2021 | 22.84 | 2021-09-30
Spain | ESP | 2021-09-11 12:00 | 2021-09-11 14:00 | 140.01 | 2021 | 22.84 | 2021-09-30
Spain | ESP | 2021-09-11 13:00 | 2021-09-11 15:00 | 121.79 | 2021 | 22.84 | 2021-09-30
Spain | ESP | 2021-09-11 14:00 | 2021-09-11 16:00 | 120.48 | 2021 | 22.84 | 2021-09-30
Spain | ESP | 2021-09-11 15:00 | 2021-09-11 17:00 | 133.73 | 2021 | 22.84 | 2021-09-30
Spain | ESP | 2021-09-11 16:00 | 2021-09-11 18:00 | 148.3 | 2021 | 22.84 | 2021-09-30
Spain | ESP | 2021-09-11 17:00 | 2021-09-11 19:00 | 156.2 | 2021 | 22.84 | 2021-09-30
Spain | ESP | 2021-09-11 18:00 | 2021-09-11 20:00 | 161.29 | 2021 | 22.84 | 2021-09-30
Spain | ESP | 2021-09-11 19:00 | 2021-09-11 21:00 | 165 | 2021 | 22.84 | 2021-09-30
Spain | ESP | 2021-09-11 20:00 | 2021-09-11 22:00 | 161.25 | 2021 | 22.84 | 2021-09-30
Spain | ESP | 2021-09-11 21:00 | 2021-09-11 23:00 | 158.51 | 2021 | 22.84 | 2021-09-30
Spain | ESP | 2021-09-11 22:00 | 2021-09-12 | 162.69 | 2021 | 22.84 | 2021-09-30
Spain | ESP | 2021-09-11 23:00 | 2021-09-12 01:00 | 160.03 | 2021 | 22.84 | 2021-09-30
Spain | ESP | 2021-09-12 | 2021-09-12 02:00 | 159.83 | 2021 | 22.84 | 2021-09-30
Spain | ESP | 2021-09-12 01:00 | 2021-09-12 03:00 | 159.31 | 2021 | 22.84 | 2021-09-30
Spain | ESP | 2021-09-12 02:00 | 2021-09-12 04:00 | 158.76 | 2021 | 22.84 | 2021-09-30
Spain | ESP | 2021-09-12 03:00 | 2021-09-12 05:00 | 156.51 | 2021 | 22.84 | 2021-09-30
Spain | ESP | 2021-09-12 04:00 | 2021-09-12 06:00 | 156.51 | 2021 | 22.84 | 2021-09-30
Spain | ESP | 2021-09-12 05:00 | 2021-09-12 07:00 | 156.34 | 2021 | 22.84 | 2021-09-30
Spain | ESP | 2021-09-12 06:00 | 2021-09-12 08:00 | 152.33 | 2021 | 22.84 | 2021-09-30
Spain | ESP | 2021-09-12 07:00 | 2021-09-12 09:00 | 150.76 | 2021 | 22.84 | 2021-09-30
Spain | ESP | 2021-09-12 08:00 | 2021-09-12 10:00 | 127 | 2021 | 22.84 | 2021-09-30
Spain | ESP | 2021-09-12 09:00 | 2021-09-12 11:00 | 117.02 | 2021 | 22.84 | 2021-09-30
Spain | ESP | 2021-09-12 10:00 | 2021-09-12 12:00 | 116.27 | 2021 | 22.84 | 2021-09-30
Spain | ESP | 2021-09-12 11:00 | 2021-09-12 13:00 | 116.3 | 2021 | 22.84 | 2021-09-30
Spain | ESP | 2021-09-12 12:00 | 2021-09-12 14:00 | 116.3 | 2021 | 22.84 | 2021-09-30
Spain | ESP | 2021-09-12 13:00 | 2021-09-12 15:00 | 110.02 | 2021 | 22.84 | 2021-09-30
Spain | ESP | 2021-09-12 14:00 | 2021-09-12 16:00 | 110.01 | 2021 | 22.84 | 2021-09-30
Spain | ESP | 2021-09-12 15:00 | 2021-09-12 17:00 | 115.72 | 2021 | 22.84 | 2021-09-30
Spain | ESP | 2021-09-12 16:00 | 2021-09-12 18:00 | 140.28 | 2021 | 22.84 | 2021-09-30
Spain | ESP | 2021-09-12 17:00 | 2021-09-12 19:00 | 157.86 | 2021 | 22.84 | 2021-09-30
Spain | ESP | 2021-09-12 18:00 | 2021-09-12 20:00 | 164.8 | 2021 | 22.84 | 2021-09-30
Spain | ESP | 2021-09-12 19:00 | 2021-09-12 21:00 | 167.53 | 2021 | 22.84 | 2021-09-30
Spain | ESP | 2021-09-12 20:00 | 2021-09-12 22:00 | 165.09 | 2021 | 22.84 | 2021-09-30
Spain | ESP | 2021-09-12 21:00 | 2021-09-12 23:00 | 163 | 2021 | 22.84 | 2021-09-30
Spain | ESP | 2021-09-12 22:00 | 2021-09-13 | 157.77 | 2021 | 22.84 | 2021-09-30
Spain | ESP | 2021-09-12 23:00 | 2021-09-13 01:00 | 154.98 | 2021 | 22.84 | 2021-09-30
Spain | ESP | 2021-09-13 | 2021-09-13 02:00 | 148.22 | 2021 | 22.84 | 2021-09-30
Spain | ESP | 2021-09-13 01:00 | 2021-09-13 03:00 | 138.28 | 2021 | 22.84 | 2021-09-30
Spain | ESP | 2021-09-13 02:00 | 2021-09-13 04:00 | 125 | 2021 | 22.84 | 2021-09-30
Spain | ESP | 2021-09-13 03:00 | 2021-09-13 05:00 | 125 | 2021 | 22.84 | 2021-09-30
Spain | ESP | 2021-09-13 04:00 | 2021-09-13 06:00 | 152.08 | 2021 | 22.84 | 2021-09-30
Spain | ESP | 2021-09-13 05:00 | 2021-09-13 07:00 | 157.7 | 2021 | 22.84 | 2021-09-30
Spain | ESP | 2021-09-13 06:00 | 2021-09-13 08:00 | 159.19 | 2021 | 22.84 | 2021-09-30
Spain | ESP | 2021-09-13 07:00 | 2021-09-13 09:00 | 157 | 2021 | 22.84 | 2021-09-30
Spain | ESP | 2021-09-13 08:00 | 2021-09-13 10:00 | 154.77 | 2021 | 22.84 | 2021-09-30
Spain | ESP | 2021-09-13 09:00 | 2021-09-13 11:00 | 156.34 | 2021 | 22.84 | 2021-09-30
Spain | ESP | 2021-09-13 10:00 | 2021-09-13 12:00 | 156.52 | 2021 | 22.84 | 2021-09-30
Spain | ESP | 2021-09-13 11:00 | 2021-09-13 13:00 | 155.83 | 2021 | 22.84 | 2021-09-30
Spain | ESP | 2021-09-13 12:00 | 2021-09-13 14:00 | 154.71 | 2021 | 22.84 | 2021-09-30
Spain | ESP | 2021-09-13 13:00 | 2021-09-13 15:00 | 151.03 | 2021 | 22.84 | 2021-09-30
Spain | ESP | 2021-09-13 14:00 | 2021-09-13 16:00 | 152.72 | 2021 | 22.84 | 2021-09-30
Spain | ESP | 2021-09-13 15:00 | 2021-09-13 17:00 | 159.09 | 2021 | 22.84 | 2021-09-30
Spain | ESP | 2021-09-13 16:00 | 2021-09-13 18:00 | 166.5 | 2021 | 22.84 | 2021-09-30
Spain | ESP | 2021-09-13 17:00 | 2021-09-13 19:00 | 169.24 | 2021 | 22.84 | 2021-09-30
Spain | ESP | 2021-09-13 18:00 | 2021-09-13 20:00 | 170 | 2021 | 22.84 | 2021-09-30
Spain | ESP | 2021-09-13 19:00 | 2021-09-13 21:00 | 165 | 2021 | 22.84 | 2021-09-30
Spain | ESP | 2021-09-13 20:00 | 2021-09-13 22:00 | 158.28 | 2021 | 22.84 | 2021-09-30
Spain | ESP | 2021-09-13 21:00 | 2021-09-13 23:00 | 154.51 | 2021 | 22.84 | 2021-09-30
Spain | ESP | 2021-09-13 22:00 | 2021-09-14 | 122.23 | 2021 | 22.84 | 2021-09-30
Spain | ESP | 2021-09-13 23:00 | 2021-09-14 01:00 | 121.59 | 2021 | 22.84 | 2021-09-30
Spain | ESP | 2021-09-14 | 2021-09-14 02:00 | 119.97 | 2021 | 22.84 | 2021-09-30
Spain | ESP | 2021-09-14 01:00 | 2021-09-14 03:00 | 119.95 | 2021 | 22.84 | 2021-09-30
Spain | ESP | 2021-09-14 02:00 | 2021-09-14 04:00 | 119.95 | 2021 | 22.84 | 2021-09-30
Spain | ESP | 2021-09-14 03:00 | 2021-09-14 05:00 | 122.03 | 2021 | 22.84 | 2021-09-30
Spain | ESP | 2021-09-14 04:00 | 2021-09-14 06:00 | 148.52 | 2021 | 22.84 | 2021-09-30
Spain | ESP | 2021-09-14 05:00 | 2021-09-14 07:00 | 162.38 | 2021 | 22.84 | 2021-09-30
Spain | ESP | 2021-09-14 06:00 | 2021-09-14 08:00 | 168.01 | 2021 | 22.84 | 2021-09-30
Spain | ESP | 2021-09-14 07:00 | 2021-09-14 09:00 | 162.9 | 2021 | 22.84 | 2021-09-30
Spain | ESP | 2021-09-14 08:00 | 2021-09-14 10:00 | 162.38 | 2021 | 22.84 | 2021-09-30
Spain | ESP | 2021-09-14 09:00 | 2021-09-14 11:00 | 163.74 | 2021 | 22.84 | 2021-09-30
Spain | ESP | 2021-09-14 10:00 | 2021-09-14 12:00 | 165 | 2021 | 22.84 | 2021-09-30
Spain | ESP | 2021-09-14 11:00 | 2021-09-14 13:00 | 163.74 | 2021 | 22.84 | 2021-09-30
Spain | ESP | 2021-09-14 12:00 | 2021-09-14 14:00 | 162.38 | 2021 | 22.84 | 2021-09-30
Spain | ESP | 2021-09-14 13:00 | 2021-09-14 15:00 | 161.09 | 2021 | 22.84 | 2021-09-30
Spain | ESP | 2021-09-14 14:00 | 2021-09-14 16:00 | 162.01 | 2021 | 22.84 | 2021-09-30
Spain | ESP | 2021-09-14 15:00 | 2021-09-14 17:00 | 164.72 | 2021 | 22.84 | 2021-09-30
Spain | ESP | 2021-09-14 16:00 | 2021-09-14 18:00 | 170.07 | 2021 | 22.84 | 2021-09-30
Spain | ESP | 2021-09-14 17:00 | 2021-09-14 19:00 | 171.24 | 2021 | 22.84 | 2021-09-30
Spain | ESP | 2021-09-14 18:00 | 2021-09-14 20:00 | 171.58 | 2021 | 22.84 | 2021-09-30
Spain | ESP | 2021-09-14 19:00 | 2021-09-14 21:00 | 171.14 | 2021 | 22.84 | 2021-09-30
Spain | ESP | 2021-09-14 20:00 | 2021-09-14 22:00 | 165.03 | 2021 | 22.84 | 2021-09-30
Spain | ESP | 2021-09-14 21:00 | 2021-09-14 23:00 | 160.67 | 2021 | 22.84 | 2021-09-30
Spain | ESP | 2021-09-14 22:00 | 2021-09-15 | 172 | 2021 | 22.84 | 2021-09-30
Spain | ESP | 2021-09-14 23:00 | 2021-09-15 01:00 | 168.47 | 2021 | 22.84 | 2021-09-30
Spain | ESP | 2021-09-15 | 2021-09-15 02:00 | 162.01 | 2021 | 22.84 | 2021-09-30
Spain | ESP | 2021-09-15 01:00 | 2021-09-15 03:00 | 160 | 2021 | 22.84 | 2021-09-30
Spain | ESP | 2021-09-15 02:00 | 2021-09-15 04:00 | 160 | 2021 | 22.84 | 2021-09-30
Spain | ESP | 2021-09-15 03:00 | 2021-09-15 05:00 | 162.01 | 2021 | 22.84 | 2021-09-30
Spain | ESP | 2021-09-15 04:00 | 2021-09-15 06:00 | 166.94 | 2021 | 22.84 | 2021-09-30
Spain | ESP | 2021-09-15 05:00 | 2021-09-15 07:00 | 177.29 | 2021 | 22.84 | 2021-09-30
Spain | ESP | 2021-09-15 06:00 | 2021-09-15 08:00 | 180 | 2021 | 22.84 | 2021-09-30
Spain | ESP | 2021-09-15 07:00 | 2021-09-15 09:00 | 180 | 2021 | 22.84 | 2021-09-30
Spain | ESP | 2021-09-15 08:00 | 2021-09-15 10:00 | 180 | 2021 | 22.84 | 2021-09-30
Spain | ESP | 2021-09-15 09:00 | 2021-09-15 11:00 | 178.34 | 2021 | 22.84 | 2021-09-30
Spain | ESP | 2021-09-15 10:00 | 2021-09-15 12:00 | 180 | 2021 | 22.84 | 2021-09-30
Spain | ESP | 2021-09-15 11:00 | 2021-09-15 13:00 | 175.74 | 2021 | 22.84 | 2021-09-30
Spain | ESP | 2021-09-15 12:00 | 2021-09-15 14:00 | 175.76 | 2021 | 22.84 | 2021-09-30
Spain | ESP | 2021-09-15 13:00 | 2021-09-15 15:00 | 175.1 | 2021 | 22.84 | 2021-09-30
Spain | ESP | 2021-09-15 14:00 | 2021-09-15 16:00 | 175.44 | 2021 | 22.84 | 2021-09-30
Spain | ESP | 2021-09-15 15:00 | 2021-09-15 17:00 | 175.44 | 2021 | 22.84 | 2021-09-30
Spain | ESP | 2021-09-15 16:00 | 2021-09-15 18:00 | 175.76 | 2021 | 22.84 | 2021-09-30
Spain | ESP | 2021-09-15 17:00 | 2021-09-15 19:00 | 180 | 2021 | 22.84 | 2021-09-30
Spain | ESP | 2021-09-15 18:00 | 2021-09-15 20:00 | 180.3 | 2021 | 22.84 | 2021-09-30
Spain | ESP | 2021-09-15 19:00 | 2021-09-15 21:00 | 176.78 | 2021 | 22.84 | 2021-09-30
Spain | ESP | 2021-09-15 20:00 | 2021-09-15 22:00 | 170 | 2021 | 22.84 | 2021-09-30
Spain | ESP | 2021-09-15 21:00 | 2021-09-15 23:00 | 159.42 | 2021 | 22.84 | 2021-09-30
Spain | ESP | 2021-09-15 22:00 | 2021-09-16 | 192.83 | 2021 | 22.84 | 2021-09-30
Spain | ESP | 2021-09-15 23:00 | 2021-09-16 01:00 | 187.08 | 2021 | 22.84 | 2021-09-30
Spain | ESP | 2021-09-16 | 2021-09-16 02:00 | 180.3 | 2021 | 22.84 | 2021-09-30
Spain | ESP | 2021-09-16 01:00 | 2021-09-16 03:00 | 180 | 2021 | 22.84 | 2021-09-30
Spain | ESP | 2021-09-16 02:00 | 2021-09-16 04:00 | 180 | 2021 | 22.84 | 2021-09-30
Spain | ESP | 2021-09-16 03:00 | 2021-09-16 05:00 | 180 | 2021 | 22.84 | 2021-09-30
Spain | ESP | 2021-09-16 04:00 | 2021-09-16 06:00 | 185.03 | 2021 | 22.84 | 2021-09-30
Spain | ESP | 2021-09-16 05:00 | 2021-09-16 07:00 | 194 | 2021 | 22.84 | 2021-09-30
Spain | ESP | 2021-09-16 06:00 | 2021-09-16 08:00 | 197.81 | 2021 | 22.84 | 2021-09-30
Spain | ESP | 2021-09-16 07:00 | 2021-09-16 09:00 | 193.91 | 2021 | 22.84 | 2021-09-30
Spain | ESP | 2021-09-16 08:00 | 2021-09-16 10:00 | 186.68 | 2021 | 22.84 | 2021-09-30
Spain | ESP | 2021-09-16 09:00 | 2021-09-16 11:00 | 186.77 | 2021 | 22.84 | 2021-09-30
Spain | ESP | 2021-09-16 10:00 | 2021-09-16 12:00 | 186.17 | 2021 | 22.84 | 2021-09-30
Spain | ESP | 2021-09-16 11:00 | 2021-09-16 13:00 | 186 | 2021 | 22.84 | 2021-09-30
Spain | ESP | 2021-09-16 12:00 | 2021-09-16 14:00 | 186.69 | 2021 | 22.84 | 2021-09-30
Spain | ESP | 2021-09-16 13:00 | 2021-09-16 15:00 | 181.45 | 2021 | 22.84 | 2021-09-30
Spain | ESP | 2021-09-16 14:00 | 2021-09-16 16:00 | 180 | 2021 | 22.84 | 2021-09-30
Spain | ESP | 2021-09-16 15:00 | 2021-09-16 17:00 | 180 | 2021 | 22.84 | 2021-09-30
Spain | ESP | 2021-09-16 16:00 | 2021-09-16 18:00 | 188.11 | 2021 | 22.84 | 2021-09-30
Spain | ESP | 2021-09-16 17:00 | 2021-09-16 19:00 | 197.59 | 2021 | 22.84 | 2021-09-30
Spain | ESP | 2021-09-16 18:00 | 2021-09-16 20:00 | 198.02 | 2021 | 22.84 | 2021-09-30
Spain | ESP | 2021-09-16 19:00 | 2021-09-16 21:00 | 198.85 | 2021 | 22.84 | 2021-09-30
Spain | ESP | 2021-09-16 20:00 | 2021-09-16 22:00 | 195.48 | 2021 | 22.84 | 2021-09-30
Spain | ESP | 2021-09-16 21:00 | 2021-09-16 23:00 | 193.47 | 2021 | 22.84 | 2021-09-30
Spain | ESP | 2021-09-16 22:00 | 2021-09-17 | 175.28 | 2021 | 22.84 | 2021-09-30
Spain | ESP | 2021-09-16 23:00 | 2021-09-17 01:00 | 172.8 | 2021 | 22.84 | 2021-09-30
Spain | ESP | 2021-09-17 | 2021-09-17 02:00 | 161.26 | 2021 | 22.84 | 2021-09-30
Spain | ESP | 2021-09-17 01:00 | 2021-09-17 03:00 | 159.34 | 2021 | 22.84 | 2021-09-30
Spain | ESP | 2021-09-17 02:00 | 2021-09-17 04:00 | 157.43 | 2021 | 22.84 | 2021-09-30
Spain | ESP | 2021-09-17 03:00 | 2021-09-17 05:00 | 160.65 | 2021 | 22.84 | 2021-09-30
Spain | ESP | 2021-09-17 04:00 | 2021-09-17 06:00 | 172.9 | 2021 | 22.84 | 2021-09-30
Spain | ESP | 2021-09-17 05:00 | 2021-09-17 07:00 | 181.97 | 2021 | 22.84 | 2021-09-30
Spain | ESP | 2021-09-17 06:00 | 2021-09-17 08:00 | 188.17 | 2021 | 22.84 | 2021-09-30
Spain | ESP | 2021-09-17 07:00 | 2021-09-17 09:00 | 182.86 | 2021 | 22.84 | 2021-09-30
Spain | ESP | 2021-09-17 08:00 | 2021-09-17 10:00 | 175.33 | 2021 | 22.84 | 2021-09-30
Spain | ESP | 2021-09-17 09:00 | 2021-09-17 11:00 | 167.13 | 2021 | 22.84 | 2021-09-30
Spain | ESP | 2021-09-17 10:00 | 2021-09-17 12:00 | 160.3 | 2021 | 22.84 | 2021-09-30
Spain | ESP | 2021-09-17 11:00 | 2021-09-17 13:00 | 140.66 | 2021 | 22.84 | 2021-09-30
Spain | ESP | 2021-09-17 12:00 | 2021-09-17 14:00 | 140.66 | 2021 | 22.84 | 2021-09-30
Spain | ESP | 2021-09-17 13:00 | 2021-09-17 15:00 | 140.66 | 2021 | 22.84 | 2021-09-30
Spain | ESP | 2021-09-17 14:00 | 2021-09-17 16:00 | 140.66 | 2021 | 22.84 | 2021-09-30
Spain | ESP | 2021-09-17 15:00 | 2021-09-17 17:00 | 165.53 | 2021 | 22.84 | 2021-09-30
Spain | ESP | 2021-09-17 16:00 | 2021-09-17 18:00 | 175 | 2021 | 22.84 | 2021-09-30
Spain | ESP | 2021-09-17 17:00 | 2021-09-17 19:00 | 181.3 | 2021 | 22.84 | 2021-09-30
Spain | ESP | 2021-09-17 18:00 | 2021-09-17 20:00 | 185.2 | 2021 | 22.84 | 2021-09-30
Spain | ESP | 2021-09-17 19:00 | 2021-09-17 21:00 | 179.04 | 2021 | 22.84 | 2021-09-30
Spain | ESP | 2021-09-17 20:00 | 2021-09-17 22:00 | 172.91 | 2021 | 22.84 | 2021-09-30
Spain | ESP | 2021-09-17 21:00 | 2021-09-17 23:00 | 153.92 | 2021 | 22.84 | 2021-09-30
Spain | ESP | 2021-09-17 22:00 | 2021-09-18 | 181.36 | 2021 | 22.84 | 2021-09-30
Spain | ESP | 2021-09-17 23:00 | 2021-09-18 01:00 | 178.45 | 2021 | 22.84 | 2021-09-30
Spain | ESP | 2021-09-18 | 2021-09-18 02:00 | 171.45 | 2021 | 22.84 | 2021-09-30
Spain | ESP | 2021-09-18 01:00 | 2021-09-18 03:00 | 159.82 | 2021 | 22.84 | 2021-09-30
Spain | ESP | 2021-09-18 02:00 | 2021-09-18 04:00 | 155.58 | 2021 | 22.84 | 2021-09-30
Spain | ESP | 2021-09-18 03:00 | 2021-09-18 05:00 | 157.73 | 2021 | 22.84 | 2021-09-30
Spain | ESP | 2021-09-18 04:00 | 2021-09-18 06:00 | 172.15 | 2021 | 22.84 | 2021-09-30
Spain | ESP | 2021-09-18 05:00 | 2021-09-18 07:00 | 165 | 2021 | 22.84 | 2021-09-30
Spain | ESP | 2021-09-18 06:00 | 2021-09-18 08:00 | 165 | 2021 | 22.84 | 2021-09-30
Spain | ESP | 2021-09-18 07:00 | 2021-09-18 09:00 | 165 | 2021 | 22.84 | 2021-09-30
Spain | ESP | 2021-09-18 08:00 | 2021-09-18 10:00 | 145.28 | 2021 | 22.84 | 2021-09-30
Spain | ESP | 2021-09-18 09:00 | 2021-09-18 11:00 | 139.32 | 2021 | 22.84 | 2021-09-30
Spain | ESP | 2021-09-18 10:00 | 2021-09-18 12:00 | 139.32 | 2021 | 22.84 | 2021-09-30
Spain | ESP | 2021-09-18 11:00 | 2021-09-18 13:00 | 140.37 | 2021 | 22.84 | 2021-09-30
Spain | ESP | 2021-09-18 12:00 | 2021-09-18 14:00 | 135.5 | 2021 | 22.84 | 2021-09-30
Spain | ESP | 2021-09-18 13:00 | 2021-09-18 15:00 | 126 | 2021 | 22.84 | 2021-09-30
Spain | ESP | 2021-09-18 14:00 | 2021-09-18 16:00 | 125.94 | 2021 | 22.84 | 2021-09-30
Spain | ESP | 2021-09-18 15:00 | 2021-09-18 17:00 | 136.81 | 2021 | 22.84 | 2021-09-30
Spain | ESP | 2021-09-18 16:00 | 2021-09-18 18:00 | 160 | 2021 | 22.84 | 2021-09-30
Spain | ESP | 2021-09-18 17:00 | 2021-09-18 19:00 | 179.91 | 2021 | 22.84 | 2021-09-30
Spain | ESP | 2021-09-18 18:00 | 2021-09-18 20:00 | 180.3 | 2021 | 22.84 | 2021-09-30
Spain | ESP | 2021-09-18 19:00 | 2021-09-18 21:00 | 187.18 | 2021 | 22.84 | 2021-09-30
Spain | ESP | 2021-09-18 20:00 | 2021-09-18 22:00 | 181.37 | 2021 | 22.84 | 2021-09-30
Spain | ESP | 2021-09-18 21:00 | 2021-09-18 23:00 | 176 | 2021 | 22.84 | 2021-09-30
Spain | ESP | 2021-09-18 22:00 | 2021-09-19 | 167.13 | 2021 | 22.84 | 2021-09-30
Spain | ESP | 2021-09-18 23:00 | 2021-09-19 01:00 | 161.8 | 2021 | 22.84 | 2021-09-30
Spain | ESP | 2021-09-19 | 2021-09-19 02:00 | 161.8 | 2021 | 22.84 | 2021-09-30
Spain | ESP | 2021-09-19 01:00 | 2021-09-19 03:00 | 161.71 | 2021 | 22.84 | 2021-09-30
Spain | ESP | 2021-09-19 02:00 | 2021-09-19 04:00 | 161.36 | 2021 | 22.84 | 2021-09-30
Spain | ESP | 2021-09-19 03:00 | 2021-09-19 05:00 | 161.36 | 2021 | 22.84 | 2021-09-30
Spain | ESP | 2021-09-19 04:00 | 2021-09-19 06:00 | 161 | 2021 | 22.84 | 2021-09-30
Spain | ESP | 2021-09-19 05:00 | 2021-09-19 07:00 | 162.21 | 2021 | 22.84 | 2021-09-30
Spain | ESP | 2021-09-19 06:00 | 2021-09-19 08:00 | 151 | 2021 | 22.84 | 2021-09-30
Spain | ESP | 2021-09-19 07:00 | 2021-09-19 09:00 | 133.75 | 2021 | 22.84 | 2021-09-30
Spain | ESP | 2021-09-19 08:00 | 2021-09-19 10:00 | 125.49 | 2021 | 22.84 | 2021-09-30
Spain | ESP | 2021-09-19 09:00 | 2021-09-19 11:00 | 113.8 | 2021 | 22.84 | 2021-09-30
Spain | ESP | 2021-09-19 10:00 | 2021-09-19 12:00 | 100 | 2021 | 22.84 | 2021-09-30
Spain | ESP | 2021-09-19 11:00 | 2021-09-19 13:00 | 114.1 | 2021 | 22.84 | 2021-09-30
Spain | ESP | 2021-09-19 12:00 | 2021-09-19 14:00 | 119.95 | 2021 | 22.84 | 2021-09-30
Spain | ESP | 2021-09-19 13:00 | 2021-09-19 15:00 | 100 | 2021 | 22.84 | 2021-09-30
Spain | ESP | 2021-09-19 14:00 | 2021-09-19 16:00 | 99.99 | 2021 | 22.84 | 2021-09-30
Spain | ESP | 2021-09-19 15:00 | 2021-09-19 17:00 | 119.42 | 2021 | 22.84 | 2021-09-30
Spain | ESP | 2021-09-19 16:00 | 2021-09-19 18:00 | 142.28 | 2021 | 22.84 | 2021-09-30
Spain | ESP | 2021-09-19 17:00 | 2021-09-19 19:00 | 167.54 | 2021 | 22.84 | 2021-09-30
Spain | ESP | 2021-09-19 18:00 | 2021-09-19 20:00 | 182.41 | 2021 | 22.84 | 2021-09-30
Spain | ESP | 2021-09-19 19:00 | 2021-09-19 21:00 | 187.92 | 2021 | 22.84 | 2021-09-30
Spain | ESP | 2021-09-19 20:00 | 2021-09-19 22:00 | 183.31 | 2021 | 22.84 | 2021-09-30
Spain | ESP | 2021-09-19 21:00 | 2021-09-19 23:00 | 178.45 | 2021 | 22.84 | 2021-09-30
Spain | ESP | 2021-09-19 22:00 | 2021-09-20 | 155.6 | 2021 | 22.84 | 2021-09-30
Spain | ESP | 2021-09-19 23:00 | 2021-09-20 01:00 | 142.28 | 2021 | 22.84 | 2021-09-30
Spain | ESP | 2021-09-20 | 2021-09-20 02:00 | 140.01 | 2021 | 22.84 | 2021-09-30
Spain | ESP | 2021-09-20 01:00 | 2021-09-20 03:00 | 139.52 | 2021 | 22.84 | 2021-09-30
Spain | ESP | 2021-09-20 02:00 | 2021-09-20 04:00 | 139.04 | 2021 | 22.84 | 2021-09-30
Spain | ESP | 2021-09-20 03:00 | 2021-09-20 05:00 | 138.64 | 2021 | 22.84 | 2021-09-30
Spain | ESP | 2021-09-20 04:00 | 2021-09-20 06:00 | 161.33 | 2021 | 22.84 | 2021-09-30
Spain | ESP | 2021-09-20 05:00 | 2021-09-20 07:00 | 181.38 | 2021 | 22.84 | 2021-09-30
Spain | ESP | 2021-09-20 06:00 | 2021-09-20 08:00 | 188.64 | 2021 | 22.84 | 2021-09-30
Spain | ESP | 2021-09-20 07:00 | 2021-09-20 09:00 | 180.3 | 2021 | 22.84 | 2021-09-30
Spain | ESP | 2021-09-20 08:00 | 2021-09-20 10:00 | 172.67 | 2021 | 22.84 | 2021-09-30
Spain | ESP | 2021-09-20 09:00 | 2021-09-20 11:00 | 162.2 | 2021 | 22.84 | 2021-09-30
Spain | ESP | 2021-09-20 10:00 | 2021-09-20 12:00 | 155 | 2021 | 22.84 | 2021-09-30
Spain | ESP | 2021-09-20 11:00 | 2021-09-20 13:00 | 149.76 | 2021 | 22.84 | 2021-09-30
Spain | ESP | 2021-09-20 12:00 | 2021-09-20 14:00 | 142.28 | 2021 | 22.84 | 2021-09-30
Spain | ESP | 2021-09-20 13:00 | 2021-09-20 15:00 | 145.28 | 2021 | 22.84 | 2021-09-30
Spain | ESP | 2021-09-20 14:00 | 2021-09-20 16:00 | 142.28 | 2021 | 22.84 | 2021-09-30
Spain | ESP | 2021-09-20 15:00 | 2021-09-20 17:00 | 143.78 | 2021 | 22.84 | 2021-09-30
Spain | ESP | 2021-09-20 16:00 | 2021-09-20 18:00 | 146.78 | 2021 | 22.84 | 2021-09-30
Spain | ESP | 2021-09-20 17:00 | 2021-09-20 19:00 | 181.37 | 2021 | 22.84 | 2021-09-30
Spain | ESP | 2021-09-20 18:00 | 2021-09-20 20:00 | 185.8 | 2021 | 22.84 | 2021-09-30
Spain | ESP | 2021-09-20 19:00 | 2021-09-20 21:00 | 180 | 2021 | 22.84 | 2021-09-30
Spain | ESP | 2021-09-20 20:00 | 2021-09-20 22:00 | 154.53 | 2021 | 22.84 | 2021-09-30
Spain | ESP | 2021-09-20 21:00 | 2021-09-20 23:00 | 133.48 | 2021 | 22.84 | 2021-09-30
Spain | ESP | 2021-09-20 22:00 | 2021-09-21 | 130.12 | 2021 | 22.84 | 2021-09-30
Spain | ESP | 2021-09-20 23:00 | 2021-09-21 01:00 | 128.01 | 2021 | 22.84 | 2021-09-30
Spain | ESP | 2021-09-21 | 2021-09-21 02:00 | 121.34 | 2021 | 22.84 | 2021-09-30
Spain | ESP | 2021-09-21 01:00 | 2021-09-21 03:00 | 121.04 | 2021 | 22.84 | 2021-09-30
Spain | ESP | 2021-09-21 02:00 | 2021-09-21 04:00 | 120.64 | 2021 | 22.84 | 2021-09-30
Spain | ESP | 2021-09-21 03:00 | 2021-09-21 05:00 | 128.91 | 2021 | 22.84 | 2021-09-30
Spain | ESP | 2021-09-21 04:00 | 2021-09-21 06:00 | 149.19 | 2021 | 22.84 | 2021-09-30
Spain | ESP | 2021-09-21 05:00 | 2021-09-21 07:00 | 184.35 | 2021 | 22.84 | 2021-09-30
Spain | ESP | 2021-09-21 06:00 | 2021-09-21 08:00 | 190 | 2021 | 22.84 | 2021-09-30
Spain | ESP | 2021-09-21 07:00 | 2021-09-21 09:00 | 176.92 | 2021 | 22.84 | 2021-09-30
Spain | ESP | 2021-09-21 08:00 | 2021-09-21 10:00 | 160.1 | 2021 | 22.84 | 2021-09-30
Spain | ESP | 2021-09-21 09:00 | 2021-09-21 11:00 | 151.8 | 2021 | 22.84 | 2021-09-30
Spain | ESP | 2021-09-21 10:00 | 2021-09-21 12:00 | 145.06 | 2021 | 22.84 | 2021-09-30
Spain | ESP | 2021-09-21 11:00 | 2021-09-21 13:00 | 132.5 | 2021 | 22.84 | 2021-09-30
Spain | ESP | 2021-09-21 12:00 | 2021-09-21 14:00 | 129.71 | 2021 | 22.84 | 2021-09-30
Spain | ESP | 2021-09-21 13:00 | 2021-09-21 15:00 | 128.53 | 2021 | 22.84 | 2021-09-30
Spain | ESP | 2021-09-21 14:00 | 2021-09-21 16:00 | 132.5 | 2021 | 22.84 | 2021-09-30
Spain | ESP | 2021-09-21 15:00 | 2021-09-21 17:00 | 150 | 2021 | 22.84 | 2021-09-30
Spain | ESP | 2021-09-21 16:00 | 2021-09-21 18:00 | 164.5 | 2021 | 22.84 | 2021-09-30
Spain | ESP | 2021-09-21 17:00 | 2021-09-21 19:00 | 187.92 | 2021 | 22.84 | 2021-09-30
Spain | ESP | 2021-09-21 18:00 | 2021-09-21 20:00 | 190 | 2021 | 22.84 | 2021-09-30
Spain | ESP | 2021-09-21 19:00 | 2021-09-21 21:00 | 186.13 | 2021 | 22.84 | 2021-09-30
Spain | ESP | 2021-09-21 20:00 | 2021-09-21 22:00 | 164.34 | 2021 | 22.84 | 2021-09-30
Spain | ESP | 2021-09-21 21:00 | 2021-09-21 23:00 | 132.55 | 2021 | 22.84 | 2021-09-30
Spain | ESP | 2021-09-21 22:00 | 2021-09-22 | 160 | 2021 | 22.84 | 2021-09-30
Spain | ESP | 2021-09-21 23:00 | 2021-09-22 01:00 | 150 | 2021 | 22.84 | 2021-09-30
Spain | ESP | 2021-09-22 | 2021-09-22 02:00 | 147.3 | 2021 | 22.84 | 2021-09-30
Spain | ESP | 2021-09-22 01:00 | 2021-09-22 03:00 | 150 | 2021 | 22.84 | 2021-09-30
Spain | ESP | 2021-09-22 02:00 | 2021-09-22 04:00 | 160 | 2021 | 22.84 | 2021-09-30
Spain | ESP | 2021-09-22 03:00 | 2021-09-22 05:00 | 172.71 | 2021 | 22.84 | 2021-09-30
Spain | ESP | 2021-09-22 04:00 | 2021-09-22 06:00 | 181 | 2021 | 22.84 | 2021-09-30
Spain | ESP | 2021-09-22 05:00 | 2021-09-22 07:00 | 195 | 2021 | 22.84 | 2021-09-30
Spain | ESP | 2021-09-22 06:00 | 2021-09-22 08:00 | 196.57 | 2021 | 22.84 | 2021-09-30
Spain | ESP | 2021-09-22 07:00 | 2021-09-22 09:00 | 185.26 | 2021 | 22.84 | 2021-09-30
Spain | ESP | 2021-09-22 08:00 | 2021-09-22 10:00 | 180.3 | 2021 | 22.84 | 2021-09-30
Spain | ESP | 2021-09-22 09:00 | 2021-09-22 11:00 | 167.78 | 2021 | 22.84 | 2021-09-30
Spain | ESP | 2021-09-22 10:00 | 2021-09-22 12:00 | 179.66 | 2021 | 22.84 | 2021-09-30
Spain | ESP | 2021-09-22 11:00 | 2021-09-22 13:00 | 180 | 2021 | 22.84 | 2021-09-30
Spain | ESP | 2021-09-22 12:00 | 2021-09-22 14:00 | 177 | 2021 | 22.84 | 2021-09-30
Spain | ESP | 2021-09-22 13:00 | 2021-09-22 15:00 | 160 | 2021 | 22.84 | 2021-09-30
Spain | ESP | 2021-09-22 14:00 | 2021-09-22 16:00 | 162.01 | 2021 | 22.84 | 2021-09-30
Spain | ESP | 2021-09-22 15:00 | 2021-09-22 17:00 | 179.45 | 2021 | 22.84 | 2021-09-30
Spain | ESP | 2021-09-22 16:00 | 2021-09-22 18:00 | 183.79 | 2021 | 22.84 | 2021-09-30
Spain | ESP | 2021-09-22 17:00 | 2021-09-22 19:00 | 195 | 2021 | 22.84 | 2021-09-30
Spain | ESP | 2021-09-22 18:00 | 2021-09-22 20:00 | 196 | 2021 | 22.84 | 2021-09-30
Spain | ESP | 2021-09-22 19:00 | 2021-09-22 21:00 | 195.85 | 2021 | 22.84 | 2021-09-30
Spain | ESP | 2021-09-22 20:00 | 2021-09-22 22:00 | 185.25 | 2021 | 22.84 | 2021-09-30
Spain | ESP | 2021-09-22 21:00 | 2021-09-22 23:00 | 181 | 2021 | 22.84 | 2021-09-30
Spain | ESP | 2021-09-22 22:00 | 2021-09-23 | 162.5 | 2021 | 22.84 | 2021-09-30
Spain | ESP | 2021-09-22 23:00 | 2021-09-23 01:00 | 140 | 2021 | 22.84 | 2021-09-30
Spain | ESP | 2021-09-23 | 2021-09-23 02:00 | 133.97 | 2021 | 22.84 | 2021-09-30
Spain | ESP | 2021-09-23 01:00 | 2021-09-23 03:00 | 132.3 | 2021 | 22.84 | 2021-09-30
Spain | ESP | 2021-09-23 02:00 | 2021-09-23 04:00 | 132.3 | 2021 | 22.84 | 2021-09-30
Spain | ESP | 2021-09-23 03:00 | 2021-09-23 05:00 | 133.97 | 2021 | 22.84 | 2021-09-30
Spain | ESP | 2021-09-23 04:00 | 2021-09-23 06:00 | 165 | 2021 | 22.84 | 2021-09-30
Spain | ESP | 2021-09-23 05:00 | 2021-09-23 07:00 | 176.95 | 2021 | 22.84 | 2021-09-30
Spain | ESP | 2021-09-23 06:00 | 2021-09-23 08:00 | 184.75 | 2021 | 22.84 | 2021-09-30
Spain | ESP | 2021-09-23 07:00 | 2021-09-23 09:00 | 180.8 | 2021 | 22.84 | 2021-09-30
Spain | ESP | 2021-09-23 08:00 | 2021-09-23 10:00 | 176.21 | 2021 | 22.84 | 2021-09-30
Spain | ESP | 2021-09-23 09:00 | 2021-09-23 11:00 | 175 | 2021 | 22.84 | 2021-09-30
Spain | ESP | 2021-09-23 10:00 | 2021-09-23 12:00 | 175.86 | 2021 | 22.84 | 2021-09-30
Spain | ESP | 2021-09-23 11:00 | 2021-09-23 13:00 | 175.86 | 2021 | 22.84 | 2021-09-30
Spain | ESP | 2021-09-23 12:00 | 2021-09-23 14:00 | 170.57 | 2021 | 22.84 | 2021-09-30
Spain | ESP | 2021-09-23 13:00 | 2021-09-23 15:00 | 135.49 | 2021 | 22.84 | 2021-09-30
Spain | ESP | 2021-09-23 14:00 | 2021-09-23 16:00 | 134.04 | 2021 | 22.84 | 2021-09-30
Spain | ESP | 2021-09-23 15:00 | 2021-09-23 17:00 | 170.61 | 2021 | 22.84 | 2021-09-30
Spain | ESP | 2021-09-23 16:00 | 2021-09-23 18:00 | 175.96 | 2021 | 22.84 | 2021-09-30
Spain | ESP | 2021-09-23 17:00 | 2021-09-23 19:00 | 187.28 | 2021 | 22.84 | 2021-09-30
Spain | ESP | 2021-09-23 18:00 | 2021-09-23 20:00 | 192.52 | 2021 | 22.84 | 2021-09-30
Spain | ESP | 2021-09-23 19:00 | 2021-09-23 21:00 | 191.15 | 2021 | 22.84 | 2021-09-30
Spain | ESP | 2021-09-23 20:00 | 2021-09-23 22:00 | 185 | 2021 | 22.84 | 2021-09-30
Spain | ESP | 2021-09-23 21:00 | 2021-09-23 23:00 | 176.47 | 2021 | 22.84 | 2021-09-30
Spain | ESP | 2021-09-23 22:00 | 2021-09-24 | 167.01 | 2021 | 22.84 | 2021-09-30
Spain | ESP | 2021-09-23 23:00 | 2021-09-24 01:00 | 158.33 | 2021 | 22.84 | 2021-09-30
Spain | ESP | 2021-09-24 | 2021-09-24 02:00 | 149.85 | 2021 | 22.84 | 2021-09-30
Spain | ESP | 2021-09-24 01:00 | 2021-09-24 03:00 | 148.35 | 2021 | 22.84 | 2021-09-30
Spain | ESP | 2021-09-24 02:00 | 2021-09-24 04:00 | 153.58 | 2021 | 22.84 | 2021-09-30
Spain | ESP | 2021-09-24 03:00 | 2021-09-24 05:00 | 155.01 | 2021 | 22.84 | 2021-09-30
Spain | ESP | 2021-09-24 04:00 | 2021-09-24 06:00 | 167.73 | 2021 | 22.84 | 2021-09-30
Spain | ESP | 2021-09-24 05:00 | 2021-09-24 07:00 | 178.5 | 2021 | 22.84 | 2021-09-30
Spain | ESP | 2021-09-24 06:00 | 2021-09-24 08:00 | 182 | 2021 | 22.84 | 2021-09-30
Spain | ESP | 2021-09-24 07:00 | 2021-09-24 09:00 | 181.79 | 2021 | 22.84 | 2021-09-30
Spain | ESP | 2021-09-24 08:00 | 2021-09-24 10:00 | 178.31 | 2021 | 22.84 | 2021-09-30
Spain | ESP | 2021-09-24 09:00 | 2021-09-24 11:00 | 178.21 | 2021 | 22.84 | 2021-09-30
Spain | ESP | 2021-09-24 10:00 | 2021-09-24 12:00 | 177.91 | 2021 | 22.84 | 2021-09-30
Spain | ESP | 2021-09-24 11:00 | 2021-09-24 13:00 | 178.31 | 2021 | 22.84 | 2021-09-30
Spain | ESP | 2021-09-24 12:00 | 2021-09-24 14:00 | 178.05 | 2021 | 22.84 | 2021-09-30
Spain | ESP | 2021-09-24 13:00 | 2021-09-24 15:00 | 174.95 | 2021 | 22.84 | 2021-09-30
Spain | ESP | 2021-09-24 14:00 | 2021-09-24 16:00 | 177.44 | 2021 | 22.84 | 2021-09-30
Spain | ESP | 2021-09-24 15:00 | 2021-09-24 17:00 | 178.05 | 2021 | 22.84 | 2021-09-30
Spain | ESP | 2021-09-24 16:00 | 2021-09-24 18:00 | 174.95 | 2021 | 22.84 | 2021-09-30
Spain | ESP | 2021-09-24 17:00 | 2021-09-24 19:00 | 182 | 2021 | 22.84 | 2021-09-30
Spain | ESP | 2021-09-24 18:00 | 2021-09-24 20:00 | 190 | 2021 | 22.84 | 2021-09-30
Spain | ESP | 2021-09-24 19:00 | 2021-09-24 21:00 | 188.21 | 2021 | 22.84 | 2021-09-30
Spain | ESP | 2021-09-24 20:00 | 2021-09-24 22:00 | 179.7 | 2021 | 22.84 | 2021-09-30
Spain | ESP | 2021-09-24 21:00 | 2021-09-24 23:00 | 172.95 | 2021 | 22.84 | 2021-09-30
Spain | ESP | 2021-09-24 22:00 | 2021-09-25 | 185.23 | 2021 | 22.84 | 2021-09-30
Spain | ESP | 2021-09-24 23:00 | 2021-09-25 01:00 | 185 | 2021 | 22.84 | 2021-09-30
Spain | ESP | 2021-09-25 | 2021-09-25 02:00 | 180 | 2021 | 22.84 | 2021-09-30
Spain | ESP | 2021-09-25 01:00 | 2021-09-25 03:00 | 174.84 | 2021 | 22.84 | 2021-09-30
Spain | ESP | 2021-09-25 02:00 | 2021-09-25 04:00 | 168.22 | 2021 | 22.84 | 2021-09-30
Spain | ESP | 2021-09-25 03:00 | 2021-09-25 05:00 | 167.88 | 2021 | 22.84 | 2021-09-30
Spain | ESP | 2021-09-25 04:00 | 2021-09-25 06:00 | 168.22 | 2021 | 22.84 | 2021-09-30
Spain | ESP | 2021-09-25 05:00 | 2021-09-25 07:00 | 179.1 | 2021 | 22.84 | 2021-09-30
Spain | ESP | 2021-09-25 06:00 | 2021-09-25 08:00 | 178 | 2021 | 22.84 | 2021-09-30
Spain | ESP | 2021-09-25 07:00 | 2021-09-25 09:00 | 180.3 | 2021 | 22.84 | 2021-09-30
Spain | ESP | 2021-09-25 08:00 | 2021-09-25 10:00 | 175 | 2021 | 22.84 | 2021-09-30
Spain | ESP | 2021-09-25 09:00 | 2021-09-25 11:00 | 163.63 | 2021 | 22.84 | 2021-09-30
Spain | ESP | 2021-09-25 10:00 | 2021-09-25 12:00 | 153.01 | 2021 | 22.84 | 2021-09-30
Spain | ESP | 2021-09-25 11:00 | 2021-09-25 13:00 | 130.03 | 2021 | 22.84 | 2021-09-30
Spain | ESP | 2021-09-25 12:00 | 2021-09-25 14:00 | 125.99 | 2021 | 22.84 | 2021-09-30
Spain | ESP | 2021-09-25 13:00 | 2021-09-25 15:00 | 114.96 | 2021 | 22.84 | 2021-09-30
Spain | ESP | 2021-09-25 14:00 | 2021-09-25 16:00 | 125.99 | 2021 | 22.84 | 2021-09-30
Spain | ESP | 2021-09-25 15:00 | 2021-09-25 17:00 | 151.71 | 2021 | 22.84 | 2021-09-30
Spain | ESP | 2021-09-25 16:00 | 2021-09-25 18:00 | 173.07 | 2021 | 22.84 | 2021-09-30
Spain | ESP | 2021-09-25 17:00 | 2021-09-25 19:00 | 185.85 | 2021 | 22.84 | 2021-09-30
Spain | ESP | 2021-09-25 18:00 | 2021-09-25 20:00 | 188.17 | 2021 | 22.84 | 2021-09-30
Spain | ESP | 2021-09-25 19:00 | 2021-09-25 21:00 | 188 | 2021 | 22.84 | 2021-09-30
Spain | ESP | 2021-09-25 20:00 | 2021-09-25 22:00 | 182.44 | 2021 | 22.84 | 2021-09-30
Spain | ESP | 2021-09-25 21:00 | 2021-09-25 23:00 | 167.98 | 2021 | 22.84 | 2021-09-30
Spain | ESP | 2021-09-25 22:00 | 2021-09-26 | 180 | 2021 | 22.84 | 2021-09-30
Spain | ESP | 2021-09-25 23:00 | 2021-09-26 01:00 | 168.66 | 2021 | 22.84 | 2021-09-30
Spain | ESP | 2021-09-26 | 2021-09-26 02:00 | 164.02 | 2021 | 22.84 | 2021-09-30
Spain | ESP | 2021-09-26 01:00 | 2021-09-26 03:00 | 155.44 | 2021 | 22.84 | 2021-09-30
Spain | ESP | 2021-09-26 02:00 | 2021-09-26 04:00 | 155.44 | 2021 | 22.84 | 2021-09-30
Spain | ESP | 2021-09-26 03:00 | 2021-09-26 05:00 | 155.44 | 2021 | 22.84 | 2021-09-30
Spain | ESP | 2021-09-26 04:00 | 2021-09-26 06:00 | 165.77 | 2021 | 22.84 | 2021-09-30
Spain | ESP | 2021-09-26 05:00 | 2021-09-26 07:00 | 174.36 | 2021 | 22.84 | 2021-09-30
Spain | ESP | 2021-09-26 06:00 | 2021-09-26 08:00 | 173.44 | 2021 | 22.84 | 2021-09-30
Spain | ESP | 2021-09-26 07:00 | 2021-09-26 09:00 | 165.77 | 2021 | 22.84 | 2021-09-30
Spain | ESP | 2021-09-26 08:00 | 2021-09-26 10:00 | 153.53 | 2021 | 22.84 | 2021-09-30
Spain | ESP | 2021-09-26 09:00 | 2021-09-26 11:00 | 130 | 2021 | 22.84 | 2021-09-30
Spain | ESP | 2021-09-26 10:00 | 2021-09-26 12:00 | 129.47 | 2021 | 22.84 | 2021-09-30
Spain | ESP | 2021-09-26 11:00 | 2021-09-26 13:00 | 138.6 | 2021 | 22.84 | 2021-09-30
Spain | ESP | 2021-09-26 12:00 | 2021-09-26 14:00 | 135.14 | 2021 | 22.84 | 2021-09-30
Spain | ESP | 2021-09-26 13:00 | 2021-09-26 15:00 | 126 | 2021 | 22.84 | 2021-09-30
Spain | ESP | 2021-09-26 14:00 | 2021-09-26 16:00 | 115 | 2021 | 22.84 | 2021-09-30
Spain | ESP | 2021-09-26 15:00 | 2021-09-26 17:00 | 137.36 | 2021 | 22.84 | 2021-09-30
Spain | ESP | 2021-09-26 16:00 | 2021-09-26 18:00 | 170.8 | 2021 | 22.84 | 2021-09-30
Spain | ESP | 2021-09-26 17:00 | 2021-09-26 19:00 | 185.85 | 2021 | 22.84 | 2021-09-30
Spain | ESP | 2021-09-26 18:00 | 2021-09-26 20:00 | 194 | 2021 | 22.84 | 2021-09-30
Spain | ESP | 2021-09-26 19:00 | 2021-09-26 21:00 | 199 | 2021 | 22.84 | 2021-09-30
Spain | ESP | 2021-09-26 20:00 | 2021-09-26 22:00 | 190.32 | 2021 | 22.84 | 2021-09-30
Spain | ESP | 2021-09-26 21:00 | 2021-09-26 23:00 | 186.57 | 2021 | 22.84 | 2021-09-30
Spain | ESP | 2021-09-26 22:00 | 2021-09-27 | 170.76 | 2021 | 22.84 | 2021-09-30
Spain | ESP | 2021-09-26 23:00 | 2021-09-27 01:00 | 154.58 | 2021 | 22.84 | 2021-09-30
Spain | ESP | 2021-09-27 | 2021-09-27 02:00 | 140.92 | 2021 | 22.84 | 2021-09-30
Spain | ESP | 2021-09-27 01:00 | 2021-09-27 03:00 | 138.6 | 2021 | 22.84 | 2021-09-30
Spain | ESP | 2021-09-27 02:00 | 2021-09-27 04:00 | 139.59 | 2021 | 22.84 | 2021-09-30
Spain | ESP | 2021-09-27 03:00 | 2021-09-27 05:00 | 140.92 | 2021 | 22.84 | 2021-09-30
Spain | ESP | 2021-09-27 04:00 | 2021-09-27 06:00 | 174.36 | 2021 | 22.84 | 2021-09-30
Spain | ESP | 2021-09-27 05:00 | 2021-09-27 07:00 | 184.73 | 2021 | 22.84 | 2021-09-30
Spain | ESP | 2021-09-27 06:00 | 2021-09-27 08:00 | 190.84 | 2021 | 22.84 | 2021-09-30
Spain | ESP | 2021-09-27 07:00 | 2021-09-27 09:00 | 187.8 | 2021 | 22.84 | 2021-09-30
Spain | ESP | 2021-09-27 08:00 | 2021-09-27 10:00 | 184.34 | 2021 | 22.84 | 2021-09-30
Spain | ESP | 2021-09-27 09:00 | 2021-09-27 11:00 | 182.59 | 2021 | 22.84 | 2021-09-30
Spain | ESP | 2021-09-27 10:00 | 2021-09-27 12:00 | 180 | 2021 | 22.84 | 2021-09-30
Spain | ESP | 2021-09-27 11:00 | 2021-09-27 13:00 | 180.01 | 2021 | 22.84 | 2021-09-30
Spain | ESP | 2021-09-27 12:00 | 2021-09-27 14:00 | 178.54 | 2021 | 22.84 | 2021-09-30
Spain | ESP | 2021-09-27 13:00 | 2021-09-27 15:00 | 176.95 | 2021 | 22.84 | 2021-09-30
Spain | ESP | 2021-09-27 14:00 | 2021-09-27 16:00 | 174.36 | 2021 | 22.84 | 2021-09-30
Spain | ESP | 2021-09-27 15:00 | 2021-09-27 17:00 | 180 | 2021 | 22.84 | 2021-09-30
Spain | ESP | 2021-09-27 16:00 | 2021-09-27 18:00 | 181 | 2021 | 22.84 | 2021-09-30
Spain | ESP | 2021-09-27 17:00 | 2021-09-27 19:00 | 187.94 | 2021 | 22.84 | 2021-09-30
Spain | ESP | 2021-09-27 18:00 | 2021-09-27 20:00 | 195.26 | 2021 | 22.84 | 2021-09-30
Spain | ESP | 2021-09-27 19:00 | 2021-09-27 21:00 | 195.26 | 2021 | 22.84 | 2021-09-30
Spain | ESP | 2021-09-27 20:00 | 2021-09-27 22:00 | 190 | 2021 | 22.84 | 2021-09-30
Spain | ESP | 2021-09-27 21:00 | 2021-09-27 23:00 | 183.05 | 2021 | 22.84 | 2021-09-30
Spain | ESP | 2021-09-27 22:00 | 2021-09-28 | 189.86 | 2021 | 22.84 | 2021-09-30
Spain | ESP | 2021-09-27 23:00 | 2021-09-28 01:00 | 188.36 | 2021 | 22.84 | 2021-09-30
Spain | ESP | 2021-09-28 | 2021-09-28 02:00 | 185.99 | 2021 | 22.84 | 2021-09-30
Spain | ESP | 2021-09-28 01:00 | 2021-09-28 03:00 | 180.98 | 2021 | 22.84 | 2021-09-30
Spain | ESP | 2021-09-28 02:00 | 2021-09-28 04:00 | 180.98 | 2021 | 22.84 | 2021-09-30
Spain | ESP | 2021-09-28 03:00 | 2021-09-28 05:00 | 186.08 | 2021 | 22.84 | 2021-09-30
Spain | ESP | 2021-09-28 04:00 | 2021-09-28 06:00 | 188 | 2021 | 22.84 | 2021-09-30
Spain | ESP | 2021-09-28 05:00 | 2021-09-28 07:00 | 190.99 | 2021 | 22.84 | 2021-09-30
Spain | ESP | 2021-09-28 06:00 | 2021-09-28 08:00 | 195.1 | 2021 | 22.84 | 2021-09-30
Spain | ESP | 2021-09-28 07:00 | 2021-09-28 09:00 | 190.8 | 2021 | 22.84 | 2021-09-30
Spain | ESP | 2021-09-28 08:00 | 2021-09-28 10:00 | 188 | 2021 | 22.84 | 2021-09-30
Spain | ESP | 2021-09-28 09:00 | 2021-09-28 11:00 | 184.7 | 2021 | 22.84 | 2021-09-30
Spain | ESP | 2021-09-28 10:00 | 2021-09-28 12:00 | 180.49 | 2021 | 22.84 | 2021-09-30
Spain | ESP | 2021-09-28 11:00 | 2021-09-28 13:00 | 180 | 2021 | 22.84 | 2021-09-30
Spain | ESP | 2021-09-28 12:00 | 2021-09-28 14:00 | 171.76 | 2021 | 22.84 | 2021-09-30
Spain | ESP | 2021-09-28 13:00 | 2021-09-28 15:00 | 154.58 | 2021 | 22.84 | 2021-09-30
Spain | ESP | 2021-09-28 14:00 | 2021-09-28 16:00 | 165 | 2021 | 22.84 | 2021-09-30
Spain | ESP | 2021-09-28 15:00 | 2021-09-28 17:00 | 180.1 | 2021 | 22.84 | 2021-09-30
Spain | ESP | 2021-09-28 16:00 | 2021-09-28 18:00 | 187.85 | 2021 | 22.84 | 2021-09-30
Spain | ESP | 2021-09-28 17:00 | 2021-09-28 19:00 | 189.97 | 2021 | 22.84 | 2021-09-30
Spain | ESP | 2021-09-28 18:00 | 2021-09-28 20:00 | 195.33 | 2021 | 22.84 | 2021-09-30
Spain | ESP | 2021-09-28 19:00 | 2021-09-28 21:00 | 189.86 | 2021 | 22.84 | 2021-09-30
Spain | ESP | 2021-09-28 20:00 | 2021-09-28 22:00 | 185.74 | 2021 | 22.84 | 2021-09-30
Spain | ESP | 2021-09-28 21:00 | 2021-09-28 23:00 | 154.58 | 2021 | 22.84 | 2021-09-30
Spain | ESP | 2021-09-28 22:00 | 2021-09-29 | 183 | 2021 | 22.84 | 2021-09-30
Spain | ESP | 2021-09-28 23:00 | 2021-09-29 01:00 | 173.8 | 2021 | 22.84 | 2021-09-30
Spain | ESP | 2021-09-29 | 2021-09-29 02:00 | 173.95 | 2021 | 22.84 | 2021-09-30
Spain | ESP | 2021-09-29 01:00 | 2021-09-29 03:00 | 167.01 | 2021 | 22.84 | 2021-09-30
Spain | ESP | 2021-09-29 02:00 | 2021-09-29 04:00 | 175 | 2021 | 22.84 | 2021-09-30
Spain | ESP | 2021-09-29 03:00 | 2021-09-29 05:00 | 180.45 | 2021 | 22.84 | 2021-09-30
Spain | ESP | 2021-09-29 04:00 | 2021-09-29 06:00 | 193.57 | 2021 | 22.84 | 2021-09-30
Spain | ESP | 2021-09-29 05:00 | 2021-09-29 07:00 | 200.01 | 2021 | 22.84 | 2021-09-30
Spain | ESP | 2021-09-29 06:00 | 2021-09-29 08:00 | 204.51 | 2021 | 22.84 | 2021-09-30
Spain | ESP | 2021-09-29 07:00 | 2021-09-29 09:00 | 200 | 2021 | 22.84 | 2021-09-30
Spain | ESP | 2021-09-29 08:00 | 2021-09-29 10:00 | 193.87 | 2021 | 22.84 | 2021-09-30
Spain | ESP | 2021-09-29 09:00 | 2021-09-29 11:00 | 187.01 | 2021 | 22.84 | 2021-09-30
Spain | ESP | 2021-09-29 10:00 | 2021-09-29 12:00 | 188.9 | 2021 | 22.84 | 2021-09-30
Spain | ESP | 2021-09-29 11:00 | 2021-09-29 13:00 | 190.81 | 2021 | 22.84 | 2021-09-30
Spain | ESP | 2021-09-29 12:00 | 2021-09-29 14:00 | 188.9 | 2021 | 22.84 | 2021-09-30
Spain | ESP | 2021-09-29 13:00 | 2021-09-29 15:00 | 185.5 | 2021 | 22.84 | 2021-09-30
Spain | ESP | 2021-09-29 14:00 | 2021-09-29 16:00 | 185.16 | 2021 | 22.84 | 2021-09-30
Spain | ESP | 2021-09-29 15:00 | 2021-09-29 17:00 | 188.89 | 2021 | 22.84 | 2021-09-30
Spain | ESP | 2021-09-29 16:00 | 2021-09-29 18:00 | 192.12 | 2021 | 22.84 | 2021-09-30
Spain | ESP | 2021-09-29 17:00 | 2021-09-29 19:00 | 200 | 2021 | 22.84 | 2021-09-30
Spain | ESP | 2021-09-29 18:00 | 2021-09-29 20:00 | 208.47 | 2021 | 22.84 | 2021-09-30
Spain | ESP | 2021-09-29 19:00 | 2021-09-29 21:00 | 205 | 2021 | 22.84 | 2021-09-30
Spain | ESP | 2021-09-29 20:00 | 2021-09-29 22:00 | 199 | 2021 | 22.84 | 2021-09-30
Spain | ESP | 2021-09-29 21:00 | 2021-09-29 23:00 | 192.63 | 2021 | 22.84 | 2021-09-30
Spain | ESP | 2021-09-29 22:00 | 2021-09-30 | 170 | 2021 | 22.84 | 2021-09-30
Spain | ESP | 2021-09-29 23:00 | 2021-09-30 01:00 | 157.02 | 2021 | 22.84 | 2021-09-30
Spain | ESP | 2021-09-30 | 2021-09-30 02:00 | 145 | 2021 | 22.84 | 2021-09-30
Spain | ESP | 2021-09-30 01:00 | 2021-09-30 03:00 | 145 | 2021 | 22.84 | 2021-09-30
Spain | ESP | 2021-09-30 02:00 | 2021-09-30 04:00 | 147 | 2021 | 22.84 | 2021-09-30
Spain | ESP | 2021-09-30 03:00 | 2021-09-30 05:00 | 157.02 | 2021 | 22.84 | 2021-09-30
Spain | ESP | 2021-09-30 04:00 | 2021-09-30 06:00 | 188.41 | 2021 | 22.84 | 2021-09-30
Spain | ESP | 2021-09-30 05:00 | 2021-09-30 07:00 | 203.13 | 2021 | 22.84 | 2021-09-30
Spain | ESP | 2021-09-30 06:00 | 2021-09-30 08:00 | 205.28 | 2021 | 22.84 | 2021-09-30
Spain | ESP | 2021-09-30 07:00 | 2021-09-30 09:00 | 203.85 | 2021 | 22.84 | 2021-09-30
Spain | ESP | 2021-09-30 08:00 | 2021-09-30 10:00 | 196.05 | 2021 | 22.84 | 2021-09-30
Spain | ESP | 2021-09-30 09:00 | 2021-09-30 11:00 | 190 | 2021 | 22.84 | 2021-09-30
Spain | ESP | 2021-09-30 10:00 | 2021-09-30 12:00 | 192.11 | 2021 | 22.84 | 2021-09-30
Spain | ESP | 2021-09-30 11:00 | 2021-09-30 13:00 | 195 | 2021 | 22.84 | 2021-09-30
Spain | ESP | 2021-09-30 12:00 | 2021-09-30 14:00 | 192.11 | 2021 | 22.84 | 2021-09-30
Spain | ESP | 2021-09-30 13:00 | 2021-09-30 15:00 | 192.11 | 2021 | 22.84 | 2021-09-30
Spain | ESP | 2021-09-30 14:00 | 2021-09-30 16:00 | 195.94 | 2021 | 22.84 | 2021-09-30
Spain | ESP | 2021-09-30 15:00 | 2021-09-30 17:00 | 200 | 2021 | 22.84 | 2021-09-30
Spain | ESP | 2021-09-30 16:00 | 2021-09-30 18:00 | 203.12 | 2021 | 22.84 | 2021-09-30
Spain | ESP | 2021-09-30 17:00 | 2021-09-30 19:00 | 219.93 | 2021 | 22.84 | 2021-09-30
Spain | ESP | 2021-09-30 18:00 | 2021-09-30 20:00 | 221 | 2021 | 22.84 | 2021-09-30
Spain | ESP | 2021-09-30 19:00 | 2021-09-30 21:00 | 220.02 | 2021 | 22.84 | 2021-09-30
Spain | ESP | 2021-09-30 20:00 | 2021-09-30 22:00 | 211.85 | 2021 | 22.84 | 2021-09-30
Spain | ESP | 2021-09-30 21:00 | 2021-09-30 23:00 | 204.87 | 2021 | 22.84 | 2021-09-30
Spain | ESP | 2021-09-30 22:00 | 2021-10-01 | 223.42 | 2021 | 22.84 | 2021-09-30
Spain | ESP | 2021-09-30 23:00 | 2021-10-01 01:00 | 220.12 | 2021 | 22.84 | 2021-09-30
Spain | ESP | 2021-10-01 | 2021-10-01 02:00 | 218.83 | 2021 | 31.05 | 2021-10-31
Spain | ESP | 2021-10-01 01:00 | 2021-10-01 03:00 | 216.01 | 2021 | 31.05 | 2021-10-31
Spain | ESP | 2021-10-01 02:00 | 2021-10-01 04:00 | 215 | 2021 | 31.05 | 2021-10-31
Spain | ESP | 2021-10-01 03:00 | 2021-10-01 05:00 | 215.92 | 2021 | 31.05 | 2021-10-31
Spain | ESP | 2021-10-01 04:00 | 2021-10-01 06:00 | 220 | 2021 | 31.05 | 2021-10-31
Spain | ESP | 2021-10-01 05:00 | 2021-10-01 07:00 | 225.9 | 2021 | 31.05 | 2021-10-31
Spain | ESP | 2021-10-01 06:00 | 2021-10-01 08:00 | 230 | 2021 | 31.05 | 2021-10-31
Spain | ESP | 2021-10-01 07:00 | 2021-10-01 09:00 | 225.17 | 2021 | 31.05 | 2021-10-31
Spain | ESP | 2021-10-01 08:00 | 2021-10-01 10:00 | 220.1 | 2021 | 31.05 | 2021-10-31
Spain | ESP | 2021-10-01 09:00 | 2021-10-01 11:00 | 214.17 | 2021 | 31.05 | 2021-10-31
Spain | ESP | 2021-10-01 10:00 | 2021-10-01 12:00 | 210 | 2021 | 31.05 | 2021-10-31
Spain | ESP | 2021-10-01 11:00 | 2021-10-01 13:00 | 205.57 | 2021 | 31.05 | 2021-10-31
Spain | ESP | 2021-10-01 12:00 | 2021-10-01 14:00 | 198.77 | 2021 | 31.05 | 2021-10-31
Spain | ESP | 2021-10-01 13:00 | 2021-10-01 15:00 | 198.77 | 2021 | 31.05 | 2021-10-31
Spain | ESP | 2021-10-01 14:00 | 2021-10-01 16:00 | 198.77 | 2021 | 31.05 | 2021-10-31
Spain | ESP | 2021-10-01 15:00 | 2021-10-01 17:00 | 200 | 2021 | 31.05 | 2021-10-31
Spain | ESP | 2021-10-01 16:00 | 2021-10-01 18:00 | 205.57 | 2021 | 31.05 | 2021-10-31
Spain | ESP | 2021-10-01 17:00 | 2021-10-01 19:00 | 221.61 | 2021 | 31.05 | 2021-10-31
Spain | ESP | 2021-10-01 18:00 | 2021-10-01 20:00 | 230 | 2021 | 31.05 | 2021-10-31
Spain | ESP | 2021-10-01 19:00 | 2021-10-01 21:00 | 230 | 2021 | 31.05 | 2021-10-31
Spain | ESP | 2021-10-01 20:00 | 2021-10-01 22:00 | 222.5 | 2021 | 31.05 | 2021-10-31
Spain | ESP | 2021-10-01 21:00 | 2021-10-01 23:00 | 218 | 2021 | 31.05 | 2021-10-31
Spain | ESP | 2021-10-01 22:00 | 2021-10-02 | 234.37 | 2021 | 31.05 | 2021-10-31
Spain | ESP | 2021-10-01 23:00 | 2021-10-02 01:00 | 230 | 2021 | 31.05 | 2021-10-31
Spain | ESP | 2021-10-02 | 2021-10-02 02:00 | 224 | 2021 | 31.05 | 2021-10-31
Spain | ESP | 2021-10-02 01:00 | 2021-10-02 03:00 | 221.33 | 2021 | 31.05 | 2021-10-31
Spain | ESP | 2021-10-02 02:00 | 2021-10-02 04:00 | 219.87 | 2021 | 31.05 | 2021-10-31
Spain | ESP | 2021-10-02 03:00 | 2021-10-02 05:00 | 218 | 2021 | 31.05 | 2021-10-31
Spain | ESP | 2021-10-02 04:00 | 2021-10-02 06:00 | 218 | 2021 | 31.05 | 2021-10-31
Spain | ESP | 2021-10-02 05:00 | 2021-10-02 07:00 | 218 | 2021 | 31.05 | 2021-10-31
Spain | ESP | 2021-10-02 06:00 | 2021-10-02 08:00 | 216.85 | 2021 | 31.05 | 2021-10-31
Spain | ESP | 2021-10-02 07:00 | 2021-10-02 09:00 | 216.12 | 2021 | 31.05 | 2021-10-31
Spain | ESP | 2021-10-02 08:00 | 2021-10-02 10:00 | 204.48 | 2021 | 31.05 | 2021-10-31
Spain | ESP | 2021-10-02 09:00 | 2021-10-02 11:00 | 160.05 | 2021 | 31.05 | 2021-10-31
Spain | ESP | 2021-10-02 10:00 | 2021-10-02 12:00 | 140 | 2021 | 31.05 | 2021-10-31
Spain | ESP | 2021-10-02 11:00 | 2021-10-02 13:00 | 131.9 | 2021 | 31.05 | 2021-10-31
Spain | ESP | 2021-10-02 12:00 | 2021-10-02 14:00 | 128 | 2021 | 31.05 | 2021-10-31
Spain | ESP | 2021-10-02 13:00 | 2021-10-02 15:00 | 62 | 2021 | 31.05 | 2021-10-31
Spain | ESP | 2021-10-02 14:00 | 2021-10-02 16:00 | 54.13 | 2021 | 31.05 | 2021-10-31
Spain | ESP | 2021-10-02 15:00 | 2021-10-02 17:00 | 89.98 | 2021 | 31.05 | 2021-10-31
Spain | ESP | 2021-10-02 16:00 | 2021-10-02 18:00 | 129.5 | 2021 | 31.05 | 2021-10-31
Spain | ESP | 2021-10-02 17:00 | 2021-10-02 19:00 | 152.2 | 2021 | 31.05 | 2021-10-31
Spain | ESP | 2021-10-02 18:00 | 2021-10-02 20:00 | 203 | 2021 | 31.05 | 2021-10-31
Spain | ESP | 2021-10-02 19:00 | 2021-10-02 21:00 | 204.48 | 2021 | 31.05 | 2021-10-31
Spain | ESP | 2021-10-02 20:00 | 2021-10-02 22:00 | 154.92 | 2021 | 31.05 | 2021-10-31
Spain | ESP | 2021-10-02 21:00 | 2021-10-02 23:00 | 136.4 | 2021 | 31.05 | 2021-10-31
Spain | ESP | 2021-10-02 22:00 | 2021-10-03 | 117.71 | 2021 | 31.05 | 2021-10-31
Spain | ESP | 2021-10-02 23:00 | 2021-10-03 01:00 | 90 | 2021 | 31.05 | 2021-10-31
Spain | ESP | 2021-10-03 | 2021-10-03 02:00 | 59.98 | 2021 | 31.05 | 2021-10-31
Spain | ESP | 2021-10-03 01:00 | 2021-10-03 03:00 | 55.12 | 2021 | 31.05 | 2021-10-31
Spain | ESP | 2021-10-03 02:00 | 2021-10-03 04:00 | 44 | 2021 | 31.05 | 2021-10-31
Spain | ESP | 2021-10-03 03:00 | 2021-10-03 05:00 | 15 | 2021 | 31.05 | 2021-10-31
Spain | ESP | 2021-10-03 04:00 | 2021-10-03 06:00 | 44 | 2021 | 31.05 | 2021-10-31
Spain | ESP | 2021-10-03 05:00 | 2021-10-03 07:00 | 90 | 2021 | 31.05 | 2021-10-31
Spain | ESP | 2021-10-03 06:00 | 2021-10-03 08:00 | 95 | 2021 | 31.05 | 2021-10-31
Spain | ESP | 2021-10-03 07:00 | 2021-10-03 09:00 | 130 | 2021 | 31.05 | 2021-10-31
Spain | ESP | 2021-10-03 08:00 | 2021-10-03 10:00 | 132.2 | 2021 | 31.05 | 2021-10-31
Spain | ESP | 2021-10-03 09:00 | 2021-10-03 11:00 | 132.4 | 2021 | 31.05 | 2021-10-31
Spain | ESP | 2021-10-03 10:00 | 2021-10-03 12:00 | 132.1 | 2021 | 31.05 | 2021-10-31
Spain | ESP | 2021-10-03 11:00 | 2021-10-03 13:00 | 132 | 2021 | 31.05 | 2021-10-31
Spain | ESP | 2021-10-03 12:00 | 2021-10-03 14:00 | 117.71 | 2021 | 31.05 | 2021-10-31
Spain | ESP | 2021-10-03 13:00 | 2021-10-03 15:00 | 58.11 | 2021 | 31.05 | 2021-10-31
Spain | ESP | 2021-10-03 14:00 | 2021-10-03 16:00 | 63.66 | 2021 | 31.05 | 2021-10-31
Spain | ESP | 2021-10-03 15:00 | 2021-10-03 17:00 | 110.26 | 2021 | 31.05 | 2021-10-31
Spain | ESP | 2021-10-03 16:00 | 2021-10-03 18:00 | 127.59 | 2021 | 31.05 | 2021-10-31
Spain | ESP | 2021-10-03 17:00 | 2021-10-03 19:00 | 153.84 | 2021 | 31.05 | 2021-10-31
Spain | ESP | 2021-10-03 18:00 | 2021-10-03 20:00 | 204.48 | 2021 | 31.05 | 2021-10-31
Spain | ESP | 2021-10-03 19:00 | 2021-10-03 21:00 | 210.98 | 2021 | 31.05 | 2021-10-31
Spain | ESP | 2021-10-03 20:00 | 2021-10-03 22:00 | 201.29 | 2021 | 31.05 | 2021-10-31
Spain | ESP | 2021-10-03 21:00 | 2021-10-03 23:00 | 161 | 2021 | 31.05 | 2021-10-31
Spain | ESP | 2021-10-03 22:00 | 2021-10-04 | 154.92 | 2021 | 31.05 | 2021-10-31
Spain | ESP | 2021-10-03 23:00 | 2021-10-04 01:00 | 150.1 | 2021 | 31.05 | 2021-10-31
Spain | ESP | 2021-10-04 | 2021-10-04 02:00 | 141.59 | 2021 | 31.05 | 2021-10-31
Spain | ESP | 2021-10-04 01:00 | 2021-10-04 03:00 | 143.74 | 2021 | 31.05 | 2021-10-31
Spain | ESP | 2021-10-04 02:00 | 2021-10-04 04:00 | 150 | 2021 | 31.05 | 2021-10-31
Spain | ESP | 2021-10-04 03:00 | 2021-10-04 05:00 | 154.92 | 2021 | 31.05 | 2021-10-31
Spain | ESP | 2021-10-04 04:00 | 2021-10-04 06:00 | 196.73 | 2021 | 31.05 | 2021-10-31
Spain | ESP | 2021-10-04 05:00 | 2021-10-04 07:00 | 217.1 | 2021 | 31.05 | 2021-10-31
Spain | ESP | 2021-10-04 06:00 | 2021-10-04 08:00 | 221.99 | 2021 | 31.05 | 2021-10-31
Spain | ESP | 2021-10-04 07:00 | 2021-10-04 09:00 | 213.6 | 2021 | 31.05 | 2021-10-31
Spain | ESP | 2021-10-04 08:00 | 2021-10-04 10:00 | 198.22 | 2021 | 31.05 | 2021-10-31
Spain | ESP | 2021-10-04 09:00 | 2021-10-04 11:00 | 185.87 | 2021 | 31.05 | 2021-10-31
Spain | ESP | 2021-10-04 10:00 | 2021-10-04 12:00 | 169.42 | 2021 | 31.05 | 2021-10-31
Spain | ESP | 2021-10-04 11:00 | 2021-10-04 13:00 | 163.93 | 2021 | 31.05 | 2021-10-31
Spain | ESP | 2021-10-04 12:00 | 2021-10-04 14:00 | 154.92 | 2021 | 31.05 | 2021-10-31
Spain | ESP | 2021-10-04 13:00 | 2021-10-04 15:00 | 154.98 | 2021 | 31.05 | 2021-10-31
Spain | ESP | 2021-10-04 14:00 | 2021-10-04 16:00 | 160.32 | 2021 | 31.05 | 2021-10-31
Spain | ESP | 2021-10-04 15:00 | 2021-10-04 17:00 | 187.61 | 2021 | 31.05 | 2021-10-31
Spain | ESP | 2021-10-04 16:00 | 2021-10-04 18:00 | 211.63 | 2021 | 31.05 | 2021-10-31
Spain | ESP | 2021-10-04 17:00 | 2021-10-04 19:00 | 230 | 2021 | 31.05 | 2021-10-31
Spain | ESP | 2021-10-04 18:00 | 2021-10-04 20:00 | 249 | 2021 | 31.05 | 2021-10-31
Spain | ESP | 2021-10-04 19:00 | 2021-10-04 21:00 | 245 | 2021 | 31.05 | 2021-10-31
Spain | ESP | 2021-10-04 20:00 | 2021-10-04 22:00 | 217.77 | 2021 | 31.05 | 2021-10-31
Spain | ESP | 2021-10-04 21:00 | 2021-10-04 23:00 | 201.62 | 2021 | 31.05 | 2021-10-31
Spain | ESP | 2021-10-04 22:00 | 2021-10-05 | 198.73 | 2021 | 31.05 | 2021-10-31
Spain | ESP | 2021-10-04 23:00 | 2021-10-05 01:00 | 185.05 | 2021 | 31.05 | 2021-10-31
Spain | ESP | 2021-10-05 | 2021-10-05 02:00 | 167.2 | 2021 | 31.05 | 2021-10-31
Spain | ESP | 2021-10-05 01:00 | 2021-10-05 03:00 | 167.1 | 2021 | 31.05 | 2021-10-31
Spain | ESP | 2021-10-05 02:00 | 2021-10-05 04:00 | 165 | 2021 | 31.05 | 2021-10-31
Spain | ESP | 2021-10-05 03:00 | 2021-10-05 05:00 | 167.2 | 2021 | 31.05 | 2021-10-31
Spain | ESP | 2021-10-05 04:00 | 2021-10-05 06:00 | 197.5 | 2021 | 31.05 | 2021-10-31
Spain | ESP | 2021-10-05 05:00 | 2021-10-05 07:00 | 226.45 | 2021 | 31.05 | 2021-10-31
Spain | ESP | 2021-10-05 06:00 | 2021-10-05 08:00 | 229.63 | 2021 | 31.05 | 2021-10-31
Spain | ESP | 2021-10-05 07:00 | 2021-10-05 09:00 | 226 | 2021 | 31.05 | 2021-10-31
Spain | ESP | 2021-10-05 08:00 | 2021-10-05 10:00 | 204.04 | 2021 | 31.05 | 2021-10-31
Spain | ESP | 2021-10-05 09:00 | 2021-10-05 11:00 | 194.92 | 2021 | 31.05 | 2021-10-31
Spain | ESP | 2021-10-05 10:00 | 2021-10-05 12:00 | 192.9 | 2021 | 31.05 | 2021-10-31
Spain | ESP | 2021-10-05 11:00 | 2021-10-05 13:00 | 193.02 | 2021 | 31.05 | 2021-10-31
Spain | ESP | 2021-10-05 12:00 | 2021-10-05 14:00 | 180 | 2021 | 31.05 | 2021-10-31
Spain | ESP | 2021-10-05 13:00 | 2021-10-05 15:00 | 167.4 | 2021 | 31.05 | 2021-10-31
Spain | ESP | 2021-10-05 14:00 | 2021-10-05 16:00 | 170 | 2021 | 31.05 | 2021-10-31
Spain | ESP | 2021-10-05 15:00 | 2021-10-05 17:00 | 193.75 | 2021 | 31.05 | 2021-10-31
Spain | ESP | 2021-10-05 16:00 | 2021-10-05 18:00 | 218.99 | 2021 | 31.05 | 2021-10-31
Spain | ESP | 2021-10-05 17:00 | 2021-10-05 19:00 | 250 | 2021 | 31.05 | 2021-10-31
Spain | ESP | 2021-10-05 18:00 | 2021-10-05 20:00 | 256.47 | 2021 | 31.05 | 2021-10-31
Spain | ESP | 2021-10-05 19:00 | 2021-10-05 21:00 | 255 | 2021 | 31.05 | 2021-10-31
Spain | ESP | 2021-10-05 20:00 | 2021-10-05 22:00 | 250 | 2021 | 31.05 | 2021-10-31
Spain | ESP | 2021-10-05 21:00 | 2021-10-05 23:00 | 232.02 | 2021 | 31.05 | 2021-10-31
Spain | ESP | 2021-10-05 22:00 | 2021-10-06 | 240.19 | 2021 | 31.05 | 2021-10-31
Spain | ESP | 2021-10-05 23:00 | 2021-10-06 01:00 | 238 | 2021 | 31.05 | 2021-10-31
Spain | ESP | 2021-10-06 | 2021-10-06 02:00 | 235.55 | 2021 | 31.05 | 2021-10-31
Spain | ESP | 2021-10-06 01:00 | 2021-10-06 03:00 | 231.18 | 2021 | 31.05 | 2021-10-31
Spain | ESP | 2021-10-06 02:00 | 2021-10-06 04:00 | 228.25 | 2021 | 31.05 | 2021-10-31
Spain | ESP | 2021-10-06 03:00 | 2021-10-06 05:00 | 228.25 | 2021 | 31.05 | 2021-10-31
Spain | ESP | 2021-10-06 04:00 | 2021-10-06 06:00 | 238 | 2021 | 31.05 | 2021-10-31
Spain | ESP | 2021-10-06 05:00 | 2021-10-06 07:00 | 244.34 | 2021 | 31.05 | 2021-10-31
Spain | ESP | 2021-10-06 06:00 | 2021-10-06 08:00 | 248.03 | 2021 | 31.05 | 2021-10-31
Spain | ESP | 2021-10-06 07:00 | 2021-10-06 09:00 | 243.05 | 2021 | 31.05 | 2021-10-31
Spain | ESP | 2021-10-06 08:00 | 2021-10-06 10:00 | 231.18 | 2021 | 31.05 | 2021-10-31
Spain | ESP | 2021-10-06 09:00 | 2021-10-06 11:00 | 205.5 | 2021 | 31.05 | 2021-10-31
Spain | ESP | 2021-10-06 10:00 | 2021-10-06 12:00 | 200 | 2021 | 31.05 | 2021-10-31
Spain | ESP | 2021-10-06 11:00 | 2021-10-06 13:00 | 193.43 | 2021 | 31.05 | 2021-10-31
Spain | ESP | 2021-10-06 12:00 | 2021-10-06 14:00 | 194.2 | 2021 | 31.05 | 2021-10-31
Spain | ESP | 2021-10-06 13:00 | 2021-10-06 15:00 | 193.2 | 2021 | 31.05 | 2021-10-31
Spain | ESP | 2021-10-06 14:00 | 2021-10-06 16:00 | 197.19 | 2021 | 31.05 | 2021-10-31
Spain | ESP | 2021-10-06 15:00 | 2021-10-06 17:00 | 225.98 | 2021 | 31.05 | 2021-10-31
Spain | ESP | 2021-10-06 16:00 | 2021-10-06 18:00 | 240 | 2021 | 31.05 | 2021-10-31
Spain | ESP | 2021-10-06 17:00 | 2021-10-06 19:00 | 255 | 2021 | 31.05 | 2021-10-31
Spain | ESP | 2021-10-06 18:00 | 2021-10-06 20:00 | 260 | 2021 | 31.05 | 2021-10-31
Spain | ESP | 2021-10-06 19:00 | 2021-10-06 21:00 | 247.52 | 2021 | 31.05 | 2021-10-31
Spain | ESP | 2021-10-06 20:00 | 2021-10-06 22:00 | 239.93 | 2021 | 31.05 | 2021-10-31
Spain | ESP | 2021-10-06 21:00 | 2021-10-06 23:00 | 228.25 | 2021 | 31.05 | 2021-10-31
Spain | ESP | 2021-10-06 22:00 | 2021-10-07 | 280 | 2021 | 31.05 | 2021-10-31
Spain | ESP | 2021-10-06 23:00 | 2021-10-07 01:00 | 270 | 2021 | 31.05 | 2021-10-31
Spain | ESP | 2021-10-07 | 2021-10-07 02:00 | 250 | 2021 | 31.05 | 2021-10-31
Spain | ESP | 2021-10-07 01:00 | 2021-10-07 03:00 | 250 | 2021 | 31.05 | 2021-10-31
Spain | ESP | 2021-10-07 02:00 | 2021-10-07 04:00 | 249.08 | 2021 | 31.05 | 2021-10-31
Spain | ESP | 2021-10-07 03:00 | 2021-10-07 05:00 | 264.31 | 2021 | 31.05 | 2021-10-31
Spain | ESP | 2021-10-07 04:00 | 2021-10-07 06:00 | 300 | 2021 | 31.05 | 2021-10-31
Spain | ESP | 2021-10-07 05:00 | 2021-10-07 07:00 | 300 | 2021 | 31.05 | 2021-10-31
Spain | ESP | 2021-10-07 06:00 | 2021-10-07 08:00 | 300 | 2021 | 31.05 | 2021-10-31
Spain | ESP | 2021-10-07 07:00 | 2021-10-07 09:00 | 300 | 2021 | 31.05 | 2021-10-31
Spain | ESP | 2021-10-07 08:00 | 2021-10-07 10:00 | 300 | 2021 | 31.05 | 2021-10-31
Spain | ESP | 2021-10-07 09:00 | 2021-10-07 11:00 | 299.92 | 2021 | 31.05 | 2021-10-31
Spain | ESP | 2021-10-07 10:00 | 2021-10-07 12:00 | 296.41 | 2021 | 31.05 | 2021-10-31
Spain | ESP | 2021-10-07 11:00 | 2021-10-07 13:00 | 287 | 2021 | 31.05 | 2021-10-31
Spain | ESP | 2021-10-07 12:00 | 2021-10-07 14:00 | 280.02 | 2021 | 31.05 | 2021-10-31
Spain | ESP | 2021-10-07 13:00 | 2021-10-07 15:00 | 280 | 2021 | 31.05 | 2021-10-31
Spain | ESP | 2021-10-07 14:00 | 2021-10-07 16:00 | 298.94 | 2021 | 31.05 | 2021-10-31
Spain | ESP | 2021-10-07 15:00 | 2021-10-07 17:00 | 300 | 2021 | 31.05 | 2021-10-31
Spain | ESP | 2021-10-07 16:00 | 2021-10-07 18:00 | 300 | 2021 | 31.05 | 2021-10-31
Spain | ESP | 2021-10-07 17:00 | 2021-10-07 19:00 | 300 | 2021 | 31.05 | 2021-10-31
Spain | ESP | 2021-10-07 18:00 | 2021-10-07 20:00 | 319.03 | 2021 | 31.05 | 2021-10-31
Spain | ESP | 2021-10-07 19:00 | 2021-10-07 21:00 | 300 | 2021 | 31.05 | 2021-10-31
Spain | ESP | 2021-10-07 20:00 | 2021-10-07 22:00 | 300 | 2021 | 31.05 | 2021-10-31
Spain | ESP | 2021-10-07 21:00 | 2021-10-07 23:00 | 299.9 | 2021 | 31.05 | 2021-10-31
Spain | ESP | 2021-10-07 22:00 | 2021-10-08 | 233.52 | 2021 | 31.05 | 2021-10-31
Spain | ESP | 2021-10-07 23:00 | 2021-10-08 01:00 | 225.63 | 2021 | 31.05 | 2021-10-31
Spain | ESP | 2021-10-08 | 2021-10-08 02:00 | 216.07 | 2021 | 31.05 | 2021-10-31
Spain | ESP | 2021-10-08 01:00 | 2021-10-08 03:00 | 207.75 | 2021 | 31.05 | 2021-10-31
Spain | ESP | 2021-10-08 02:00 | 2021-10-08 04:00 | 195 | 2021 | 31.05 | 2021-10-31
Spain | ESP | 2021-10-08 03:00 | 2021-10-08 05:00 | 200 | 2021 | 31.05 | 2021-10-31
Spain | ESP | 2021-10-08 04:00 | 2021-10-08 06:00 | 233.46 | 2021 | 31.05 | 2021-10-31
Spain | ESP | 2021-10-08 05:00 | 2021-10-08 07:00 | 267.88 | 2021 | 31.05 | 2021-10-31
Spain | ESP | 2021-10-08 06:00 | 2021-10-08 08:00 | 284.34 | 2021 | 31.05 | 2021-10-31
Spain | ESP | 2021-10-08 07:00 | 2021-10-08 09:00 | 260 | 2021 | 31.05 | 2021-10-31
Spain | ESP | 2021-10-08 08:00 | 2021-10-08 10:00 | 230.24 | 2021 | 31.05 | 2021-10-31
Spain | ESP | 2021-10-08 09:00 | 2021-10-08 11:00 | 211.32 | 2021 | 31.05 | 2021-10-31
Spain | ESP | 2021-10-08 10:00 | 2021-10-08 12:00 | 192.6 | 2021 | 31.05 | 2021-10-31
Spain | ESP | 2021-10-08 11:00 | 2021-10-08 13:00 | 188.8 | 2021 | 31.05 | 2021-10-31
Spain | ESP | 2021-10-08 12:00 | 2021-10-08 14:00 | 190 | 2021 | 31.05 | 2021-10-31
Spain | ESP | 2021-10-08 13:00 | 2021-10-08 15:00 | 188.6 | 2021 | 31.05 | 2021-10-31
Spain | ESP | 2021-10-08 14:00 | 2021-10-08 16:00 | 192.3 | 2021 | 31.05 | 2021-10-31
Spain | ESP | 2021-10-08 15:00 | 2021-10-08 17:00 | 223.89 | 2021 | 31.05 | 2021-10-31
Spain | ESP | 2021-10-08 16:00 | 2021-10-08 18:00 | 250 | 2021 | 31.05 | 2021-10-31
Spain | ESP | 2021-10-08 17:00 | 2021-10-08 19:00 | 269.7 | 2021 | 31.05 | 2021-10-31
Spain | ESP | 2021-10-08 18:00 | 2021-10-08 20:00 | 290 | 2021 | 31.05 | 2021-10-31
Spain | ESP | 2021-10-08 19:00 | 2021-10-08 21:00 | 280 | 2021 | 31.05 | 2021-10-31
Spain | ESP | 2021-10-08 20:00 | 2021-10-08 22:00 | 244.95 | 2021 | 31.05 | 2021-10-31
Spain | ESP | 2021-10-08 21:00 | 2021-10-08 23:00 | 224.84 | 2021 | 31.05 | 2021-10-31
Spain | ESP | 2021-10-08 22:00 | 2021-10-09 | 246.68 | 2021 | 31.05 | 2021-10-31
Spain | ESP | 2021-10-08 23:00 | 2021-10-09 01:00 | 240 | 2021 | 31.05 | 2021-10-31
Spain | ESP | 2021-10-09 | 2021-10-09 02:00 | 234.89 | 2021 | 31.05 | 2021-10-31
Spain | ESP | 2021-10-09 01:00 | 2021-10-09 03:00 | 230.42 | 2021 | 31.05 | 2021-10-31
Spain | ESP | 2021-10-09 02:00 | 2021-10-09 04:00 | 220 | 2021 | 31.05 | 2021-10-31
Spain | ESP | 2021-10-09 03:00 | 2021-10-09 05:00 | 220 | 2021 | 31.05 | 2021-10-31
Spain | ESP | 2021-10-09 04:00 | 2021-10-09 06:00 | 223.01 | 2021 | 31.05 | 2021-10-31
Spain | ESP | 2021-10-09 05:00 | 2021-10-09 07:00 | 241.27 | 2021 | 31.05 | 2021-10-31
Spain | ESP | 2021-10-09 06:00 | 2021-10-09 08:00 | 247.34 | 2021 | 31.05 | 2021-10-31
Spain | ESP | 2021-10-09 07:00 | 2021-10-09 09:00 | 249.56 | 2021 | 31.05 | 2021-10-31
Spain | ESP | 2021-10-09 08:00 | 2021-10-09 10:00 | 230 | 2021 | 31.05 | 2021-10-31
Spain | ESP | 2021-10-09 09:00 | 2021-10-09 11:00 | 216.06 | 2021 | 31.05 | 2021-10-31
Spain | ESP | 2021-10-09 10:00 | 2021-10-09 12:00 | 216.06 | 2021 | 31.05 | 2021-10-31
Spain | ESP | 2021-10-09 11:00 | 2021-10-09 13:00 | 216.06 | 2021 | 31.05 | 2021-10-31
Spain | ESP | 2021-10-09 12:00 | 2021-10-09 14:00 | 213.98 | 2021 | 31.05 | 2021-10-31
Spain | ESP | 2021-10-09 13:00 | 2021-10-09 15:00 | 185 | 2021 | 31.05 | 2021-10-31
Spain | ESP | 2021-10-09 14:00 | 2021-10-09 16:00 | 176.92 | 2021 | 31.05 | 2021-10-31
Spain | ESP | 2021-10-09 15:00 | 2021-10-09 17:00 | 200 | 2021 | 31.05 | 2021-10-31
Spain | ESP | 2021-10-09 16:00 | 2021-10-09 18:00 | 229.2 | 2021 | 31.05 | 2021-10-31
Spain | ESP | 2021-10-09 17:00 | 2021-10-09 19:00 | 252.32 | 2021 | 31.05 | 2021-10-31
Spain | ESP | 2021-10-09 18:00 | 2021-10-09 20:00 | 254.45 | 2021 | 31.05 | 2021-10-31
Spain | ESP | 2021-10-09 19:00 | 2021-10-09 21:00 | 250.84 | 2021 | 31.05 | 2021-10-31
Spain | ESP | 2021-10-09 20:00 | 2021-10-09 22:00 | 233.8 | 2021 | 31.05 | 2021-10-31
Spain | ESP | 2021-10-09 21:00 | 2021-10-09 23:00 | 201.18 | 2021 | 31.05 | 2021-10-31
Spain | ESP | 2021-10-09 22:00 | 2021-10-10 | 176.27 | 2021 | 31.05 | 2021-10-31
Spain | ESP | 2021-10-09 23:00 | 2021-10-10 01:00 | 175.59 | 2021 | 31.05 | 2021-10-31
Spain | ESP | 2021-10-10 | 2021-10-10 02:00 | 160 | 2021 | 31.05 | 2021-10-31
Spain | ESP | 2021-10-10 01:00 | 2021-10-10 03:00 | 159.99 | 2021 | 31.05 | 2021-10-31
Spain | ESP | 2021-10-10 02:00 | 2021-10-10 04:00 | 150 | 2021 | 31.05 | 2021-10-31
Spain | ESP | 2021-10-10 03:00 | 2021-10-10 05:00 | 150.18 | 2021 | 31.05 | 2021-10-31
Spain | ESP | 2021-10-10 04:00 | 2021-10-10 06:00 | 159.99 | 2021 | 31.05 | 2021-10-31
Spain | ESP | 2021-10-10 05:00 | 2021-10-10 07:00 | 163.99 | 2021 | 31.05 | 2021-10-31
Spain | ESP | 2021-10-10 06:00 | 2021-10-10 08:00 | 169.11 | 2021 | 31.05 | 2021-10-31
Spain | ESP | 2021-10-10 07:00 | 2021-10-10 09:00 | 159.99 | 2021 | 31.05 | 2021-10-31
Spain | ESP | 2021-10-10 08:00 | 2021-10-10 10:00 | 150 | 2021 | 31.05 | 2021-10-31
Spain | ESP | 2021-10-10 09:00 | 2021-10-10 11:00 | 135.07 | 2021 | 31.05 | 2021-10-31
Spain | ESP | 2021-10-10 10:00 | 2021-10-10 12:00 | 141.48 | 2021 | 31.05 | 2021-10-31
Spain | ESP | 2021-10-10 11:00 | 2021-10-10 13:00 | 160 | 2021 | 31.05 | 2021-10-31
Spain | ESP | 2021-10-10 12:00 | 2021-10-10 14:00 | 170 | 2021 | 31.05 | 2021-10-31
Spain | ESP | 2021-10-10 13:00 | 2021-10-10 15:00 | 139 | 2021 | 31.05 | 2021-10-31
Spain | ESP | 2021-10-10 14:00 | 2021-10-10 16:00 | 139 | 2021 | 31.05 | 2021-10-31
Spain | ESP | 2021-10-10 15:00 | 2021-10-10 17:00 | 174.99 | 2021 | 31.05 | 2021-10-31
Spain | ESP | 2021-10-10 16:00 | 2021-10-10 18:00 | 216.06 | 2021 | 31.05 | 2021-10-31
Spain | ESP | 2021-10-10 17:00 | 2021-10-10 19:00 | 240.57 | 2021 | 31.05 | 2021-10-31
Spain | ESP | 2021-10-10 18:00 | 2021-10-10 20:00 | 251.6 | 2021 | 31.05 | 2021-10-31
Spain | ESP | 2021-10-10 19:00 | 2021-10-10 21:00 | 250 | 2021 | 31.05 | 2021-10-31
Spain | ESP | 2021-10-10 20:00 | 2021-10-10 22:00 | 230.42 | 2021 | 31.05 | 2021-10-31
Spain | ESP | 2021-10-10 21:00 | 2021-10-10 23:00 | 192.07 | 2021 | 31.05 | 2021-10-31
Spain | ESP | 2021-10-10 22:00 | 2021-10-11 | 149.14 | 2021 | 31.05 | 2021-10-31
Spain | ESP | 2021-10-10 23:00 | 2021-10-11 01:00 | 141.51 | 2021 | 31.05 | 2021-10-31
Spain | ESP | 2021-10-11 | 2021-10-11 02:00 | 125.01 | 2021 | 31.05 | 2021-10-31
Spain | ESP | 2021-10-11 01:00 | 2021-10-11 03:00 | 125.01 | 2021 | 31.05 | 2021-10-31
Spain | ESP | 2021-10-11 02:00 | 2021-10-11 04:00 | 133.5 | 2021 | 31.05 | 2021-10-31
Spain | ESP | 2021-10-11 03:00 | 2021-10-11 05:00 | 146.16 | 2021 | 31.05 | 2021-10-31
Spain | ESP | 2021-10-11 04:00 | 2021-10-11 06:00 | 177.19 | 2021 | 31.05 | 2021-10-31
Spain | ESP | 2021-10-11 05:00 | 2021-10-11 07:00 | 225.57 | 2021 | 31.05 | 2021-10-31
Spain | ESP | 2021-10-11 06:00 | 2021-10-11 08:00 | 226.8 | 2021 | 31.05 | 2021-10-31
Spain | ESP | 2021-10-11 07:00 | 2021-10-11 09:00 | 226.29 | 2021 | 31.05 | 2021-10-31
Spain | ESP | 2021-10-11 08:00 | 2021-10-11 10:00 | 213.94 | 2021 | 31.05 | 2021-10-31
Spain | ESP | 2021-10-11 09:00 | 2021-10-11 11:00 | 187.84 | 2021 | 31.05 | 2021-10-31
Spain | ESP | 2021-10-11 10:00 | 2021-10-11 12:00 | 177.27 | 2021 | 31.05 | 2021-10-31
Spain | ESP | 2021-10-11 11:00 | 2021-10-11 13:00 | 175.01 | 2021 | 31.05 | 2021-10-31
Spain | ESP | 2021-10-11 12:00 | 2021-10-11 14:00 | 168 | 2021 | 31.05 | 2021-10-31
Spain | ESP | 2021-10-11 13:00 | 2021-10-11 15:00 | 151.24 | 2021 | 31.05 | 2021-10-31
Spain | ESP | 2021-10-11 14:00 | 2021-10-11 16:00 | 154.74 | 2021 | 31.05 | 2021-10-31
Spain | ESP | 2021-10-11 15:00 | 2021-10-11 17:00 | 192.13 | 2021 | 31.05 | 2021-10-31
Spain | ESP | 2021-10-11 16:00 | 2021-10-11 18:00 | 228 | 2021 | 31.05 | 2021-10-31
Spain | ESP | 2021-10-11 17:00 | 2021-10-11 19:00 | 240.57 | 2021 | 31.05 | 2021-10-31
Spain | ESP | 2021-10-11 18:00 | 2021-10-11 20:00 | 241.27 | 2021 | 31.05 | 2021-10-31
Spain | ESP | 2021-10-11 19:00 | 2021-10-11 21:00 | 233.45 | 2021 | 31.05 | 2021-10-31
Spain | ESP | 2021-10-11 20:00 | 2021-10-11 22:00 | 210.86 | 2021 | 31.05 | 2021-10-31
Spain | ESP | 2021-10-11 21:00 | 2021-10-11 23:00 | 177 | 2021 | 31.05 | 2021-10-31
Spain | ESP | 2021-10-11 22:00 | 2021-10-12 | 176.13 | 2021 | 31.05 | 2021-10-31
Spain | ESP | 2021-10-11 23:00 | 2021-10-12 01:00 | 175.53 | 2021 | 31.05 | 2021-10-31
Spain | ESP | 2021-10-12 | 2021-10-12 02:00 | 172 | 2021 | 31.05 | 2021-10-31
Spain | ESP | 2021-10-12 01:00 | 2021-10-12 03:00 | 170.92 | 2021 | 31.05 | 2021-10-31
Spain | ESP | 2021-10-12 02:00 | 2021-10-12 04:00 | 170.92 | 2021 | 31.05 | 2021-10-31
Spain | ESP | 2021-10-12 03:00 | 2021-10-12 05:00 | 170.92 | 2021 | 31.05 | 2021-10-31
Spain | ESP | 2021-10-12 04:00 | 2021-10-12 06:00 | 182.9 | 2021 | 31.05 | 2021-10-31
Spain | ESP | 2021-10-12 05:00 | 2021-10-12 07:00 | 197.85 | 2021 | 31.05 | 2021-10-31
Spain | ESP | 2021-10-12 06:00 | 2021-10-12 08:00 | 198.05 | 2021 | 31.05 | 2021-10-31
Spain | ESP | 2021-10-12 07:00 | 2021-10-12 09:00 | 203.01 | 2021 | 31.05 | 2021-10-31
Spain | ESP | 2021-10-12 08:00 | 2021-10-12 10:00 | 190.05 | 2021 | 31.05 | 2021-10-31
Spain | ESP | 2021-10-12 09:00 | 2021-10-12 11:00 | 175.73 | 2021 | 31.05 | 2021-10-31
Spain | ESP | 2021-10-12 10:00 | 2021-10-12 12:00 | 175.63 | 2021 | 31.05 | 2021-10-31
Spain | ESP | 2021-10-12 11:00 | 2021-10-12 13:00 | 175.53 | 2021 | 31.05 | 2021-10-31
Spain | ESP | 2021-10-12 12:00 | 2021-10-12 14:00 | 170.92 | 2021 | 31.05 | 2021-10-31
Spain | ESP | 2021-10-12 13:00 | 2021-10-12 15:00 | 154 | 2021 | 31.05 | 2021-10-31
Spain | ESP | 2021-10-12 14:00 | 2021-10-12 16:00 | 149.36 | 2021 | 31.05 | 2021-10-31
Spain | ESP | 2021-10-12 15:00 | 2021-10-12 17:00 | 170.92 | 2021 | 31.05 | 2021-10-31
Spain | ESP | 2021-10-12 16:00 | 2021-10-12 18:00 | 196.8 | 2021 | 31.05 | 2021-10-31
Spain | ESP | 2021-10-12 17:00 | 2021-10-12 19:00 | 217.6 | 2021 | 31.05 | 2021-10-31
Spain | ESP | 2021-10-12 18:00 | 2021-10-12 20:00 | 226.74 | 2021 | 31.05 | 2021-10-31
Spain | ESP | 2021-10-12 19:00 | 2021-10-12 21:00 | 216.82 | 2021 | 31.05 | 2021-10-31
Spain | ESP | 2021-10-12 20:00 | 2021-10-12 22:00 | 208.6 | 2021 | 31.05 | 2021-10-31
Spain | ESP | 2021-10-12 21:00 | 2021-10-12 23:00 | 176.13 | 2021 | 31.05 | 2021-10-31
Spain | ESP | 2021-10-12 22:00 | 2021-10-13 | 168.74 | 2021 | 31.05 | 2021-10-31
Spain | ESP | 2021-10-12 23:00 | 2021-10-13 01:00 | 152.01 | 2021 | 31.05 | 2021-10-31
Spain | ESP | 2021-10-13 | 2021-10-13 02:00 | 140.07 | 2021 | 31.05 | 2021-10-31
Spain | ESP | 2021-10-13 01:00 | 2021-10-13 03:00 | 132.43 | 2021 | 31.05 | 2021-10-31
Spain | ESP | 2021-10-13 02:00 | 2021-10-13 04:00 | 135 | 2021 | 31.05 | 2021-10-31
Spain | ESP | 2021-10-13 03:00 | 2021-10-13 05:00 | 151.45 | 2021 | 31.05 | 2021-10-31
Spain | ESP | 2021-10-13 04:00 | 2021-10-13 06:00 | 173.01 | 2021 | 31.05 | 2021-10-31
Spain | ESP | 2021-10-13 05:00 | 2021-10-13 07:00 | 216.2 | 2021 | 31.05 | 2021-10-31
Spain | ESP | 2021-10-13 06:00 | 2021-10-13 08:00 | 218.57 | 2021 | 31.05 | 2021-10-31
Spain | ESP | 2021-10-13 07:00 | 2021-10-13 09:00 | 216.73 | 2021 | 31.05 | 2021-10-31
Spain | ESP | 2021-10-13 08:00 | 2021-10-13 10:00 | 185.82 | 2021 | 31.05 | 2021-10-31
Spain | ESP | 2021-10-13 09:00 | 2021-10-13 11:00 | 169.68 | 2021 | 31.05 | 2021-10-31
Spain | ESP | 2021-10-13 10:00 | 2021-10-13 12:00 | 172.92 | 2021 | 31.05 | 2021-10-31
Spain | ESP | 2021-10-13 11:00 | 2021-10-13 13:00 | 168.74 | 2021 | 31.05 | 2021-10-31
Spain | ESP | 2021-10-13 12:00 | 2021-10-13 14:00 | 165.42 | 2021 | 31.05 | 2021-10-31
Spain | ESP | 2021-10-13 13:00 | 2021-10-13 15:00 | 167.6 | 2021 | 31.05 | 2021-10-31
Spain | ESP | 2021-10-13 14:00 | 2021-10-13 16:00 | 189.9 | 2021 | 31.05 | 2021-10-31
Spain | ESP | 2021-10-13 15:00 | 2021-10-13 17:00 | 200 | 2021 | 31.05 | 2021-10-31
Spain | ESP | 2021-10-13 16:00 | 2021-10-13 18:00 | 219.01 | 2021 | 31.05 | 2021-10-31
Spain | ESP | 2021-10-13 17:00 | 2021-10-13 19:00 | 240 | 2021 | 31.05 | 2021-10-31
Spain | ESP | 2021-10-13 18:00 | 2021-10-13 20:00 | 238.69 | 2021 | 31.05 | 2021-10-31
Spain | ESP | 2021-10-13 19:00 | 2021-10-13 21:00 | 228.3 | 2021 | 31.05 | 2021-10-31
Spain | ESP | 2021-10-13 20:00 | 2021-10-13 22:00 | 214.7 | 2021 | 31.05 | 2021-10-31
Spain | ESP | 2021-10-13 21:00 | 2021-10-13 23:00 | 192.67 | 2021 | 31.05 | 2021-10-31
Spain | ESP | 2021-10-13 22:00 | 2021-10-14 | 206.68 | 2021 | 31.05 | 2021-10-31
Spain | ESP | 2021-10-13 23:00 | 2021-10-14 01:00 | 202.04 | 2021 | 31.05 | 2021-10-31
Spain | ESP | 2021-10-14 | 2021-10-14 02:00 | 196.56 | 2021 | 31.05 | 2021-10-31
Spain | ESP | 2021-10-14 01:00 | 2021-10-14 03:00 | 199.8 | 2021 | 31.05 | 2021-10-31
Spain | ESP | 2021-10-14 02:00 | 2021-10-14 04:00 | 202.04 | 2021 | 31.05 | 2021-10-31
Spain | ESP | 2021-10-14 03:00 | 2021-10-14 05:00 | 203 | 2021 | 31.05 | 2021-10-31
Spain | ESP | 2021-10-14 04:00 | 2021-10-14 06:00 | 228 | 2021 | 31.05 | 2021-10-31
Spain | ESP | 2021-10-14 05:00 | 2021-10-14 07:00 | 242.49 | 2021 | 31.05 | 2021-10-31
Spain | ESP | 2021-10-14 06:00 | 2021-10-14 08:00 | 260 | 2021 | 31.05 | 2021-10-31
Spain | ESP | 2021-10-14 07:00 | 2021-10-14 09:00 | 245 | 2021 | 31.05 | 2021-10-31
Spain | ESP | 2021-10-14 08:00 | 2021-10-14 10:00 | 222.55 | 2021 | 31.05 | 2021-10-31
Spain | ESP | 2021-10-14 09:00 | 2021-10-14 11:00 | 212.35 | 2021 | 31.05 | 2021-10-31
Spain | ESP | 2021-10-14 10:00 | 2021-10-14 12:00 | 205.74 | 2021 | 31.05 | 2021-10-31
Spain | ESP | 2021-10-14 11:00 | 2021-10-14 13:00 | 198.89 | 2021 | 31.05 | 2021-10-31
Spain | ESP | 2021-10-14 12:00 | 2021-10-14 14:00 | 182.47 | 2021 | 31.05 | 2021-10-31
Spain | ESP | 2021-10-14 13:00 | 2021-10-14 15:00 | 175.25 | 2021 | 31.05 | 2021-10-31
Spain | ESP | 2021-10-14 14:00 | 2021-10-14 16:00 | 175.35 | 2021 | 31.05 | 2021-10-31
Spain | ESP | 2021-10-14 15:00 | 2021-10-14 17:00 | 202.04 | 2021 | 31.05 | 2021-10-31
Spain | ESP | 2021-10-14 16:00 | 2021-10-14 18:00 | 223.61 | 2021 | 31.05 | 2021-10-31
Spain | ESP | 2021-10-14 17:00 | 2021-10-14 19:00 | 243.87 | 2021 | 31.05 | 2021-10-31
Spain | ESP | 2021-10-14 18:00 | 2021-10-14 20:00 | 248 | 2021 | 31.05 | 2021-10-31
Spain | ESP | 2021-10-14 19:00 | 2021-10-14 21:00 | 243.34 | 2021 | 31.05 | 2021-10-31
Spain | ESP | 2021-10-14 20:00 | 2021-10-14 22:00 | 233.49 | 2021 | 31.05 | 2021-10-31
Spain | ESP | 2021-10-14 21:00 | 2021-10-14 23:00 | 222.56 | 2021 | 31.05 | 2021-10-31
Spain | ESP | 2021-10-14 22:00 | 2021-10-15 | 237.51 | 2021 | 31.05 | 2021-10-31
Spain | ESP | 2021-10-14 23:00 | 2021-10-15 01:00 | 225 | 2021 | 31.05 | 2021-10-31
Spain | ESP | 2021-10-15 | 2021-10-15 02:00 | 215.66 | 2021 | 31.05 | 2021-10-31
Spain | ESP | 2021-10-15 01:00 | 2021-10-15 03:00 | 212.28 | 2021 | 31.05 | 2021-10-31
Spain | ESP | 2021-10-15 02:00 | 2021-10-15 04:00 | 211.72 | 2021 | 31.05 | 2021-10-31
Spain | ESP | 2021-10-15 03:00 | 2021-10-15 05:00 | 219.56 | 2021 | 31.05 | 2021-10-31
Spain | ESP | 2021-10-15 04:00 | 2021-10-15 06:00 | 237.45 | 2021 | 31.05 | 2021-10-31
Spain | ESP | 2021-10-15 05:00 | 2021-10-15 07:00 | 250.23 | 2021 | 31.05 | 2021-10-31
Spain | ESP | 2021-10-15 06:00 | 2021-10-15 08:00 | 265 | 2021 | 31.05 | 2021-10-31
Spain | ESP | 2021-10-15 07:00 | 2021-10-15 09:00 | 260 | 2021 | 31.05 | 2021-10-31
Spain | ESP | 2021-10-15 08:00 | 2021-10-15 10:00 | 246.59 | 2021 | 31.05 | 2021-10-31
Spain | ESP | 2021-10-15 09:00 | 2021-10-15 11:00 | 237 | 2021 | 31.05 | 2021-10-31
Spain | ESP | 2021-10-15 10:00 | 2021-10-15 12:00 | 216.73 | 2021 | 31.05 | 2021-10-31
Spain | ESP | 2021-10-15 11:00 | 2021-10-15 13:00 | 211.72 | 2021 | 31.05 | 2021-10-31
Spain | ESP | 2021-10-15 12:00 | 2021-10-15 14:00 | 209.43 | 2021 | 31.05 | 2021-10-31
Spain | ESP | 2021-10-15 13:00 | 2021-10-15 15:00 | 201.06 | 2021 | 31.05 | 2021-10-31
Spain | ESP | 2021-10-15 14:00 | 2021-10-15 16:00 | 209.73 | 2021 | 31.05 | 2021-10-31
Spain | ESP | 2021-10-15 15:00 | 2021-10-15 17:00 | 224.52 | 2021 | 31.05 | 2021-10-31
Spain | ESP | 2021-10-15 16:00 | 2021-10-15 18:00 | 244.12 | 2021 | 31.05 | 2021-10-31
Spain | ESP | 2021-10-15 17:00 | 2021-10-15 19:00 | 255 | 2021 | 31.05 | 2021-10-31
Spain | ESP | 2021-10-15 18:00 | 2021-10-15 20:00 | 251.31 | 2021 | 31.05 | 2021-10-31
Spain | ESP | 2021-10-15 19:00 | 2021-10-15 21:00 | 248.81 | 2021 | 31.05 | 2021-10-31
Spain | ESP | 2021-10-15 20:00 | 2021-10-15 22:00 | 244.34 | 2021 | 31.05 | 2021-10-31
Spain | ESP | 2021-10-15 21:00 | 2021-10-15 23:00 | 228.84 | 2021 | 31.05 | 2021-10-31
Spain | ESP | 2021-10-15 22:00 | 2021-10-16 | 241.9 | 2021 | 31.05 | 2021-10-31
Spain | ESP | 2021-10-15 23:00 | 2021-10-16 01:00 | 234.17 | 2021 | 31.05 | 2021-10-31
Spain | ESP | 2021-10-16 | 2021-10-16 02:00 | 225.81 | 2021 | 31.05 | 2021-10-31
Spain | ESP | 2021-10-16 01:00 | 2021-10-16 03:00 | 220 | 2021 | 31.05 | 2021-10-31
Spain | ESP | 2021-10-16 02:00 | 2021-10-16 04:00 | 217.92 | 2021 | 31.05 | 2021-10-31
Spain | ESP | 2021-10-16 03:00 | 2021-10-16 05:00 | 217.92 | 2021 | 31.05 | 2021-10-31
Spain | ESP | 2021-10-16 04:00 | 2021-10-16 06:00 | 225.31 | 2021 | 31.05 | 2021-10-31
Spain | ESP | 2021-10-16 05:00 | 2021-10-16 07:00 | 232.45 | 2021 | 31.05 | 2021-10-31
Spain | ESP | 2021-10-16 06:00 | 2021-10-16 08:00 | 234.89 | 2021 | 31.05 | 2021-10-31
Spain | ESP | 2021-10-16 07:00 | 2021-10-16 09:00 | 242.45 | 2021 | 31.05 | 2021-10-31
Spain | ESP | 2021-10-16 08:00 | 2021-10-16 10:00 | 228.87 | 2021 | 31.05 | 2021-10-31
Spain | ESP | 2021-10-16 09:00 | 2021-10-16 11:00 | 217.76 | 2021 | 31.05 | 2021-10-31
Spain | ESP | 2021-10-16 10:00 | 2021-10-16 12:00 | 214.49 | 2021 | 31.05 | 2021-10-31
Spain | ESP | 2021-10-16 11:00 | 2021-10-16 13:00 | 216.25 | 2021 | 31.05 | 2021-10-31
Spain | ESP | 2021-10-16 12:00 | 2021-10-16 14:00 | 210.94 | 2021 | 31.05 | 2021-10-31
Spain | ESP | 2021-10-16 13:00 | 2021-10-16 15:00 | 200 | 2021 | 31.05 | 2021-10-31
Spain | ESP | 2021-10-16 14:00 | 2021-10-16 16:00 | 192.07 | 2021 | 31.05 | 2021-10-31
Spain | ESP | 2021-10-16 15:00 | 2021-10-16 17:00 | 202.52 | 2021 | 31.05 | 2021-10-31
Spain | ESP | 2021-10-16 16:00 | 2021-10-16 18:00 | 235.09 | 2021 | 31.05 | 2021-10-31
Spain | ESP | 2021-10-16 17:00 | 2021-10-16 19:00 | 253.06 | 2021 | 31.05 | 2021-10-31
Spain | ESP | 2021-10-16 18:00 | 2021-10-16 20:00 | 264.54 | 2021 | 31.05 | 2021-10-31
Spain | ESP | 2021-10-16 19:00 | 2021-10-16 21:00 | 258.29 | 2021 | 31.05 | 2021-10-31
Spain | ESP | 2021-10-16 20:00 | 2021-10-16 22:00 | 234.89 | 2021 | 31.05 | 2021-10-31
Spain | ESP | 2021-10-16 21:00 | 2021-10-16 23:00 | 224.71 | 2021 | 31.05 | 2021-10-31
Spain | ESP | 2021-10-16 22:00 | 2021-10-17 | 216.2 | 2021 | 31.05 | 2021-10-31
Spain | ESP | 2021-10-16 23:00 | 2021-10-17 01:00 | 208.81 | 2021 | 31.05 | 2021-10-31
Spain | ESP | 2021-10-17 | 2021-10-17 02:00 | 198.41 | 2021 | 31.05 | 2021-10-31
Spain | ESP | 2021-10-17 01:00 | 2021-10-17 03:00 | 192.03 | 2021 | 31.05 | 2021-10-31
Spain | ESP | 2021-10-17 02:00 | 2021-10-17 04:00 | 190.05 | 2021 | 31.05 | 2021-10-31
Spain | ESP | 2021-10-17 03:00 | 2021-10-17 05:00 | 189.39 | 2021 | 31.05 | 2021-10-31
Spain | ESP | 2021-10-17 04:00 | 2021-10-17 06:00 | 186.27 | 2021 | 31.05 | 2021-10-31
Spain | ESP | 2021-10-17 05:00 | 2021-10-17 07:00 | 198.61 | 2021 | 31.05 | 2021-10-31
Spain | ESP | 2021-10-17 06:00 | 2021-10-17 08:00 | 198.41 | 2021 | 31.05 | 2021-10-31
Spain | ESP | 2021-10-17 07:00 | 2021-10-17 09:00 | 203.56 | 2021 | 31.05 | 2021-10-31
Spain | ESP | 2021-10-17 08:00 | 2021-10-17 10:00 | 198.71 | 2021 | 31.05 | 2021-10-31
Spain | ESP | 2021-10-17 09:00 | 2021-10-17 11:00 | 198.41 | 2021 | 31.05 | 2021-10-31
Spain | ESP | 2021-10-17 10:00 | 2021-10-17 12:00 | 198.41 | 2021 | 31.05 | 2021-10-31
Spain | ESP | 2021-10-17 11:00 | 2021-10-17 13:00 | 198.41 | 2021 | 31.05 | 2021-10-31
Spain | ESP | 2021-10-17 12:00 | 2021-10-17 14:00 | 197.24 | 2021 | 31.05 | 2021-10-31
Spain | ESP | 2021-10-17 13:00 | 2021-10-17 15:00 | 184.71 | 2021 | 31.05 | 2021-10-31
Spain | ESP | 2021-10-17 14:00 | 2021-10-17 16:00 | 183.84 | 2021 | 31.05 | 2021-10-31
Spain | ESP | 2021-10-17 15:00 | 2021-10-17 17:00 | 191.91 | 2021 | 31.05 | 2021-10-31
Spain | ESP | 2021-10-17 16:00 | 2021-10-17 18:00 | 216 | 2021 | 31.05 | 2021-10-31
Spain | ESP | 2021-10-17 17:00 | 2021-10-17 19:00 | 250 | 2021 | 31.05 | 2021-10-31
Spain | ESP | 2021-10-17 18:00 | 2021-10-17 20:00 | 270 | 2021 | 31.05 | 2021-10-31
Spain | ESP | 2021-10-17 19:00 | 2021-10-17 21:00 | 264.54 | 2021 | 31.05 | 2021-10-31
Spain | ESP | 2021-10-17 20:00 | 2021-10-17 22:00 | 252.88 | 2021 | 31.05 | 2021-10-31
Spain | ESP | 2021-10-17 21:00 | 2021-10-17 23:00 | 244.21 | 2021 | 31.05 | 2021-10-31
Spain | ESP | 2021-10-17 22:00 | 2021-10-18 | 230 | 2021 | 31.05 | 2021-10-31
Spain | ESP | 2021-10-17 23:00 | 2021-10-18 01:00 | 216.6 | 2021 | 31.05 | 2021-10-31
Spain | ESP | 2021-10-18 | 2021-10-18 02:00 | 208.93 | 2021 | 31.05 | 2021-10-31
Spain | ESP | 2021-10-18 01:00 | 2021-10-18 03:00 | 205.62 | 2021 | 31.05 | 2021-10-31
Spain | ESP | 2021-10-18 02:00 | 2021-10-18 04:00 | 204.46 | 2021 | 31.05 | 2021-10-31
Spain | ESP | 2021-10-18 03:00 | 2021-10-18 05:00 | 207.93 | 2021 | 31.05 | 2021-10-31
Spain | ESP | 2021-10-18 04:00 | 2021-10-18 06:00 | 216.6 | 2021 | 31.05 | 2021-10-31
Spain | ESP | 2021-10-18 05:00 | 2021-10-18 07:00 | 256.07 | 2021 | 31.05 | 2021-10-31
Spain | ESP | 2021-10-18 06:00 | 2021-10-18 08:00 | 262.62 | 2021 | 31.05 | 2021-10-31
Spain | ESP | 2021-10-18 07:00 | 2021-10-18 09:00 | 250.5 | 2021 | 31.05 | 2021-10-31
Spain | ESP | 2021-10-18 08:00 | 2021-10-18 10:00 | 228.7 | 2021 | 31.05 | 2021-10-31
Spain | ESP | 2021-10-18 09:00 | 2021-10-18 11:00 | 212.46 | 2021 | 31.05 | 2021-10-31
Spain | ESP | 2021-10-18 10:00 | 2021-10-18 12:00 | 197.79 | 2021 | 31.05 | 2021-10-31
Spain | ESP | 2021-10-18 11:00 | 2021-10-18 13:00 | 193.73 | 2021 | 31.05 | 2021-10-31
Spain | ESP | 2021-10-18 12:00 | 2021-10-18 14:00 | 197.65 | 2021 | 31.05 | 2021-10-31
Spain | ESP | 2021-10-18 13:00 | 2021-10-18 15:00 | 195 | 2021 | 31.05 | 2021-10-31
Spain | ESP | 2021-10-18 14:00 | 2021-10-18 16:00 | 208 | 2021 | 31.05 | 2021-10-31
Spain | ESP | 2021-10-18 15:00 | 2021-10-18 17:00 | 229.97 | 2021 | 31.05 | 2021-10-31
Spain | ESP | 2021-10-18 16:00 | 2021-10-18 18:00 | 252.97 | 2021 | 31.05 | 2021-10-31
Spain | ESP | 2021-10-18 17:00 | 2021-10-18 19:00 | 262.12 | 2021 | 31.05 | 2021-10-31
Spain | ESP | 2021-10-18 18:00 | 2021-10-18 20:00 | 280 | 2021 | 31.05 | 2021-10-31
Spain | ESP | 2021-10-18 19:00 | 2021-10-18 21:00 | 265 | 2021 | 31.05 | 2021-10-31
Spain | ESP | 2021-10-18 20:00 | 2021-10-18 22:00 | 252.37 | 2021 | 31.05 | 2021-10-31
Spain | ESP | 2021-10-18 21:00 | 2021-10-18 23:00 | 223.72 | 2021 | 31.05 | 2021-10-31
Spain | ESP | 2021-10-18 22:00 | 2021-10-19 | 228.35 | 2021 | 31.05 | 2021-10-31
Spain | ESP | 2021-10-18 23:00 | 2021-10-19 01:00 | 208.01 | 2021 | 31.05 | 2021-10-31
Spain | ESP | 2021-10-19 | 2021-10-19 02:00 | 189.07 | 2021 | 31.05 | 2021-10-31
Spain | ESP | 2021-10-19 01:00 | 2021-10-19 03:00 | 183.84 | 2021 | 31.05 | 2021-10-31
Spain | ESP | 2021-10-19 02:00 | 2021-10-19 04:00 | 182.59 | 2021 | 31.05 | 2021-10-31
Spain | ESP | 2021-10-19 03:00 | 2021-10-19 05:00 | 183.27 | 2021 | 31.05 | 2021-10-31
Spain | ESP | 2021-10-19 04:00 | 2021-10-19 06:00 | 195.99 | 2021 | 31.05 | 2021-10-31
Spain | ESP | 2021-10-19 05:00 | 2021-10-19 07:00 | 239.99 | 2021 | 31.05 | 2021-10-31
Spain | ESP | 2021-10-19 06:00 | 2021-10-19 08:00 | 254.91 | 2021 | 31.05 | 2021-10-31
Spain | ESP | 2021-10-19 07:00 | 2021-10-19 09:00 | 250.62 | 2021 | 31.05 | 2021-10-31
Spain | ESP | 2021-10-19 08:00 | 2021-10-19 10:00 | 214.69 | 2021 | 31.05 | 2021-10-31
Spain | ESP | 2021-10-19 09:00 | 2021-10-19 11:00 | 199.42 | 2021 | 31.05 | 2021-10-31
Spain | ESP | 2021-10-19 10:00 | 2021-10-19 12:00 | 199.64 | 2021 | 31.05 | 2021-10-31
Spain | ESP | 2021-10-19 11:00 | 2021-10-19 13:00 | 188.69 | 2021 | 31.05 | 2021-10-31
Spain | ESP | 2021-10-19 12:00 | 2021-10-19 14:00 | 182 | 2021 | 31.05 | 2021-10-31
Spain | ESP | 2021-10-19 13:00 | 2021-10-19 15:00 | 171.6 | 2021 | 31.05 | 2021-10-31
Spain | ESP | 2021-10-19 14:00 | 2021-10-19 16:00 | 172.09 | 2021 | 31.05 | 2021-10-31
Spain | ESP | 2021-10-19 15:00 | 2021-10-19 17:00 | 183.27 | 2021 | 31.05 | 2021-10-31
Spain | ESP | 2021-10-19 16:00 | 2021-10-19 18:00 | 209.19 | 2021 | 31.05 | 2021-10-31
Spain | ESP | 2021-10-19 17:00 | 2021-10-19 19:00 | 235.28 | 2021 | 31.05 | 2021-10-31
Spain | ESP | 2021-10-19 18:00 | 2021-10-19 20:00 | 256.33 | 2021 | 31.05 | 2021-10-31
Spain | ESP | 2021-10-19 19:00 | 2021-10-19 21:00 | 250.62 | 2021 | 31.05 | 2021-10-31
Spain | ESP | 2021-10-19 20:00 | 2021-10-19 22:00 | 208.04 | 2021 | 31.05 | 2021-10-31
Spain | ESP | 2021-10-19 21:00 | 2021-10-19 23:00 | 183.84 | 2021 | 31.05 | 2021-10-31
Spain | ESP | 2021-10-19 22:00 | 2021-10-20 | 183.28 | 2021 | 31.05 | 2021-10-31
Spain | ESP | 2021-10-19 23:00 | 2021-10-20 01:00 | 179.9 | 2021 | 31.05 | 2021-10-31
Spain | ESP | 2021-10-20 | 2021-10-20 02:00 | 179.7 | 2021 | 31.05 | 2021-10-31
Spain | ESP | 2021-10-20 01:00 | 2021-10-20 03:00 | 180 | 2021 | 31.05 | 2021-10-31
Spain | ESP | 2021-10-20 02:00 | 2021-10-20 04:00 | 180.3 | 2021 | 31.05 | 2021-10-31
Spain | ESP | 2021-10-20 03:00 | 2021-10-20 05:00 | 183.27 | 2021 | 31.05 | 2021-10-31
Spain | ESP | 2021-10-20 04:00 | 2021-10-20 06:00 | 200.78 | 2021 | 31.05 | 2021-10-31
Spain | ESP | 2021-10-20 05:00 | 2021-10-20 07:00 | 250.5 | 2021 | 31.05 | 2021-10-31
Spain | ESP | 2021-10-20 06:00 | 2021-10-20 08:00 | 261.53 | 2021 | 31.05 | 2021-10-31
Spain | ESP | 2021-10-20 07:00 | 2021-10-20 09:00 | 255.4 | 2021 | 31.05 | 2021-10-31
Spain | ESP | 2021-10-20 08:00 | 2021-10-20 10:00 | 228.34 | 2021 | 31.05 | 2021-10-31
Spain | ESP | 2021-10-20 09:00 | 2021-10-20 11:00 | 198.66 | 2021 | 31.05 | 2021-10-31
Spain | ESP | 2021-10-20 10:00 | 2021-10-20 12:00 | 185.92 | 2021 | 31.05 | 2021-10-31
Spain | ESP | 2021-10-20 11:00 | 2021-10-20 13:00 | 179.7 | 2021 | 31.05 | 2021-10-31
Spain | ESP | 2021-10-20 12:00 | 2021-10-20 14:00 | 164.75 | 2021 | 31.05 | 2021-10-31
Spain | ESP | 2021-10-20 13:00 | 2021-10-20 15:00 | 144.98 | 2021 | 31.05 | 2021-10-31
Spain | ESP | 2021-10-20 14:00 | 2021-10-20 16:00 | 144.98 | 2021 | 31.05 | 2021-10-31
Spain | ESP | 2021-10-20 15:00 | 2021-10-20 17:00 | 165 | 2021 | 31.05 | 2021-10-31
Spain | ESP | 2021-10-20 16:00 | 2021-10-20 18:00 | 183.84 | 2021 | 31.05 | 2021-10-31
Spain | ESP | 2021-10-20 17:00 | 2021-10-20 19:00 | 228.31 | 2021 | 31.05 | 2021-10-31
Spain | ESP | 2021-10-20 18:00 | 2021-10-20 20:00 | 257.29 | 2021 | 31.05 | 2021-10-31
Spain | ESP | 2021-10-20 19:00 | 2021-10-20 21:00 | 255 | 2021 | 31.05 | 2021-10-31
Spain | ESP | 2021-10-20 20:00 | 2021-10-20 22:00 | 228.37 | 2021 | 31.05 | 2021-10-31
Spain | ESP | 2021-10-20 21:00 | 2021-10-20 23:00 | 213.79 | 2021 | 31.05 | 2021-10-31
Spain | ESP | 2021-10-20 22:00 | 2021-10-21 | 205.9 | 2021 | 31.05 | 2021-10-31
Spain | ESP | 2021-10-20 23:00 | 2021-10-21 01:00 | 199.24 | 2021 | 31.05 | 2021-10-31
Spain | ESP | 2021-10-21 | 2021-10-21 02:00 | 198.22 | 2021 | 31.05 | 2021-10-31
Spain | ESP | 2021-10-21 01:00 | 2021-10-21 03:00 | 192.07 | 2021 | 31.05 | 2021-10-31
Spain | ESP | 2021-10-21 02:00 | 2021-10-21 04:00 | 192.07 | 2021 | 31.05 | 2021-10-31
Spain | ESP | 2021-10-21 03:00 | 2021-10-21 05:00 | 197.83 | 2021 | 31.05 | 2021-10-31
Spain | ESP | 2021-10-21 04:00 | 2021-10-21 06:00 | 212.83 | 2021 | 31.05 | 2021-10-31
Spain | ESP | 2021-10-21 05:00 | 2021-10-21 07:00 | 234.91 | 2021 | 31.05 | 2021-10-31
Spain | ESP | 2021-10-21 06:00 | 2021-10-21 08:00 | 241.48 | 2021 | 31.05 | 2021-10-31
Spain | ESP | 2021-10-21 07:00 | 2021-10-21 09:00 | 243.13 | 2021 | 31.05 | 2021-10-31
Spain | ESP | 2021-10-21 08:00 | 2021-10-21 10:00 | 217.46 | 2021 | 31.05 | 2021-10-31
Spain | ESP | 2021-10-21 09:00 | 2021-10-21 11:00 | 190.05 | 2021 | 31.05 | 2021-10-31
Spain | ESP | 2021-10-21 10:00 | 2021-10-21 12:00 | 187.9 | 2021 | 31.05 | 2021-10-31
Spain | ESP | 2021-10-21 11:00 | 2021-10-21 13:00 | 183.27 | 2021 | 31.05 | 2021-10-31
Spain | ESP | 2021-10-21 12:00 | 2021-10-21 14:00 | 181.84 | 2021 | 31.05 | 2021-10-31
Spain | ESP | 2021-10-21 13:00 | 2021-10-21 15:00 | 180.59 | 2021 | 31.05 | 2021-10-31
Spain | ESP | 2021-10-21 14:00 | 2021-10-21 16:00 | 180.59 | 2021 | 31.05 | 2021-10-31
Spain | ESP | 2021-10-21 15:00 | 2021-10-21 17:00 | 197.26 | 2021 | 31.05 | 2021-10-31
Spain | ESP | 2021-10-21 16:00 | 2021-10-21 18:00 | 214.89 | 2021 | 31.05 | 2021-10-31
Spain | ESP | 2021-10-21 17:00 | 2021-10-21 19:00 | 245.45 | 2021 | 31.05 | 2021-10-31
Spain | ESP | 2021-10-21 18:00 | 2021-10-21 20:00 | 250 | 2021 | 31.05 | 2021-10-31
Spain | ESP | 2021-10-21 19:00 | 2021-10-21 21:00 | 234.91 | 2021 | 31.05 | 2021-10-31
Spain | ESP | 2021-10-21 20:00 | 2021-10-21 22:00 | 209.45 | 2021 | 31.05 | 2021-10-31
Spain | ESP | 2021-10-21 21:00 | 2021-10-21 23:00 | 198.85 | 2021 | 31.05 | 2021-10-31
Spain | ESP | 2021-10-21 22:00 | 2021-10-22 | 206.7 | 2021 | 31.05 | 2021-10-31
Spain | ESP | 2021-10-21 23:00 | 2021-10-22 01:00 | 184.74 | 2021 | 31.05 | 2021-10-31
Spain | ESP | 2021-10-22 | 2021-10-22 02:00 | 177 | 2021 | 31.05 | 2021-10-31
Spain | ESP | 2021-10-22 01:00 | 2021-10-22 03:00 | 173.27 | 2021 | 31.05 | 2021-10-31
Spain | ESP | 2021-10-22 02:00 | 2021-10-22 04:00 | 173.27 | 2021 | 31.05 | 2021-10-31
Spain | ESP | 2021-10-22 03:00 | 2021-10-22 05:00 | 180.3 | 2021 | 31.05 | 2021-10-31
Spain | ESP | 2021-10-22 04:00 | 2021-10-22 06:00 | 200 | 2021 | 31.05 | 2021-10-31
Spain | ESP | 2021-10-22 05:00 | 2021-10-22 07:00 | 234.84 | 2021 | 31.05 | 2021-10-31
Spain | ESP | 2021-10-22 06:00 | 2021-10-22 08:00 | 255.5 | 2021 | 31.05 | 2021-10-31
Spain | ESP | 2021-10-22 07:00 | 2021-10-22 09:00 | 247.88 | 2021 | 31.05 | 2021-10-31
Spain | ESP | 2021-10-22 08:00 | 2021-10-22 10:00 | 220 | 2021 | 31.05 | 2021-10-31
Spain | ESP | 2021-10-22 09:00 | 2021-10-22 11:00 | 199.54 | 2021 | 31.05 | 2021-10-31
Spain | ESP | 2021-10-22 10:00 | 2021-10-22 12:00 | 195.75 | 2021 | 31.05 | 2021-10-31
Spain | ESP | 2021-10-22 11:00 | 2021-10-22 13:00 | 188.69 | 2021 | 31.05 | 2021-10-31
Spain | ESP | 2021-10-22 12:00 | 2021-10-22 14:00 | 175.92 | 2021 | 31.05 | 2021-10-31
Spain | ESP | 2021-10-22 13:00 | 2021-10-22 15:00 | 173.27 | 2021 | 31.05 | 2021-10-31
Spain | ESP | 2021-10-22 14:00 | 2021-10-22 16:00 | 175.1 | 2021 | 31.05 | 2021-10-31
Spain | ESP | 2021-10-22 15:00 | 2021-10-22 17:00 | 175.92 | 2021 | 31.05 | 2021-10-31
Spain | ESP | 2021-10-22 16:00 | 2021-10-22 18:00 | 207.28 | 2021 | 31.05 | 2021-10-31
Spain | ESP | 2021-10-22 17:00 | 2021-10-22 19:00 | 230.22 | 2021 | 31.05 | 2021-10-31
Spain | ESP | 2021-10-22 18:00 | 2021-10-22 20:00 | 247.88 | 2021 | 31.05 | 2021-10-31
Spain | ESP | 2021-10-22 19:00 | 2021-10-22 21:00 | 234 | 2021 | 31.05 | 2021-10-31
Spain | ESP | 2021-10-22 20:00 | 2021-10-22 22:00 | 218.11 | 2021 | 31.05 | 2021-10-31
Spain | ESP | 2021-10-22 21:00 | 2021-10-22 23:00 | 209.89 | 2021 | 31.05 | 2021-10-31
Spain | ESP | 2021-10-22 22:00 | 2021-10-23 | 207.74 | 2021 | 31.05 | 2021-10-31
Spain | ESP | 2021-10-22 23:00 | 2021-10-23 01:00 | 195 | 2021 | 31.05 | 2021-10-31
Spain | ESP | 2021-10-23 | 2021-10-23 02:00 | 192.07 | 2021 | 31.05 | 2021-10-31
Spain | ESP | 2021-10-23 01:00 | 2021-10-23 03:00 | 185.38 | 2021 | 31.05 | 2021-10-31
Spain | ESP | 2021-10-23 02:00 | 2021-10-23 04:00 | 190.7 | 2021 | 31.05 | 2021-10-31
Spain | ESP | 2021-10-23 03:00 | 2021-10-23 05:00 | 185.4 | 2021 | 31.05 | 2021-10-31
Spain | ESP | 2021-10-23 04:00 | 2021-10-23 06:00 | 200.01 | 2021 | 31.05 | 2021-10-31
Spain | ESP | 2021-10-23 05:00 | 2021-10-23 07:00 | 220.81 | 2021 | 31.05 | 2021-10-31
Spain | ESP | 2021-10-23 06:00 | 2021-10-23 08:00 | 230 | 2021 | 31.05 | 2021-10-31
Spain | ESP | 2021-10-23 07:00 | 2021-10-23 09:00 | 237.58 | 2021 | 31.05 | 2021-10-31
Spain | ESP | 2021-10-23 08:00 | 2021-10-23 10:00 | 221.75 | 2021 | 31.05 | 2021-10-31
Spain | ESP | 2021-10-23 09:00 | 2021-10-23 11:00 | 201.33 | 2021 | 31.05 | 2021-10-31
Spain | ESP | 2021-10-23 10:00 | 2021-10-23 12:00 | 193.25 | 2021 | 31.05 | 2021-10-31
Spain | ESP | 2021-10-23 11:00 | 2021-10-23 13:00 | 190.7 | 2021 | 31.05 | 2021-10-31
Spain | ESP | 2021-10-23 12:00 | 2021-10-23 14:00 | 188.51 | 2021 | 31.05 | 2021-10-31
Spain | ESP | 2021-10-23 13:00 | 2021-10-23 15:00 | 179.21 | 2021 | 31.05 | 2021-10-31
Spain | ESP | 2021-10-23 14:00 | 2021-10-23 16:00 | 180.35 | 2021 | 31.05 | 2021-10-31
Spain | ESP | 2021-10-23 15:00 | 2021-10-23 17:00 | 204.38 | 2021 | 31.05 | 2021-10-31
Spain | ESP | 2021-10-23 16:00 | 2021-10-23 18:00 | 238.22 | 2021 | 31.05 | 2021-10-31
Spain | ESP | 2021-10-23 17:00 | 2021-10-23 19:00 | 256.47 | 2021 | 31.05 | 2021-10-31
Spain | ESP | 2021-10-23 18:00 | 2021-10-23 20:00 | 256.95 | 2021 | 31.05 | 2021-10-31
Spain | ESP | 2021-10-23 19:00 | 2021-10-23 21:00 | 255 | 2021 | 31.05 | 2021-10-31
Spain | ESP | 2021-10-23 20:00 | 2021-10-23 22:00 | 238.29 | 2021 | 31.05 | 2021-10-31
Spain | ESP | 2021-10-23 21:00 | 2021-10-23 23:00 | 220 | 2021 | 31.05 | 2021-10-31
Spain | ESP | 2021-10-23 22:00 | 2021-10-24 | 241.41 | 2021 | 31.05 | 2021-10-31
Spain | ESP | 2021-10-23 23:00 | 2021-10-24 01:00 | 221.75 | 2021 | 31.05 | 2021-10-31
Spain | ESP | 2021-10-24 | 2021-10-24 02:00 | 216.7 | 2021 | 31.05 | 2021-10-31
Spain | ESP | 2021-10-24 01:00 | 2021-10-24 03:00 | 202.4 | 2021 | 31.05 | 2021-10-31
Spain | ESP | 2021-10-24 02:00 | 2021-10-24 04:00 | 202 | 2021 | 31.05 | 2021-10-31
Spain | ESP | 2021-10-24 03:00 | 2021-10-24 05:00 | 201.26 | 2021 | 31.05 | 2021-10-31
Spain | ESP | 2021-10-24 04:00 | 2021-10-24 06:00 | 200 | 2021 | 31.05 | 2021-10-31
Spain | ESP | 2021-10-24 05:00 | 2021-10-24 07:00 | 217.01 | 2021 | 31.05 | 2021-10-31
Spain | ESP | 2021-10-24 06:00 | 2021-10-24 08:00 | 221.75 | 2021 | 31.05 | 2021-10-31
Spain | ESP | 2021-10-24 07:00 | 2021-10-24 09:00 | 216.7 | 2021 | 31.05 | 2021-10-31
Spain | ESP | 2021-10-24 08:00 | 2021-10-24 10:00 | 194.83 | 2021 | 31.05 | 2021-10-31
Spain | ESP | 2021-10-24 09:00 | 2021-10-24 11:00 | 180.3 | 2021 | 31.05 | 2021-10-31
Spain | ESP | 2021-10-24 10:00 | 2021-10-24 12:00 | 190 | 2021 | 31.05 | 2021-10-31
Spain | ESP | 2021-10-24 11:00 | 2021-10-24 13:00 | 193.6 | 2021 | 31.05 | 2021-10-31
Spain | ESP | 2021-10-24 12:00 | 2021-10-24 14:00 | 193 | 2021 | 31.05 | 2021-10-31
Spain | ESP | 2021-10-24 13:00 | 2021-10-24 15:00 | 176.71 | 2021 | 31.05 | 2021-10-31
Spain | ESP | 2021-10-24 14:00 | 2021-10-24 16:00 | 174.93 | 2021 | 31.05 | 2021-10-31
Spain | ESP | 2021-10-24 15:00 | 2021-10-24 17:00 | 188.51 | 2021 | 31.05 | 2021-10-31
Spain | ESP | 2021-10-24 16:00 | 2021-10-24 18:00 | 216.7 | 2021 | 31.05 | 2021-10-31
Spain | ESP | 2021-10-24 17:00 | 2021-10-24 19:00 | 242.15 | 2021 | 31.05 | 2021-10-31
Spain | ESP | 2021-10-24 18:00 | 2021-10-24 20:00 | 271.8 | 2021 | 31.05 | 2021-10-31
Spain | ESP | 2021-10-24 19:00 | 2021-10-24 21:00 | 270 | 2021 | 31.05 | 2021-10-31
Spain | ESP | 2021-10-24 20:00 | 2021-10-24 22:00 | 250 | 2021 | 31.05 | 2021-10-31
Spain | ESP | 2021-10-24 21:00 | 2021-10-24 23:00 | 235.43 | 2021 | 31.05 | 2021-10-31
Spain | ESP | 2021-10-24 22:00 | 2021-10-25 | 230.45 | 2021 | 31.05 | 2021-10-31
Spain | ESP | 2021-10-24 23:00 | 2021-10-25 01:00 | 229.45 | 2021 | 31.05 | 2021-10-31
Spain | ESP | 2021-10-25 | 2021-10-25 02:00 | 214.19 | 2021 | 31.05 | 2021-10-31
Spain | ESP | 2021-10-25 01:00 | 2021-10-25 03:00 | 213.45 | 2021 | 31.05 | 2021-10-31
Spain | ESP | 2021-10-25 02:00 | 2021-10-25 04:00 | 213.45 | 2021 | 31.05 | 2021-10-31
Spain | ESP | 2021-10-25 03:00 | 2021-10-25 05:00 | 213.8 | 2021 | 31.05 | 2021-10-31
Spain | ESP | 2021-10-25 04:00 | 2021-10-25 06:00 | 212.05 | 2021 | 31.05 | 2021-10-31
Spain | ESP | 2021-10-25 05:00 | 2021-10-25 07:00 | 242.05 | 2021 | 31.05 | 2021-10-31
Spain | ESP | 2021-10-25 06:00 | 2021-10-25 08:00 | 247.92 | 2021 | 31.05 | 2021-10-31
Spain | ESP | 2021-10-25 07:00 | 2021-10-25 09:00 | 244.4 | 2021 | 31.05 | 2021-10-31
Spain | ESP | 2021-10-25 08:00 | 2021-10-25 10:00 | 232.68 | 2021 | 31.05 | 2021-10-31
Spain | ESP | 2021-10-25 09:00 | 2021-10-25 11:00 | 222.96 | 2021 | 31.05 | 2021-10-31
Spain | ESP | 2021-10-25 10:00 | 2021-10-25 12:00 | 215 | 2021 | 31.05 | 2021-10-31
Spain | ESP | 2021-10-25 11:00 | 2021-10-25 13:00 | 203.18 | 2021 | 31.05 | 2021-10-31
Spain | ESP | 2021-10-25 12:00 | 2021-10-25 14:00 | 207.3 | 2021 | 31.05 | 2021-10-31
Spain | ESP | 2021-10-25 13:00 | 2021-10-25 15:00 | 200.91 | 2021 | 31.05 | 2021-10-31
Spain | ESP | 2021-10-25 14:00 | 2021-10-25 16:00 | 216.97 | 2021 | 31.05 | 2021-10-31
Spain | ESP | 2021-10-25 15:00 | 2021-10-25 17:00 | 229.45 | 2021 | 31.05 | 2021-10-31
Spain | ESP | 2021-10-25 16:00 | 2021-10-25 18:00 | 239.77 | 2021 | 31.05 | 2021-10-31
Spain | ESP | 2021-10-25 17:00 | 2021-10-25 19:00 | 262 | 2021 | 31.05 | 2021-10-31
Spain | ESP | 2021-10-25 18:00 | 2021-10-25 20:00 | 252.46 | 2021 | 31.05 | 2021-10-31
Spain | ESP | 2021-10-25 19:00 | 2021-10-25 21:00 | 239.71 | 2021 | 31.05 | 2021-10-31
Spain | ESP | 2021-10-25 20:00 | 2021-10-25 22:00 | 219.63 | 2021 | 31.05 | 2021-10-31
Spain | ESP | 2021-10-25 21:00 | 2021-10-25 23:00 | 205.47 | 2021 | 31.05 | 2021-10-31
Spain | ESP | 2021-10-25 22:00 | 2021-10-26 | 218.2 | 2021 | 31.05 | 2021-10-31
Spain | ESP | 2021-10-25 23:00 | 2021-10-26 01:00 | 193.29 | 2021 | 31.05 | 2021-10-31
Spain | ESP | 2021-10-26 | 2021-10-26 02:00 | 182.1 | 2021 | 31.05 | 2021-10-31
Spain | ESP | 2021-10-26 01:00 | 2021-10-26 03:00 | 182.3 | 2021 | 31.05 | 2021-10-31
Spain | ESP | 2021-10-26 02:00 | 2021-10-26 04:00 | 181.27 | 2021 | 31.05 | 2021-10-31
Spain | ESP | 2021-10-26 03:00 | 2021-10-26 05:00 | 182.1 | 2021 | 31.05 | 2021-10-31
Spain | ESP | 2021-10-26 04:00 | 2021-10-26 06:00 | 214.5 | 2021 | 31.05 | 2021-10-31
Spain | ESP | 2021-10-26 05:00 | 2021-10-26 07:00 | 235.71 | 2021 | 31.05 | 2021-10-31
Spain | ESP | 2021-10-26 06:00 | 2021-10-26 08:00 | 250 | 2021 | 31.05 | 2021-10-31
Spain | ESP | 2021-10-26 07:00 | 2021-10-26 09:00 | 241.31 | 2021 | 31.05 | 2021-10-31
Spain | ESP | 2021-10-26 08:00 | 2021-10-26 10:00 | 229.45 | 2021 | 31.05 | 2021-10-31
Spain | ESP | 2021-10-26 09:00 | 2021-10-26 11:00 | 198.22 | 2021 | 31.05 | 2021-10-31
Spain | ESP | 2021-10-26 10:00 | 2021-10-26 12:00 | 206.42 | 2021 | 31.05 | 2021-10-31
Spain | ESP | 2021-10-26 11:00 | 2021-10-26 13:00 | 200.6 | 2021 | 31.05 | 2021-10-31
Spain | ESP | 2021-10-26 12:00 | 2021-10-26 14:00 | 182.3 | 2021 | 31.05 | 2021-10-31
Spain | ESP | 2021-10-26 13:00 | 2021-10-26 15:00 | 181.26 | 2021 | 31.05 | 2021-10-31
Spain | ESP | 2021-10-26 14:00 | 2021-10-26 16:00 | 190.2 | 2021 | 31.05 | 2021-10-31
Spain | ESP | 2021-10-26 15:00 | 2021-10-26 17:00 | 223.47 | 2021 | 31.05 | 2021-10-31
Spain | ESP | 2021-10-26 16:00 | 2021-10-26 18:00 | 241.86 | 2021 | 31.05 | 2021-10-31
Spain | ESP | 2021-10-26 17:00 | 2021-10-26 19:00 | 266.11 | 2021 | 31.05 | 2021-10-31
Spain | ESP | 2021-10-26 18:00 | 2021-10-26 20:00 | 270 | 2021 | 31.05 | 2021-10-31
Spain | ESP | 2021-10-26 19:00 | 2021-10-26 21:00 | 256.95 | 2021 | 31.05 | 2021-10-31
Spain | ESP | 2021-10-26 20:00 | 2021-10-26 22:00 | 235 | 2021 | 31.05 | 2021-10-31
Spain | ESP | 2021-10-26 21:00 | 2021-10-26 23:00 | 217.39 | 2021 | 31.05 | 2021-10-31
Spain | ESP | 2021-10-26 22:00 | 2021-10-27 | 240.3 | 2021 | 31.05 | 2021-10-31
Spain | ESP | 2021-10-26 23:00 | 2021-10-27 01:00 | 234.58 | 2021 | 31.05 | 2021-10-31
Spain | ESP | 2021-10-27 | 2021-10-27 02:00 | 222.65 | 2021 | 31.05 | 2021-10-31
Spain | ESP | 2021-10-27 01:00 | 2021-10-27 03:00 | 220 | 2021 | 31.05 | 2021-10-31
Spain | ESP | 2021-10-27 02:00 | 2021-10-27 04:00 | 220 | 2021 | 31.05 | 2021-10-31
Spain | ESP | 2021-10-27 03:00 | 2021-10-27 05:00 | 220 | 2021 | 31.05 | 2021-10-31
Spain | ESP | 2021-10-27 04:00 | 2021-10-27 06:00 | 223.93 | 2021 | 31.05 | 2021-10-31
Spain | ESP | 2021-10-27 05:00 | 2021-10-27 07:00 | 251.02 | 2021 | 31.05 | 2021-10-31
Spain | ESP | 2021-10-27 06:00 | 2021-10-27 08:00 | 256.92 | 2021 | 31.05 | 2021-10-31
Spain | ESP | 2021-10-27 07:00 | 2021-10-27 09:00 | 253.66 | 2021 | 31.05 | 2021-10-31
Spain | ESP | 2021-10-27 08:00 | 2021-10-27 10:00 | 235.27 | 2021 | 31.05 | 2021-10-31
Spain | ESP | 2021-10-27 09:00 | 2021-10-27 11:00 | 223.01 | 2021 | 31.05 | 2021-10-31
Spain | ESP | 2021-10-27 10:00 | 2021-10-27 12:00 | 219.7 | 2021 | 31.05 | 2021-10-31
Spain | ESP | 2021-10-27 11:00 | 2021-10-27 13:00 | 197.67 | 2021 | 31.05 | 2021-10-31
Spain | ESP | 2021-10-27 12:00 | 2021-10-27 14:00 | 183.73 | 2021 | 31.05 | 2021-10-31
Spain | ESP | 2021-10-27 13:00 | 2021-10-27 15:00 | 180.1 | 2021 | 31.05 | 2021-10-31
Spain | ESP | 2021-10-27 14:00 | 2021-10-27 16:00 | 182.24 | 2021 | 31.05 | 2021-10-31
Spain | ESP | 2021-10-27 15:00 | 2021-10-27 17:00 | 207.56 | 2021 | 31.05 | 2021-10-31
Spain | ESP | 2021-10-27 16:00 | 2021-10-27 18:00 | 235.27 | 2021 | 31.05 | 2021-10-31
Spain | ESP | 2021-10-27 17:00 | 2021-10-27 19:00 | 263.29 | 2021 | 31.05 | 2021-10-31
Spain | ESP | 2021-10-27 18:00 | 2021-10-27 20:00 | 260 | 2021 | 31.05 | 2021-10-31
Spain | ESP | 2021-10-27 19:00 | 2021-10-27 21:00 | 251.39 | 2021 | 31.05 | 2021-10-31
Spain | ESP | 2021-10-27 20:00 | 2021-10-27 22:00 | 231.23 | 2021 | 31.05 | 2021-10-31
Spain | ESP | 2021-10-27 21:00 | 2021-10-27 23:00 | 214.15 | 2021 | 31.05 | 2021-10-31
Spain | ESP | 2021-10-27 22:00 | 2021-10-28 | 221.29 | 2021 | 31.05 | 2021-10-31
Spain | ESP | 2021-10-27 23:00 | 2021-10-28 01:00 | 195.84 | 2021 | 31.05 | 2021-10-31
Spain | ESP | 2021-10-28 | 2021-10-28 02:00 | 183.73 | 2021 | 31.05 | 2021-10-31
Spain | ESP | 2021-10-28 01:00 | 2021-10-28 03:00 | 182.46 | 2021 | 31.05 | 2021-10-31
Spain | ESP | 2021-10-28 02:00 | 2021-10-28 04:00 | 174.4 | 2021 | 31.05 | 2021-10-31
Spain | ESP | 2021-10-28 03:00 | 2021-10-28 05:00 | 182.46 | 2021 | 31.05 | 2021-10-31
Spain | ESP | 2021-10-28 04:00 | 2021-10-28 06:00 | 205.01 | 2021 | 31.05 | 2021-10-31
Spain | ESP | 2021-10-28 05:00 | 2021-10-28 07:00 | 237.3 | 2021 | 31.05 | 2021-10-31
Spain | ESP | 2021-10-28 06:00 | 2021-10-28 08:00 | 252.33 | 2021 | 31.05 | 2021-10-31
Spain | ESP | 2021-10-28 07:00 | 2021-10-28 09:00 | 241.4 | 2021 | 31.05 | 2021-10-31
Spain | ESP | 2021-10-28 08:00 | 2021-10-28 10:00 | 222.82 | 2021 | 31.05 | 2021-10-31
Spain | ESP | 2021-10-28 09:00 | 2021-10-28 11:00 | 208.34 | 2021 | 31.05 | 2021-10-31
Spain | ESP | 2021-10-28 10:00 | 2021-10-28 12:00 | 196.89 | 2021 | 31.05 | 2021-10-31
Spain | ESP | 2021-10-28 11:00 | 2021-10-28 13:00 | 185.26 | 2021 | 31.05 | 2021-10-31
Spain | ESP | 2021-10-28 12:00 | 2021-10-28 14:00 | 174.99 | 2021 | 31.05 | 2021-10-31
Spain | ESP | 2021-10-28 13:00 | 2021-10-28 15:00 | 169 | 2021 | 31.05 | 2021-10-31
Spain | ESP | 2021-10-28 14:00 | 2021-10-28 16:00 | 173.05 | 2021 | 31.05 | 2021-10-31
Spain | ESP | 2021-10-28 15:00 | 2021-10-28 17:00 | 198.93 | 2021 | 31.05 | 2021-10-31
Spain | ESP | 2021-10-28 16:00 | 2021-10-28 18:00 | 220.69 | 2021 | 31.05 | 2021-10-31
Spain | ESP | 2021-10-28 17:00 | 2021-10-28 19:00 | 242.76 | 2021 | 31.05 | 2021-10-31
Spain | ESP | 2021-10-28 18:00 | 2021-10-28 20:00 | 250 | 2021 | 31.05 | 2021-10-31
Spain | ESP | 2021-10-28 19:00 | 2021-10-28 21:00 | 233.59 | 2021 | 31.05 | 2021-10-31
Spain | ESP | 2021-10-28 20:00 | 2021-10-28 22:00 | 190.05 | 2021 | 31.05 | 2021-10-31
Spain | ESP | 2021-10-28 21:00 | 2021-10-28 23:00 | 178.49 | 2021 | 31.05 | 2021-10-31
Spain | ESP | 2021-10-28 22:00 | 2021-10-29 | 144.05 | 2021 | 31.05 | 2021-10-31
Spain | ESP | 2021-10-28 23:00 | 2021-10-29 01:00 | 130 | 2021 | 31.05 | 2021-10-31
Spain | ESP | 2021-10-29 | 2021-10-29 02:00 | 127.05 | 2021 | 31.05 | 2021-10-31
Spain | ESP | 2021-10-29 01:00 | 2021-10-29 03:00 | 144.05 | 2021 | 31.05 | 2021-10-31
Spain | ESP | 2021-10-29 02:00 | 2021-10-29 04:00 | 145.2 | 2021 | 31.05 | 2021-10-31
Spain | ESP | 2021-10-29 03:00 | 2021-10-29 05:00 | 145.4 | 2021 | 31.05 | 2021-10-31
Spain | ESP | 2021-10-29 04:00 | 2021-10-29 06:00 | 159.98 | 2021 | 31.05 | 2021-10-31
Spain | ESP | 2021-10-29 05:00 | 2021-10-29 07:00 | 192.52 | 2021 | 31.05 | 2021-10-31
Spain | ESP | 2021-10-29 06:00 | 2021-10-29 08:00 | 209.13 | 2021 | 31.05 | 2021-10-31
Spain | ESP | 2021-10-29 07:00 | 2021-10-29 09:00 | 211.13 | 2021 | 31.05 | 2021-10-31
Spain | ESP | 2021-10-29 08:00 | 2021-10-29 10:00 | 205.62 | 2021 | 31.05 | 2021-10-31
Spain | ESP | 2021-10-29 09:00 | 2021-10-29 11:00 | 194.89 | 2021 | 31.05 | 2021-10-31
Spain | ESP | 2021-10-29 10:00 | 2021-10-29 12:00 | 190.37 | 2021 | 31.05 | 2021-10-31
Spain | ESP | 2021-10-29 11:00 | 2021-10-29 13:00 | 185.25 | 2021 | 31.05 | 2021-10-31
Spain | ESP | 2021-10-29 12:00 | 2021-10-29 14:00 | 178 | 2021 | 31.05 | 2021-10-31
Spain | ESP | 2021-10-29 13:00 | 2021-10-29 15:00 | 161.32 | 2021 | 31.05 | 2021-10-31
Spain | ESP | 2021-10-29 14:00 | 2021-10-29 16:00 | 170.01 | 2021 | 31.05 | 2021-10-31
Spain | ESP | 2021-10-29 15:00 | 2021-10-29 17:00 | 189.37 | 2021 | 31.05 | 2021-10-31
Spain | ESP | 2021-10-29 16:00 | 2021-10-29 18:00 | 205.62 | 2021 | 31.05 | 2021-10-31
Spain | ESP | 2021-10-29 17:00 | 2021-10-29 19:00 | 216.53 | 2021 | 31.05 | 2021-10-31
Spain | ESP | 2021-10-29 18:00 | 2021-10-29 20:00 | 209.89 | 2021 | 31.05 | 2021-10-31
Spain | ESP | 2021-10-29 19:00 | 2021-10-29 21:00 | 187.88 | 2021 | 31.05 | 2021-10-31
Spain | ESP | 2021-10-29 20:00 | 2021-10-29 22:00 | 160 | 2021 | 31.05 | 2021-10-31
Spain | ESP | 2021-10-29 21:00 | 2021-10-29 23:00 | 156.59 | 2021 | 31.05 | 2021-10-31
Spain | ESP | 2021-10-29 22:00 | 2021-10-30 | 100 | 2021 | 31.05 | 2021-10-31
Spain | ESP | 2021-10-29 23:00 | 2021-10-30 01:00 | 90.11 | 2021 | 31.05 | 2021-10-31
Spain | ESP | 2021-10-30 | 2021-10-30 02:00 | 75.47 | 2021 | 31.05 | 2021-10-31
Spain | ESP | 2021-10-30 01:00 | 2021-10-30 03:00 | 63.97 | 2021 | 31.05 | 2021-10-31
Spain | ESP | 2021-10-30 02:00 | 2021-10-30 04:00 | 58.79 | 2021 | 31.05 | 2021-10-31
Spain | ESP | 2021-10-30 03:00 | 2021-10-30 05:00 | 61.05 | 2021 | 31.05 | 2021-10-31
Spain | ESP | 2021-10-30 04:00 | 2021-10-30 06:00 | 77.36 | 2021 | 31.05 | 2021-10-31
Spain | ESP | 2021-10-30 05:00 | 2021-10-30 07:00 | 92.06 | 2021 | 31.05 | 2021-10-31
Spain | ESP | 2021-10-30 06:00 | 2021-10-30 08:00 | 117.65 | 2021 | 31.05 | 2021-10-31
Spain | ESP | 2021-10-30 07:00 | 2021-10-30 09:00 | 149.89 | 2021 | 31.05 | 2021-10-31
Spain | ESP | 2021-10-30 08:00 | 2021-10-30 10:00 | 155.21 | 2021 | 31.05 | 2021-10-31
Spain | ESP | 2021-10-30 09:00 | 2021-10-30 11:00 | 148.29 | 2021 | 31.05 | 2021-10-31
Spain | ESP | 2021-10-30 10:00 | 2021-10-30 12:00 | 144.99 | 2021 | 31.05 | 2021-10-31
Spain | ESP | 2021-10-30 11:00 | 2021-10-30 13:00 | 129.89 | 2021 | 31.05 | 2021-10-31
Spain | ESP | 2021-10-30 12:00 | 2021-10-30 14:00 | 120 | 2021 | 31.05 | 2021-10-31
Spain | ESP | 2021-10-30 13:00 | 2021-10-30 15:00 | 105.76 | 2021 | 31.05 | 2021-10-31
Spain | ESP | 2021-10-30 14:00 | 2021-10-30 16:00 | 133.46 | 2021 | 31.05 | 2021-10-31
Spain | ESP | 2021-10-30 15:00 | 2021-10-30 17:00 | 155.86 | 2021 | 31.05 | 2021-10-31
Spain | ESP | 2021-10-30 16:00 | 2021-10-30 18:00 | 167.92 | 2021 | 31.05 | 2021-10-31
Spain | ESP | 2021-10-30 17:00 | 2021-10-30 19:00 | 186.21 | 2021 | 31.05 | 2021-10-31
Spain | ESP | 2021-10-30 18:00 | 2021-10-30 20:00 | 192.07 | 2021 | 31.05 | 2021-10-31
Spain | ESP | 2021-10-30 19:00 | 2021-10-30 21:00 | 178.51 | 2021 | 31.05 | 2021-10-31
Spain | ESP | 2021-10-30 20:00 | 2021-10-30 22:00 | 151.45 | 2021 | 31.05 | 2021-10-31
Spain | ESP | 2021-10-30 21:00 | 2021-10-30 23:00 | 132.66 | 2021 | 31.05 | 2021-10-31
Spain | ESP | 2021-10-30 22:00 | 2021-10-31 | 134.48 | 2021 | 31.05 | 2021-10-31
Spain | ESP | 2021-10-30 23:00 | 2021-10-31 01:00 | 88.18 | 2021 | 31.05 | 2021-10-31
Spain | ESP | 2021-10-31 | 2021-10-31 02:00 | 74.78 | 2021 | 31.05 | 2021-10-31
Spain | ESP | 2021-10-31 01:00 | 2021-10-31 02:00 | 69.37 | 2021 | 31.05 | 2021-10-31
Spain | ESP | 2021-10-31 02:00 | 2021-10-31 03:00 | 57.11 | 2021 | 31.05 | 2021-10-31
Spain | ESP | 2021-10-31 03:00 | 2021-10-31 04:00 | 57.81 | 2021 | 31.05 | 2021-10-31
Spain | ESP | 2021-10-31 04:00 | 2021-10-31 05:00 | 52.94 | 2021 | 31.05 | 2021-10-31
Spain | ESP | 2021-10-31 05:00 | 2021-10-31 06:00 | 53.65 | 2021 | 31.05 | 2021-10-31
Spain | ESP | 2021-10-31 06:00 | 2021-10-31 07:00 | 56 | 2021 | 31.05 | 2021-10-31
Spain | ESP | 2021-10-31 07:00 | 2021-10-31 08:00 | 52.79 | 2021 | 31.05 | 2021-10-31
Spain | ESP | 2021-10-31 08:00 | 2021-10-31 09:00 | 71.71 | 2021 | 31.05 | 2021-10-31
Spain | ESP | 2021-10-31 09:00 | 2021-10-31 10:00 | 64.99 | 2021 | 31.05 | 2021-10-31
Spain | ESP | 2021-10-31 10:00 | 2021-10-31 11:00 | 64.91 | 2021 | 31.05 | 2021-10-31
Spain | ESP | 2021-10-31 11:00 | 2021-10-31 12:00 | 61.66 | 2021 | 31.05 | 2021-10-31
Spain | ESP | 2021-10-31 12:00 | 2021-10-31 13:00 | 56.12 | 2021 | 31.05 | 2021-10-31
Spain | ESP | 2021-10-31 13:00 | 2021-10-31 14:00 | 56.15 | 2021 | 31.05 | 2021-10-31
Spain | ESP | 2021-10-31 14:00 | 2021-10-31 15:00 | 55 | 2021 | 31.05 | 2021-10-31
Spain | ESP | 2021-10-31 15:00 | 2021-10-31 16:00 | 64.31 | 2021 | 31.05 | 2021-10-31
Spain | ESP | 2021-10-31 16:00 | 2021-10-31 17:00 | 81.7 | 2021 | 31.05 | 2021-10-31
Spain | ESP | 2021-10-31 17:00 | 2021-10-31 18:00 | 91.95 | 2021 | 31.05 | 2021-10-31
Spain | ESP | 2021-10-31 18:00 | 2021-10-31 19:00 | 100.04 | 2021 | 31.05 | 2021-10-31
Spain | ESP | 2021-10-31 19:00 | 2021-10-31 20:00 | 148 | 2021 | 31.05 | 2021-10-31
Spain | ESP | 2021-10-31 20:00 | 2021-10-31 21:00 | 130.5 | 2021 | 31.05 | 2021-10-31
Spain | ESP | 2021-10-31 21:00 | 2021-10-31 22:00 | 117.84 | 2021 | 31.05 | 2021-10-31
Spain | ESP | 2021-10-31 22:00 | 2021-10-31 23:00 | 112.9 | 2021 | 31.05 | 2021-10-31
Spain | ESP | 2021-10-31 23:00 | 2021-11-01 | 78.43 | 2021 | 31.05 | 2021-10-31
Spain | ESP | 2021-11-01 | 2021-11-01 01:00 | 55.06 | 2021 | 27.62 | 2021-11-30
Spain | ESP | 2021-11-01 01:00 | 2021-11-01 02:00 | 43.92 | 2021 | 27.62 | 2021-11-30
Spain | ESP | 2021-11-01 02:00 | 2021-11-01 03:00 | 22.05 | 2021 | 27.62 | 2021-11-30
Spain | ESP | 2021-11-01 03:00 | 2021-11-01 04:00 | 15 | 2021 | 27.62 | 2021-11-30
Spain | ESP | 2021-11-01 04:00 | 2021-11-01 05:00 | 41.09 | 2021 | 27.62 | 2021-11-30
Spain | ESP | 2021-11-01 05:00 | 2021-11-01 06:00 | 58.29 | 2021 | 27.62 | 2021-11-30
Spain | ESP | 2021-11-01 06:00 | 2021-11-01 07:00 | 77.54 | 2021 | 27.62 | 2021-11-30
Spain | ESP | 2021-11-01 07:00 | 2021-11-01 08:00 | 88.81 | 2021 | 27.62 | 2021-11-30
Spain | ESP | 2021-11-01 08:00 | 2021-11-01 09:00 | 85.42 | 2021 | 27.62 | 2021-11-30
Spain | ESP | 2021-11-01 09:00 | 2021-11-01 10:00 | 83.2 | 2021 | 27.62 | 2021-11-30
Spain | ESP | 2021-11-01 10:00 | 2021-11-01 11:00 | 78.31 | 2021 | 27.62 | 2021-11-30
Spain | ESP | 2021-11-01 11:00 | 2021-11-01 12:00 | 78.98 | 2021 | 27.62 | 2021-11-30
Spain | ESP | 2021-11-01 12:00 | 2021-11-01 13:00 | 70.62 | 2021 | 27.62 | 2021-11-30
Spain | ESP | 2021-11-01 13:00 | 2021-11-01 14:00 | 60.34 | 2021 | 27.62 | 2021-11-30
Spain | ESP | 2021-11-01 14:00 | 2021-11-01 15:00 | 72 | 2021 | 27.62 | 2021-11-30
Spain | ESP | 2021-11-01 15:00 | 2021-11-01 16:00 | 85 | 2021 | 27.62 | 2021-11-30
Spain | ESP | 2021-11-01 16:00 | 2021-11-01 17:00 | 134.89 | 2021 | 27.62 | 2021-11-30
Spain | ESP | 2021-11-01 17:00 | 2021-11-01 18:00 | 183 | 2021 | 27.62 | 2021-11-30
Spain | ESP | 2021-11-01 18:00 | 2021-11-01 19:00 | 179.9 | 2021 | 27.62 | 2021-11-30
Spain | ESP | 2021-11-01 19:00 | 2021-11-01 20:00 | 163.08 | 2021 | 27.62 | 2021-11-30
Spain | ESP | 2021-11-01 20:00 | 2021-11-01 21:00 | 151.51 | 2021 | 27.62 | 2021-11-30
Spain | ESP | 2021-11-01 21:00 | 2021-11-01 22:00 | 147.37 | 2021 | 27.62 | 2021-11-30
Spain | ESP | 2021-11-01 22:00 | 2021-11-01 23:00 | 134.9 | 2021 | 27.62 | 2021-11-30
Spain | ESP | 2021-11-01 23:00 | 2021-11-02 | 111.11 | 2021 | 27.62 | 2021-11-30
Spain | ESP | 2021-11-02 | 2021-11-02 01:00 | 98.8 | 2021 | 27.62 | 2021-11-30
Spain | ESP | 2021-11-02 01:00 | 2021-11-02 02:00 | 95.06 | 2021 | 27.62 | 2021-11-30
Spain | ESP | 2021-11-02 02:00 | 2021-11-02 03:00 | 94.13 | 2021 | 27.62 | 2021-11-30
Spain | ESP | 2021-11-02 03:00 | 2021-11-02 04:00 | 95.06 | 2021 | 27.62 | 2021-11-30
Spain | ESP | 2021-11-02 04:00 | 2021-11-02 05:00 | 98.2 | 2021 | 27.62 | 2021-11-30
Spain | ESP | 2021-11-02 05:00 | 2021-11-02 06:00 | 136.45 | 2021 | 27.62 | 2021-11-30
Spain | ESP | 2021-11-02 06:00 | 2021-11-02 07:00 | 174.52 | 2021 | 27.62 | 2021-11-30
Spain | ESP | 2021-11-02 07:00 | 2021-11-02 08:00 | 176.03 | 2021 | 27.62 | 2021-11-30
Spain | ESP | 2021-11-02 08:00 | 2021-11-02 09:00 | 171.79 | 2021 | 27.62 | 2021-11-30
Spain | ESP | 2021-11-02 09:00 | 2021-11-02 10:00 | 161.91 | 2021 | 27.62 | 2021-11-30
Spain | ESP | 2021-11-02 10:00 | 2021-11-02 11:00 | 133.01 | 2021 | 27.62 | 2021-11-30
Spain | ESP | 2021-11-02 11:00 | 2021-11-02 12:00 | 121.11 | 2021 | 27.62 | 2021-11-30
Spain | ESP | 2021-11-02 12:00 | 2021-11-02 13:00 | 111.11 | 2021 | 27.62 | 2021-11-30
Spain | ESP | 2021-11-02 13:00 | 2021-11-02 14:00 | 108.96 | 2021 | 27.62 | 2021-11-30
Spain | ESP | 2021-11-02 14:00 | 2021-11-02 15:00 | 131.16 | 2021 | 27.62 | 2021-11-30
Spain | ESP | 2021-11-02 15:00 | 2021-11-02 16:00 | 161.27 | 2021 | 27.62 | 2021-11-30
Spain | ESP | 2021-11-02 16:00 | 2021-11-02 17:00 | 171.01 | 2021 | 27.62 | 2021-11-30
Spain | ESP | 2021-11-02 17:00 | 2021-11-02 18:00 | 180.53 | 2021 | 27.62 | 2021-11-30
Spain | ESP | 2021-11-02 18:00 | 2021-11-02 19:00 | 200 | 2021 | 27.62 | 2021-11-30
Spain | ESP | 2021-11-02 19:00 | 2021-11-02 20:00 | 223.55 | 2021 | 27.62 | 2021-11-30
Spain | ESP | 2021-11-02 20:00 | 2021-11-02 21:00 | 201 | 2021 | 27.62 | 2021-11-30
Spain | ESP | 2021-11-02 21:00 | 2021-11-02 22:00 | 179.99 | 2021 | 27.62 | 2021-11-30
Spain | ESP | 2021-11-02 22:00 | 2021-11-02 23:00 | 167 | 2021 | 27.62 | 2021-11-30
Spain | ESP | 2021-11-02 23:00 | 2021-11-03 | 146.68 | 2021 | 27.62 | 2021-11-30
Spain | ESP | 2021-11-03 | 2021-11-03 01:00 | 143.08 | 2021 | 27.62 | 2021-11-30
Spain | ESP | 2021-11-03 01:00 | 2021-11-03 02:00 | 140.25 | 2021 | 27.62 | 2021-11-30
Spain | ESP | 2021-11-03 02:00 | 2021-11-03 03:00 | 130.84 | 2021 | 27.62 | 2021-11-30
Spain | ESP | 2021-11-03 03:00 | 2021-11-03 04:00 | 130.03 | 2021 | 27.62 | 2021-11-30
Spain | ESP | 2021-11-03 04:00 | 2021-11-03 05:00 | 138.7 | 2021 | 27.62 | 2021-11-30
Spain | ESP | 2021-11-03 05:00 | 2021-11-03 06:00 | 161.83 | 2021 | 27.62 | 2021-11-30
Spain | ESP | 2021-11-03 06:00 | 2021-11-03 07:00 | 188.53 | 2021 | 27.62 | 2021-11-30
Spain | ESP | 2021-11-03 07:00 | 2021-11-03 08:00 | 190.05 | 2021 | 27.62 | 2021-11-30
Spain | ESP | 2021-11-03 08:00 | 2021-11-03 09:00 | 180.53 | 2021 | 27.62 | 2021-11-30
Spain | ESP | 2021-11-03 09:00 | 2021-11-03 10:00 | 166.91 | 2021 | 27.62 | 2021-11-30
Spain | ESP | 2021-11-03 10:00 | 2021-11-03 11:00 | 145 | 2021 | 27.62 | 2021-11-30
Spain | ESP | 2021-11-03 11:00 | 2021-11-03 12:00 | 135 | 2021 | 27.62 | 2021-11-30
Spain | ESP | 2021-11-03 12:00 | 2021-11-03 13:00 | 119.9 | 2021 | 27.62 | 2021-11-30
Spain | ESP | 2021-11-03 13:00 | 2021-11-03 14:00 | 118 | 2021 | 27.62 | 2021-11-30
Spain | ESP | 2021-11-03 14:00 | 2021-11-03 15:00 | 119.4 | 2021 | 27.62 | 2021-11-30
Spain | ESP | 2021-11-03 15:00 | 2021-11-03 16:00 | 119.9 | 2021 | 27.62 | 2021-11-30
Spain | ESP | 2021-11-03 16:00 | 2021-11-03 17:00 | 159.51 | 2021 | 27.62 | 2021-11-30
Spain | ESP | 2021-11-03 17:00 | 2021-11-03 18:00 | 180.35 | 2021 | 27.62 | 2021-11-30
Spain | ESP | 2021-11-03 18:00 | 2021-11-03 19:00 | 191.03 | 2021 | 27.62 | 2021-11-30
Spain | ESP | 2021-11-03 19:00 | 2021-11-03 20:00 | 202.9 | 2021 | 27.62 | 2021-11-30
Spain | ESP | 2021-11-03 20:00 | 2021-11-03 21:00 | 183.63 | 2021 | 27.62 | 2021-11-30
Spain | ESP | 2021-11-03 21:00 | 2021-11-03 22:00 | 165.92 | 2021 | 27.62 | 2021-11-30
Spain | ESP | 2021-11-03 22:00 | 2021-11-03 23:00 | 145.07 | 2021 | 27.62 | 2021-11-30
Spain | ESP | 2021-11-03 23:00 | 2021-11-04 | 165.39 | 2021 | 27.62 | 2021-11-30
Spain | ESP | 2021-11-04 | 2021-11-04 01:00 | 152.51 | 2021 | 27.62 | 2021-11-30
Spain | ESP | 2021-11-04 01:00 | 2021-11-04 02:00 | 145.87 | 2021 | 27.62 | 2021-11-30
Spain | ESP | 2021-11-04 02:00 | 2021-11-04 03:00 | 143.06 | 2021 | 27.62 | 2021-11-30
Spain | ESP | 2021-11-04 03:00 | 2021-11-04 04:00 | 145.38 | 2021 | 27.62 | 2021-11-30
Spain | ESP | 2021-11-04 04:00 | 2021-11-04 05:00 | 159.61 | 2021 | 27.62 | 2021-11-30
Spain | ESP | 2021-11-04 05:00 | 2021-11-04 06:00 | 180.53 | 2021 | 27.62 | 2021-11-30
Spain | ESP | 2021-11-04 06:00 | 2021-11-04 07:00 | 191.03 | 2021 | 27.62 | 2021-11-30
Spain | ESP | 2021-11-04 07:00 | 2021-11-04 08:00 | 192.96 | 2021 | 27.62 | 2021-11-30
Spain | ESP | 2021-11-04 08:00 | 2021-11-04 09:00 | 189 | 2021 | 27.62 | 2021-11-30
Spain | ESP | 2021-11-04 09:00 | 2021-11-04 10:00 | 180.12 | 2021 | 27.62 | 2021-11-30
Spain | ESP | 2021-11-04 10:00 | 2021-11-04 11:00 | 173.46 | 2021 | 27.62 | 2021-11-30
Spain | ESP | 2021-11-04 11:00 | 2021-11-04 12:00 | 168.98 | 2021 | 27.62 | 2021-11-30
Spain | ESP | 2021-11-04 12:00 | 2021-11-04 13:00 | 162.6 | 2021 | 27.62 | 2021-11-30
Spain | ESP | 2021-11-04 13:00 | 2021-11-04 14:00 | 154.74 | 2021 | 27.62 | 2021-11-30
Spain | ESP | 2021-11-04 14:00 | 2021-11-04 15:00 | 154.74 | 2021 | 27.62 | 2021-11-30
Spain | ESP | 2021-11-04 15:00 | 2021-11-04 16:00 | 173.78 | 2021 | 27.62 | 2021-11-30
Spain | ESP | 2021-11-04 16:00 | 2021-11-04 17:00 | 189.52 | 2021 | 27.62 | 2021-11-30
Spain | ESP | 2021-11-04 17:00 | 2021-11-04 18:00 | 199.64 | 2021 | 27.62 | 2021-11-30
Spain | ESP | 2021-11-04 18:00 | 2021-11-04 19:00 | 193.47 | 2021 | 27.62 | 2021-11-30
Spain | ESP | 2021-11-04 19:00 | 2021-11-04 20:00 | 184.21 | 2021 | 27.62 | 2021-11-30
Spain | ESP | 2021-11-04 20:00 | 2021-11-04 21:00 | 179.67 | 2021 | 27.62 | 2021-11-30
Spain | ESP | 2021-11-04 21:00 | 2021-11-04 22:00 | 175.61 | 2021 | 27.62 | 2021-11-30
Spain | ESP | 2021-11-04 22:00 | 2021-11-04 23:00 | 170.02 | 2021 | 27.62 | 2021-11-30
Spain | ESP | 2021-11-04 23:00 | 2021-11-05 | 163.51 | 2021 | 27.62 | 2021-11-30
Spain | ESP | 2021-11-05 | 2021-11-05 01:00 | 160.79 | 2021 | 27.62 | 2021-11-30
Spain | ESP | 2021-11-05 01:00 | 2021-11-05 02:00 | 156.05 | 2021 | 27.62 | 2021-11-30
Spain | ESP | 2021-11-05 02:00 | 2021-11-05 03:00 | 146.1 | 2021 | 27.62 | 2021-11-30
Spain | ESP | 2021-11-05 03:00 | 2021-11-05 04:00 | 141.36 | 2021 | 27.62 | 2021-11-30
Spain | ESP | 2021-11-05 04:00 | 2021-11-05 05:00 | 159.32 | 2021 | 27.62 | 2021-11-30
Spain | ESP | 2021-11-05 05:00 | 2021-11-05 06:00 | 180.06 | 2021 | 27.62 | 2021-11-30
Spain | ESP | 2021-11-05 06:00 | 2021-11-05 07:00 | 191 | 2021 | 27.62 | 2021-11-30
Spain | ESP | 2021-11-05 07:00 | 2021-11-05 08:00 | 190.49 | 2021 | 27.62 | 2021-11-30
Spain | ESP | 2021-11-05 08:00 | 2021-11-05 09:00 | 186.79 | 2021 | 27.62 | 2021-11-30
Spain | ESP | 2021-11-05 09:00 | 2021-11-05 10:00 | 171.59 | 2021 | 27.62 | 2021-11-30
Spain | ESP | 2021-11-05 10:00 | 2021-11-05 11:00 | 163 | 2021 | 27.62 | 2021-11-30
Spain | ESP | 2021-11-05 11:00 | 2021-11-05 12:00 | 155.34 | 2021 | 27.62 | 2021-11-30
Spain | ESP | 2021-11-05 12:00 | 2021-11-05 13:00 | 147.62 | 2021 | 27.62 | 2021-11-30
Spain | ESP | 2021-11-05 13:00 | 2021-11-05 14:00 | 141 | 2021 | 27.62 | 2021-11-30
Spain | ESP | 2021-11-05 14:00 | 2021-11-05 15:00 | 138.25 | 2021 | 27.62 | 2021-11-30
Spain | ESP | 2021-11-05 15:00 | 2021-11-05 16:00 | 167.79 | 2021 | 27.62 | 2021-11-30
Spain | ESP | 2021-11-05 16:00 | 2021-11-05 17:00 | 187.3 | 2021 | 27.62 | 2021-11-30
Spain | ESP | 2021-11-05 17:00 | 2021-11-05 18:00 | 195 | 2021 | 27.62 | 2021-11-30
Spain | ESP | 2021-11-05 18:00 | 2021-11-05 19:00 | 201.28 | 2021 | 27.62 | 2021-11-30
Spain | ESP | 2021-11-05 19:00 | 2021-11-05 20:00 | 203.24 | 2021 | 27.62 | 2021-11-30
Spain | ESP | 2021-11-05 20:00 | 2021-11-05 21:00 | 198.1 | 2021 | 27.62 | 2021-11-30
Spain | ESP | 2021-11-05 21:00 | 2021-11-05 22:00 | 189.75 | 2021 | 27.62 | 2021-11-30
Spain | ESP | 2021-11-05 22:00 | 2021-11-05 23:00 | 180.06 | 2021 | 27.62 | 2021-11-30
Spain | ESP | 2021-11-05 23:00 | 2021-11-06 | 184.81 | 2021 | 27.62 | 2021-11-30
Spain | ESP | 2021-11-06 | 2021-11-06 01:00 | 173.71 | 2021 | 27.62 | 2021-11-30
Spain | ESP | 2021-11-06 01:00 | 2021-11-06 02:00 | 171.42 | 2021 | 27.62 | 2021-11-30
Spain | ESP | 2021-11-06 02:00 | 2021-11-06 03:00 | 160 | 2021 | 27.62 | 2021-11-30
Spain | ESP | 2021-11-06 03:00 | 2021-11-06 04:00 | 144 | 2021 | 27.62 | 2021-11-30
Spain | ESP | 2021-11-06 04:00 | 2021-11-06 05:00 | 136.28 | 2021 | 27.62 | 2021-11-30
Spain | ESP | 2021-11-06 05:00 | 2021-11-06 06:00 | 146.92 | 2021 | 27.62 | 2021-11-30
Spain | ESP | 2021-11-06 06:00 | 2021-11-06 07:00 | 162.4 | 2021 | 27.62 | 2021-11-30
Spain | ESP | 2021-11-06 07:00 | 2021-11-06 08:00 | 168.67 | 2021 | 27.62 | 2021-11-30
Spain | ESP | 2021-11-06 08:00 | 2021-11-06 09:00 | 155.28 | 2021 | 27.62 | 2021-11-30
Spain | ESP | 2021-11-06 09:00 | 2021-11-06 10:00 | 139.06 | 2021 | 27.62 | 2021-11-30
Spain | ESP | 2021-11-06 10:00 | 2021-11-06 11:00 | 133.69 | 2021 | 27.62 | 2021-11-30
Spain | ESP | 2021-11-06 11:00 | 2021-11-06 12:00 | 131.83 | 2021 | 27.62 | 2021-11-30
Spain | ESP | 2021-11-06 12:00 | 2021-11-06 13:00 | 136.28 | 2021 | 27.62 | 2021-11-30
Spain | ESP | 2021-11-06 13:00 | 2021-11-06 14:00 | 135.01 | 2021 | 27.62 | 2021-11-30
Spain | ESP | 2021-11-06 14:00 | 2021-11-06 15:00 | 131.83 | 2021 | 27.62 | 2021-11-30
Spain | ESP | 2021-11-06 15:00 | 2021-11-06 16:00 | 139.06 | 2021 | 27.62 | 2021-11-30
Spain | ESP | 2021-11-06 16:00 | 2021-11-06 17:00 | 173.71 | 2021 | 27.62 | 2021-11-30
Spain | ESP | 2021-11-06 17:00 | 2021-11-06 18:00 | 186.13 | 2021 | 27.62 | 2021-11-30
Spain | ESP | 2021-11-06 18:00 | 2021-11-06 19:00 | 190.31 | 2021 | 27.62 | 2021-11-30
Spain | ESP | 2021-11-06 19:00 | 2021-11-06 20:00 | 176.55 | 2021 | 27.62 | 2021-11-30
Spain | ESP | 2021-11-06 20:00 | 2021-11-06 21:00 | 173.62 | 2021 | 27.62 | 2021-11-30
Spain | ESP | 2021-11-06 21:00 | 2021-11-06 22:00 | 167 | 2021 | 27.62 | 2021-11-30
Spain | ESP | 2021-11-06 22:00 | 2021-11-06 23:00 | 160.73 | 2021 | 27.62 | 2021-11-30
Spain | ESP | 2021-11-06 23:00 | 2021-11-07 | 137.49 | 2021 | 27.62 | 2021-11-30
Spain | ESP | 2021-11-07 | 2021-11-07 01:00 | 121.2 | 2021 | 27.62 | 2021-11-30
Spain | ESP | 2021-11-07 01:00 | 2021-11-07 02:00 | 107.14 | 2021 | 27.62 | 2021-11-30
Spain | ESP | 2021-11-07 02:00 | 2021-11-07 03:00 | 78.76 | 2021 | 27.62 | 2021-11-30
Spain | ESP | 2021-11-07 03:00 | 2021-11-07 04:00 | 58.78 | 2021 | 27.62 | 2021-11-30
Spain | ESP | 2021-11-07 04:00 | 2021-11-07 05:00 | 75.75 | 2021 | 27.62 | 2021-11-30
Spain | ESP | 2021-11-07 05:00 | 2021-11-07 06:00 | 86.69 | 2021 | 27.62 | 2021-11-30
Spain | ESP | 2021-11-07 06:00 | 2021-11-07 07:00 | 87.88 | 2021 | 27.62 | 2021-11-30
Spain | ESP | 2021-11-07 07:00 | 2021-11-07 08:00 | 118.94 | 2021 | 27.62 | 2021-11-30
Spain | ESP | 2021-11-07 08:00 | 2021-11-07 09:00 | 126.1 | 2021 | 27.62 | 2021-11-30
Spain | ESP | 2021-11-07 09:00 | 2021-11-07 10:00 | 126.1 | 2021 | 27.62 | 2021-11-30
Spain | ESP | 2021-11-07 10:00 | 2021-11-07 11:00 | 128.28 | 2021 | 27.62 | 2021-11-30
Spain | ESP | 2021-11-07 11:00 | 2021-11-07 12:00 | 129.41 | 2021 | 27.62 | 2021-11-30
Spain | ESP | 2021-11-07 12:00 | 2021-11-07 13:00 | 123 | 2021 | 27.62 | 2021-11-30
Spain | ESP | 2021-11-07 13:00 | 2021-11-07 14:00 | 119.89 | 2021 | 27.62 | 2021-11-30
Spain | ESP | 2021-11-07 14:00 | 2021-11-07 15:00 | 121.2 | 2021 | 27.62 | 2021-11-30
Spain | ESP | 2021-11-07 15:00 | 2021-11-07 16:00 | 129.41 | 2021 | 27.62 | 2021-11-30
Spain | ESP | 2021-11-07 16:00 | 2021-11-07 17:00 | 172.97 | 2021 | 27.62 | 2021-11-30
Spain | ESP | 2021-11-07 17:00 | 2021-11-07 18:00 | 186 | 2021 | 27.62 | 2021-11-30
Spain | ESP | 2021-11-07 18:00 | 2021-11-07 19:00 | 194.8 | 2021 | 27.62 | 2021-11-30
Spain | ESP | 2021-11-07 19:00 | 2021-11-07 20:00 | 185.51 | 2021 | 27.62 | 2021-11-30
Spain | ESP | 2021-11-07 20:00 | 2021-11-07 21:00 | 184.84 | 2021 | 27.62 | 2021-11-30
Spain | ESP | 2021-11-07 21:00 | 2021-11-07 22:00 | 179.83 | 2021 | 27.62 | 2021-11-30
Spain | ESP | 2021-11-07 22:00 | 2021-11-07 23:00 | 175.98 | 2021 | 27.62 | 2021-11-30
Spain | ESP | 2021-11-07 23:00 | 2021-11-08 | 172.86 | 2021 | 27.62 | 2021-11-30
Spain | ESP | 2021-11-08 | 2021-11-08 01:00 | 165.68 | 2021 | 27.62 | 2021-11-30
Spain | ESP | 2021-11-08 01:00 | 2021-11-08 02:00 | 150.1 | 2021 | 27.62 | 2021-11-30
Spain | ESP | 2021-11-08 02:00 | 2021-11-08 03:00 | 139.41 | 2021 | 27.62 | 2021-11-30
Spain | ESP | 2021-11-08 03:00 | 2021-11-08 04:00 | 139.36 | 2021 | 27.62 | 2021-11-30
Spain | ESP | 2021-11-08 04:00 | 2021-11-08 05:00 | 152.55 | 2021 | 27.62 | 2021-11-30
Spain | ESP | 2021-11-08 05:00 | 2021-11-08 06:00 | 172.3 | 2021 | 27.62 | 2021-11-30
Spain | ESP | 2021-11-08 06:00 | 2021-11-08 07:00 | 186.76 | 2021 | 27.62 | 2021-11-30
Spain | ESP | 2021-11-08 07:00 | 2021-11-08 08:00 | 186 | 2021 | 27.62 | 2021-11-30
Spain | ESP | 2021-11-08 08:00 | 2021-11-08 09:00 | 177.9 | 2021 | 27.62 | 2021-11-30
Spain | ESP | 2021-11-08 09:00 | 2021-11-08 10:00 | 167.17 | 2021 | 27.62 | 2021-11-30
Spain | ESP | 2021-11-08 10:00 | 2021-11-08 11:00 | 141.06 | 2021 | 27.62 | 2021-11-30
Spain | ESP | 2021-11-08 11:00 | 2021-11-08 12:00 | 141.06 | 2021 | 27.62 | 2021-11-30
Spain | ESP | 2021-11-08 12:00 | 2021-11-08 13:00 | 141.06 | 2021 | 27.62 | 2021-11-30
Spain | ESP | 2021-11-08 13:00 | 2021-11-08 14:00 | 139.88 | 2021 | 27.62 | 2021-11-30
Spain | ESP | 2021-11-08 14:00 | 2021-11-08 15:00 | 140.28 | 2021 | 27.62 | 2021-11-30
Spain | ESP | 2021-11-08 15:00 | 2021-11-08 16:00 | 164.88 | 2021 | 27.62 | 2021-11-30
Spain | ESP | 2021-11-08 16:00 | 2021-11-08 17:00 | 179.63 | 2021 | 27.62 | 2021-11-30
Spain | ESP | 2021-11-08 17:00 | 2021-11-08 18:00 | 196.14 | 2021 | 27.62 | 2021-11-30
Spain | ESP | 2021-11-08 18:00 | 2021-11-08 19:00 | 202 | 2021 | 27.62 | 2021-11-30
Spain | ESP | 2021-11-08 19:00 | 2021-11-08 20:00 | 203.71 | 2021 | 27.62 | 2021-11-30
Spain | ESP | 2021-11-08 20:00 | 2021-11-08 21:00 | 199.62 | 2021 | 27.62 | 2021-11-30
Spain | ESP | 2021-11-08 21:00 | 2021-11-08 22:00 | 187.13 | 2021 | 27.62 | 2021-11-30
Spain | ESP | 2021-11-08 22:00 | 2021-11-08 23:00 | 177.6 | 2021 | 27.62 | 2021-11-30
Spain | ESP | 2021-11-08 23:00 | 2021-11-09 | 153.01 | 2021 | 27.62 | 2021-11-30
Spain | ESP | 2021-11-09 | 2021-11-09 01:00 | 154.53 | 2021 | 27.62 | 2021-11-30
Spain | ESP | 2021-11-09 01:00 | 2021-11-09 02:00 | 151.01 | 2021 | 27.62 | 2021-11-30
Spain | ESP | 2021-11-09 02:00 | 2021-11-09 03:00 | 145.36 | 2021 | 27.62 | 2021-11-30
Spain | ESP | 2021-11-09 03:00 | 2021-11-09 04:00 | 145.5 | 2021 | 27.62 | 2021-11-30
Spain | ESP | 2021-11-09 04:00 | 2021-11-09 05:00 | 156.79 | 2021 | 27.62 | 2021-11-30
Spain | ESP | 2021-11-09 05:00 | 2021-11-09 06:00 | 173.99 | 2021 | 27.62 | 2021-11-30
Spain | ESP | 2021-11-09 06:00 | 2021-11-09 07:00 | 188.7 | 2021 | 27.62 | 2021-11-30
Spain | ESP | 2021-11-09 07:00 | 2021-11-09 08:00 | 188.8 | 2021 | 27.62 | 2021-11-30
Spain | ESP | 2021-11-09 08:00 | 2021-11-09 09:00 | 185 | 2021 | 27.62 | 2021-11-30
Spain | ESP | 2021-11-09 09:00 | 2021-11-09 10:00 | 172.07 | 2021 | 27.62 | 2021-11-30
Spain | ESP | 2021-11-09 10:00 | 2021-11-09 11:00 | 155.01 | 2021 | 27.62 | 2021-11-30
Spain | ESP | 2021-11-09 11:00 | 2021-11-09 12:00 | 169.46 | 2021 | 27.62 | 2021-11-30
Spain | ESP | 2021-11-09 12:00 | 2021-11-09 13:00 | 171.46 | 2021 | 27.62 | 2021-11-30
Spain | ESP | 2021-11-09 13:00 | 2021-11-09 14:00 | 175.52 | 2021 | 27.62 | 2021-11-30
Spain | ESP | 2021-11-09 14:00 | 2021-11-09 15:00 | 184.98 | 2021 | 27.62 | 2021-11-30
Spain | ESP | 2021-11-09 15:00 | 2021-11-09 16:00 | 186.67 | 2021 | 27.62 | 2021-11-30
Spain | ESP | 2021-11-09 16:00 | 2021-11-09 17:00 | 196.84 | 2021 | 27.62 | 2021-11-30
Spain | ESP | 2021-11-09 17:00 | 2021-11-09 18:00 | 213.03 | 2021 | 27.62 | 2021-11-30
Spain | ESP | 2021-11-09 18:00 | 2021-11-09 19:00 | 220.01 | 2021 | 27.62 | 2021-11-30
Spain | ESP | 2021-11-09 19:00 | 2021-11-09 20:00 | 218.4 | 2021 | 27.62 | 2021-11-30
Spain | ESP | 2021-11-09 20:00 | 2021-11-09 21:00 | 197.52 | 2021 | 27.62 | 2021-11-30
Spain | ESP | 2021-11-09 21:00 | 2021-11-09 22:00 | 191 | 2021 | 27.62 | 2021-11-30
Spain | ESP | 2021-11-09 22:00 | 2021-11-09 23:00 | 188.19 | 2021 | 27.62 | 2021-11-30
Spain | ESP | 2021-11-09 23:00 | 2021-11-10 | 187.01 | 2021 | 27.62 | 2021-11-30
Spain | ESP | 2021-11-10 | 2021-11-10 01:00 | 180.91 | 2021 | 27.62 | 2021-11-30
Spain | ESP | 2021-11-10 01:00 | 2021-11-10 02:00 | 179.5 | 2021 | 27.62 | 2021-11-30
Spain | ESP | 2021-11-10 02:00 | 2021-11-10 03:00 | 171.81 | 2021 | 27.62 | 2021-11-30
Spain | ESP | 2021-11-10 03:00 | 2021-11-10 04:00 | 173.25 | 2021 | 27.62 | 2021-11-30
Spain | ESP | 2021-11-10 04:00 | 2021-11-10 05:00 | 182.6 | 2021 | 27.62 | 2021-11-30
Spain | ESP | 2021-11-10 05:00 | 2021-11-10 06:00 | 204.14 | 2021 | 27.62 | 2021-11-30
Spain | ESP | 2021-11-10 06:00 | 2021-11-10 07:00 | 214.01 | 2021 | 27.62 | 2021-11-30
Spain | ESP | 2021-11-10 07:00 | 2021-11-10 08:00 | 217.17 | 2021 | 27.62 | 2021-11-30
Spain | ESP | 2021-11-10 08:00 | 2021-11-10 09:00 | 208.8 | 2021 | 27.62 | 2021-11-30
Spain | ESP | 2021-11-10 09:00 | 2021-11-10 10:00 | 196.66 | 2021 | 27.62 | 2021-11-30
Spain | ESP | 2021-11-10 10:00 | 2021-11-10 11:00 | 193.61 | 2021 | 27.62 | 2021-11-30
Spain | ESP | 2021-11-10 11:00 | 2021-11-10 12:00 | 194.34 | 2021 | 27.62 | 2021-11-30
Spain | ESP | 2021-11-10 12:00 | 2021-11-10 13:00 | 194.65 | 2021 | 27.62 | 2021-11-30
Spain | ESP | 2021-11-10 13:00 | 2021-11-10 14:00 | 192.8 | 2021 | 27.62 | 2021-11-30
Spain | ESP | 2021-11-10 14:00 | 2021-11-10 15:00 | 192.43 | 2021 | 27.62 | 2021-11-30
Spain | ESP | 2021-11-10 15:00 | 2021-11-10 16:00 | 195.64 | 2021 | 27.62 | 2021-11-30
Spain | ESP | 2021-11-10 16:00 | 2021-11-10 17:00 | 210 | 2021 | 27.62 | 2021-11-30
Spain | ESP | 2021-11-10 17:00 | 2021-11-10 18:00 | 223 | 2021 | 27.62 | 2021-11-30
Spain | ESP | 2021-11-10 18:00 | 2021-11-10 19:00 | 230 | 2021 | 27.62 | 2021-11-30
Spain | ESP | 2021-11-10 19:00 | 2021-11-10 20:00 | 230.01 | 2021 | 27.62 | 2021-11-30
Spain | ESP | 2021-11-10 20:00 | 2021-11-10 21:00 | 221.41 | 2021 | 27.62 | 2021-11-30
Spain | ESP | 2021-11-10 21:00 | 2021-11-10 22:00 | 202 | 2021 | 27.62 | 2021-11-30
Spain | ESP | 2021-11-10 22:00 | 2021-11-10 23:00 | 186.97 | 2021 | 27.62 | 2021-11-30
Spain | ESP | 2021-11-10 23:00 | 2021-11-11 | 168.03 | 2021 | 27.62 | 2021-11-30
Spain | ESP | 2021-11-11 | 2021-11-11 01:00 | 161.36 | 2021 | 27.62 | 2021-11-30
Spain | ESP | 2021-11-11 01:00 | 2021-11-11 02:00 | 160 | 2021 | 27.62 | 2021-11-30
Spain | ESP | 2021-11-11 02:00 | 2021-11-11 03:00 | 152.5 | 2021 | 27.62 | 2021-11-30
Spain | ESP | 2021-11-11 03:00 | 2021-11-11 04:00 | 155 | 2021 | 27.62 | 2021-11-30
Spain | ESP | 2021-11-11 04:00 | 2021-11-11 05:00 | 160.09 | 2021 | 27.62 | 2021-11-30
Spain | ESP | 2021-11-11 05:00 | 2021-11-11 06:00 | 170.96 | 2021 | 27.62 | 2021-11-30
Spain | ESP | 2021-11-11 06:00 | 2021-11-11 07:00 | 196.66 | 2021 | 27.62 | 2021-11-30
Spain | ESP | 2021-11-11 07:00 | 2021-11-11 08:00 | 200.3 | 2021 | 27.62 | 2021-11-30
Spain | ESP | 2021-11-11 08:00 | 2021-11-11 09:00 | 192.54 | 2021 | 27.62 | 2021-11-30
Spain | ESP | 2021-11-11 09:00 | 2021-11-11 10:00 | 180 | 2021 | 27.62 | 2021-11-30
Spain | ESP | 2021-11-11 10:00 | 2021-11-11 11:00 | 176.32 | 2021 | 27.62 | 2021-11-30
Spain | ESP | 2021-11-11 11:00 | 2021-11-11 12:00 | 176.26 | 2021 | 27.62 | 2021-11-30
Spain | ESP | 2021-11-11 12:00 | 2021-11-11 13:00 | 176.97 | 2021 | 27.62 | 2021-11-30
Spain | ESP | 2021-11-11 13:00 | 2021-11-11 14:00 | 173.57 | 2021 | 27.62 | 2021-11-30
Spain | ESP | 2021-11-11 14:00 | 2021-11-11 15:00 | 174.6 | 2021 | 27.62 | 2021-11-30
Spain | ESP | 2021-11-11 15:00 | 2021-11-11 16:00 | 188.99 | 2021 | 27.62 | 2021-11-30
Spain | ESP | 2021-11-11 16:00 | 2021-11-11 17:00 | 202.9 | 2021 | 27.62 | 2021-11-30
Spain | ESP | 2021-11-11 17:00 | 2021-11-11 18:00 | 234 | 2021 | 27.62 | 2021-11-30
Spain | ESP | 2021-11-11 18:00 | 2021-11-11 19:00 | 232.09 | 2021 | 27.62 | 2021-11-30
Spain | ESP | 2021-11-11 19:00 | 2021-11-11 20:00 | 218 | 2021 | 27.62 | 2021-11-30
Spain | ESP | 2021-11-11 20:00 | 2021-11-11 21:00 | 201 | 2021 | 27.62 | 2021-11-30
Spain | ESP | 2021-11-11 21:00 | 2021-11-11 22:00 | 180.01 | 2021 | 27.62 | 2021-11-30
Spain | ESP | 2021-11-11 22:00 | 2021-11-11 23:00 | 164.79 | 2021 | 27.62 | 2021-11-30
Spain | ESP | 2021-11-11 23:00 | 2021-11-12 | 184.19 | 2021 | 27.62 | 2021-11-30
Spain | ESP | 2021-11-12 | 2021-11-12 01:00 | 178.69 | 2021 | 27.62 | 2021-11-30
Spain | ESP | 2021-11-12 01:00 | 2021-11-12 02:00 | 172.44 | 2021 | 27.62 | 2021-11-30
Spain | ESP | 2021-11-12 02:00 | 2021-11-12 03:00 | 163.18 | 2021 | 27.62 | 2021-11-30
Spain | ESP | 2021-11-12 03:00 | 2021-11-12 04:00 | 159.87 | 2021 | 27.62 | 2021-11-30
Spain | ESP | 2021-11-12 04:00 | 2021-11-12 05:00 | 165.5 | 2021 | 27.62 | 2021-11-30
Spain | ESP | 2021-11-12 05:00 | 2021-11-12 06:00 | 185.36 | 2021 | 27.62 | 2021-11-30
Spain | ESP | 2021-11-12 06:00 | 2021-11-12 07:00 | 205.79 | 2021 | 27.62 | 2021-11-30
Spain | ESP | 2021-11-12 07:00 | 2021-11-12 08:00 | 211.05 | 2021 | 27.62 | 2021-11-30
Spain | ESP | 2021-11-12 08:00 | 2021-11-12 09:00 | 204 | 2021 | 27.62 | 2021-11-30
Spain | ESP | 2021-11-12 09:00 | 2021-11-12 10:00 | 197.79 | 2021 | 27.62 | 2021-11-30
Spain | ESP | 2021-11-12 10:00 | 2021-11-12 11:00 | 187.96 | 2021 | 27.62 | 2021-11-30
Spain | ESP | 2021-11-12 11:00 | 2021-11-12 12:00 | 187.32 | 2021 | 27.62 | 2021-11-30
Spain | ESP | 2021-11-12 12:00 | 2021-11-12 13:00 | 185.53 | 2021 | 27.62 | 2021-11-30
Spain | ESP | 2021-11-12 13:00 | 2021-11-12 14:00 | 184.86 | 2021 | 27.62 | 2021-11-30
Spain | ESP | 2021-11-12 14:00 | 2021-11-12 15:00 | 181.39 | 2021 | 27.62 | 2021-11-30
Spain | ESP | 2021-11-12 15:00 | 2021-11-12 16:00 | 185.09 | 2021 | 27.62 | 2021-11-30
Spain | ESP | 2021-11-12 16:00 | 2021-11-12 17:00 | 190 | 2021 | 27.62 | 2021-11-30
Spain | ESP | 2021-11-12 17:00 | 2021-11-12 18:00 | 206 | 2021 | 27.62 | 2021-11-30
Spain | ESP | 2021-11-12 18:00 | 2021-11-12 19:00 | 205 | 2021 | 27.62 | 2021-11-30
Spain | ESP | 2021-11-12 19:00 | 2021-11-12 20:00 | 185.68 | 2021 | 27.62 | 2021-11-30
Spain | ESP | 2021-11-12 20:00 | 2021-11-12 21:00 | 179.64 | 2021 | 27.62 | 2021-11-30
Spain | ESP | 2021-11-12 21:00 | 2021-11-12 22:00 | 169.12 | 2021 | 27.62 | 2021-11-30
Spain | ESP | 2021-11-12 22:00 | 2021-11-12 23:00 | 165 | 2021 | 27.62 | 2021-11-30
Spain | ESP | 2021-11-12 23:00 | 2021-11-13 | 190 | 2021 | 27.62 | 2021-11-30
Spain | ESP | 2021-11-13 | 2021-11-13 01:00 | 184.73 | 2021 | 27.62 | 2021-11-30
Spain | ESP | 2021-11-13 01:00 | 2021-11-13 02:00 | 173.46 | 2021 | 27.62 | 2021-11-30
Spain | ESP | 2021-11-13 02:00 | 2021-11-13 03:00 | 151.82 | 2021 | 27.62 | 2021-11-30
Spain | ESP | 2021-11-13 03:00 | 2021-11-13 04:00 | 151.82 | 2021 | 27.62 | 2021-11-30
Spain | ESP | 2021-11-13 04:00 | 2021-11-13 05:00 | 151.82 | 2021 | 27.62 | 2021-11-30
Spain | ESP | 2021-11-13 05:00 | 2021-11-13 06:00 | 151.82 | 2021 | 27.62 | 2021-11-30
Spain | ESP | 2021-11-13 06:00 | 2021-11-13 07:00 | 173.79 | 2021 | 27.62 | 2021-11-30
Spain | ESP | 2021-11-13 07:00 | 2021-11-13 08:00 | 173.99 | 2021 | 27.62 | 2021-11-30
Spain | ESP | 2021-11-13 08:00 | 2021-11-13 09:00 | 173.49 | 2021 | 27.62 | 2021-11-30
Spain | ESP | 2021-11-13 09:00 | 2021-11-13 10:00 | 173.89 | 2021 | 27.62 | 2021-11-30
Spain | ESP | 2021-11-13 10:00 | 2021-11-13 11:00 | 177.47 | 2021 | 27.62 | 2021-11-30
Spain | ESP | 2021-11-13 11:00 | 2021-11-13 12:00 | 177.5 | 2021 | 27.62 | 2021-11-30
Spain | ESP | 2021-11-13 12:00 | 2021-11-13 13:00 | 176.52 | 2021 | 27.62 | 2021-11-30
Spain | ESP | 2021-11-13 13:00 | 2021-11-13 14:00 | 176.52 | 2021 | 27.62 | 2021-11-30
Spain | ESP | 2021-11-13 14:00 | 2021-11-13 15:00 | 176.52 | 2021 | 27.62 | 2021-11-30
Spain | ESP | 2021-11-13 15:00 | 2021-11-13 16:00 | 180.6 | 2021 | 27.62 | 2021-11-30
Spain | ESP | 2021-11-13 16:00 | 2021-11-13 17:00 | 210 | 2021 | 27.62 | 2021-11-30
Spain | ESP | 2021-11-13 17:00 | 2021-11-13 18:00 | 220 | 2021 | 27.62 | 2021-11-30
Spain | ESP | 2021-11-13 18:00 | 2021-11-13 19:00 | 214 | 2021 | 27.62 | 2021-11-30
Spain | ESP | 2021-11-13 19:00 | 2021-11-13 20:00 | 202 | 2021 | 27.62 | 2021-11-30
Spain | ESP | 2021-11-13 20:00 | 2021-11-13 21:00 | 200.62 | 2021 | 27.62 | 2021-11-30
Spain | ESP | 2021-11-13 21:00 | 2021-11-13 22:00 | 188.52 | 2021 | 27.62 | 2021-11-30
Spain | ESP | 2021-11-13 22:00 | 2021-11-13 23:00 | 180.5 | 2021 | 27.62 | 2021-11-30
Spain | ESP | 2021-11-13 23:00 | 2021-11-14 | 184.73 | 2021 | 27.62 | 2021-11-30
Spain | ESP | 2021-11-14 | 2021-11-14 01:00 | 170.03 | 2021 | 27.62 | 2021-11-30
Spain | ESP | 2021-11-14 01:00 | 2021-11-14 02:00 | 167.24 | 2021 | 27.62 | 2021-11-30
Spain | ESP | 2021-11-14 02:00 | 2021-11-14 03:00 | 155.81 | 2021 | 27.62 | 2021-11-30
Spain | ESP | 2021-11-14 03:00 | 2021-11-14 04:00 | 146.88 | 2021 | 27.62 | 2021-11-30
Spain | ESP | 2021-11-14 04:00 | 2021-11-14 05:00 | 145 | 2021 | 27.62 | 2021-11-30
Spain | ESP | 2021-11-14 05:00 | 2021-11-14 06:00 | 155.41 | 2021 | 27.62 | 2021-11-30
Spain | ESP | 2021-11-14 06:00 | 2021-11-14 07:00 | 164.93 | 2021 | 27.62 | 2021-11-30
Spain | ESP | 2021-11-14 07:00 | 2021-11-14 08:00 | 160.54 | 2021 | 27.62 | 2021-11-30
Spain | ESP | 2021-11-14 08:00 | 2021-11-14 09:00 | 170.07 | 2021 | 27.62 | 2021-11-30
Spain | ESP | 2021-11-14 09:00 | 2021-11-14 10:00 | 177.2 | 2021 | 27.62 | 2021-11-30
Spain | ESP | 2021-11-14 10:00 | 2021-11-14 11:00 | 169.01 | 2021 | 27.62 | 2021-11-30
Spain | ESP | 2021-11-14 11:00 | 2021-11-14 12:00 | 180 | 2021 | 27.62 | 2021-11-30
Spain | ESP | 2021-11-14 12:00 | 2021-11-14 13:00 | 170.02 | 2021 | 27.62 | 2021-11-30
Spain | ESP | 2021-11-14 13:00 | 2021-11-14 14:00 | 158 | 2021 | 27.62 | 2021-11-30
Spain | ESP | 2021-11-14 14:00 | 2021-11-14 15:00 | 155.41 | 2021 | 27.62 | 2021-11-30
Spain | ESP | 2021-11-14 15:00 | 2021-11-14 16:00 | 157.7 | 2021 | 27.62 | 2021-11-30
Spain | ESP | 2021-11-14 16:00 | 2021-11-14 17:00 | 197.94 | 2021 | 27.62 | 2021-11-30
Spain | ESP | 2021-11-14 17:00 | 2021-11-14 18:00 | 204.47 | 2021 | 27.62 | 2021-11-30
Spain | ESP | 2021-11-14 18:00 | 2021-11-14 19:00 | 206.21 | 2021 | 27.62 | 2021-11-30
Spain | ESP | 2021-11-14 19:00 | 2021-11-14 20:00 | 200 | 2021 | 27.62 | 2021-11-30
Spain | ESP | 2021-11-14 20:00 | 2021-11-14 21:00 | 196 | 2021 | 27.62 | 2021-11-30
Spain | ESP | 2021-11-14 21:00 | 2021-11-14 22:00 | 184.73 | 2021 | 27.62 | 2021-11-30
Spain | ESP | 2021-11-14 22:00 | 2021-11-14 23:00 | 162 | 2021 | 27.62 | 2021-11-30
Spain | ESP | 2021-11-14 23:00 | 2021-11-15 | 165.85 | 2021 | 27.62 | 2021-11-30
Spain | ESP | 2021-11-15 | 2021-11-15 01:00 | 158.9 | 2021 | 27.62 | 2021-11-30
Spain | ESP | 2021-11-15 01:00 | 2021-11-15 02:00 | 155.81 | 2021 | 27.62 | 2021-11-30
Spain | ESP | 2021-11-15 02:00 | 2021-11-15 03:00 | 151.35 | 2021 | 27.62 | 2021-11-30
Spain | ESP | 2021-11-15 03:00 | 2021-11-15 04:00 | 149.64 | 2021 | 27.62 | 2021-11-30
Spain | ESP | 2021-11-15 04:00 | 2021-11-15 05:00 | 163.92 | 2021 | 27.62 | 2021-11-30
Spain | ESP | 2021-11-15 05:00 | 2021-11-15 06:00 | 191.12 | 2021 | 27.62 | 2021-11-30
Spain | ESP | 2021-11-15 06:00 | 2021-11-15 07:00 | 212.3 | 2021 | 27.62 | 2021-11-30
Spain | ESP | 2021-11-15 07:00 | 2021-11-15 08:00 | 214.87 | 2021 | 27.62 | 2021-11-30
Spain | ESP | 2021-11-15 08:00 | 2021-11-15 09:00 | 196 | 2021 | 27.62 | 2021-11-30
Spain | ESP | 2021-11-15 09:00 | 2021-11-15 10:00 | 179.84 | 2021 | 27.62 | 2021-11-30
Spain | ESP | 2021-11-15 10:00 | 2021-11-15 11:00 | 150 | 2021 | 27.62 | 2021-11-30
Spain | ESP | 2021-11-15 11:00 | 2021-11-15 12:00 | 145.64 | 2021 | 27.62 | 2021-11-30
Spain | ESP | 2021-11-15 12:00 | 2021-11-15 13:00 | 146.13 | 2021 | 27.62 | 2021-11-30
Spain | ESP | 2021-11-15 13:00 | 2021-11-15 14:00 | 147 | 2021 | 27.62 | 2021-11-30
Spain | ESP | 2021-11-15 14:00 | 2021-11-15 15:00 | 155.01 | 2021 | 27.62 | 2021-11-30
Spain | ESP | 2021-11-15 15:00 | 2021-11-15 16:00 | 171.49 | 2021 | 27.62 | 2021-11-30
Spain | ESP | 2021-11-15 16:00 | 2021-11-15 17:00 | 200 | 2021 | 27.62 | 2021-11-30
Spain | ESP | 2021-11-15 17:00 | 2021-11-15 18:00 | 220 | 2021 | 27.62 | 2021-11-30
Spain | ESP | 2021-11-15 18:00 | 2021-11-15 19:00 | 230.3 | 2021 | 27.62 | 2021-11-30
Spain | ESP | 2021-11-15 19:00 | 2021-11-15 20:00 | 235 | 2021 | 27.62 | 2021-11-30
Spain | ESP | 2021-11-15 20:00 | 2021-11-15 21:00 | 217.79 | 2021 | 27.62 | 2021-11-30
Spain | ESP | 2021-11-15 21:00 | 2021-11-15 22:00 | 195.48 | 2021 | 27.62 | 2021-11-30
Spain | ESP | 2021-11-15 22:00 | 2021-11-15 23:00 | 180.31 | 2021 | 27.62 | 2021-11-30
Spain | ESP | 2021-11-15 23:00 | 2021-11-16 | 182.52 | 2021 | 27.62 | 2021-11-30
Spain | ESP | 2021-11-16 | 2021-11-16 01:00 | 167.37 | 2021 | 27.62 | 2021-11-30
Spain | ESP | 2021-11-16 01:00 | 2021-11-16 02:00 | 162.84 | 2021 | 27.62 | 2021-11-30
Spain | ESP | 2021-11-16 02:00 | 2021-11-16 03:00 | 160.25 | 2021 | 27.62 | 2021-11-30
Spain | ESP | 2021-11-16 03:00 | 2021-11-16 04:00 | 161.13 | 2021 | 27.62 | 2021-11-30
Spain | ESP | 2021-11-16 04:00 | 2021-11-16 05:00 | 176.1 | 2021 | 27.62 | 2021-11-30
Spain | ESP | 2021-11-16 05:00 | 2021-11-16 06:00 | 193.33 | 2021 | 27.62 | 2021-11-30
Spain | ESP | 2021-11-16 06:00 | 2021-11-16 07:00 | 199.71 | 2021 | 27.62 | 2021-11-30
Spain | ESP | 2021-11-16 07:00 | 2021-11-16 08:00 | 205 | 2021 | 27.62 | 2021-11-30
Spain | ESP | 2021-11-16 08:00 | 2021-11-16 09:00 | 203.77 | 2021 | 27.62 | 2021-11-30
Spain | ESP | 2021-11-16 09:00 | 2021-11-16 10:00 | 193.22 | 2021 | 27.62 | 2021-11-30
Spain | ESP | 2021-11-16 10:00 | 2021-11-16 11:00 | 180.3 | 2021 | 27.62 | 2021-11-30
Spain | ESP | 2021-11-16 11:00 | 2021-11-16 12:00 | 186.54 | 2021 | 27.62 | 2021-11-30
Spain | ESP | 2021-11-16 12:00 | 2021-11-16 13:00 | 189.81 | 2021 | 27.62 | 2021-11-30
Spain | ESP | 2021-11-16 13:00 | 2021-11-16 14:00 | 175 | 2021 | 27.62 | 2021-11-30
Spain | ESP | 2021-11-16 14:00 | 2021-11-16 15:00 | 180 | 2021 | 27.62 | 2021-11-30
Spain | ESP | 2021-11-16 15:00 | 2021-11-16 16:00 | 192.65 | 2021 | 27.62 | 2021-11-30
Spain | ESP | 2021-11-16 16:00 | 2021-11-16 17:00 | 209.8 | 2021 | 27.62 | 2021-11-30
Spain | ESP | 2021-11-16 17:00 | 2021-11-16 18:00 | 236.08 | 2021 | 27.62 | 2021-11-30
Spain | ESP | 2021-11-16 18:00 | 2021-11-16 19:00 | 250 | 2021 | 27.62 | 2021-11-30
Spain | ESP | 2021-11-16 19:00 | 2021-11-16 20:00 | 250 | 2021 | 27.62 | 2021-11-30
Spain | ESP | 2021-11-16 20:00 | 2021-11-16 21:00 | 220.38 | 2021 | 27.62 | 2021-11-30
Spain | ESP | 2021-11-16 21:00 | 2021-11-16 22:00 | 196.62 | 2021 | 27.62 | 2021-11-30
Spain | ESP | 2021-11-16 22:00 | 2021-11-16 23:00 | 189 | 2021 | 27.62 | 2021-11-30
Spain | ESP | 2021-11-16 23:00 | 2021-11-17 | 194.01 | 2021 | 27.62 | 2021-11-30
Spain | ESP | 2021-11-17 | 2021-11-17 01:00 | 185.68 | 2021 | 27.62 | 2021-11-30
Spain | ESP | 2021-11-17 01:00 | 2021-11-17 02:00 | 180 | 2021 | 27.62 | 2021-11-30
Spain | ESP | 2021-11-17 02:00 | 2021-11-17 03:00 | 164.52 | 2021 | 27.62 | 2021-11-30
Spain | ESP | 2021-11-17 03:00 | 2021-11-17 04:00 | 163.22 | 2021 | 27.62 | 2021-11-30
Spain | ESP | 2021-11-17 04:00 | 2021-11-17 05:00 | 166.73 | 2021 | 27.62 | 2021-11-30
Spain | ESP | 2021-11-17 05:00 | 2021-11-17 06:00 | 188.73 | 2021 | 27.62 | 2021-11-30
Spain | ESP | 2021-11-17 06:00 | 2021-11-17 07:00 | 226.53 | 2021 | 27.62 | 2021-11-30
Spain | ESP | 2021-11-17 07:00 | 2021-11-17 08:00 | 232.9 | 2021 | 27.62 | 2021-11-30
Spain | ESP | 2021-11-17 08:00 | 2021-11-17 09:00 | 212.08 | 2021 | 27.62 | 2021-11-30
Spain | ESP | 2021-11-17 09:00 | 2021-11-17 10:00 | 183.23 | 2021 | 27.62 | 2021-11-30
Spain | ESP | 2021-11-17 10:00 | 2021-11-17 11:00 | 165.17 | 2021 | 27.62 | 2021-11-30
Spain | ESP | 2021-11-17 11:00 | 2021-11-17 12:00 | 165.07 | 2021 | 27.62 | 2021-11-30
Spain | ESP | 2021-11-17 12:00 | 2021-11-17 13:00 | 165.17 | 2021 | 27.62 | 2021-11-30
Spain | ESP | 2021-11-17 13:00 | 2021-11-17 14:00 | 163.41 | 2021 | 27.62 | 2021-11-30
Spain | ESP | 2021-11-17 14:00 | 2021-11-17 15:00 | 165.17 | 2021 | 27.62 | 2021-11-30
Spain | ESP | 2021-11-17 15:00 | 2021-11-17 16:00 | 184 | 2021 | 27.62 | 2021-11-30
Spain | ESP | 2021-11-17 16:00 | 2021-11-17 17:00 | 208.51 | 2021 | 27.62 | 2021-11-30
Spain | ESP | 2021-11-17 17:00 | 2021-11-17 18:00 | 240.08 | 2021 | 27.62 | 2021-11-30
Spain | ESP | 2021-11-17 18:00 | 2021-11-17 19:00 | 249.9 | 2021 | 27.62 | 2021-11-30
Spain | ESP | 2021-11-17 19:00 | 2021-11-17 20:00 | 235 | 2021 | 27.62 | 2021-11-30
Spain | ESP | 2021-11-17 20:00 | 2021-11-17 21:00 | 220 | 2021 | 27.62 | 2021-11-30
Spain | ESP | 2021-11-17 21:00 | 2021-11-17 22:00 | 215 | 2021 | 27.62 | 2021-11-30
Spain | ESP | 2021-11-17 22:00 | 2021-11-17 23:00 | 202.08 | 2021 | 27.62 | 2021-11-30
Spain | ESP | 2021-11-17 23:00 | 2021-11-18 | 221.44 | 2021 | 27.62 | 2021-11-30
Spain | ESP | 2021-11-18 | 2021-11-18 01:00 | 215.16 | 2021 | 27.62 | 2021-11-30
Spain | ESP | 2021-11-18 01:00 | 2021-11-18 02:00 | 205 | 2021 | 27.62 | 2021-11-30
Spain | ESP | 2021-11-18 02:00 | 2021-11-18 03:00 | 190 | 2021 | 27.62 | 2021-11-30
Spain | ESP | 2021-11-18 03:00 | 2021-11-18 04:00 | 177.63 | 2021 | 27.62 | 2021-11-30
Spain | ESP | 2021-11-18 04:00 | 2021-11-18 05:00 | 200 | 2021 | 27.62 | 2021-11-30
Spain | ESP | 2021-11-18 05:00 | 2021-11-18 06:00 | 198.18 | 2021 | 27.62 | 2021-11-30
Spain | ESP | 2021-11-18 06:00 | 2021-11-18 07:00 | 230.77 | 2021 | 27.62 | 2021-11-30
Spain | ESP | 2021-11-18 07:00 | 2021-11-18 08:00 | 240.9 | 2021 | 27.62 | 2021-11-30
Spain | ESP | 2021-11-18 08:00 | 2021-11-18 09:00 | 230 | 2021 | 27.62 | 2021-11-30
Spain | ESP | 2021-11-18 09:00 | 2021-11-18 10:00 | 210 | 2021 | 27.62 | 2021-11-30
Spain | ESP | 2021-11-18 10:00 | 2021-11-18 11:00 | 200.33 | 2021 | 27.62 | 2021-11-30
Spain | ESP | 2021-11-18 11:00 | 2021-11-18 12:00 | 215.16 | 2021 | 27.62 | 2021-11-30
Spain | ESP | 2021-11-18 12:00 | 2021-11-18 13:00 | 219.83 | 2021 | 27.62 | 2021-11-30
Spain | ESP | 2021-11-18 13:00 | 2021-11-18 14:00 | 222.26 | 2021 | 27.62 | 2021-11-30
Spain | ESP | 2021-11-18 14:00 | 2021-11-18 15:00 | 232.92 | 2021 | 27.62 | 2021-11-30
Spain | ESP | 2021-11-18 15:00 | 2021-11-18 16:00 | 242.51 | 2021 | 27.62 | 2021-11-30
Spain | ESP | 2021-11-18 16:00 | 2021-11-18 17:00 | 258 | 2021 | 27.62 | 2021-11-30
Spain | ESP | 2021-11-18 17:00 | 2021-11-18 18:00 | 276.63 | 2021 | 27.62 | 2021-11-30
Spain | ESP | 2021-11-18 18:00 | 2021-11-18 19:00 | 275.08 | 2021 | 27.62 | 2021-11-30
Spain | ESP | 2021-11-18 19:00 | 2021-11-18 20:00 | 264.44 | 2021 | 27.62 | 2021-11-30
Spain | ESP | 2021-11-18 20:00 | 2021-11-18 21:00 | 250 | 2021 | 27.62 | 2021-11-30
Spain | ESP | 2021-11-18 21:00 | 2021-11-18 22:00 | 240.22 | 2021 | 27.62 | 2021-11-30
Spain | ESP | 2021-11-18 22:00 | 2021-11-18 23:00 | 230.16 | 2021 | 27.62 | 2021-11-30
Spain | ESP | 2021-11-18 23:00 | 2021-11-19 | 220.05 | 2021 | 27.62 | 2021-11-30
Spain | ESP | 2021-11-19 | 2021-11-19 01:00 | 215.57 | 2021 | 27.62 | 2021-11-30
Spain | ESP | 2021-11-19 01:00 | 2021-11-19 02:00 | 213.26 | 2021 | 27.62 | 2021-11-30
Spain | ESP | 2021-11-19 02:00 | 2021-11-19 03:00 | 198 | 2021 | 27.62 | 2021-11-30
Spain | ESP | 2021-11-19 03:00 | 2021-11-19 04:00 | 199.67 | 2021 | 27.62 | 2021-11-30
Spain | ESP | 2021-11-19 04:00 | 2021-11-19 05:00 | 214.33 | 2021 | 27.62 | 2021-11-30
Spain | ESP | 2021-11-19 05:00 | 2021-11-19 06:00 | 225.39 | 2021 | 27.62 | 2021-11-30
Spain | ESP | 2021-11-19 06:00 | 2021-11-19 07:00 | 235.75 | 2021 | 27.62 | 2021-11-30
Spain | ESP | 2021-11-19 07:00 | 2021-11-19 08:00 | 242.03 | 2021 | 27.62 | 2021-11-30
Spain | ESP | 2021-11-19 08:00 | 2021-11-19 09:00 | 232.38 | 2021 | 27.62 | 2021-11-30
Spain | ESP | 2021-11-19 09:00 | 2021-11-19 10:00 | 225.38 | 2021 | 27.62 | 2021-11-30
Spain | ESP | 2021-11-19 10:00 | 2021-11-19 11:00 | 222.44 | 2021 | 27.62 | 2021-11-30
Spain | ESP | 2021-11-19 11:00 | 2021-11-19 12:00 | 225.38 | 2021 | 27.62 | 2021-11-30
Spain | ESP | 2021-11-19 12:00 | 2021-11-19 13:00 | 225.38 | 2021 | 27.62 | 2021-11-30
Spain | ESP | 2021-11-19 13:00 | 2021-11-19 14:00 | 225.18 | 2021 | 27.62 | 2021-11-30
Spain | ESP | 2021-11-19 14:00 | 2021-11-19 15:00 | 225.79 | 2021 | 27.62 | 2021-11-30
Spain | ESP | 2021-11-19 15:00 | 2021-11-19 16:00 | 231.75 | 2021 | 27.62 | 2021-11-30
Spain | ESP | 2021-11-19 16:00 | 2021-11-19 17:00 | 243.75 | 2021 | 27.62 | 2021-11-30
Spain | ESP | 2021-11-19 17:00 | 2021-11-19 18:00 | 265.16 | 2021 | 27.62 | 2021-11-30
Spain | ESP | 2021-11-19 18:00 | 2021-11-19 19:00 | 266.08 | 2021 | 27.62 | 2021-11-30
Spain | ESP | 2021-11-19 19:00 | 2021-11-19 20:00 | 256.16 | 2021 | 27.62 | 2021-11-30
Spain | ESP | 2021-11-19 20:00 | 2021-11-19 21:00 | 231.04 | 2021 | 27.62 | 2021-11-30
Spain | ESP | 2021-11-19 21:00 | 2021-11-19 22:00 | 226.5 | 2021 | 27.62 | 2021-11-30
Spain | ESP | 2021-11-19 22:00 | 2021-11-19 23:00 | 225.79 | 2021 | 27.62 | 2021-11-30
Spain | ESP | 2021-11-19 23:00 | 2021-11-20 | 202.8 | 2021 | 27.62 | 2021-11-30
Spain | ESP | 2021-11-20 | 2021-11-20 01:00 | 199 | 2021 | 27.62 | 2021-11-30
Spain | ESP | 2021-11-20 01:00 | 2021-11-20 02:00 | 199 | 2021 | 27.62 | 2021-11-30
Spain | ESP | 2021-11-20 02:00 | 2021-11-20 03:00 | 191.65 | 2021 | 27.62 | 2021-11-30
Spain | ESP | 2021-11-20 03:00 | 2021-11-20 04:00 | 188 | 2021 | 27.62 | 2021-11-30
Spain | ESP | 2021-11-20 04:00 | 2021-11-20 05:00 | 189.81 | 2021 | 27.62 | 2021-11-30
Spain | ESP | 2021-11-20 05:00 | 2021-11-20 06:00 | 194.75 | 2021 | 27.62 | 2021-11-30
Spain | ESP | 2021-11-20 06:00 | 2021-11-20 07:00 | 199 | 2021 | 27.62 | 2021-11-30
Spain | ESP | 2021-11-20 07:00 | 2021-11-20 08:00 | 199 | 2021 | 27.62 | 2021-11-30
Spain | ESP | 2021-11-20 08:00 | 2021-11-20 09:00 | 213.74 | 2021 | 27.62 | 2021-11-30
Spain | ESP | 2021-11-20 09:00 | 2021-11-20 10:00 | 220.68 | 2021 | 27.62 | 2021-11-30
Spain | ESP | 2021-11-20 10:00 | 2021-11-20 11:00 | 217.9 | 2021 | 27.62 | 2021-11-30
Spain | ESP | 2021-11-20 11:00 | 2021-11-20 12:00 | 224.6 | 2021 | 27.62 | 2021-11-30
Spain | ESP | 2021-11-20 12:00 | 2021-11-20 13:00 | 214.72 | 2021 | 27.62 | 2021-11-30
Spain | ESP | 2021-11-20 13:00 | 2021-11-20 14:00 | 210.8 | 2021 | 27.62 | 2021-11-30
Spain | ESP | 2021-11-20 14:00 | 2021-11-20 15:00 | 218.59 | 2021 | 27.62 | 2021-11-30
Spain | ESP | 2021-11-20 15:00 | 2021-11-20 16:00 | 230 | 2021 | 27.62 | 2021-11-30
Spain | ESP | 2021-11-20 16:00 | 2021-11-20 17:00 | 230 | 2021 | 27.62 | 2021-11-30
Spain | ESP | 2021-11-20 17:00 | 2021-11-20 18:00 | 250 | 2021 | 27.62 | 2021-11-30
Spain | ESP | 2021-11-20 18:00 | 2021-11-20 19:00 | 255.82 | 2021 | 27.62 | 2021-11-30
Spain | ESP | 2021-11-20 19:00 | 2021-11-20 20:00 | 260 | 2021 | 27.62 | 2021-11-30
Spain | ESP | 2021-11-20 20:00 | 2021-11-20 21:00 | 249.19 | 2021 | 27.62 | 2021-11-30
Spain | ESP | 2021-11-20 21:00 | 2021-11-20 22:00 | 240.01 | 2021 | 27.62 | 2021-11-30
Spain | ESP | 2021-11-20 22:00 | 2021-11-20 23:00 | 244 | 2021 | 27.62 | 2021-11-30
Spain | ESP | 2021-11-20 23:00 | 2021-11-21 | 269.66 | 2021 | 27.62 | 2021-11-30
Spain | ESP | 2021-11-21 | 2021-11-21 01:00 | 250.01 | 2021 | 27.62 | 2021-11-30
Spain | ESP | 2021-11-21 01:00 | 2021-11-21 02:00 | 239.32 | 2021 | 27.62 | 2021-11-30
Spain | ESP | 2021-11-21 02:00 | 2021-11-21 03:00 | 233.73 | 2021 | 27.62 | 2021-11-30
Spain | ESP | 2021-11-21 03:00 | 2021-11-21 04:00 | 230.13 | 2021 | 27.62 | 2021-11-30
Spain | ESP | 2021-11-21 04:00 | 2021-11-21 05:00 | 228.34 | 2021 | 27.62 | 2021-11-30
Spain | ESP | 2021-11-21 05:00 | 2021-11-21 06:00 | 218.59 | 2021 | 27.62 | 2021-11-30
Spain | ESP | 2021-11-21 06:00 | 2021-11-21 07:00 | 213.73 | 2021 | 27.62 | 2021-11-30
Spain | ESP | 2021-11-21 07:00 | 2021-11-21 08:00 | 212.07 | 2021 | 27.62 | 2021-11-30
Spain | ESP | 2021-11-21 08:00 | 2021-11-21 09:00 | 223.77 | 2021 | 27.62 | 2021-11-30
Spain | ESP | 2021-11-21 09:00 | 2021-11-21 10:00 | 224.13 | 2021 | 27.62 | 2021-11-30
Spain | ESP | 2021-11-21 10:00 | 2021-11-21 11:00 | 221.63 | 2021 | 27.62 | 2021-11-30
Spain | ESP | 2021-11-21 11:00 | 2021-11-21 12:00 | 222.37 | 2021 | 27.62 | 2021-11-30
Spain | ESP | 2021-11-21 12:00 | 2021-11-21 13:00 | 213.73 | 2021 | 27.62 | 2021-11-30
Spain | ESP | 2021-11-21 13:00 | 2021-11-21 14:00 | 207.92 | 2021 | 27.62 | 2021-11-30
Spain | ESP | 2021-11-21 14:00 | 2021-11-21 15:00 | 207.79 | 2021 | 27.62 | 2021-11-30
Spain | ESP | 2021-11-21 15:00 | 2021-11-21 16:00 | 220 | 2021 | 27.62 | 2021-11-30
Spain | ESP | 2021-11-21 16:00 | 2021-11-21 17:00 | 240 | 2021 | 27.62 | 2021-11-30
Spain | ESP | 2021-11-21 17:00 | 2021-11-21 18:00 | 253.24 | 2021 | 27.62 | 2021-11-30
Spain | ESP | 2021-11-21 18:00 | 2021-11-21 19:00 | 257.63 | 2021 | 27.62 | 2021-11-30
Spain | ESP | 2021-11-21 19:00 | 2021-11-21 20:00 | 245.51 | 2021 | 27.62 | 2021-11-30
Spain | ESP | 2021-11-21 20:00 | 2021-11-21 21:00 | 239.32 | 2021 | 27.62 | 2021-11-30
Spain | ESP | 2021-11-21 21:00 | 2021-11-21 22:00 | 224.44 | 2021 | 27.62 | 2021-11-30
Spain | ESP | 2021-11-21 22:00 | 2021-11-21 23:00 | 213.73 | 2021 | 27.62 | 2021-11-30
Spain | ESP | 2021-11-21 23:00 | 2021-11-22 | 229.01 | 2021 | 27.62 | 2021-11-30
Spain | ESP | 2021-11-22 | 2021-11-22 01:00 | 218.01 | 2021 | 27.62 | 2021-11-30
Spain | ESP | 2021-11-22 01:00 | 2021-11-22 02:00 | 199 | 2021 | 27.62 | 2021-11-30
Spain | ESP | 2021-11-22 02:00 | 2021-11-22 03:00 | 198.6 | 2021 | 27.62 | 2021-11-30
Spain | ESP | 2021-11-22 03:00 | 2021-11-22 04:00 | 194.51 | 2021 | 27.62 | 2021-11-30
Spain | ESP | 2021-11-22 04:00 | 2021-11-22 05:00 | 202.7 | 2021 | 27.62 | 2021-11-30
Spain | ESP | 2021-11-22 05:00 | 2021-11-22 06:00 | 240 | 2021 | 27.62 | 2021-11-30
Spain | ESP | 2021-11-22 06:00 | 2021-11-22 07:00 | 250 | 2021 | 27.62 | 2021-11-30
Spain | ESP | 2021-11-22 07:00 | 2021-11-22 08:00 | 256.67 | 2021 | 27.62 | 2021-11-30
Spain | ESP | 2021-11-22 08:00 | 2021-11-22 09:00 | 254 | 2021 | 27.62 | 2021-11-30
Spain | ESP | 2021-11-22 09:00 | 2021-11-22 10:00 | 248.01 | 2021 | 27.62 | 2021-11-30
Spain | ESP | 2021-11-22 10:00 | 2021-11-22 11:00 | 245.51 | 2021 | 27.62 | 2021-11-30
Spain | ESP | 2021-11-22 11:00 | 2021-11-22 12:00 | 247.6 | 2021 | 27.62 | 2021-11-30
Spain | ESP | 2021-11-22 12:00 | 2021-11-22 13:00 | 243.44 | 2021 | 27.62 | 2021-11-30
Spain | ESP | 2021-11-22 13:00 | 2021-11-22 14:00 | 240.01 | 2021 | 27.62 | 2021-11-30
Spain | ESP | 2021-11-22 14:00 | 2021-11-22 15:00 | 240.01 | 2021 | 27.62 | 2021-11-30
Spain | ESP | 2021-11-22 15:00 | 2021-11-22 16:00 | 240.11 | 2021 | 27.62 | 2021-11-30
Spain | ESP | 2021-11-22 16:00 | 2021-11-22 17:00 | 247.7 | 2021 | 27.62 | 2021-11-30
Spain | ESP | 2021-11-22 17:00 | 2021-11-22 18:00 | 259.37 | 2021 | 27.62 | 2021-11-30
Spain | ESP | 2021-11-22 18:00 | 2021-11-22 19:00 | 264.22 | 2021 | 27.62 | 2021-11-30
Spain | ESP | 2021-11-22 19:00 | 2021-11-22 20:00 | 264.7 | 2021 | 27.62 | 2021-11-30
Spain | ESP | 2021-11-22 20:00 | 2021-11-22 21:00 | 240.72 | 2021 | 27.62 | 2021-11-30
Spain | ESP | 2021-11-22 21:00 | 2021-11-22 22:00 | 228.85 | 2021 | 27.62 | 2021-11-30
Spain | ESP | 2021-11-22 22:00 | 2021-11-22 23:00 | 223.42 | 2021 | 27.62 | 2021-11-30
Spain | ESP | 2021-11-22 23:00 | 2021-11-23 | 215 | 2021 | 27.62 | 2021-11-30
Spain | ESP | 2021-11-23 | 2021-11-23 01:00 | 203.98 | 2021 | 27.62 | 2021-11-30
Spain | ESP | 2021-11-23 01:00 | 2021-11-23 02:00 | 199 | 2021 | 27.62 | 2021-11-30
Spain | ESP | 2021-11-23 02:00 | 2021-11-23 03:00 | 193.06 | 2021 | 27.62 | 2021-11-30
Spain | ESP | 2021-11-23 03:00 | 2021-11-23 04:00 | 190.83 | 2021 | 27.62 | 2021-11-30
Spain | ESP | 2021-11-23 04:00 | 2021-11-23 05:00 | 199.8 | 2021 | 27.62 | 2021-11-30
Spain | ESP | 2021-11-23 05:00 | 2021-11-23 06:00 | 213.01 | 2021 | 27.62 | 2021-11-30
Spain | ESP | 2021-11-23 06:00 | 2021-11-23 07:00 | 224.82 | 2021 | 27.62 | 2021-11-30
Spain | ESP | 2021-11-23 07:00 | 2021-11-23 08:00 | 226 | 2021 | 27.62 | 2021-11-30
Spain | ESP | 2021-11-23 08:00 | 2021-11-23 09:00 | 225.35 | 2021 | 27.62 | 2021-11-30
Spain | ESP | 2021-11-23 09:00 | 2021-11-23 10:00 | 221.21 | 2021 | 27.62 | 2021-11-30
Spain | ESP | 2021-11-23 10:00 | 2021-11-23 11:00 | 218.01 | 2021 | 27.62 | 2021-11-30
Spain | ESP | 2021-11-23 11:00 | 2021-11-23 12:00 | 217.42 | 2021 | 27.62 | 2021-11-30
Spain | ESP | 2021-11-23 12:00 | 2021-11-23 13:00 | 217.42 | 2021 | 27.62 | 2021-11-30
Spain | ESP | 2021-11-23 13:00 | 2021-11-23 14:00 | 217.22 | 2021 | 27.62 | 2021-11-30
Spain | ESP | 2021-11-23 14:00 | 2021-11-23 15:00 | 221 | 2021 | 27.62 | 2021-11-30
Spain | ESP | 2021-11-23 15:00 | 2021-11-23 16:00 | 225.81 | 2021 | 27.62 | 2021-11-30
Spain | ESP | 2021-11-23 16:00 | 2021-11-23 17:00 | 238.18 | 2021 | 27.62 | 2021-11-30
Spain | ESP | 2021-11-23 17:00 | 2021-11-23 18:00 | 262 | 2021 | 27.62 | 2021-11-30
Spain | ESP | 2021-11-23 18:00 | 2021-11-23 19:00 | 269.3 | 2021 | 27.62 | 2021-11-30
Spain | ESP | 2021-11-23 19:00 | 2021-11-23 20:00 | 277.77 | 2021 | 27.62 | 2021-11-30
Spain | ESP | 2021-11-23 20:00 | 2021-11-23 21:00 | 265.14 | 2021 | 27.62 | 2021-11-30
Spain | ESP | 2021-11-23 21:00 | 2021-11-23 22:00 | 239.05 | 2021 | 27.62 | 2021-11-30
Spain | ESP | 2021-11-23 22:00 | 2021-11-23 23:00 | 233.42 | 2021 | 27.62 | 2021-11-30
Spain | ESP | 2021-11-23 23:00 | 2021-11-24 | 230.06 | 2021 | 27.62 | 2021-11-30
Spain | ESP | 2021-11-24 | 2021-11-24 01:00 | 215 | 2021 | 27.62 | 2021-11-30
Spain | ESP | 2021-11-24 01:00 | 2021-11-24 02:00 | 204.45 | 2021 | 27.62 | 2021-11-30
Spain | ESP | 2021-11-24 02:00 | 2021-11-24 03:00 | 194.34 | 2021 | 27.62 | 2021-11-30
Spain | ESP | 2021-11-24 03:00 | 2021-11-24 04:00 | 194.01 | 2021 | 27.62 | 2021-11-30
Spain | ESP | 2021-11-24 04:00 | 2021-11-24 05:00 | 213.14 | 2021 | 27.62 | 2021-11-30
Spain | ESP | 2021-11-24 05:00 | 2021-11-24 06:00 | 236.48 | 2021 | 27.62 | 2021-11-30
Spain | ESP | 2021-11-24 06:00 | 2021-11-24 07:00 | 259.33 | 2021 | 27.62 | 2021-11-30
Spain | ESP | 2021-11-24 07:00 | 2021-11-24 08:00 | 265 | 2021 | 27.62 | 2021-11-30
Spain | ESP | 2021-11-24 08:00 | 2021-11-24 09:00 | 257.8 | 2021 | 27.62 | 2021-11-30
Spain | ESP | 2021-11-24 09:00 | 2021-11-24 10:00 | 239.45 | 2021 | 27.62 | 2021-11-30
Spain | ESP | 2021-11-24 10:00 | 2021-11-24 11:00 | 230.3 | 2021 | 27.62 | 2021-11-30
Spain | ESP | 2021-11-24 11:00 | 2021-11-24 12:00 | 227.42 | 2021 | 27.62 | 2021-11-30
Spain | ESP | 2021-11-24 12:00 | 2021-11-24 13:00 | 222.36 | 2021 | 27.62 | 2021-11-30
Spain | ESP | 2021-11-24 13:00 | 2021-11-24 14:00 | 209.45 | 2021 | 27.62 | 2021-11-30
Spain | ESP | 2021-11-24 14:00 | 2021-11-24 15:00 | 200.75 | 2021 | 27.62 | 2021-11-30
Spain | ESP | 2021-11-24 15:00 | 2021-11-24 16:00 | 211.77 | 2021 | 27.62 | 2021-11-30
Spain | ESP | 2021-11-24 16:00 | 2021-11-24 17:00 | 222.36 | 2021 | 27.62 | 2021-11-30
Spain | ESP | 2021-11-24 17:00 | 2021-11-24 18:00 | 236.48 | 2021 | 27.62 | 2021-11-30
Spain | ESP | 2021-11-24 18:00 | 2021-11-24 19:00 | 245 | 2021 | 27.62 | 2021-11-30
Spain | ESP | 2021-11-24 19:00 | 2021-11-24 20:00 | 248.33 | 2021 | 27.62 | 2021-11-30
Spain | ESP | 2021-11-24 20:00 | 2021-11-24 21:00 | 236.44 | 2021 | 27.62 | 2021-11-30
Spain | ESP | 2021-11-24 21:00 | 2021-11-24 22:00 | 212.72 | 2021 | 27.62 | 2021-11-30
Spain | ESP | 2021-11-24 22:00 | 2021-11-24 23:00 | 204.45 | 2021 | 27.62 | 2021-11-30
Spain | ESP | 2021-11-24 23:00 | 2021-11-25 | 227.32 | 2021 | 27.62 | 2021-11-30
Spain | ESP | 2021-11-25 | 2021-11-25 01:00 | 218.54 | 2021 | 27.62 | 2021-11-30
Spain | ESP | 2021-11-25 01:00 | 2021-11-25 02:00 | 207.54 | 2021 | 27.62 | 2021-11-30
Spain | ESP | 2021-11-25 02:00 | 2021-11-25 03:00 | 201.28 | 2021 | 27.62 | 2021-11-30
Spain | ESP | 2021-11-25 03:00 | 2021-11-25 04:00 | 204.01 | 2021 | 27.62 | 2021-11-30
Spain | ESP | 2021-11-25 04:00 | 2021-11-25 05:00 | 216.5 | 2021 | 27.62 | 2021-11-30
Spain | ESP | 2021-11-25 05:00 | 2021-11-25 06:00 | 221.22 | 2021 | 27.62 | 2021-11-30
Spain | ESP | 2021-11-25 06:00 | 2021-11-25 07:00 | 236.48 | 2021 | 27.62 | 2021-11-30
Spain | ESP | 2021-11-25 07:00 | 2021-11-25 08:00 | 250 | 2021 | 27.62 | 2021-11-30
Spain | ESP | 2021-11-25 08:00 | 2021-11-25 09:00 | 250 | 2021 | 27.62 | 2021-11-30
Spain | ESP | 2021-11-25 09:00 | 2021-11-25 10:00 | 237.44 | 2021 | 27.62 | 2021-11-30
Spain | ESP | 2021-11-25 10:00 | 2021-11-25 11:00 | 230 | 2021 | 27.62 | 2021-11-30
Spain | ESP | 2021-11-25 11:00 | 2021-11-25 12:00 | 223.81 | 2021 | 27.62 | 2021-11-30
Spain | ESP | 2021-11-25 12:00 | 2021-11-25 13:00 | 220.3 | 2021 | 27.62 | 2021-11-30
Spain | ESP | 2021-11-25 13:00 | 2021-11-25 14:00 | 215.01 | 2021 | 27.62 | 2021-11-30
Spain | ESP | 2021-11-25 14:00 | 2021-11-25 15:00 | 210.75 | 2021 | 27.62 | 2021-11-30
Spain | ESP | 2021-11-25 15:00 | 2021-11-25 16:00 | 221.77 | 2021 | 27.62 | 2021-11-30
Spain | ESP | 2021-11-25 16:00 | 2021-11-25 17:00 | 232.36 | 2021 | 27.62 | 2021-11-30
Spain | ESP | 2021-11-25 17:00 | 2021-11-25 18:00 | 250 | 2021 | 27.62 | 2021-11-30
Spain | ESP | 2021-11-25 18:00 | 2021-11-25 19:00 | 255 | 2021 | 27.62 | 2021-11-30
Spain | ESP | 2021-11-25 19:00 | 2021-11-25 20:00 | 256.94 | 2021 | 27.62 | 2021-11-30
Spain | ESP | 2021-11-25 20:00 | 2021-11-25 21:00 | 248.48 | 2021 | 27.62 | 2021-11-30
Spain | ESP | 2021-11-25 21:00 | 2021-11-25 22:00 | 229.11 | 2021 | 27.62 | 2021-11-30
Spain | ESP | 2021-11-25 22:00 | 2021-11-25 23:00 | 218.15 | 2021 | 27.62 | 2021-11-30
Spain | ESP | 2021-11-25 23:00 | 2021-11-26 | 240 | 2021 | 27.62 | 2021-11-30
Spain | ESP | 2021-11-26 | 2021-11-26 01:00 | 231.06 | 2021 | 27.62 | 2021-11-30
Spain | ESP | 2021-11-26 01:00 | 2021-11-26 02:00 | 220.95 | 2021 | 27.62 | 2021-11-30
Spain | ESP | 2021-11-26 02:00 | 2021-11-26 03:00 | 204.51 | 2021 | 27.62 | 2021-11-30
Spain | ESP | 2021-11-26 03:00 | 2021-11-26 04:00 | 195.09 | 2021 | 27.62 | 2021-11-30
Spain | ESP | 2021-11-26 04:00 | 2021-11-26 05:00 | 216.36 | 2021 | 27.62 | 2021-11-30
Spain | ESP | 2021-11-26 05:00 | 2021-11-26 06:00 | 225.22 | 2021 | 27.62 | 2021-11-30
Spain | ESP | 2021-11-26 06:00 | 2021-11-26 07:00 | 237 | 2021 | 27.62 | 2021-11-30
Spain | ESP | 2021-11-26 07:00 | 2021-11-26 08:00 | 246.41 | 2021 | 27.62 | 2021-11-30
Spain | ESP | 2021-11-26 08:00 | 2021-11-26 09:00 | 242.52 | 2021 | 27.62 | 2021-11-30
Spain | ESP | 2021-11-26 09:00 | 2021-11-26 10:00 | 233.61 | 2021 | 27.62 | 2021-11-30
Spain | ESP | 2021-11-26 10:00 | 2021-11-26 11:00 | 225.01 | 2021 | 27.62 | 2021-11-30
Spain | ESP | 2021-11-26 11:00 | 2021-11-26 12:00 | 221.36 | 2021 | 27.62 | 2021-11-30
Spain | ESP | 2021-11-26 12:00 | 2021-11-26 13:00 | 218.42 | 2021 | 27.62 | 2021-11-30
Spain | ESP | 2021-11-26 13:00 | 2021-11-26 14:00 | 195.09 | 2021 | 27.62 | 2021-11-30
Spain | ESP | 2021-11-26 14:00 | 2021-11-26 15:00 | 194.34 | 2021 | 27.62 | 2021-11-30
Spain | ESP | 2021-11-26 15:00 | 2021-11-26 16:00 | 223.31 | 2021 | 27.62 | 2021-11-30
Spain | ESP | 2021-11-26 16:00 | 2021-11-26 17:00 | 240 | 2021 | 27.62 | 2021-11-30
Spain | ESP | 2021-11-26 17:00 | 2021-11-26 18:00 | 250 | 2021 | 27.62 | 2021-11-30
Spain | ESP | 2021-11-26 18:00 | 2021-11-26 19:00 | 251.32 | 2021 | 27.62 | 2021-11-30
Spain | ESP | 2021-11-26 19:00 | 2021-11-26 20:00 | 250 | 2021 | 27.62 | 2021-11-30
Spain | ESP | 2021-11-26 20:00 | 2021-11-26 21:00 | 241.16 | 2021 | 27.62 | 2021-11-30
Spain | ESP | 2021-11-26 21:00 | 2021-11-26 22:00 | 233.45 | 2021 | 27.62 | 2021-11-30
Spain | ESP | 2021-11-26 22:00 | 2021-11-26 23:00 | 226.05 | 2021 | 27.62 | 2021-11-30
Spain | ESP | 2021-11-26 23:00 | 2021-11-27 | 223.31 | 2021 | 27.62 | 2021-11-30
Spain | ESP | 2021-11-27 | 2021-11-27 01:00 | 218.86 | 2021 | 27.62 | 2021-11-30
Spain | ESP | 2021-11-27 01:00 | 2021-11-27 02:00 | 210.36 | 2021 | 27.62 | 2021-11-30
Spain | ESP | 2021-11-27 02:00 | 2021-11-27 03:00 | 193.82 | 2021 | 27.62 | 2021-11-30
Spain | ESP | 2021-11-27 03:00 | 2021-11-27 04:00 | 178.56 | 2021 | 27.62 | 2021-11-30
Spain | ESP | 2021-11-27 04:00 | 2021-11-27 05:00 | 173.67 | 2021 | 27.62 | 2021-11-30
Spain | ESP | 2021-11-27 05:00 | 2021-11-27 06:00 | 174.07 | 2021 | 27.62 | 2021-11-30
Spain | ESP | 2021-11-27 06:00 | 2021-11-27 07:00 | 202.86 | 2021 | 27.62 | 2021-11-30
Spain | ESP | 2021-11-27 07:00 | 2021-11-27 08:00 | 210 | 2021 | 27.62 | 2021-11-30
Spain | ESP | 2021-11-27 08:00 | 2021-11-27 09:00 | 219.45 | 2021 | 27.62 | 2021-11-30
Spain | ESP | 2021-11-27 09:00 | 2021-11-27 10:00 | 218.86 | 2021 | 27.62 | 2021-11-30
Spain | ESP | 2021-11-27 10:00 | 2021-11-27 11:00 | 205.01 | 2021 | 27.62 | 2021-11-30
Spain | ESP | 2021-11-27 11:00 | 2021-11-27 12:00 | 173.87 | 2021 | 27.62 | 2021-11-30
Spain | ESP | 2021-11-27 12:00 | 2021-11-27 13:00 | 173.67 | 2021 | 27.62 | 2021-11-30
Spain | ESP | 2021-11-27 13:00 | 2021-11-27 14:00 | 173.47 | 2021 | 27.62 | 2021-11-30
Spain | ESP | 2021-11-27 14:00 | 2021-11-27 15:00 | 171.77 | 2021 | 27.62 | 2021-11-30
Spain | ESP | 2021-11-27 15:00 | 2021-11-27 16:00 | 192.81 | 2021 | 27.62 | 2021-11-30
Spain | ESP | 2021-11-27 16:00 | 2021-11-27 17:00 | 223.86 | 2021 | 27.62 | 2021-11-30
Spain | ESP | 2021-11-27 17:00 | 2021-11-27 18:00 | 243.63 | 2021 | 27.62 | 2021-11-30
Spain | ESP | 2021-11-27 18:00 | 2021-11-27 19:00 | 240 | 2021 | 27.62 | 2021-11-30
Spain | ESP | 2021-11-27 19:00 | 2021-11-27 20:00 | 238.43 | 2021 | 27.62 | 2021-11-30
Spain | ESP | 2021-11-27 20:00 | 2021-11-27 21:00 | 223.86 | 2021 | 27.62 | 2021-11-30
Spain | ESP | 2021-11-27 21:00 | 2021-11-27 22:00 | 216.27 | 2021 | 27.62 | 2021-11-30
Spain | ESP | 2021-11-27 22:00 | 2021-11-27 23:00 | 204 | 2021 | 27.62 | 2021-11-30
Spain | ESP | 2021-11-27 23:00 | 2021-11-28 | 210.02 | 2021 | 27.62 | 2021-11-30
Spain | ESP | 2021-11-28 | 2021-11-28 01:00 | 195.85 | 2021 | 27.62 | 2021-11-30
Spain | ESP | 2021-11-28 01:00 | 2021-11-28 02:00 | 188.12 | 2021 | 27.62 | 2021-11-30
Spain | ESP | 2021-11-28 02:00 | 2021-11-28 03:00 | 181.2 | 2021 | 27.62 | 2021-11-30
Spain | ESP | 2021-11-28 03:00 | 2021-11-28 04:00 | 176 | 2021 | 27.62 | 2021-11-30
Spain | ESP | 2021-11-28 04:00 | 2021-11-28 05:00 | 174.5 | 2021 | 27.62 | 2021-11-30
Spain | ESP | 2021-11-28 05:00 | 2021-11-28 06:00 | 181.4 | 2021 | 27.62 | 2021-11-30
Spain | ESP | 2021-11-28 06:00 | 2021-11-28 07:00 | 184.77 | 2021 | 27.62 | 2021-11-30
Spain | ESP | 2021-11-28 07:00 | 2021-11-28 08:00 | 185.99 | 2021 | 27.62 | 2021-11-30
Spain | ESP | 2021-11-28 08:00 | 2021-11-28 09:00 | 199.99 | 2021 | 27.62 | 2021-11-30
Spain | ESP | 2021-11-28 09:00 | 2021-11-28 10:00 | 203.01 | 2021 | 27.62 | 2021-11-30
Spain | ESP | 2021-11-28 10:00 | 2021-11-28 11:00 | 204 | 2021 | 27.62 | 2021-11-30
Spain | ESP | 2021-11-28 11:00 | 2021-11-28 12:00 | 192.79 | 2021 | 27.62 | 2021-11-30
Spain | ESP | 2021-11-28 12:00 | 2021-11-28 13:00 | 192.81 | 2021 | 27.62 | 2021-11-30
Spain | ESP | 2021-11-28 13:00 | 2021-11-28 14:00 | 192.79 | 2021 | 27.62 | 2021-11-30
Spain | ESP | 2021-11-28 14:00 | 2021-11-28 15:00 | 189.53 | 2021 | 27.62 | 2021-11-30
Spain | ESP | 2021-11-28 15:00 | 2021-11-28 16:00 | 194.06 | 2021 | 27.62 | 2021-11-30
Spain | ESP | 2021-11-28 16:00 | 2021-11-28 17:00 | 229.9 | 2021 | 27.62 | 2021-11-30
Spain | ESP | 2021-11-28 17:00 | 2021-11-28 18:00 | 247.94 | 2021 | 27.62 | 2021-11-30
Spain | ESP | 2021-11-28 18:00 | 2021-11-28 19:00 | 240.06 | 2021 | 27.62 | 2021-11-30
Spain | ESP | 2021-11-28 19:00 | 2021-11-28 20:00 | 232.08 | 2021 | 27.62 | 2021-11-30
Spain | ESP | 2021-11-28 20:00 | 2021-11-28 21:00 | 231.39 | 2021 | 27.62 | 2021-11-30
Spain | ESP | 2021-11-28 21:00 | 2021-11-28 22:00 | 211.71 | 2021 | 27.62 | 2021-11-30
Spain | ESP | 2021-11-28 22:00 | 2021-11-28 23:00 | 194.06 | 2021 | 27.62 | 2021-11-30
Spain | ESP | 2021-11-28 23:00 | 2021-11-29 | 199.5 | 2021 | 27.62 | 2021-11-30
Spain | ESP | 2021-11-29 | 2021-11-29 01:00 | 192.53 | 2021 | 27.62 | 2021-11-30
Spain | ESP | 2021-11-29 01:00 | 2021-11-29 02:00 | 107.49 | 2021 | 27.62 | 2021-11-30
Spain | ESP | 2021-11-29 02:00 | 2021-11-29 03:00 | 99.94 | 2021 | 27.62 | 2021-11-30
Spain | ESP | 2021-11-29 03:00 | 2021-11-29 04:00 | 100.11 | 2021 | 27.62 | 2021-11-30
Spain | ESP | 2021-11-29 04:00 | 2021-11-29 05:00 | 189 | 2021 | 27.62 | 2021-11-30
Spain | ESP | 2021-11-29 05:00 | 2021-11-29 06:00 | 192.8 | 2021 | 27.62 | 2021-11-30
Spain | ESP | 2021-11-29 06:00 | 2021-11-29 07:00 | 219.29 | 2021 | 27.62 | 2021-11-30
Spain | ESP | 2021-11-29 07:00 | 2021-11-29 08:00 | 227.69 | 2021 | 27.62 | 2021-11-30
Spain | ESP | 2021-11-29 08:00 | 2021-11-29 09:00 | 231.39 | 2021 | 27.62 | 2021-11-30
Spain | ESP | 2021-11-29 09:00 | 2021-11-29 10:00 | 227.2 | 2021 | 27.62 | 2021-11-30
Spain | ESP | 2021-11-29 10:00 | 2021-11-29 11:00 | 216.69 | 2021 | 27.62 | 2021-11-30
Spain | ESP | 2021-11-29 11:00 | 2021-11-29 12:00 | 215.39 | 2021 | 27.62 | 2021-11-30
Spain | ESP | 2021-11-29 12:00 | 2021-11-29 13:00 | 216.69 | 2021 | 27.62 | 2021-11-30
Spain | ESP | 2021-11-29 13:00 | 2021-11-29 14:00 | 215.09 | 2021 | 27.62 | 2021-11-30
Spain | ESP | 2021-11-29 14:00 | 2021-11-29 15:00 | 227.3 | 2021 | 27.62 | 2021-11-30
Spain | ESP | 2021-11-29 15:00 | 2021-11-29 16:00 | 234.34 | 2021 | 27.62 | 2021-11-30
Spain | ESP | 2021-11-29 16:00 | 2021-11-29 17:00 | 245.05 | 2021 | 27.62 | 2021-11-30
Spain | ESP | 2021-11-29 17:00 | 2021-11-29 18:00 | 265.9 | 2021 | 27.62 | 2021-11-30
Spain | ESP | 2021-11-29 18:00 | 2021-11-29 19:00 | 270 | 2021 | 27.62 | 2021-11-30
Spain | ESP | 2021-11-29 19:00 | 2021-11-29 20:00 | 290 | 2021 | 27.62 | 2021-11-30
Spain | ESP | 2021-11-29 20:00 | 2021-11-29 21:00 | 270 | 2021 | 27.62 | 2021-11-30
Spain | ESP | 2021-11-29 21:00 | 2021-11-29 22:00 | 258.85 | 2021 | 27.62 | 2021-11-30
Spain | ESP | 2021-11-29 22:00 | 2021-11-29 23:00 | 247.69 | 2021 | 27.62 | 2021-11-30
Spain | ESP | 2021-11-29 23:00 | 2021-11-30 | 255.35 | 2021 | 27.62 | 2021-11-30
Spain | ESP | 2021-11-30 | 2021-11-30 01:00 | 250 | 2021 | 27.62 | 2021-11-30
Spain | ESP | 2021-11-30 01:00 | 2021-11-30 02:00 | 242.76 | 2021 | 27.62 | 2021-11-30
Spain | ESP | 2021-11-30 02:00 | 2021-11-30 03:00 | 225.67 | 2021 | 27.62 | 2021-11-30
Spain | ESP | 2021-11-30 03:00 | 2021-11-30 04:00 | 220.12 | 2021 | 27.62 | 2021-11-30
Spain | ESP | 2021-11-30 04:00 | 2021-11-30 05:00 | 240.46 | 2021 | 27.62 | 2021-11-30
Spain | ESP | 2021-11-30 05:00 | 2021-11-30 06:00 | 272.21 | 2021 | 27.62 | 2021-11-30
Spain | ESP | 2021-11-30 06:00 | 2021-11-30 07:00 | 292.88 | 2021 | 27.62 | 2021-11-30
Spain | ESP | 2021-11-30 07:00 | 2021-11-30 08:00 | 299.38 | 2021 | 27.62 | 2021-11-30
Spain | ESP | 2021-11-30 08:00 | 2021-11-30 09:00 | 298.87 | 2021 | 27.62 | 2021-11-30
Spain | ESP | 2021-11-30 09:00 | 2021-11-30 10:00 | 294.38 | 2021 | 27.62 | 2021-11-30
Spain | ESP | 2021-11-30 10:00 | 2021-11-30 11:00 | 283.41 | 2021 | 27.62 | 2021-11-30
Spain | ESP | 2021-11-30 11:00 | 2021-11-30 12:00 | 270 | 2021 | 27.62 | 2021-11-30
Spain | ESP | 2021-11-30 12:00 | 2021-11-30 13:00 | 270 | 2021 | 27.62 | 2021-11-30
Spain | ESP | 2021-11-30 13:00 | 2021-11-30 14:00 | 271.02 | 2021 | 27.62 | 2021-11-30
Spain | ESP | 2021-11-30 14:00 | 2021-11-30 15:00 | 272.21 | 2021 | 27.62 | 2021-11-30
Spain | ESP | 2021-11-30 15:00 | 2021-11-30 16:00 | 282.04 | 2021 | 27.62 | 2021-11-30
Spain | ESP | 2021-11-30 16:00 | 2021-11-30 17:00 | 300 | 2021 | 27.62 | 2021-11-30
Spain | ESP | 2021-11-30 17:00 | 2021-11-30 18:00 | 309.3 | 2021 | 27.62 | 2021-11-30
Spain | ESP | 2021-11-30 18:00 | 2021-11-30 19:00 | 302.6 | 2021 | 27.62 | 2021-11-30
Spain | ESP | 2021-11-30 19:00 | 2021-11-30 20:00 | 300.6 | 2021 | 27.62 | 2021-11-30
Spain | ESP | 2021-11-30 20:00 | 2021-11-30 21:00 | 299.8 | 2021 | 27.62 | 2021-11-30
Spain | ESP | 2021-11-30 21:00 | 2021-11-30 22:00 | 281.34 | 2021 | 27.62 | 2021-11-30
Spain | ESP | 2021-11-30 22:00 | 2021-11-30 23:00 | 254.97 | 2021 | 27.62 | 2021-11-30
Spain | ESP | 2021-11-30 23:00 | 2021-12-01 | 289.1 | 2021 | 27.62 | 2021-11-30
Spain | ESP | 2021-12-01 | 2021-12-01 01:00 | 259.05 | 2021 | 38.03 | 2021-12-31
Spain | ESP | 2021-12-01 01:00 | 2021-12-01 02:00 | 246.25 | 2021 | 38.03 | 2021-12-31
Spain | ESP | 2021-12-01 02:00 | 2021-12-01 03:00 | 232.97 | 2021 | 38.03 | 2021-12-31
Spain | ESP | 2021-12-01 03:00 | 2021-12-01 04:00 | 200.3 | 2021 | 38.03 | 2021-12-31
Spain | ESP | 2021-12-01 04:00 | 2021-12-01 05:00 | 200 | 2021 | 38.03 | 2021-12-31
Spain | ESP | 2021-12-01 05:00 | 2021-12-01 06:00 | 244 | 2021 | 38.03 | 2021-12-31
Spain | ESP | 2021-12-01 06:00 | 2021-12-01 07:00 | 273.73 | 2021 | 38.03 | 2021-12-31
Spain | ESP | 2021-12-01 07:00 | 2021-12-01 08:00 | 280.1 | 2021 | 38.03 | 2021-12-31
Spain | ESP | 2021-12-01 08:00 | 2021-12-01 09:00 | 260 | 2021 | 38.03 | 2021-12-31
Spain | ESP | 2021-12-01 09:00 | 2021-12-01 10:00 | 248 | 2021 | 38.03 | 2021-12-31
Spain | ESP | 2021-12-01 10:00 | 2021-12-01 11:00 | 243.9 | 2021 | 38.03 | 2021-12-31
Spain | ESP | 2021-12-01 11:00 | 2021-12-01 12:00 | 241.1 | 2021 | 38.03 | 2021-12-31
Spain | ESP | 2021-12-01 12:00 | 2021-12-01 13:00 | 237.9 | 2021 | 38.03 | 2021-12-31
Spain | ESP | 2021-12-01 13:00 | 2021-12-01 14:00 | 232.9 | 2021 | 38.03 | 2021-12-31
Spain | ESP | 2021-12-01 14:00 | 2021-12-01 15:00 | 237.9 | 2021 | 38.03 | 2021-12-31
Spain | ESP | 2021-12-01 15:00 | 2021-12-01 16:00 | 241.1 | 2021 | 38.03 | 2021-12-31
Spain | ESP | 2021-12-01 16:00 | 2021-12-01 17:00 | 248.25 | 2021 | 38.03 | 2021-12-31
Spain | ESP | 2021-12-01 17:00 | 2021-12-01 18:00 | 267.9 | 2021 | 38.03 | 2021-12-31
Spain | ESP | 2021-12-01 18:00 | 2021-12-01 19:00 | 280.1 | 2021 | 38.03 | 2021-12-31
Spain | ESP | 2021-12-01 19:00 | 2021-12-01 20:00 | 280.57 | 2021 | 38.03 | 2021-12-31
Spain | ESP | 2021-12-01 20:00 | 2021-12-01 21:00 | 254 | 2021 | 38.03 | 2021-12-31
Spain | ESP | 2021-12-01 21:00 | 2021-12-01 22:00 | 241.1 | 2021 | 38.03 | 2021-12-31
Spain | ESP | 2021-12-01 22:00 | 2021-12-01 23:00 | 192.81 | 2021 | 38.03 | 2021-12-31
Spain | ESP | 2021-12-01 23:00 | 2021-12-02 | 231.1 | 2021 | 38.03 | 2021-12-31
Spain | ESP | 2021-12-02 | 2021-12-02 01:00 | 200.01 | 2021 | 38.03 | 2021-12-31
Spain | ESP | 2021-12-02 01:00 | 2021-12-02 02:00 | 192.79 | 2021 | 38.03 | 2021-12-31
Spain | ESP | 2021-12-02 02:00 | 2021-12-02 03:00 | 190.28 | 2021 | 38.03 | 2021-12-31
Spain | ESP | 2021-12-02 03:00 | 2021-12-02 04:00 | 172.29 | 2021 | 38.03 | 2021-12-31
Spain | ESP | 2021-12-02 04:00 | 2021-12-02 05:00 | 186.69 | 2021 | 38.03 | 2021-12-31
Spain | ESP | 2021-12-02 05:00 | 2021-12-02 06:00 | 192.81 | 2021 | 38.03 | 2021-12-31
Spain | ESP | 2021-12-02 06:00 | 2021-12-02 07:00 | 239.63 | 2021 | 38.03 | 2021-12-31
Spain | ESP | 2021-12-02 07:00 | 2021-12-02 08:00 | 250.98 | 2021 | 38.03 | 2021-12-31
Spain | ESP | 2021-12-02 08:00 | 2021-12-02 09:00 | 250.1 | 2021 | 38.03 | 2021-12-31
Spain | ESP | 2021-12-02 09:00 | 2021-12-02 10:00 | 232.25 | 2021 | 38.03 | 2021-12-31
Spain | ESP | 2021-12-02 10:00 | 2021-12-02 11:00 | 192.81 | 2021 | 38.03 | 2021-12-31
Spain | ESP | 2021-12-02 11:00 | 2021-12-02 12:00 | 190.78 | 2021 | 38.03 | 2021-12-31
Spain | ESP | 2021-12-02 12:00 | 2021-12-02 13:00 | 183.13 | 2021 | 38.03 | 2021-12-31
Spain | ESP | 2021-12-02 13:00 | 2021-12-02 14:00 | 171.3 | 2021 | 38.03 | 2021-12-31
Spain | ESP | 2021-12-02 14:00 | 2021-12-02 15:00 | 182.93 | 2021 | 38.03 | 2021-12-31
Spain | ESP | 2021-12-02 15:00 | 2021-12-02 16:00 | 192.81 | 2021 | 38.03 | 2021-12-31
Spain | ESP | 2021-12-02 16:00 | 2021-12-02 17:00 | 248.1 | 2021 | 38.03 | 2021-12-31
Spain | ESP | 2021-12-02 17:00 | 2021-12-02 18:00 | 261 | 2021 | 38.03 | 2021-12-31
Spain | ESP | 2021-12-02 18:00 | 2021-12-02 19:00 | 273.47 | 2021 | 38.03 | 2021-12-31
Spain | ESP | 2021-12-02 19:00 | 2021-12-02 20:00 | 277.98 | 2021 | 38.03 | 2021-12-31
Spain | ESP | 2021-12-02 20:00 | 2021-12-02 21:00 | 276.51 | 2021 | 38.03 | 2021-12-31
Spain | ESP | 2021-12-02 21:00 | 2021-12-02 22:00 | 256.1 | 2021 | 38.03 | 2021-12-31
Spain | ESP | 2021-12-02 22:00 | 2021-12-02 23:00 | 250 | 2021 | 38.03 | 2021-12-31
Spain | ESP | 2021-12-02 23:00 | 2021-12-03 | 243 | 2021 | 38.03 | 2021-12-31
Spain | ESP | 2021-12-03 | 2021-12-03 01:00 | 213.58 | 2021 | 38.03 | 2021-12-31
Spain | ESP | 2021-12-03 01:00 | 2021-12-03 02:00 | 198.57 | 2021 | 38.03 | 2021-12-31
Spain | ESP | 2021-12-03 02:00 | 2021-12-03 03:00 | 195 | 2021 | 38.03 | 2021-12-31
Spain | ESP | 2021-12-03 03:00 | 2021-12-03 04:00 | 194.06 | 2021 | 38.03 | 2021-12-31
Spain | ESP | 2021-12-03 04:00 | 2021-12-03 05:00 | 198.57 | 2021 | 38.03 | 2021-12-31
Spain | ESP | 2021-12-03 05:00 | 2021-12-03 06:00 | 208 | 2021 | 38.03 | 2021-12-31
Spain | ESP | 2021-12-03 06:00 | 2021-12-03 07:00 | 235 | 2021 | 38.03 | 2021-12-31
Spain | ESP | 2021-12-03 07:00 | 2021-12-03 08:00 | 250.02 | 2021 | 38.03 | 2021-12-31
Spain | ESP | 2021-12-03 08:00 | 2021-12-03 09:00 | 248.35 | 2021 | 38.03 | 2021-12-31
Spain | ESP | 2021-12-03 09:00 | 2021-12-03 10:00 | 224.82 | 2021 | 38.03 | 2021-12-31
Spain | ESP | 2021-12-03 10:00 | 2021-12-03 11:00 | 208.21 | 2021 | 38.03 | 2021-12-31
Spain | ESP | 2021-12-03 11:00 | 2021-12-03 12:00 | 202.42 | 2021 | 38.03 | 2021-12-31
Spain | ESP | 2021-12-03 12:00 | 2021-12-03 13:00 | 197.78 | 2021 | 38.03 | 2021-12-31
Spain | ESP | 2021-12-03 13:00 | 2021-12-03 14:00 | 194.06 | 2021 | 38.03 | 2021-12-31
Spain | ESP | 2021-12-03 14:00 | 2021-12-03 15:00 | 200 | 2021 | 38.03 | 2021-12-31
Spain | ESP | 2021-12-03 15:00 | 2021-12-03 16:00 | 222.57 | 2021 | 38.03 | 2021-12-31
Spain | ESP | 2021-12-03 16:00 | 2021-12-03 17:00 | 258 | 2021 | 38.03 | 2021-12-31
Spain | ESP | 2021-12-03 17:00 | 2021-12-03 18:00 | 272.98 | 2021 | 38.03 | 2021-12-31
Spain | ESP | 2021-12-03 18:00 | 2021-12-03 19:00 | 271.96 | 2021 | 38.03 | 2021-12-31
Spain | ESP | 2021-12-03 19:00 | 2021-12-03 20:00 | 271.85 | 2021 | 38.03 | 2021-12-31
Spain | ESP | 2021-12-03 20:00 | 2021-12-03 21:00 | 263.36 | 2021 | 38.03 | 2021-12-31
Spain | ESP | 2021-12-03 21:00 | 2021-12-03 22:00 | 238.69 | 2021 | 38.03 | 2021-12-31
Spain | ESP | 2021-12-03 22:00 | 2021-12-03 23:00 | 216.68 | 2021 | 38.03 | 2021-12-31
Spain | ESP | 2021-12-03 23:00 | 2021-12-04 | 240.53 | 2021 | 38.03 | 2021-12-31
Spain | ESP | 2021-12-04 | 2021-12-04 01:00 | 222 | 2021 | 38.03 | 2021-12-31
Spain | ESP | 2021-12-04 01:00 | 2021-12-04 02:00 | 201.5 | 2021 | 38.03 | 2021-12-31
Spain | ESP | 2021-12-04 02:00 | 2021-12-04 03:00 | 185 | 2021 | 38.03 | 2021-12-31
Spain | ESP | 2021-12-04 03:00 | 2021-12-04 04:00 | 185.01 | 2021 | 38.03 | 2021-12-31
Spain | ESP | 2021-12-04 04:00 | 2021-12-04 05:00 | 183.79 | 2021 | 38.03 | 2021-12-31
Spain | ESP | 2021-12-04 05:00 | 2021-12-04 06:00 | 187.6 | 2021 | 38.03 | 2021-12-31
Spain | ESP | 2021-12-04 06:00 | 2021-12-04 07:00 | 205 | 2021 | 38.03 | 2021-12-31
Spain | ESP | 2021-12-04 07:00 | 2021-12-04 08:00 | 221 | 2021 | 38.03 | 2021-12-31
Spain | ESP | 2021-12-04 08:00 | 2021-12-04 09:00 | 230.43 | 2021 | 38.03 | 2021-12-31
Spain | ESP | 2021-12-04 09:00 | 2021-12-04 10:00 | 230.65 | 2021 | 38.03 | 2021-12-31
Spain | ESP | 2021-12-04 10:00 | 2021-12-04 11:00 | 227.73 | 2021 | 38.03 | 2021-12-31
Spain | ESP | 2021-12-04 11:00 | 2021-12-04 12:00 | 229.92 | 2021 | 38.03 | 2021-12-31
Spain | ESP | 2021-12-04 12:00 | 2021-12-04 13:00 | 222 | 2021 | 38.03 | 2021-12-31
Spain | ESP | 2021-12-04 13:00 | 2021-12-04 14:00 | 218.73 | 2021 | 38.03 | 2021-12-31
Spain | ESP | 2021-12-04 14:00 | 2021-12-04 15:00 | 210 | 2021 | 38.03 | 2021-12-31
Spain | ESP | 2021-12-04 15:00 | 2021-12-04 16:00 | 222 | 2021 | 38.03 | 2021-12-31
Spain | ESP | 2021-12-04 16:00 | 2021-12-04 17:00 | 243.05 | 2021 | 38.03 | 2021-12-31
Spain | ESP | 2021-12-04 17:00 | 2021-12-04 18:00 | 250 | 2021 | 38.03 | 2021-12-31
Spain | ESP | 2021-12-04 18:00 | 2021-12-04 19:00 | 248 | 2021 | 38.03 | 2021-12-31
Spain | ESP | 2021-12-04 19:00 | 2021-12-04 20:00 | 241.93 | 2021 | 38.03 | 2021-12-31
Spain | ESP | 2021-12-04 20:00 | 2021-12-04 21:00 | 248 | 2021 | 38.03 | 2021-12-31
Spain | ESP | 2021-12-04 21:00 | 2021-12-04 22:00 | 230.23 | 2021 | 38.03 | 2021-12-31
Spain | ESP | 2021-12-04 22:00 | 2021-12-04 23:00 | 217.45 | 2021 | 38.03 | 2021-12-31
Spain | ESP | 2021-12-04 23:00 | 2021-12-05 | 175.4 | 2021 | 38.03 | 2021-12-31
Spain | ESP | 2021-12-05 | 2021-12-05 01:00 | 104.99 | 2021 | 38.03 | 2021-12-31
Spain | ESP | 2021-12-05 01:00 | 2021-12-05 02:00 | 82 | 2021 | 38.03 | 2021-12-31
Spain | ESP | 2021-12-05 02:00 | 2021-12-05 03:00 | 10 | 2021 | 38.03 | 2021-12-31
Spain | ESP | 2021-12-05 03:00 | 2021-12-05 04:00 | 5 | 2021 | 38.03 | 2021-12-31
Spain | ESP | 2021-12-05 04:00 | 2021-12-05 05:00 | 2.67 | 2021 | 38.03 | 2021-12-31
Spain | ESP | 2021-12-05 05:00 | 2021-12-05 06:00 | 3.76 | 2021 | 38.03 | 2021-12-31
Spain | ESP | 2021-12-05 06:00 | 2021-12-05 07:00 | 10 | 2021 | 38.03 | 2021-12-31
Spain | ESP | 2021-12-05 07:00 | 2021-12-05 08:00 | 80 | 2021 | 38.03 | 2021-12-31
Spain | ESP | 2021-12-05 08:00 | 2021-12-05 09:00 | 87.5 | 2021 | 38.03 | 2021-12-31
Spain | ESP | 2021-12-05 09:00 | 2021-12-05 10:00 | 82.5 | 2021 | 38.03 | 2021-12-31
Spain | ESP | 2021-12-05 10:00 | 2021-12-05 11:00 | 40 | 2021 | 38.03 | 2021-12-31
Spain | ESP | 2021-12-05 11:00 | 2021-12-05 12:00 | 20.1 | 2021 | 38.03 | 2021-12-31
Spain | ESP | 2021-12-05 12:00 | 2021-12-05 13:00 | 23.08 | 2021 | 38.03 | 2021-12-31
Spain | ESP | 2021-12-05 13:00 | 2021-12-05 14:00 | 20.5 | 2021 | 38.03 | 2021-12-31
Spain | ESP | 2021-12-05 14:00 | 2021-12-05 15:00 | 10.41 | 2021 | 38.03 | 2021-12-31
Spain | ESP | 2021-12-05 15:00 | 2021-12-05 16:00 | 80 | 2021 | 38.03 | 2021-12-31
Spain | ESP | 2021-12-05 16:00 | 2021-12-05 17:00 | 176.69 | 2021 | 38.03 | 2021-12-31
Spain | ESP | 2021-12-05 17:00 | 2021-12-05 18:00 | 219.85 | 2021 | 38.03 | 2021-12-31
Spain | ESP | 2021-12-05 18:00 | 2021-12-05 19:00 | 240 | 2021 | 38.03 | 2021-12-31
Spain | ESP | 2021-12-05 19:00 | 2021-12-05 20:00 | 250.47 | 2021 | 38.03 | 2021-12-31
Spain | ESP | 2021-12-05 20:00 | 2021-12-05 21:00 | 251.65 | 2021 | 38.03 | 2021-12-31
Spain | ESP | 2021-12-05 21:00 | 2021-12-05 22:00 | 245.05 | 2021 | 38.03 | 2021-12-31
Spain | ESP | 2021-12-05 22:00 | 2021-12-05 23:00 | 225.72 | 2021 | 38.03 | 2021-12-31
Spain | ESP | 2021-12-05 23:00 | 2021-12-06 | 204.44 | 2021 | 38.03 | 2021-12-31
Spain | ESP | 2021-12-06 | 2021-12-06 01:00 | 194.06 | 2021 | 38.03 | 2021-12-31
Spain | ESP | 2021-12-06 01:00 | 2021-12-06 02:00 | 187.87 | 2021 | 38.03 | 2021-12-31
Spain | ESP | 2021-12-06 02:00 | 2021-12-06 03:00 | 179.99 | 2021 | 38.03 | 2021-12-31
Spain | ESP | 2021-12-06 03:00 | 2021-12-06 04:00 | 177.47 | 2021 | 38.03 | 2021-12-31
Spain | ESP | 2021-12-06 04:00 | 2021-12-06 05:00 | 177.37 | 2021 | 38.03 | 2021-12-31
Spain | ESP | 2021-12-06 05:00 | 2021-12-06 06:00 | 179.99 | 2021 | 38.03 | 2021-12-31
Spain | ESP | 2021-12-06 06:00 | 2021-12-06 07:00 | 189.17 | 2021 | 38.03 | 2021-12-31
Spain | ESP | 2021-12-06 07:00 | 2021-12-06 08:00 | 189.07 | 2021 | 38.03 | 2021-12-31
Spain | ESP | 2021-12-06 08:00 | 2021-12-06 09:00 | 190 | 2021 | 38.03 | 2021-12-31
Spain | ESP | 2021-12-06 09:00 | 2021-12-06 10:00 | 192.79 | 2021 | 38.03 | 2021-12-31
Spain | ESP | 2021-12-06 10:00 | 2021-12-06 11:00 | 192.79 | 2021 | 38.03 | 2021-12-31
Spain | ESP | 2021-12-06 11:00 | 2021-12-06 12:00 | 190.53 | 2021 | 38.03 | 2021-12-31
Spain | ESP | 2021-12-06 12:00 | 2021-12-06 13:00 | 192.79 | 2021 | 38.03 | 2021-12-31
Spain | ESP | 2021-12-06 13:00 | 2021-12-06 14:00 | 197 | 2021 | 38.03 | 2021-12-31
Spain | ESP | 2021-12-06 14:00 | 2021-12-06 15:00 | 210.91 | 2021 | 38.03 | 2021-12-31
Spain | ESP | 2021-12-06 15:00 | 2021-12-06 16:00 | 230.29 | 2021 | 38.03 | 2021-12-31
Spain | ESP | 2021-12-06 16:00 | 2021-12-06 17:00 | 248 | 2021 | 38.03 | 2021-12-31
Spain | ESP | 2021-12-06 17:00 | 2021-12-06 18:00 | 257.59 | 2021 | 38.03 | 2021-12-31
Spain | ESP | 2021-12-06 18:00 | 2021-12-06 19:00 | 263.01 | 2021 | 38.03 | 2021-12-31
Spain | ESP | 2021-12-06 19:00 | 2021-12-06 20:00 | 273.61 | 2021 | 38.03 | 2021-12-31
Spain | ESP | 2021-12-06 20:00 | 2021-12-06 21:00 | 250 | 2021 | 38.03 | 2021-12-31
Spain | ESP | 2021-12-06 21:00 | 2021-12-06 22:00 | 240 | 2021 | 38.03 | 2021-12-31
Spain | ESP | 2021-12-06 22:00 | 2021-12-06 23:00 | 226.05 | 2021 | 38.03 | 2021-12-31
Spain | ESP | 2021-12-06 23:00 | 2021-12-07 | 221.12 | 2021 | 38.03 | 2021-12-31
Spain | ESP | 2021-12-07 | 2021-12-07 01:00 | 198.02 | 2021 | 38.03 | 2021-12-31
Spain | ESP | 2021-12-07 01:00 | 2021-12-07 02:00 | 197.88 | 2021 | 38.03 | 2021-12-31
Spain | ESP | 2021-12-07 02:00 | 2021-12-07 03:00 | 197.83 | 2021 | 38.03 | 2021-12-31
Spain | ESP | 2021-12-07 03:00 | 2021-12-07 04:00 | 197.73 | 2021 | 38.03 | 2021-12-31
Spain | ESP | 2021-12-07 04:00 | 2021-12-07 05:00 | 216.9 | 2021 | 38.03 | 2021-12-31
Spain | ESP | 2021-12-07 05:00 | 2021-12-07 06:00 | 215.01 | 2021 | 38.03 | 2021-12-31
Spain | ESP | 2021-12-07 06:00 | 2021-12-07 07:00 | 232.43 | 2021 | 38.03 | 2021-12-31
Spain | ESP | 2021-12-07 07:00 | 2021-12-07 08:00 | 237.21 | 2021 | 38.03 | 2021-12-31
Spain | ESP | 2021-12-07 08:00 | 2021-12-07 09:00 | 235.97 | 2021 | 38.03 | 2021-12-31
Spain | ESP | 2021-12-07 09:00 | 2021-12-07 10:00 | 225 | 2021 | 38.03 | 2021-12-31
Spain | ESP | 2021-12-07 10:00 | 2021-12-07 11:00 | 218 | 2021 | 38.03 | 2021-12-31
Spain | ESP | 2021-12-07 11:00 | 2021-12-07 12:00 | 207.31 | 2021 | 38.03 | 2021-12-31
Spain | ESP | 2021-12-07 12:00 | 2021-12-07 13:00 | 193.99 | 2021 | 38.03 | 2021-12-31
Spain | ESP | 2021-12-07 13:00 | 2021-12-07 14:00 | 192.06 | 2021 | 38.03 | 2021-12-31
Spain | ESP | 2021-12-07 14:00 | 2021-12-07 15:00 | 192.06 | 2021 | 38.03 | 2021-12-31
Spain | ESP | 2021-12-07 15:00 | 2021-12-07 16:00 | 192.06 | 2021 | 38.03 | 2021-12-31
Spain | ESP | 2021-12-07 16:00 | 2021-12-07 17:00 | 210 | 2021 | 38.03 | 2021-12-31
Spain | ESP | 2021-12-07 17:00 | 2021-12-07 18:00 | 224.57 | 2021 | 38.03 | 2021-12-31
Spain | ESP | 2021-12-07 18:00 | 2021-12-07 19:00 | 232.23 | 2021 | 38.03 | 2021-12-31
Spain | ESP | 2021-12-07 19:00 | 2021-12-07 20:00 | 235.97 | 2021 | 38.03 | 2021-12-31
Spain | ESP | 2021-12-07 20:00 | 2021-12-07 21:00 | 223.71 | 2021 | 38.03 | 2021-12-31
Spain | ESP | 2021-12-07 21:00 | 2021-12-07 22:00 | 200 | 2021 | 38.03 | 2021-12-31
Spain | ESP | 2021-12-07 22:00 | 2021-12-07 23:00 | 186.28 | 2021 | 38.03 | 2021-12-31
Spain | ESP | 2021-12-07 23:00 | 2021-12-08 | 176 | 2021 | 38.03 | 2021-12-31
Spain | ESP | 2021-12-08 | 2021-12-08 01:00 | 113.01 | 2021 | 38.03 | 2021-12-31
Spain | ESP | 2021-12-08 01:00 | 2021-12-08 02:00 | 104.78 | 2021 | 38.03 | 2021-12-31
Spain | ESP | 2021-12-08 02:00 | 2021-12-08 03:00 | 34.99 | 2021 | 38.03 | 2021-12-31
Spain | ESP | 2021-12-08 03:00 | 2021-12-08 04:00 | 14.98 | 2021 | 38.03 | 2021-12-31
Spain | ESP | 2021-12-08 04:00 | 2021-12-08 05:00 | 14 | 2021 | 38.03 | 2021-12-31
Spain | ESP | 2021-12-08 05:00 | 2021-12-08 06:00 | 25 | 2021 | 38.03 | 2021-12-31
Spain | ESP | 2021-12-08 06:00 | 2021-12-08 07:00 | 25 | 2021 | 38.03 | 2021-12-31
Spain | ESP | 2021-12-08 07:00 | 2021-12-08 08:00 | 63.13 | 2021 | 38.03 | 2021-12-31
Spain | ESP | 2021-12-08 08:00 | 2021-12-08 09:00 | 50.69 | 2021 | 38.03 | 2021-12-31
Spain | ESP | 2021-12-08 09:00 | 2021-12-08 10:00 | 94.99 | 2021 | 38.03 | 2021-12-31
Spain | ESP | 2021-12-08 10:00 | 2021-12-08 11:00 | 20 | 2021 | 38.03 | 2021-12-31
Spain | ESP | 2021-12-08 11:00 | 2021-12-08 12:00 | 14.98 | 2021 | 38.03 | 2021-12-31
Spain | ESP | 2021-12-08 12:00 | 2021-12-08 13:00 | 50.69 | 2021 | 38.03 | 2021-12-31
Spain | ESP | 2021-12-08 13:00 | 2021-12-08 14:00 | 90 | 2021 | 38.03 | 2021-12-31
Spain | ESP | 2021-12-08 14:00 | 2021-12-08 15:00 | 80.1 | 2021 | 38.03 | 2021-12-31
Spain | ESP | 2021-12-08 15:00 | 2021-12-08 16:00 | 140 | 2021 | 38.03 | 2021-12-31
Spain | ESP | 2021-12-08 16:00 | 2021-12-08 17:00 | 175.45 | 2021 | 38.03 | 2021-12-31
Spain | ESP | 2021-12-08 17:00 | 2021-12-08 18:00 | 197.47 | 2021 | 38.03 | 2021-12-31
Spain | ESP | 2021-12-08 18:00 | 2021-12-08 19:00 | 231.51 | 2021 | 38.03 | 2021-12-31
Spain | ESP | 2021-12-08 19:00 | 2021-12-08 20:00 | 238.75 | 2021 | 38.03 | 2021-12-31
Spain | ESP | 2021-12-08 20:00 | 2021-12-08 21:00 | 237.5 | 2021 | 38.03 | 2021-12-31
Spain | ESP | 2021-12-08 21:00 | 2021-12-08 22:00 | 220 | 2021 | 38.03 | 2021-12-31
Spain | ESP | 2021-12-08 22:00 | 2021-12-08 23:00 | 196.42 | 2021 | 38.03 | 2021-12-31
Spain | ESP | 2021-12-08 23:00 | 2021-12-09 | 205.75 | 2021 | 38.03 | 2021-12-31
Spain | ESP | 2021-12-09 | 2021-12-09 01:00 | 180 | 2021 | 38.03 | 2021-12-31
Spain | ESP | 2021-12-09 01:00 | 2021-12-09 02:00 | 176.53 | 2021 | 38.03 | 2021-12-31
Spain | ESP | 2021-12-09 02:00 | 2021-12-09 03:00 | 175.2 | 2021 | 38.03 | 2021-12-31
Spain | ESP | 2021-12-09 03:00 | 2021-12-09 04:00 | 175.1 | 2021 | 38.03 | 2021-12-31
Spain | ESP | 2021-12-09 04:00 | 2021-12-09 05:00 | 176.53 | 2021 | 38.03 | 2021-12-31
Spain | ESP | 2021-12-09 05:00 | 2021-12-09 06:00 | 186.9 | 2021 | 38.03 | 2021-12-31
Spain | ESP | 2021-12-09 06:00 | 2021-12-09 07:00 | 237.05 | 2021 | 38.03 | 2021-12-31
Spain | ESP | 2021-12-09 07:00 | 2021-12-09 08:00 | 249.43 | 2021 | 38.03 | 2021-12-31
Spain | ESP | 2021-12-09 08:00 | 2021-12-09 09:00 | 246.27 | 2021 | 38.03 | 2021-12-31
Spain | ESP | 2021-12-09 09:00 | 2021-12-09 10:00 | 242.56 | 2021 | 38.03 | 2021-12-31
Spain | ESP | 2021-12-09 10:00 | 2021-12-09 11:00 | 223.52 | 2021 | 38.03 | 2021-12-31
Spain | ESP | 2021-12-09 11:00 | 2021-12-09 12:00 | 212.13 | 2021 | 38.03 | 2021-12-31
Spain | ESP | 2021-12-09 12:00 | 2021-12-09 13:00 | 210 | 2021 | 38.03 | 2021-12-31
Spain | ESP | 2021-12-09 13:00 | 2021-12-09 14:00 | 210 | 2021 | 38.03 | 2021-12-31
Spain | ESP | 2021-12-09 14:00 | 2021-12-09 15:00 | 219.44 | 2021 | 38.03 | 2021-12-31
Spain | ESP | 2021-12-09 15:00 | 2021-12-09 16:00 | 232 | 2021 | 38.03 | 2021-12-31
Spain | ESP | 2021-12-09 16:00 | 2021-12-09 17:00 | 242.87 | 2021 | 38.03 | 2021-12-31
Spain | ESP | 2021-12-09 17:00 | 2021-12-09 18:00 | 250.01 | 2021 | 38.03 | 2021-12-31
Spain | ESP | 2021-12-09 18:00 | 2021-12-09 19:00 | 250.4 | 2021 | 38.03 | 2021-12-31
Spain | ESP | 2021-12-09 19:00 | 2021-12-09 20:00 | 252.59 | 2021 | 38.03 | 2021-12-31
Spain | ESP | 2021-12-09 20:00 | 2021-12-09 21:00 | 239.45 | 2021 | 38.03 | 2021-12-31
Spain | ESP | 2021-12-09 21:00 | 2021-12-09 22:00 | 220.44 | 2021 | 38.03 | 2021-12-31
Spain | ESP | 2021-12-09 22:00 | 2021-12-09 23:00 | 187.52 | 2021 | 38.03 | 2021-12-31
Spain | ESP | 2021-12-09 23:00 | 2021-12-10 | 182.06 | 2021 | 38.03 | 2021-12-31
Spain | ESP | 2021-12-10 | 2021-12-10 01:00 | 177 | 2021 | 38.03 | 2021-12-31
Spain | ESP | 2021-12-10 01:00 | 2021-12-10 02:00 | 129.7 | 2021 | 38.03 | 2021-12-31
Spain | ESP | 2021-12-10 02:00 | 2021-12-10 03:00 | 99.9 | 2021 | 38.03 | 2021-12-31
Spain | ESP | 2021-12-10 03:00 | 2021-12-10 04:00 | 98.13 | 2021 | 38.03 | 2021-12-31
Spain | ESP | 2021-12-10 04:00 | 2021-12-10 05:00 | 127 | 2021 | 38.03 | 2021-12-31
Spain | ESP | 2021-12-10 05:00 | 2021-12-10 06:00 | 180.6 | 2021 | 38.03 | 2021-12-31
Spain | ESP | 2021-12-10 06:00 | 2021-12-10 07:00 | 215.4 | 2021 | 38.03 | 2021-12-31
Spain | ESP | 2021-12-10 07:00 | 2021-12-10 08:00 | 245.94 | 2021 | 38.03 | 2021-12-31
Spain | ESP | 2021-12-10 08:00 | 2021-12-10 09:00 | 247.65 | 2021 | 38.03 | 2021-12-31
Spain | ESP | 2021-12-10 09:00 | 2021-12-10 10:00 | 246.75 | 2021 | 38.03 | 2021-12-31
Spain | ESP | 2021-12-10 10:00 | 2021-12-10 11:00 | 233.49 | 2021 | 38.03 | 2021-12-31
Spain | ESP | 2021-12-10 11:00 | 2021-12-10 12:00 | 216.34 | 2021 | 38.03 | 2021-12-31
Spain | ESP | 2021-12-10 12:00 | 2021-12-10 13:00 | 215.1 | 2021 | 38.03 | 2021-12-31
Spain | ESP | 2021-12-10 13:00 | 2021-12-10 14:00 | 215 | 2021 | 38.03 | 2021-12-31
Spain | ESP | 2021-12-10 14:00 | 2021-12-10 15:00 | 215.4 | 2021 | 38.03 | 2021-12-31
Spain | ESP | 2021-12-10 15:00 | 2021-12-10 16:00 | 236.05 | 2021 | 38.03 | 2021-12-31
Spain | ESP | 2021-12-10 16:00 | 2021-12-10 17:00 | 248.06 | 2021 | 38.03 | 2021-12-31
Spain | ESP | 2021-12-10 17:00 | 2021-12-10 18:00 | 253 | 2021 | 38.03 | 2021-12-31
Spain | ESP | 2021-12-10 18:00 | 2021-12-10 19:00 | 260 | 2021 | 38.03 | 2021-12-31
Spain | ESP | 2021-12-10 19:00 | 2021-12-10 20:00 | 262.16 | 2021 | 38.03 | 2021-12-31
Spain | ESP | 2021-12-10 20:00 | 2021-12-10 21:00 | 243.61 | 2021 | 38.03 | 2021-12-31
Spain | ESP | 2021-12-10 21:00 | 2021-12-10 22:00 | 236.43 | 2021 | 38.03 | 2021-12-31
Spain | ESP | 2021-12-10 22:00 | 2021-12-10 23:00 | 217 | 2021 | 38.03 | 2021-12-31
Spain | ESP | 2021-12-10 23:00 | 2021-12-11 | 221.11 | 2021 | 38.03 | 2021-12-31
Spain | ESP | 2021-12-11 | 2021-12-11 01:00 | 213.53 | 2021 | 38.03 | 2021-12-31
Spain | ESP | 2021-12-11 01:00 | 2021-12-11 02:00 | 208.03 | 2021 | 38.03 | 2021-12-31
Spain | ESP | 2021-12-11 02:00 | 2021-12-11 03:00 | 202 | 2021 | 38.03 | 2021-12-31
Spain | ESP | 2021-12-11 03:00 | 2021-12-11 04:00 | 201.6 | 2021 | 38.03 | 2021-12-31
Spain | ESP | 2021-12-11 04:00 | 2021-12-11 05:00 | 206.7 | 2021 | 38.03 | 2021-12-31
Spain | ESP | 2021-12-11 05:00 | 2021-12-11 06:00 | 208.42 | 2021 | 38.03 | 2021-12-31
Spain | ESP | 2021-12-11 06:00 | 2021-12-11 07:00 | 201.9 | 2021 | 38.03 | 2021-12-31
Spain | ESP | 2021-12-11 07:00 | 2021-12-11 08:00 | 208.42 | 2021 | 38.03 | 2021-12-31
Spain | ESP | 2021-12-11 08:00 | 2021-12-11 09:00 | 216.18 | 2021 | 38.03 | 2021-12-31
Spain | ESP | 2021-12-11 09:00 | 2021-12-11 10:00 | 215.17 | 2021 | 38.03 | 2021-12-31
Spain | ESP | 2021-12-11 10:00 | 2021-12-11 11:00 | 229.33 | 2021 | 38.03 | 2021-12-31
Spain | ESP | 2021-12-11 11:00 | 2021-12-11 12:00 | 240.01 | 2021 | 38.03 | 2021-12-31
Spain | ESP | 2021-12-11 12:00 | 2021-12-11 13:00 | 250 | 2021 | 38.03 | 2021-12-31
Spain | ESP | 2021-12-11 13:00 | 2021-12-11 14:00 | 240.77 | 2021 | 38.03 | 2021-12-31
Spain | ESP | 2021-12-11 14:00 | 2021-12-11 15:00 | 246.92 | 2021 | 38.03 | 2021-12-31
Spain | ESP | 2021-12-11 15:00 | 2021-12-11 16:00 | 260.83 | 2021 | 38.03 | 2021-12-31
Spain | ESP | 2021-12-11 16:00 | 2021-12-11 17:00 | 281.59 | 2021 | 38.03 | 2021-12-31
Spain | ESP | 2021-12-11 17:00 | 2021-12-11 18:00 | 292 | 2021 | 38.03 | 2021-12-31
Spain | ESP | 2021-12-11 18:00 | 2021-12-11 19:00 | 290 | 2021 | 38.03 | 2021-12-31
Spain | ESP | 2021-12-11 19:00 | 2021-12-11 20:00 | 285 | 2021 | 38.03 | 2021-12-31
Spain | ESP | 2021-12-11 20:00 | 2021-12-11 21:00 | 286 | 2021 | 38.03 | 2021-12-31
Spain | ESP | 2021-12-11 21:00 | 2021-12-11 22:00 | 277.24 | 2021 | 38.03 | 2021-12-31
Spain | ESP | 2021-12-11 22:00 | 2021-12-11 23:00 | 266.03 | 2021 | 38.03 | 2021-12-31
Spain | ESP | 2021-12-11 23:00 | 2021-12-12 | 263.07 | 2021 | 38.03 | 2021-12-31
Spain | ESP | 2021-12-12 | 2021-12-12 01:00 | 251.21 | 2021 | 38.03 | 2021-12-31
Spain | ESP | 2021-12-12 01:00 | 2021-12-12 02:00 | 244.78 | 2021 | 38.03 | 2021-12-31
Spain | ESP | 2021-12-12 02:00 | 2021-12-12 03:00 | 229.29 | 2021 | 38.03 | 2021-12-31
Spain | ESP | 2021-12-12 03:00 | 2021-12-12 04:00 | 218.01 | 2021 | 38.03 | 2021-12-31
Spain | ESP | 2021-12-12 04:00 | 2021-12-12 05:00 | 222.7 | 2021 | 38.03 | 2021-12-31
Spain | ESP | 2021-12-12 05:00 | 2021-12-12 06:00 | 232.17 | 2021 | 38.03 | 2021-12-31
Spain | ESP | 2021-12-12 06:00 | 2021-12-12 07:00 | 250.2 | 2021 | 38.03 | 2021-12-31
Spain | ESP | 2021-12-12 07:00 | 2021-12-12 08:00 | 242.34 | 2021 | 38.03 | 2021-12-31
Spain | ESP | 2021-12-12 08:00 | 2021-12-12 09:00 | 257.82 | 2021 | 38.03 | 2021-12-31
Spain | ESP | 2021-12-12 09:00 | 2021-12-12 10:00 | 251.21 | 2021 | 38.03 | 2021-12-31
Spain | ESP | 2021-12-12 10:00 | 2021-12-12 11:00 | 244.4 | 2021 | 38.03 | 2021-12-31
Spain | ESP | 2021-12-12 11:00 | 2021-12-12 12:00 | 254.26 | 2021 | 38.03 | 2021-12-31
Spain | ESP | 2021-12-12 12:00 | 2021-12-12 13:00 | 257.82 | 2021 | 38.03 | 2021-12-31
Spain | ESP | 2021-12-12 13:00 | 2021-12-12 14:00 | 250 | 2021 | 38.03 | 2021-12-31
Spain | ESP | 2021-12-12 14:00 | 2021-12-12 15:00 | 240.38 | 2021 | 38.03 | 2021-12-31
Spain | ESP | 2021-12-12 15:00 | 2021-12-12 16:00 | 253.33 | 2021 | 38.03 | 2021-12-31
Spain | ESP | 2021-12-12 16:00 | 2021-12-12 17:00 | 282 | 2021 | 38.03 | 2021-12-31
Spain | ESP | 2021-12-12 17:00 | 2021-12-12 18:00 | 295 | 2021 | 38.03 | 2021-12-31
Spain | ESP | 2021-12-12 18:00 | 2021-12-12 19:00 | 298 | 2021 | 38.03 | 2021-12-31
Spain | ESP | 2021-12-12 19:00 | 2021-12-12 20:00 | 292.3 | 2021 | 38.03 | 2021-12-31
Spain | ESP | 2021-12-12 20:00 | 2021-12-12 21:00 | 290.13 | 2021 | 38.03 | 2021-12-31
Spain | ESP | 2021-12-12 21:00 | 2021-12-12 22:00 | 286 | 2021 | 38.03 | 2021-12-31
Spain | ESP | 2021-12-12 22:00 | 2021-12-12 23:00 | 261 | 2021 | 38.03 | 2021-12-31
Spain | ESP | 2021-12-12 23:00 | 2021-12-13 | 250.59 | 2021 | 38.03 | 2021-12-31
Spain | ESP | 2021-12-13 | 2021-12-13 01:00 | 229.09 | 2021 | 38.03 | 2021-12-31
Spain | ESP | 2021-12-13 01:00 | 2021-12-13 02:00 | 221.5 | 2021 | 38.03 | 2021-12-31
Spain | ESP | 2021-12-13 02:00 | 2021-12-13 03:00 | 219.73 | 2021 | 38.03 | 2021-12-31
Spain | ESP | 2021-12-13 03:00 | 2021-12-13 04:00 | 217.71 | 2021 | 38.03 | 2021-12-31
Spain | ESP | 2021-12-13 04:00 | 2021-12-13 05:00 | 230.11 | 2021 | 38.03 | 2021-12-31
Spain | ESP | 2021-12-13 05:00 | 2021-12-13 06:00 | 265 | 2021 | 38.03 | 2021-12-31
Spain | ESP | 2021-12-13 06:00 | 2021-12-13 07:00 | 284 | 2021 | 38.03 | 2021-12-31
Spain | ESP | 2021-12-13 07:00 | 2021-12-13 08:00 | 291.92 | 2021 | 38.03 | 2021-12-31
Spain | ESP | 2021-12-13 08:00 | 2021-12-13 09:00 | 288 | 2021 | 38.03 | 2021-12-31
Spain | ESP | 2021-12-13 09:00 | 2021-12-13 10:00 | 262.6 | 2021 | 38.03 | 2021-12-31
Spain | ESP | 2021-12-13 10:00 | 2021-12-13 11:00 | 259.26 | 2021 | 38.03 | 2021-12-31
Spain | ESP | 2021-12-13 11:00 | 2021-12-13 12:00 | 258.91 | 2021 | 38.03 | 2021-12-31
Spain | ESP | 2021-12-13 12:00 | 2021-12-13 13:00 | 259.99 | 2021 | 38.03 | 2021-12-31
Spain | ESP | 2021-12-13 13:00 | 2021-12-13 14:00 | 260.86 | 2021 | 38.03 | 2021-12-31
Spain | ESP | 2021-12-13 14:00 | 2021-12-13 15:00 | 262.8 | 2021 | 38.03 | 2021-12-31
Spain | ESP | 2021-12-13 15:00 | 2021-12-13 16:00 | 282 | 2021 | 38.03 | 2021-12-31
Spain | ESP | 2021-12-13 16:00 | 2021-12-13 17:00 | 300 | 2021 | 38.03 | 2021-12-31
Spain | ESP | 2021-12-13 17:00 | 2021-12-13 18:00 | 310 | 2021 | 38.03 | 2021-12-31
Spain | ESP | 2021-12-13 18:00 | 2021-12-13 19:00 | 313 | 2021 | 38.03 | 2021-12-31
Spain | ESP | 2021-12-13 19:00 | 2021-12-13 20:00 | 315.43 | 2021 | 38.03 | 2021-12-31
Spain | ESP | 2021-12-13 20:00 | 2021-12-13 21:00 | 300 | 2021 | 38.03 | 2021-12-31
Spain | ESP | 2021-12-13 21:00 | 2021-12-13 22:00 | 287.67 | 2021 | 38.03 | 2021-12-31
Spain | ESP | 2021-12-13 22:00 | 2021-12-13 23:00 | 266.81 | 2021 | 38.03 | 2021-12-31
Spain | ESP | 2021-12-13 23:00 | 2021-12-14 | 290.98 | 2021 | 38.03 | 2021-12-31
Spain | ESP | 2021-12-14 | 2021-12-14 01:00 | 283.89 | 2021 | 38.03 | 2021-12-31
Spain | ESP | 2021-12-14 01:00 | 2021-12-14 02:00 | 276.8 | 2021 | 38.03 | 2021-12-31
Spain | ESP | 2021-12-14 02:00 | 2021-12-14 03:00 | 254.24 | 2021 | 38.03 | 2021-12-31
Spain | ESP | 2021-12-14 03:00 | 2021-12-14 04:00 | 250 | 2021 | 38.03 | 2021-12-31
Spain | ESP | 2021-12-14 04:00 | 2021-12-14 05:00 | 265.45 | 2021 | 38.03 | 2021-12-31
Spain | ESP | 2021-12-14 05:00 | 2021-12-14 06:00 | 290.16 | 2021 | 38.03 | 2021-12-31
Spain | ESP | 2021-12-14 06:00 | 2021-12-14 07:00 | 294.32 | 2021 | 38.03 | 2021-12-31
Spain | ESP | 2021-12-14 07:00 | 2021-12-14 08:00 | 298.04 | 2021 | 38.03 | 2021-12-31
Spain | ESP | 2021-12-14 08:00 | 2021-12-14 09:00 | 295.86 | 2021 | 38.03 | 2021-12-31
Spain | ESP | 2021-12-14 09:00 | 2021-12-14 10:00 | 289.85 | 2021 | 38.03 | 2021-12-31
Spain | ESP | 2021-12-14 10:00 | 2021-12-14 11:00 | 270.65 | 2021 | 38.03 | 2021-12-31
Spain | ESP | 2021-12-14 11:00 | 2021-12-14 12:00 | 280 | 2021 | 38.03 | 2021-12-31
Spain | ESP | 2021-12-14 12:00 | 2021-12-14 13:00 | 284.13 | 2021 | 38.03 | 2021-12-31
Spain | ESP | 2021-12-14 13:00 | 2021-12-14 14:00 | 281.23 | 2021 | 38.03 | 2021-12-31
Spain | ESP | 2021-12-14 14:00 | 2021-12-14 15:00 | 289.74 | 2021 | 38.03 | 2021-12-31
Spain | ESP | 2021-12-14 15:00 | 2021-12-14 16:00 | 292.78 | 2021 | 38.03 | 2021-12-31
Spain | ESP | 2021-12-14 16:00 | 2021-12-14 17:00 | 301.07 | 2021 | 38.03 | 2021-12-31
Spain | ESP | 2021-12-14 17:00 | 2021-12-14 18:00 | 315.13 | 2021 | 38.03 | 2021-12-31
Spain | ESP | 2021-12-14 18:00 | 2021-12-14 19:00 | 319.13 | 2021 | 38.03 | 2021-12-31
Spain | ESP | 2021-12-14 19:00 | 2021-12-14 20:00 | 320 | 2021 | 38.03 | 2021-12-31
Spain | ESP | 2021-12-14 20:00 | 2021-12-14 21:00 | 299.41 | 2021 | 38.03 | 2021-12-31
Spain | ESP | 2021-12-14 21:00 | 2021-12-14 22:00 | 292.78 | 2021 | 38.03 | 2021-12-31
Spain | ESP | 2021-12-14 22:00 | 2021-12-14 23:00 | 270.99 | 2021 | 38.03 | 2021-12-31
Spain | ESP | 2021-12-14 23:00 | 2021-12-15 | 295.24 | 2021 | 38.03 | 2021-12-31
Spain | ESP | 2021-12-15 | 2021-12-15 01:00 | 281.46 | 2021 | 38.03 | 2021-12-31
Spain | ESP | 2021-12-15 01:00 | 2021-12-15 02:00 | 274.59 | 2021 | 38.03 | 2021-12-31
Spain | ESP | 2021-12-15 02:00 | 2021-12-15 03:00 | 262.2 | 2021 | 38.03 | 2021-12-31
Spain | ESP | 2021-12-15 03:00 | 2021-12-15 04:00 | 261.73 | 2021 | 38.03 | 2021-12-31
Spain | ESP | 2021-12-15 04:00 | 2021-12-15 05:00 | 283.53 | 2021 | 38.03 | 2021-12-31
Spain | ESP | 2021-12-15 05:00 | 2021-12-15 06:00 | 279.64 | 2021 | 38.03 | 2021-12-31
Spain | ESP | 2021-12-15 06:00 | 2021-12-15 07:00 | 299.13 | 2021 | 38.03 | 2021-12-31
Spain | ESP | 2021-12-15 07:00 | 2021-12-15 08:00 | 301.51 | 2021 | 38.03 | 2021-12-31
Spain | ESP | 2021-12-15 08:00 | 2021-12-15 09:00 | 300 | 2021 | 38.03 | 2021-12-31
Spain | ESP | 2021-12-15 09:00 | 2021-12-15 10:00 | 297.37 | 2021 | 38.03 | 2021-12-31
Spain | ESP | 2021-12-15 10:00 | 2021-12-15 11:00 | 294 | 2021 | 38.03 | 2021-12-31
Spain | ESP | 2021-12-15 11:00 | 2021-12-15 12:00 | 290 | 2021 | 38.03 | 2021-12-31
Spain | ESP | 2021-12-15 12:00 | 2021-12-15 13:00 | 290 | 2021 | 38.03 | 2021-12-31
Spain | ESP | 2021-12-15 13:00 | 2021-12-15 14:00 | 280.01 | 2021 | 38.03 | 2021-12-31
Spain | ESP | 2021-12-15 14:00 | 2021-12-15 15:00 | 284.13 | 2021 | 38.03 | 2021-12-31
Spain | ESP | 2021-12-15 15:00 | 2021-12-15 16:00 | 292.73 | 2021 | 38.03 | 2021-12-31
Spain | ESP | 2021-12-15 16:00 | 2021-12-15 17:00 | 301 | 2021 | 38.03 | 2021-12-31
Spain | ESP | 2021-12-15 17:00 | 2021-12-15 18:00 | 312.29 | 2021 | 38.03 | 2021-12-31
Spain | ESP | 2021-12-15 18:00 | 2021-12-15 19:00 | 317.13 | 2021 | 38.03 | 2021-12-31
Spain | ESP | 2021-12-15 19:00 | 2021-12-15 20:00 | 319.13 | 2021 | 38.03 | 2021-12-31
Spain | ESP | 2021-12-15 20:00 | 2021-12-15 21:00 | 305.5 | 2021 | 38.03 | 2021-12-31
Spain | ESP | 2021-12-15 21:00 | 2021-12-15 22:00 | 299.59 | 2021 | 38.03 | 2021-12-31
Spain | ESP | 2021-12-15 22:00 | 2021-12-15 23:00 | 279.55 | 2021 | 38.03 | 2021-12-31
Spain | ESP | 2021-12-15 23:00 | 2021-12-16 | 291.04 | 2021 | 38.03 | 2021-12-31
Spain | ESP | 2021-12-16 | 2021-12-16 01:00 | 279.5 | 2021 | 38.03 | 2021-12-31
Spain | ESP | 2021-12-16 01:00 | 2021-12-16 02:00 | 273.79 | 2021 | 38.03 | 2021-12-31
Spain | ESP | 2021-12-16 02:00 | 2021-12-16 03:00 | 260.22 | 2021 | 38.03 | 2021-12-31
Spain | ESP | 2021-12-16 03:00 | 2021-12-16 04:00 | 251.78 | 2021 | 38.03 | 2021-12-31
Spain | ESP | 2021-12-16 04:00 | 2021-12-16 05:00 | 266.49 | 2021 | 38.03 | 2021-12-31
Spain | ESP | 2021-12-16 05:00 | 2021-12-16 06:00 | 278.18 | 2021 | 38.03 | 2021-12-31
Spain | ESP | 2021-12-16 06:00 | 2021-12-16 07:00 | 318 | 2021 | 38.03 | 2021-12-31
Spain | ESP | 2021-12-16 07:00 | 2021-12-16 08:00 | 324.96 | 2021 | 38.03 | 2021-12-31
Spain | ESP | 2021-12-16 08:00 | 2021-12-16 09:00 | 323.24 | 2021 | 38.03 | 2021-12-31
Spain | ESP | 2021-12-16 09:00 | 2021-12-16 10:00 | 310.07 | 2021 | 38.03 | 2021-12-31
Spain | ESP | 2021-12-16 10:00 | 2021-12-16 11:00 | 307.16 | 2021 | 38.03 | 2021-12-31
Spain | ESP | 2021-12-16 11:00 | 2021-12-16 12:00 | 309.96 | 2021 | 38.03 | 2021-12-31
Spain | ESP | 2021-12-16 12:00 | 2021-12-16 13:00 | 309.96 | 2021 | 38.03 | 2021-12-31
Spain | ESP | 2021-12-16 13:00 | 2021-12-16 14:00 | 303.41 | 2021 | 38.03 | 2021-12-31
Spain | ESP | 2021-12-16 14:00 | 2021-12-16 15:00 | 305 | 2021 | 38.03 | 2021-12-31
Spain | ESP | 2021-12-16 15:00 | 2021-12-16 16:00 | 310 | 2021 | 38.03 | 2021-12-31
Spain | ESP | 2021-12-16 16:00 | 2021-12-16 17:00 | 323 | 2021 | 38.03 | 2021-12-31
Spain | ESP | 2021-12-16 17:00 | 2021-12-16 18:00 | 337.96 | 2021 | 38.03 | 2021-12-31
Spain | ESP | 2021-12-16 18:00 | 2021-12-16 19:00 | 340.99 | 2021 | 38.03 | 2021-12-31
Spain | ESP | 2021-12-16 19:00 | 2021-12-16 20:00 | 345 | 2021 | 38.03 | 2021-12-31
Spain | ESP | 2021-12-16 20:00 | 2021-12-16 21:00 | 320 | 2021 | 38.03 | 2021-12-31
Spain | ESP | 2021-12-16 21:00 | 2021-12-16 22:00 | 290.55 | 2021 | 38.03 | 2021-12-31
Spain | ESP | 2021-12-16 22:00 | 2021-12-16 23:00 | 279.37 | 2021 | 38.03 | 2021-12-31
Spain | ESP | 2021-12-16 23:00 | 2021-12-17 | 289.26 | 2021 | 38.03 | 2021-12-31
Spain | ESP | 2021-12-17 | 2021-12-17 01:00 | 276.46 | 2021 | 38.03 | 2021-12-31
Spain | ESP | 2021-12-17 01:00 | 2021-12-17 02:00 | 266.64 | 2021 | 38.03 | 2021-12-31
Spain | ESP | 2021-12-17 02:00 | 2021-12-17 03:00 | 255.23 | 2021 | 38.03 | 2021-12-31
Spain | ESP | 2021-12-17 03:00 | 2021-12-17 04:00 | 250 | 2021 | 38.03 | 2021-12-31
Spain | ESP | 2021-12-17 04:00 | 2021-12-17 05:00 | 270.09 | 2021 | 38.03 | 2021-12-31
Spain | ESP | 2021-12-17 05:00 | 2021-12-17 06:00 | 303.81 | 2021 | 38.03 | 2021-12-31
Spain | ESP | 2021-12-17 06:00 | 2021-12-17 07:00 | 326 | 2021 | 38.03 | 2021-12-31
Spain | ESP | 2021-12-17 07:00 | 2021-12-17 08:00 | 329.02 | 2021 | 38.03 | 2021-12-31
Spain | ESP | 2021-12-17 08:00 | 2021-12-17 09:00 | 327.98 | 2021 | 38.03 | 2021-12-31
Spain | ESP | 2021-12-17 09:00 | 2021-12-17 10:00 | 320 | 2021 | 38.03 | 2021-12-31
Spain | ESP | 2021-12-17 10:00 | 2021-12-17 11:00 | 318.28 | 2021 | 38.03 | 2021-12-31
Spain | ESP | 2021-12-17 11:00 | 2021-12-17 12:00 | 317.82 | 2021 | 38.03 | 2021-12-31
Spain | ESP | 2021-12-17 12:00 | 2021-12-17 13:00 | 317.58 | 2021 | 38.03 | 2021-12-31
Spain | ESP | 2021-12-17 13:00 | 2021-12-17 14:00 | 317.58 | 2021 | 38.03 | 2021-12-31
Spain | ESP | 2021-12-17 14:00 | 2021-12-17 15:00 | 318.53 | 2021 | 38.03 | 2021-12-31
Spain | ESP | 2021-12-17 15:00 | 2021-12-17 16:00 | 322.42 | 2021 | 38.03 | 2021-12-31
Spain | ESP | 2021-12-17 16:00 | 2021-12-17 17:00 | 331.85 | 2021 | 38.03 | 2021-12-31
Spain | ESP | 2021-12-17 17:00 | 2021-12-17 18:00 | 349.98 | 2021 | 38.03 | 2021-12-31
Spain | ESP | 2021-12-17 18:00 | 2021-12-17 19:00 | 350 | 2021 | 38.03 | 2021-12-31
Spain | ESP | 2021-12-17 19:00 | 2021-12-17 20:00 | 341.98 | 2021 | 38.03 | 2021-12-31
Spain | ESP | 2021-12-17 20:00 | 2021-12-17 21:00 | 315.83 | 2021 | 38.03 | 2021-12-31
Spain | ESP | 2021-12-17 21:00 | 2021-12-17 22:00 | 310.49 | 2021 | 38.03 | 2021-12-31
Spain | ESP | 2021-12-17 22:00 | 2021-12-17 23:00 | 293.88 | 2021 | 38.03 | 2021-12-31
Spain | ESP | 2021-12-17 23:00 | 2021-12-18 | 310.12 | 2021 | 38.03 | 2021-12-31
Spain | ESP | 2021-12-18 | 2021-12-18 01:00 | 300 | 2021 | 38.03 | 2021-12-31
Spain | ESP | 2021-12-18 01:00 | 2021-12-18 02:00 | 299.03 | 2021 | 38.03 | 2021-12-31
Spain | ESP | 2021-12-18 02:00 | 2021-12-18 03:00 | 270.37 | 2021 | 38.03 | 2021-12-31
Spain | ESP | 2021-12-18 03:00 | 2021-12-18 04:00 | 265.77 | 2021 | 38.03 | 2021-12-31
Spain | ESP | 2021-12-18 04:00 | 2021-12-18 05:00 | 273.24 | 2021 | 38.03 | 2021-12-31
Spain | ESP | 2021-12-18 05:00 | 2021-12-18 06:00 | 278.2 | 2021 | 38.03 | 2021-12-31
Spain | ESP | 2021-12-18 06:00 | 2021-12-18 07:00 | 300 | 2021 | 38.03 | 2021-12-31
Spain | ESP | 2021-12-18 07:00 | 2021-12-18 08:00 | 313.08 | 2021 | 38.03 | 2021-12-31
Spain | ESP | 2021-12-18 08:00 | 2021-12-18 09:00 | 315.13 | 2021 | 38.03 | 2021-12-31
Spain | ESP | 2021-12-18 09:00 | 2021-12-18 10:00 | 312.98 | 2021 | 38.03 | 2021-12-31
Spain | ESP | 2021-12-18 10:00 | 2021-12-18 11:00 | 309.39 | 2021 | 38.03 | 2021-12-31
Spain | ESP | 2021-12-18 11:00 | 2021-12-18 12:00 | 309.8 | 2021 | 38.03 | 2021-12-31
Spain | ESP | 2021-12-18 12:00 | 2021-12-18 13:00 | 293.74 | 2021 | 38.03 | 2021-12-31
Spain | ESP | 2021-12-18 13:00 | 2021-12-18 14:00 | 286.8 | 2021 | 38.03 | 2021-12-31
Spain | ESP | 2021-12-18 14:00 | 2021-12-18 15:00 | 301 | 2021 | 38.03 | 2021-12-31
Spain | ESP | 2021-12-18 15:00 | 2021-12-18 16:00 | 309.6 | 2021 | 38.03 | 2021-12-31
Spain | ESP | 2021-12-18 16:00 | 2021-12-18 17:00 | 318.03 | 2021 | 38.03 | 2021-12-31
Spain | ESP | 2021-12-18 17:00 | 2021-12-18 18:00 | 338.12 | 2021 | 38.03 | 2021-12-31
Spain | ESP | 2021-12-18 18:00 | 2021-12-18 19:00 | 341.73 | 2021 | 38.03 | 2021-12-31
Spain | ESP | 2021-12-18 19:00 | 2021-12-18 20:00 | 342.03 | 2021 | 38.03 | 2021-12-31
Spain | ESP | 2021-12-18 20:00 | 2021-12-18 21:00 | 326.03 | 2021 | 38.03 | 2021-12-31
Spain | ESP | 2021-12-18 21:00 | 2021-12-18 22:00 | 320.03 | 2021 | 38.03 | 2021-12-31
Spain | ESP | 2021-12-18 22:00 | 2021-12-18 23:00 | 317.69 | 2021 | 38.03 | 2021-12-31
Spain | ESP | 2021-12-18 23:00 | 2021-12-19 | 335.62 | 2021 | 38.03 | 2021-12-31
Spain | ESP | 2021-12-19 | 2021-12-19 01:00 | 318.51 | 2021 | 38.03 | 2021-12-31
Spain | ESP | 2021-12-19 01:00 | 2021-12-19 02:00 | 310 | 2021 | 38.03 | 2021-12-31
Spain | ESP | 2021-12-19 02:00 | 2021-12-19 03:00 | 276.65 | 2021 | 38.03 | 2021-12-31
Spain | ESP | 2021-12-19 03:00 | 2021-12-19 04:00 | 274.9 | 2021 | 38.03 | 2021-12-31
Spain | ESP | 2021-12-19 04:00 | 2021-12-19 05:00 | 275.55 | 2021 | 38.03 | 2021-12-31
Spain | ESP | 2021-12-19 05:00 | 2021-12-19 06:00 | 305.86 | 2021 | 38.03 | 2021-12-31
Spain | ESP | 2021-12-19 06:00 | 2021-12-19 07:00 | 317.58 | 2021 | 38.03 | 2021-12-31
Spain | ESP | 2021-12-19 07:00 | 2021-12-19 08:00 | 315.86 | 2021 | 38.03 | 2021-12-31
Spain | ESP | 2021-12-19 08:00 | 2021-12-19 09:00 | 324.23 | 2021 | 38.03 | 2021-12-31
Spain | ESP | 2021-12-19 09:00 | 2021-12-19 10:00 | 325 | 2021 | 38.03 | 2021-12-31
Spain | ESP | 2021-12-19 10:00 | 2021-12-19 11:00 | 323.83 | 2021 | 38.03 | 2021-12-31
Spain | ESP | 2021-12-19 11:00 | 2021-12-19 12:00 | 319.09 | 2021 | 38.03 | 2021-12-31
Spain | ESP | 2021-12-19 12:00 | 2021-12-19 13:00 | 321 | 2021 | 38.03 | 2021-12-31
Spain | ESP | 2021-12-19 13:00 | 2021-12-19 14:00 | 321 | 2021 | 38.03 | 2021-12-31
Spain | ESP | 2021-12-19 14:00 | 2021-12-19 15:00 | 317.02 | 2021 | 38.03 | 2021-12-31
Spain | ESP | 2021-12-19 15:00 | 2021-12-19 16:00 | 319.32 | 2021 | 38.03 | 2021-12-31
Spain | ESP | 2021-12-19 16:00 | 2021-12-19 17:00 | 332.99 | 2021 | 38.03 | 2021-12-31
Spain | ESP | 2021-12-19 17:00 | 2021-12-19 18:00 | 344.14 | 2021 | 38.03 | 2021-12-31
Spain | ESP | 2021-12-19 18:00 | 2021-12-19 19:00 | 349.41 | 2021 | 38.03 | 2021-12-31
Spain | ESP | 2021-12-19 19:00 | 2021-12-19 20:00 | 350 | 2021 | 38.03 | 2021-12-31
Spain | ESP | 2021-12-19 20:00 | 2021-12-19 21:00 | 343.1 | 2021 | 38.03 | 2021-12-31
Spain | ESP | 2021-12-19 21:00 | 2021-12-19 22:00 | 328 | 2021 | 38.03 | 2021-12-31
Spain | ESP | 2021-12-19 22:00 | 2021-12-19 23:00 | 322.42 | 2021 | 38.03 | 2021-12-31
Spain | ESP | 2021-12-19 23:00 | 2021-12-20 | 319 | 2021 | 38.03 | 2021-12-31
Spain | ESP | 2021-12-20 | 2021-12-20 01:00 | 304.57 | 2021 | 38.03 | 2021-12-31
Spain | ESP | 2021-12-20 01:00 | 2021-12-20 02:00 | 319.05 | 2021 | 38.03 | 2021-12-31
Spain | ESP | 2021-12-20 02:00 | 2021-12-20 03:00 | 272.82 | 2021 | 38.03 | 2021-12-31
Spain | ESP | 2021-12-20 03:00 | 2021-12-20 04:00 | 267.99 | 2021 | 38.03 | 2021-12-31
Spain | ESP | 2021-12-20 04:00 | 2021-12-20 05:00 | 284.12 | 2021 | 38.03 | 2021-12-31
Spain | ESP | 2021-12-20 05:00 | 2021-12-20 06:00 | 312.96 | 2021 | 38.03 | 2021-12-31
Spain | ESP | 2021-12-20 06:00 | 2021-12-20 07:00 | 355.68 | 2021 | 38.03 | 2021-12-31
Spain | ESP | 2021-12-20 07:00 | 2021-12-20 08:00 | 360 | 2021 | 38.03 | 2021-12-31
Spain | ESP | 2021-12-20 08:00 | 2021-12-20 09:00 | 360.21 | 2021 | 38.03 | 2021-12-31
Spain | ESP | 2021-12-20 09:00 | 2021-12-20 10:00 | 353 | 2021 | 38.03 | 2021-12-31
Spain | ESP | 2021-12-20 10:00 | 2021-12-20 11:00 | 350.01 | 2021 | 38.03 | 2021-12-31
Spain | ESP | 2021-12-20 11:00 | 2021-12-20 12:00 | 351 | 2021 | 38.03 | 2021-12-31
Spain | ESP | 2021-12-20 12:00 | 2021-12-20 13:00 | 353.78 | 2021 | 38.03 | 2021-12-31
Spain | ESP | 2021-12-20 13:00 | 2021-12-20 14:00 | 353.74 | 2021 | 38.03 | 2021-12-31
Spain | ESP | 2021-12-20 14:00 | 2021-12-20 15:00 | 355.62 | 2021 | 38.03 | 2021-12-31
Spain | ESP | 2021-12-20 15:00 | 2021-12-20 16:00 | 359.75 | 2021 | 38.03 | 2021-12-31
Spain | ESP | 2021-12-20 16:00 | 2021-12-20 17:00 | 360 | 2021 | 38.03 | 2021-12-31
Spain | ESP | 2021-12-20 17:00 | 2021-12-20 18:00 | 370 | 2021 | 38.03 | 2021-12-31
Spain | ESP | 2021-12-20 18:00 | 2021-12-20 19:00 | 374.74 | 2021 | 38.03 | 2021-12-31
Spain | ESP | 2021-12-20 19:00 | 2021-12-20 20:00 | 375 | 2021 | 38.03 | 2021-12-31
Spain | ESP | 2021-12-20 20:00 | 2021-12-20 21:00 | 367.75 | 2021 | 38.03 | 2021-12-31
Spain | ESP | 2021-12-20 21:00 | 2021-12-20 22:00 | 350 | 2021 | 38.03 | 2021-12-31
Spain | ESP | 2021-12-20 22:00 | 2021-12-20 23:00 | 325.35 | 2021 | 38.03 | 2021-12-31
Spain | ESP | 2021-12-20 23:00 | 2021-12-21 | 324.61 | 2021 | 38.03 | 2021-12-31
Spain | ESP | 2021-12-21 | 2021-12-21 01:00 | 313.27 | 2021 | 38.03 | 2021-12-31
Spain | ESP | 2021-12-21 01:00 | 2021-12-21 02:00 | 300 | 2021 | 38.03 | 2021-12-31
Spain | ESP | 2021-12-21 02:00 | 2021-12-21 03:00 | 270 | 2021 | 38.03 | 2021-12-31
Spain | ESP | 2021-12-21 03:00 | 2021-12-21 04:00 | 270 | 2021 | 38.03 | 2021-12-31
Spain | ESP | 2021-12-21 04:00 | 2021-12-21 05:00 | 304.73 | 2021 | 38.03 | 2021-12-31
Spain | ESP | 2021-12-21 05:00 | 2021-12-21 06:00 | 314.61 | 2021 | 38.03 | 2021-12-31
Spain | ESP | 2021-12-21 06:00 | 2021-12-21 07:00 | 331.93 | 2021 | 38.03 | 2021-12-31
Spain | ESP | 2021-12-21 07:00 | 2021-12-21 08:00 | 341.61 | 2021 | 38.03 | 2021-12-31
Spain | ESP | 2021-12-21 08:00 | 2021-12-21 09:00 | 342.61 | 2021 | 38.03 | 2021-12-31
Spain | ESP | 2021-12-21 09:00 | 2021-12-21 10:00 | 335 | 2021 | 38.03 | 2021-12-31
Spain | ESP | 2021-12-21 10:00 | 2021-12-21 11:00 | 328.32 | 2021 | 38.03 | 2021-12-31
Spain | ESP | 2021-12-21 11:00 | 2021-12-21 12:00 | 324.61 | 2021 | 38.03 | 2021-12-31
Spain | ESP | 2021-12-21 12:00 | 2021-12-21 13:00 | 322.61 | 2021 | 38.03 | 2021-12-31
Spain | ESP | 2021-12-21 13:00 | 2021-12-21 14:00 | 324.61 | 2021 | 38.03 | 2021-12-31
Spain | ESP | 2021-12-21 14:00 | 2021-12-21 15:00 | 328.61 | 2021 | 38.03 | 2021-12-31
Spain | ESP | 2021-12-21 15:00 | 2021-12-21 16:00 | 335 | 2021 | 38.03 | 2021-12-31
Spain | ESP | 2021-12-21 16:00 | 2021-12-21 17:00 | 340.61 | 2021 | 38.03 | 2021-12-31
Spain | ESP | 2021-12-21 17:00 | 2021-12-21 18:00 | 360 | 2021 | 38.03 | 2021-12-31
Spain | ESP | 2021-12-21 18:00 | 2021-12-21 19:00 | 365 | 2021 | 38.03 | 2021-12-31
Spain | ESP | 2021-12-21 19:00 | 2021-12-21 20:00 | 370 | 2021 | 38.03 | 2021-12-31
Spain | ESP | 2021-12-21 20:00 | 2021-12-21 21:00 | 354.15 | 2021 | 38.03 | 2021-12-31
Spain | ESP | 2021-12-21 21:00 | 2021-12-21 22:00 | 336.61 | 2021 | 38.03 | 2021-12-31
Spain | ESP | 2021-12-21 22:00 | 2021-12-21 23:00 | 318.61 | 2021 | 38.03 | 2021-12-31
Spain | ESP | 2021-12-21 23:00 | 2021-12-22 | 354.49 | 2021 | 38.03 | 2021-12-31
Spain | ESP | 2021-12-22 | 2021-12-22 01:00 | 350 | 2021 | 38.03 | 2021-12-31
Spain | ESP | 2021-12-22 01:00 | 2021-12-22 02:00 | 340 | 2021 | 38.03 | 2021-12-31
Spain | ESP | 2021-12-22 02:00 | 2021-12-22 03:00 | 336.15 | 2021 | 38.03 | 2021-12-31
Spain | ESP | 2021-12-22 03:00 | 2021-12-22 04:00 | 333.9 | 2021 | 38.03 | 2021-12-31
Spain | ESP | 2021-12-22 04:00 | 2021-12-22 05:00 | 345.01 | 2021 | 38.03 | 2021-12-31
Spain | ESP | 2021-12-22 05:00 | 2021-12-22 06:00 | 353.03 | 2021 | 38.03 | 2021-12-31
Spain | ESP | 2021-12-22 06:00 | 2021-12-22 07:00 | 372 | 2021 | 38.03 | 2021-12-31
Spain | ESP | 2021-12-22 07:00 | 2021-12-22 08:00 | 378.65 | 2021 | 38.03 | 2021-12-31
Spain | ESP | 2021-12-22 08:00 | 2021-12-22 09:00 | 378.66 | 2021 | 38.03 | 2021-12-31
Spain | ESP | 2021-12-22 09:00 | 2021-12-22 10:00 | 370 | 2021 | 38.03 | 2021-12-31
Spain | ESP | 2021-12-22 10:00 | 2021-12-22 11:00 | 364.25 | 2021 | 38.03 | 2021-12-31
Spain | ESP | 2021-12-22 11:00 | 2021-12-22 12:00 | 360 | 2021 | 38.03 | 2021-12-31
Spain | ESP | 2021-12-22 12:00 | 2021-12-22 13:00 | 357.26 | 2021 | 38.03 | 2021-12-31
Spain | ESP | 2021-12-22 13:00 | 2021-12-22 14:00 | 355 | 2021 | 38.03 | 2021-12-31
Spain | ESP | 2021-12-22 14:00 | 2021-12-22 15:00 | 357.26 | 2021 | 38.03 | 2021-12-31
Spain | ESP | 2021-12-22 15:00 | 2021-12-22 16:00 | 365 | 2021 | 38.03 | 2021-12-31
Spain | ESP | 2021-12-22 16:00 | 2021-12-22 17:00 | 374.49 | 2021 | 38.03 | 2021-12-31
Spain | ESP | 2021-12-22 17:00 | 2021-12-22 18:00 | 380 | 2021 | 38.03 | 2021-12-31
Spain | ESP | 2021-12-22 18:00 | 2021-12-22 19:00 | 380 | 2021 | 38.03 | 2021-12-31
Spain | ESP | 2021-12-22 19:00 | 2021-12-22 20:00 | 379.49 | 2021 | 38.03 | 2021-12-31
Spain | ESP | 2021-12-22 20:00 | 2021-12-22 21:00 | 370.05 | 2021 | 38.03 | 2021-12-31
Spain | ESP | 2021-12-22 21:00 | 2021-12-22 22:00 | 354.49 | 2021 | 38.03 | 2021-12-31
Spain | ESP | 2021-12-22 22:00 | 2021-12-22 23:00 | 331.4 | 2021 | 38.03 | 2021-12-31
Spain | ESP | 2021-12-22 23:00 | 2021-12-23 | 386.1 | 2021 | 38.03 | 2021-12-31
Spain | ESP | 2021-12-23 | 2021-12-23 01:00 | 354.86 | 2021 | 38.03 | 2021-12-31
Spain | ESP | 2021-12-23 01:00 | 2021-12-23 02:00 | 309.25 | 2021 | 38.03 | 2021-12-31
Spain | ESP | 2021-12-23 02:00 | 2021-12-23 03:00 | 303 | 2021 | 38.03 | 2021-12-31
Spain | ESP | 2021-12-23 03:00 | 2021-12-23 04:00 | 317 | 2021 | 38.03 | 2021-12-31
Spain | ESP | 2021-12-23 04:00 | 2021-12-23 05:00 | 357.83 | 2021 | 38.03 | 2021-12-31
Spain | ESP | 2021-12-23 05:00 | 2021-12-23 06:00 | 386.1 | 2021 | 38.03 | 2021-12-31
Spain | ESP | 2021-12-23 06:00 | 2021-12-23 07:00 | 398.23 | 2021 | 38.03 | 2021-12-31
Spain | ESP | 2021-12-23 07:00 | 2021-12-23 08:00 | 400 | 2021 | 38.03 | 2021-12-31
Spain | ESP | 2021-12-23 08:00 | 2021-12-23 09:00 | 400.03 | 2021 | 38.03 | 2021-12-31
Spain | ESP | 2021-12-23 09:00 | 2021-12-23 10:00 | 400.01 | 2021 | 38.03 | 2021-12-31
Spain | ESP | 2021-12-23 10:00 | 2021-12-23 11:00 | 400 | 2021 | 38.03 | 2021-12-31
Spain | ESP | 2021-12-23 11:00 | 2021-12-23 12:00 | 400 | 2021 | 38.03 | 2021-12-31
Spain | ESP | 2021-12-23 12:00 | 2021-12-23 13:00 | 400.75 | 2021 | 38.03 | 2021-12-31
Spain | ESP | 2021-12-23 13:00 | 2021-12-23 14:00 | 400.75 | 2021 | 38.03 | 2021-12-31
Spain | ESP | 2021-12-23 14:00 | 2021-12-23 15:00 | 403 | 2021 | 38.03 | 2021-12-31
Spain | ESP | 2021-12-23 15:00 | 2021-12-23 16:00 | 401 | 2021 | 38.03 | 2021-12-31
Spain | ESP | 2021-12-23 16:00 | 2021-12-23 17:00 | 401 | 2021 | 38.03 | 2021-12-31
Spain | ESP | 2021-12-23 17:00 | 2021-12-23 18:00 | 409 | 2021 | 38.03 | 2021-12-31
Spain | ESP | 2021-12-23 18:00 | 2021-12-23 19:00 | 409 | 2021 | 38.03 | 2021-12-31
Spain | ESP | 2021-12-23 19:00 | 2021-12-23 20:00 | 407 | 2021 | 38.03 | 2021-12-31
Spain | ESP | 2021-12-23 20:00 | 2021-12-23 21:00 | 400 | 2021 | 38.03 | 2021-12-31
Spain | ESP | 2021-12-23 21:00 | 2021-12-23 22:00 | 392.63 | 2021 | 38.03 | 2021-12-31
Spain | ESP | 2021-12-23 22:00 | 2021-12-23 23:00 | 371.6 | 2021 | 38.03 | 2021-12-31
Spain | ESP | 2021-12-23 23:00 | 2021-12-24 | 343.08 | 2021 | 38.03 | 2021-12-31
Spain | ESP | 2021-12-24 | 2021-12-24 01:00 | 309.94 | 2021 | 38.03 | 2021-12-31
Spain | ESP | 2021-12-24 01:00 | 2021-12-24 02:00 | 271.23 | 2021 | 38.03 | 2021-12-31
Spain | ESP | 2021-12-24 02:00 | 2021-12-24 03:00 | 264.6 | 2021 | 38.03 | 2021-12-31
Spain | ESP | 2021-12-24 03:00 | 2021-12-24 04:00 | 258.5 | 2021 | 38.03 | 2021-12-31
Spain | ESP | 2021-12-24 04:00 | 2021-12-24 05:00 | 264.6 | 2021 | 38.03 | 2021-12-31
Spain | ESP | 2021-12-24 05:00 | 2021-12-24 06:00 | 295.01 | 2021 | 38.03 | 2021-12-31
Spain | ESP | 2021-12-24 06:00 | 2021-12-24 07:00 | 312.78 | 2021 | 38.03 | 2021-12-31
Spain | ESP | 2021-12-24 07:00 | 2021-12-24 08:00 | 334.24 | 2021 | 38.03 | 2021-12-31
Spain | ESP | 2021-12-24 08:00 | 2021-12-24 09:00 | 356.59 | 2021 | 38.03 | 2021-12-31
Spain | ESP | 2021-12-24 09:00 | 2021-12-24 10:00 | 373.34 | 2021 | 38.03 | 2021-12-31
Spain | ESP | 2021-12-24 10:00 | 2021-12-24 11:00 | 345.9 | 2021 | 38.03 | 2021-12-31
Spain | ESP | 2021-12-24 11:00 | 2021-12-24 12:00 | 323.02 | 2021 | 38.03 | 2021-12-31
Spain | ESP | 2021-12-24 12:00 | 2021-12-24 13:00 | 312.88 | 2021 | 38.03 | 2021-12-31
Spain | ESP | 2021-12-24 13:00 | 2021-12-24 14:00 | 300 | 2021 | 38.03 | 2021-12-31
Spain | ESP | 2021-12-24 14:00 | 2021-12-24 15:00 | 307.76 | 2021 | 38.03 | 2021-12-31
Spain | ESP | 2021-12-24 15:00 | 2021-12-24 16:00 | 312.68 | 2021 | 38.03 | 2021-12-31
Spain | ESP | 2021-12-24 16:00 | 2021-12-24 17:00 | 326 | 2021 | 38.03 | 2021-12-31
Spain | ESP | 2021-12-24 17:00 | 2021-12-24 18:00 | 335.7 | 2021 | 38.03 | 2021-12-31
Spain | ESP | 2021-12-24 18:00 | 2021-12-24 19:00 | 329.43 | 2021 | 38.03 | 2021-12-31
Spain | ESP | 2021-12-24 19:00 | 2021-12-24 20:00 | 316.84 | 2021 | 38.03 | 2021-12-31
Spain | ESP | 2021-12-24 20:00 | 2021-12-24 21:00 | 307.96 | 2021 | 38.03 | 2021-12-31
Spain | ESP | 2021-12-24 21:00 | 2021-12-24 22:00 | 297.62 | 2021 | 38.03 | 2021-12-31
Spain | ESP | 2021-12-24 22:00 | 2021-12-24 23:00 | 264.7 | 2021 | 38.03 | 2021-12-31
Spain | ESP | 2021-12-24 23:00 | 2021-12-25 | 245.12 | 2021 | 38.03 | 2021-12-31
Spain | ESP | 2021-12-25 | 2021-12-25 01:00 | 224.5 | 2021 | 38.03 | 2021-12-31
Spain | ESP | 2021-12-25 01:00 | 2021-12-25 02:00 | 196.29 | 2021 | 38.03 | 2021-12-31
Spain | ESP | 2021-12-25 02:00 | 2021-12-25 03:00 | 162.22 | 2021 | 38.03 | 2021-12-31
Spain | ESP | 2021-12-25 03:00 | 2021-12-25 04:00 | 135 | 2021 | 38.03 | 2021-12-31
Spain | ESP | 2021-12-25 04:00 | 2021-12-25 05:00 | 125.31 | 2021 | 38.03 | 2021-12-31
Spain | ESP | 2021-12-25 05:00 | 2021-12-25 06:00 | 128.03 | 2021 | 38.03 | 2021-12-31
Spain | ESP | 2021-12-25 06:00 | 2021-12-25 07:00 | 180.3 | 2021 | 38.03 | 2021-12-31
Spain | ESP | 2021-12-25 07:00 | 2021-12-25 08:00 | 190 | 2021 | 38.03 | 2021-12-31
Spain | ESP | 2021-12-25 08:00 | 2021-12-25 09:00 | 217.13 | 2021 | 38.03 | 2021-12-31
Spain | ESP | 2021-12-25 09:00 | 2021-12-25 10:00 | 226.63 | 2021 | 38.03 | 2021-12-31
Spain | ESP | 2021-12-25 10:00 | 2021-12-25 11:00 | 245.04 | 2021 | 38.03 | 2021-12-31
Spain | ESP | 2021-12-25 11:00 | 2021-12-25 12:00 | 254.75 | 2021 | 38.03 | 2021-12-31
Spain | ESP | 2021-12-25 12:00 | 2021-12-25 13:00 | 248.61 | 2021 | 38.03 | 2021-12-31
Spain | ESP | 2021-12-25 13:00 | 2021-12-25 14:00 | 229.32 | 2021 | 38.03 | 2021-12-31
Spain | ESP | 2021-12-25 14:00 | 2021-12-25 15:00 | 226 | 2021 | 38.03 | 2021-12-31
Spain | ESP | 2021-12-25 15:00 | 2021-12-25 16:00 | 231.52 | 2021 | 38.03 | 2021-12-31
Spain | ESP | 2021-12-25 16:00 | 2021-12-25 17:00 | 244.81 | 2021 | 38.03 | 2021-12-31
Spain | ESP | 2021-12-25 17:00 | 2021-12-25 18:00 | 257.9 | 2021 | 38.03 | 2021-12-31
Spain | ESP | 2021-12-25 18:00 | 2021-12-25 19:00 | 280 | 2021 | 38.03 | 2021-12-31
Spain | ESP | 2021-12-25 19:00 | 2021-12-25 20:00 | 307.53 | 2021 | 38.03 | 2021-12-31
Spain | ESP | 2021-12-25 20:00 | 2021-12-25 21:00 | 315.12 | 2021 | 38.03 | 2021-12-31
Spain | ESP | 2021-12-25 21:00 | 2021-12-25 22:00 | 300 | 2021 | 38.03 | 2021-12-31
Spain | ESP | 2021-12-25 22:00 | 2021-12-25 23:00 | 262.86 | 2021 | 38.03 | 2021-12-31
Spain | ESP | 2021-12-25 23:00 | 2021-12-26 | 223.86 | 2021 | 38.03 | 2021-12-31
Spain | ESP | 2021-12-26 | 2021-12-26 01:00 | 185.87 | 2021 | 38.03 | 2021-12-31
Spain | ESP | 2021-12-26 01:00 | 2021-12-26 02:00 | 175.07 | 2021 | 38.03 | 2021-12-31
Spain | ESP | 2021-12-26 02:00 | 2021-12-26 03:00 | 174.47 | 2021 | 38.03 | 2021-12-31
Spain | ESP | 2021-12-26 03:00 | 2021-12-26 04:00 | 134.8 | 2021 | 38.03 | 2021-12-31
Spain | ESP | 2021-12-26 04:00 | 2021-12-26 05:00 | 130.24 | 2021 | 38.03 | 2021-12-31
Spain | ESP | 2021-12-26 05:00 | 2021-12-26 06:00 | 132.24 | 2021 | 38.03 | 2021-12-31
Spain | ESP | 2021-12-26 06:00 | 2021-12-26 07:00 | 162.5 | 2021 | 38.03 | 2021-12-31
Spain | ESP | 2021-12-26 07:00 | 2021-12-26 08:00 | 174.39 | 2021 | 38.03 | 2021-12-31
Spain | ESP | 2021-12-26 08:00 | 2021-12-26 09:00 | 185.94 | 2021 | 38.03 | 2021-12-31
Spain | ESP | 2021-12-26 09:00 | 2021-12-26 10:00 | 199.35 | 2021 | 38.03 | 2021-12-31
Spain | ESP | 2021-12-26 10:00 | 2021-12-26 11:00 | 202.81 | 2021 | 38.03 | 2021-12-31
Spain | ESP | 2021-12-26 11:00 | 2021-12-26 12:00 | 199.4 | 2021 | 38.03 | 2021-12-31
Spain | ESP | 2021-12-26 12:00 | 2021-12-26 13:00 | 193.73 | 2021 | 38.03 | 2021-12-31
Spain | ESP | 2021-12-26 13:00 | 2021-12-26 14:00 | 193.3 | 2021 | 38.03 | 2021-12-31
Spain | ESP | 2021-12-26 14:00 | 2021-12-26 15:00 | 193.39 | 2021 | 38.03 | 2021-12-31
Spain | ESP | 2021-12-26 15:00 | 2021-12-26 16:00 | 195.65 | 2021 | 38.03 | 2021-12-31
Spain | ESP | 2021-12-26 16:00 | 2021-12-26 17:00 | 211.73 | 2021 | 38.03 | 2021-12-31
Spain | ESP | 2021-12-26 17:00 | 2021-12-26 18:00 | 233.86 | 2021 | 38.03 | 2021-12-31
Spain | ESP | 2021-12-26 18:00 | 2021-12-26 19:00 | 241.25 | 2021 | 38.03 | 2021-12-31
Spain | ESP | 2021-12-26 19:00 | 2021-12-26 20:00 | 230.76 | 2021 | 38.03 | 2021-12-31
Spain | ESP | 2021-12-26 20:00 | 2021-12-26 21:00 | 197.98 | 2021 | 38.03 | 2021-12-31
Spain | ESP | 2021-12-26 21:00 | 2021-12-26 22:00 | 184.64 | 2021 | 38.03 | 2021-12-31
Spain | ESP | 2021-12-26 22:00 | 2021-12-26 23:00 | 167.4 | 2021 | 38.03 | 2021-12-31
Spain | ESP | 2021-12-26 23:00 | 2021-12-27 | 52.64 | 2021 | 38.03 | 2021-12-31
Spain | ESP | 2021-12-27 | 2021-12-27 01:00 | 3.57 | 2021 | 38.03 | 2021-12-31
Spain | ESP | 2021-12-27 01:00 | 2021-12-27 02:00 | 2.67 | 2021 | 38.03 | 2021-12-31
Spain | ESP | 2021-12-27 02:00 | 2021-12-27 03:00 | 2.67 | 2021 | 38.03 | 2021-12-31
Spain | ESP | 2021-12-27 03:00 | 2021-12-27 04:00 | 2.67 | 2021 | 38.03 | 2021-12-31
Spain | ESP | 2021-12-27 04:00 | 2021-12-27 05:00 | 2.67 | 2021 | 38.03 | 2021-12-31
Spain | ESP | 2021-12-27 05:00 | 2021-12-27 06:00 | 7.5 | 2021 | 38.03 | 2021-12-31
Spain | ESP | 2021-12-27 06:00 | 2021-12-27 07:00 | 104.9 | 2021 | 38.03 | 2021-12-31
Spain | ESP | 2021-12-27 07:00 | 2021-12-27 08:00 | 120 | 2021 | 38.03 | 2021-12-31
Spain | ESP | 2021-12-27 08:00 | 2021-12-27 09:00 | 153.34 | 2021 | 38.03 | 2021-12-31
Spain | ESP | 2021-12-27 09:00 | 2021-12-27 10:00 | 113.08 | 2021 | 38.03 | 2021-12-31
Spain | ESP | 2021-12-27 10:00 | 2021-12-27 11:00 | 108.6 | 2021 | 38.03 | 2021-12-31
Spain | ESP | 2021-12-27 11:00 | 2021-12-27 12:00 | 104.6 | 2021 | 38.03 | 2021-12-31
Spain | ESP | 2021-12-27 12:00 | 2021-12-27 13:00 | 103.64 | 2021 | 38.03 | 2021-12-31
Spain | ESP | 2021-12-27 13:00 | 2021-12-27 14:00 | 83.14 | 2021 | 38.03 | 2021-12-31
Spain | ESP | 2021-12-27 14:00 | 2021-12-27 15:00 | 104.4 | 2021 | 38.03 | 2021-12-31
Spain | ESP | 2021-12-27 15:00 | 2021-12-27 16:00 | 110.87 | 2021 | 38.03 | 2021-12-31
Spain | ESP | 2021-12-27 16:00 | 2021-12-27 17:00 | 200.86 | 2021 | 38.03 | 2021-12-31
Spain | ESP | 2021-12-27 17:00 | 2021-12-27 18:00 | 207.1 | 2021 | 38.03 | 2021-12-31
Spain | ESP | 2021-12-27 18:00 | 2021-12-27 19:00 | 196.05 | 2021 | 38.03 | 2021-12-31
Spain | ESP | 2021-12-27 19:00 | 2021-12-27 20:00 | 169.42 | 2021 | 38.03 | 2021-12-31
Spain | ESP | 2021-12-27 20:00 | 2021-12-27 21:00 | 133.74 | 2021 | 38.03 | 2021-12-31
Spain | ESP | 2021-12-27 21:00 | 2021-12-27 22:00 | 113.05 | 2021 | 38.03 | 2021-12-31
Spain | ESP | 2021-12-27 22:00 | 2021-12-27 23:00 | 104.7 | 2021 | 38.03 | 2021-12-31
Spain | ESP | 2021-12-27 23:00 | 2021-12-28 | 64.5 | 2021 | 38.03 | 2021-12-31
Spain | ESP | 2021-12-28 | 2021-12-28 01:00 | 44.29 | 2021 | 38.03 | 2021-12-31
Spain | ESP | 2021-12-28 01:00 | 2021-12-28 02:00 | 12.53 | 2021 | 38.03 | 2021-12-31
Spain | ESP | 2021-12-28 02:00 | 2021-12-28 03:00 | 8.06 | 2021 | 38.03 | 2021-12-31
Spain | ESP | 2021-12-28 03:00 | 2021-12-28 04:00 | 14 | 2021 | 38.03 | 2021-12-31
Spain | ESP | 2021-12-28 04:00 | 2021-12-28 05:00 | 20 | 2021 | 38.03 | 2021-12-31
Spain | ESP | 2021-12-28 05:00 | 2021-12-28 06:00 | 64.7 | 2021 | 38.03 | 2021-12-31
Spain | ESP | 2021-12-28 06:00 | 2021-12-28 07:00 | 103.56 | 2021 | 38.03 | 2021-12-31
Spain | ESP | 2021-12-28 07:00 | 2021-12-28 08:00 | 122.61 | 2021 | 38.03 | 2021-12-31
Spain | ESP | 2021-12-28 08:00 | 2021-12-28 09:00 | 143.45 | 2021 | 38.03 | 2021-12-31
Spain | ESP | 2021-12-28 09:00 | 2021-12-28 10:00 | 142.41 | 2021 | 38.03 | 2021-12-31
Spain | ESP | 2021-12-28 10:00 | 2021-12-28 11:00 | 135.71 | 2021 | 38.03 | 2021-12-31
Spain | ESP | 2021-12-28 11:00 | 2021-12-28 12:00 | 127.55 | 2021 | 38.03 | 2021-12-31
Spain | ESP | 2021-12-28 12:00 | 2021-12-28 13:00 | 116.76 | 2021 | 38.03 | 2021-12-31
Spain | ESP | 2021-12-28 13:00 | 2021-12-28 14:00 | 112.54 | 2021 | 38.03 | 2021-12-31
Spain | ESP | 2021-12-28 14:00 | 2021-12-28 15:00 | 104.39 | 2021 | 38.03 | 2021-12-31
Spain | ESP | 2021-12-28 15:00 | 2021-12-28 16:00 | 111.54 | 2021 | 38.03 | 2021-12-31
Spain | ESP | 2021-12-28 16:00 | 2021-12-28 17:00 | 147.35 | 2021 | 38.03 | 2021-12-31
Spain | ESP | 2021-12-28 17:00 | 2021-12-28 18:00 | 151 | 2021 | 38.03 | 2021-12-31
Spain | ESP | 2021-12-28 18:00 | 2021-12-28 19:00 | 171.7 | 2021 | 38.03 | 2021-12-31
Spain | ESP | 2021-12-28 19:00 | 2021-12-28 20:00 | 176.03 | 2021 | 38.03 | 2021-12-31
Spain | ESP | 2021-12-28 20:00 | 2021-12-28 21:00 | 172.3 | 2021 | 38.03 | 2021-12-31
Spain | ESP | 2021-12-28 21:00 | 2021-12-28 22:00 | 127.68 | 2021 | 38.03 | 2021-12-31
Spain | ESP | 2021-12-28 22:00 | 2021-12-28 23:00 | 110.08 | 2021 | 38.03 | 2021-12-31
Spain | ESP | 2021-12-28 23:00 | 2021-12-29 | 112.06 | 2021 | 38.03 | 2021-12-31
Spain | ESP | 2021-12-29 | 2021-12-29 01:00 | 93.27 | 2021 | 38.03 | 2021-12-31
Spain | ESP | 2021-12-29 01:00 | 2021-12-29 02:00 | 94.37 | 2021 | 38.03 | 2021-12-31
Spain | ESP | 2021-12-29 02:00 | 2021-12-29 03:00 | 90.82 | 2021 | 38.03 | 2021-12-31
Spain | ESP | 2021-12-29 03:00 | 2021-12-29 04:00 | 94.01 | 2021 | 38.03 | 2021-12-31
Spain | ESP | 2021-12-29 04:00 | 2021-12-29 05:00 | 117.63 | 2021 | 38.03 | 2021-12-31
Spain | ESP | 2021-12-29 05:00 | 2021-12-29 06:00 | 139.98 | 2021 | 38.03 | 2021-12-31
Spain | ESP | 2021-12-29 06:00 | 2021-12-29 07:00 | 188 | 2021 | 38.03 | 2021-12-31
Spain | ESP | 2021-12-29 07:00 | 2021-12-29 08:00 | 200 | 2021 | 38.03 | 2021-12-31
Spain | ESP | 2021-12-29 08:00 | 2021-12-29 09:00 | 203.45 | 2021 | 38.03 | 2021-12-31
Spain | ESP | 2021-12-29 09:00 | 2021-12-29 10:00 | 204.2 | 2021 | 38.03 | 2021-12-31
Spain | ESP | 2021-12-29 10:00 | 2021-12-29 11:00 | 204.38 | 2021 | 38.03 | 2021-12-31
Spain | ESP | 2021-12-29 11:00 | 2021-12-29 12:00 | 205.61 | 2021 | 38.03 | 2021-12-31
Spain | ESP | 2021-12-29 12:00 | 2021-12-29 13:00 | 205.62 | 2021 | 38.03 | 2021-12-31
Spain | ESP | 2021-12-29 13:00 | 2021-12-29 14:00 | 205.7 | 2021 | 38.03 | 2021-12-31
Spain | ESP | 2021-12-29 14:00 | 2021-12-29 15:00 | 200 | 2021 | 38.03 | 2021-12-31
Spain | ESP | 2021-12-29 15:00 | 2021-12-29 16:00 | 195.99 | 2021 | 38.03 | 2021-12-31
Spain | ESP | 2021-12-29 16:00 | 2021-12-29 17:00 | 205 | 2021 | 38.03 | 2021-12-31
Spain | ESP | 2021-12-29 17:00 | 2021-12-29 18:00 | 231.03 | 2021 | 38.03 | 2021-12-31
Spain | ESP | 2021-12-29 18:00 | 2021-12-29 19:00 | 240 | 2021 | 38.03 | 2021-12-31
Spain | ESP | 2021-12-29 19:00 | 2021-12-29 20:00 | 255 | 2021 | 38.03 | 2021-12-31
Spain | ESP | 2021-12-29 20:00 | 2021-12-29 21:00 | 240 | 2021 | 38.03 | 2021-12-31
Spain | ESP | 2021-12-29 21:00 | 2021-12-29 22:00 | 220 | 2021 | 38.03 | 2021-12-31
Spain | ESP | 2021-12-29 22:00 | 2021-12-29 23:00 | 200 | 2021 | 38.03 | 2021-12-31
Spain | ESP | 2021-12-29 23:00 | 2021-12-30 | 200.68 | 2021 | 38.03 | 2021-12-31
Spain | ESP | 2021-12-30 | 2021-12-30 01:00 | 185.72 | 2021 | 38.03 | 2021-12-31
Spain | ESP | 2021-12-30 01:00 | 2021-12-30 02:00 | 178.34 | 2021 | 38.03 | 2021-12-31
Spain | ESP | 2021-12-30 02:00 | 2021-12-30 03:00 | 175 | 2021 | 38.03 | 2021-12-31
Spain | ESP | 2021-12-30 03:00 | 2021-12-30 04:00 | 174.7 | 2021 | 38.03 | 2021-12-31
Spain | ESP | 2021-12-30 04:00 | 2021-12-30 05:00 | 174.9 | 2021 | 38.03 | 2021-12-31
Spain | ESP | 2021-12-30 05:00 | 2021-12-30 06:00 | 186.97 | 2021 | 38.03 | 2021-12-31
Spain | ESP | 2021-12-30 06:00 | 2021-12-30 07:00 | 196.67 | 2021 | 38.03 | 2021-12-31
Spain | ESP | 2021-12-30 07:00 | 2021-12-30 08:00 | 225.75 | 2021 | 38.03 | 2021-12-31
Spain | ESP | 2021-12-30 08:00 | 2021-12-30 09:00 | 224.71 | 2021 | 38.03 | 2021-12-31
Spain | ESP | 2021-12-30 09:00 | 2021-12-30 10:00 | 191.86 | 2021 | 38.03 | 2021-12-31
Spain | ESP | 2021-12-30 10:00 | 2021-12-30 11:00 | 179.91 | 2021 | 38.03 | 2021-12-31
Spain | ESP | 2021-12-30 11:00 | 2021-12-30 12:00 | 179.91 | 2021 | 38.03 | 2021-12-31
Spain | ESP | 2021-12-30 12:00 | 2021-12-30 13:00 | 184.94 | 2021 | 38.03 | 2021-12-31
Spain | ESP | 2021-12-30 13:00 | 2021-12-30 14:00 | 184.25 | 2021 | 38.03 | 2021-12-31
Spain | ESP | 2021-12-30 14:00 | 2021-12-30 15:00 | 178.39 | 2021 | 38.03 | 2021-12-31
Spain | ESP | 2021-12-30 15:00 | 2021-12-30 16:00 | 186.97 | 2021 | 38.03 | 2021-12-31
Spain | ESP | 2021-12-30 16:00 | 2021-12-30 17:00 | 225.75 | 2021 | 38.03 | 2021-12-31
Spain | ESP | 2021-12-30 17:00 | 2021-12-30 18:00 | 252.22 | 2021 | 38.03 | 2021-12-31
Spain | ESP | 2021-12-30 18:00 | 2021-12-30 19:00 | 251.79 | 2021 | 38.03 | 2021-12-31
Spain | ESP | 2021-12-30 19:00 | 2021-12-30 20:00 | 248.63 | 2021 | 38.03 | 2021-12-31
Spain | ESP | 2021-12-30 20:00 | 2021-12-30 21:00 | 240 | 2021 | 38.03 | 2021-12-31
Spain | ESP | 2021-12-30 21:00 | 2021-12-30 22:00 | 202.4 | 2021 | 38.03 | 2021-12-31
Spain | ESP | 2021-12-30 22:00 | 2021-12-30 23:00 | 185.9 | 2021 | 38.03 | 2021-12-31
Spain | ESP | 2021-12-30 23:00 | 2021-12-31 | 150 | 2021 | 38.03 | 2021-12-31
Spain | ESP | 2021-12-31 | 2021-12-31 01:00 | 127.5 | 2021 | 38.03 | 2021-12-31
Spain | ESP | 2021-12-31 01:00 | 2021-12-31 02:00 | 114.6 | 2021 | 38.03 | 2021-12-31
Spain | ESP | 2021-12-31 02:00 | 2021-12-31 03:00 | 114.1 | 2021 | 38.03 | 2021-12-31
Spain | ESP | 2021-12-31 03:00 | 2021-12-31 04:00 | 111.1 | 2021 | 38.03 | 2021-12-31
Spain | ESP | 2021-12-31 04:00 | 2021-12-31 05:00 | 112.6 | 2021 | 38.03 | 2021-12-31
Spain | ESP | 2021-12-31 05:00 | 2021-12-31 06:00 | 114.5 | 2021 | 38.03 | 2021-12-31
Spain | ESP | 2021-12-31 06:00 | 2021-12-31 07:00 | 125.02 | 2021 | 38.03 | 2021-12-31
Spain | ESP | 2021-12-31 07:00 | 2021-12-31 08:00 | 131.97 | 2021 | 38.03 | 2021-12-31
Spain | ESP | 2021-12-31 08:00 | 2021-12-31 09:00 | 141.8 | 2021 | 38.03 | 2021-12-31
Spain | ESP | 2021-12-31 09:00 | 2021-12-31 10:00 | 138 | 2021 | 38.03 | 2021-12-31
Spain | ESP | 2021-12-31 10:00 | 2021-12-31 11:00 | 115.6 | 2021 | 38.03 | 2021-12-31
Spain | ESP | 2021-12-31 11:00 | 2021-12-31 12:00 | 124.99 | 2021 | 38.03 | 2021-12-31
Spain | ESP | 2021-12-31 12:00 | 2021-12-31 13:00 | 125.02 | 2021 | 38.03 | 2021-12-31
Spain | ESP | 2021-12-31 13:00 | 2021-12-31 14:00 | 143 | 2021 | 38.03 | 2021-12-31
Spain | ESP | 2021-12-31 14:00 | 2021-12-31 15:00 | 141 | 2021 | 38.03 | 2021-12-31
Spain | ESP | 2021-12-31 15:00 | 2021-12-31 16:00 | 156.17 | 2021 | 38.03 | 2021-12-31
Spain | ESP | 2021-12-31 16:00 | 2021-12-31 17:00 | 186.03 | 2021 | 38.03 | 2021-12-31
Spain | ESP | 2021-12-31 17:00 | 2021-12-31 18:00 | 193.15 | 2021 | 38.03 | 2021-12-31
Spain | ESP | 2021-12-31 18:00 | 2021-12-31 19:00 | 187.95 | 2021 | 38.03 | 2021-12-31
Spain | ESP | 2021-12-31 19:00 | 2021-12-31 20:00 | 182.3 | 2021 | 38.03 | 2021-12-31
Spain | ESP | 2021-12-31 20:00 | 2021-12-31 21:00 | 175.12 | 2021 | 38.03 | 2021-12-31
Spain | ESP | 2021-12-31 21:00 | 2021-12-31 22:00 | 140.38 | 2021 | 38.03 | 2021-12-31
Spain | ESP | 2021-12-31 22:00 | 2021-12-31 23:00 | 127.81 | 2021 | 38.03 | 2021-12-31
Spain | ESP | 2021-12-31 23:00 | 2022-01-01 | 145.86 | 2021 | 38.03 | 2021-12-31
Spain | ESP | 2022-01-01 | 2022-01-01 01:00 | 114.9 | 2022 | 28.26 | 2022-01-31
Spain | ESP | 2022-01-01 01:00 | 2022-01-01 02:00 | 113.87 | 2022 | 28.26 | 2022-01-31
Spain | ESP | 2022-01-01 02:00 | 2022-01-01 03:00 | 97.8 | 2022 | 28.26 | 2022-01-31
Spain | ESP | 2022-01-01 03:00 | 2022-01-01 04:00 | 97.8 | 2022 | 28.26 | 2022-01-31
Spain | ESP | 2022-01-01 04:00 | 2022-01-01 05:00 | 95.74 | 2022 | 28.26 | 2022-01-31
Spain | ESP | 2022-01-01 05:00 | 2022-01-01 06:00 | 97.8 | 2022 | 28.26 | 2022-01-31
Spain | ESP | 2022-01-01 06:00 | 2022-01-01 07:00 | 97.8 | 2022 | 28.26 | 2022-01-31
Spain | ESP | 2022-01-01 07:00 | 2022-01-01 08:00 | 97.8 | 2022 | 28.26 | 2022-01-31
Spain | ESP | 2022-01-01 08:00 | 2022-01-01 09:00 | 70.05 | 2022 | 28.26 | 2022-01-31
Spain | ESP | 2022-01-01 09:00 | 2022-01-01 10:00 | 76.79 | 2022 | 28.26 | 2022-01-31
Spain | ESP | 2022-01-01 10:00 | 2022-01-01 11:00 | 84.1 | 2022 | 28.26 | 2022-01-31
Spain | ESP | 2022-01-01 11:00 | 2022-01-01 12:00 | 94.74 | 2022 | 28.26 | 2022-01-31
Spain | ESP | 2022-01-01 12:00 | 2022-01-01 13:00 | 96.8 | 2022 | 28.26 | 2022-01-31
Spain | ESP | 2022-01-01 13:00 | 2022-01-01 14:00 | 97.8 | 2022 | 28.26 | 2022-01-31
Spain | ESP | 2022-01-01 14:00 | 2022-01-01 15:00 | 98.52 | 2022 | 28.26 | 2022-01-31
Spain | ESP | 2022-01-01 15:00 | 2022-01-01 16:00 | 114.5 | 2022 | 28.26 | 2022-01-31
Spain | ESP | 2022-01-01 16:00 | 2022-01-01 17:00 | 149.97 | 2022 | 28.26 | 2022-01-31
Spain | ESP | 2022-01-01 17:00 | 2022-01-01 18:00 | 177.22 | 2022 | 28.26 | 2022-01-31
Spain | ESP | 2022-01-01 18:00 | 2022-01-01 19:00 | 187.52 | 2022 | 28.26 | 2022-01-31
Spain | ESP | 2022-01-01 19:00 | 2022-01-01 20:00 | 189.26 | 2022 | 28.26 | 2022-01-31
Spain | ESP | 2022-01-01 20:00 | 2022-01-01 21:00 | 190.81 | 2022 | 28.26 | 2022-01-31
Spain | ESP | 2022-01-01 21:00 | 2022-01-01 22:00 | 188.39 | 2022 | 28.26 | 2022-01-31
Spain | ESP | 2022-01-01 22:00 | 2022-01-01 23:00 | 167.26 | 2022 | 28.26 | 2022-01-31
Spain | ESP | 2022-01-01 23:00 | 2022-01-02 | 133.21 | 2022 | 28.26 | 2022-01-31
Spain | ESP | 2022-01-02 | 2022-01-02 01:00 | 115.87 | 2022 | 28.26 | 2022-01-31
Spain | ESP | 2022-01-02 01:00 | 2022-01-02 02:00 | 110.52 | 2022 | 28.26 | 2022-01-31
Spain | ESP | 2022-01-02 02:00 | 2022-01-02 03:00 | 113 | 2022 | 28.26 | 2022-01-31
Spain | ESP | 2022-01-02 03:00 | 2022-01-02 04:00 | 115.87 | 2022 | 28.26 | 2022-01-31
Spain | ESP | 2022-01-02 04:00 | 2022-01-02 05:00 | 110.52 | 2022 | 28.26 | 2022-01-31
Spain | ESP | 2022-01-02 05:00 | 2022-01-02 06:00 | 115.87 | 2022 | 28.26 | 2022-01-31
Spain | ESP | 2022-01-02 06:00 | 2022-01-02 07:00 | 129.6 | 2022 | 28.26 | 2022-01-31
Spain | ESP | 2022-01-02 07:00 | 2022-01-02 08:00 | 115.87 | 2022 | 28.26 | 2022-01-31
Spain | ESP | 2022-01-02 08:00 | 2022-01-02 09:00 | 115.87 | 2022 | 28.26 | 2022-01-31
Spain | ESP | 2022-01-02 09:00 | 2022-01-02 10:00 | 113 | 2022 | 28.26 | 2022-01-31
Spain | ESP | 2022-01-02 10:00 | 2022-01-02 11:00 | 103.7 | 2022 | 28.26 | 2022-01-31
Spain | ESP | 2022-01-02 11:00 | 2022-01-02 12:00 | 103.7 | 2022 | 28.26 | 2022-01-31
Spain | ESP | 2022-01-02 12:00 | 2022-01-02 13:00 | 110.52 | 2022 | 28.26 | 2022-01-31
Spain | ESP | 2022-01-02 13:00 | 2022-01-02 14:00 | 115.87 | 2022 | 28.26 | 2022-01-31
Spain | ESP | 2022-01-02 14:00 | 2022-01-02 15:00 | 109.5 | 2022 | 28.26 | 2022-01-31
Spain | ESP | 2022-01-02 15:00 | 2022-01-02 16:00 | 115.87 | 2022 | 28.26 | 2022-01-31
Spain | ESP | 2022-01-02 16:00 | 2022-01-02 17:00 | 159.79 | 2022 | 28.26 | 2022-01-31
Spain | ESP | 2022-01-02 17:00 | 2022-01-02 18:00 | 194.25 | 2022 | 28.26 | 2022-01-31
Spain | ESP | 2022-01-02 18:00 | 2022-01-02 19:00 | 198 | 2022 | 28.26 | 2022-01-31
Spain | ESP | 2022-01-02 19:00 | 2022-01-02 20:00 | 208.38 | 2022 | 28.26 | 2022-01-31
Spain | ESP | 2022-01-02 20:00 | 2022-01-02 21:00 | 209.1 | 2022 | 28.26 | 2022-01-31
Spain | ESP | 2022-01-02 21:00 | 2022-01-02 22:00 | 191.36 | 2022 | 28.26 | 2022-01-31
Spain | ESP | 2022-01-02 22:00 | 2022-01-02 23:00 | 178 | 2022 | 28.26 | 2022-01-31
Spain | ESP | 2022-01-02 23:00 | 2022-01-03 | 181.5 | 2022 | 28.26 | 2022-01-31
Spain | ESP | 2022-01-03 | 2022-01-03 01:00 | 160.72 | 2022 | 28.26 | 2022-01-31
Spain | ESP | 2022-01-03 01:00 | 2022-01-03 02:00 | 154.64 | 2022 | 28.26 | 2022-01-31
Spain | ESP | 2022-01-03 02:00 | 2022-01-03 03:00 | 149.86 | 2022 | 28.26 | 2022-01-31
Spain | ESP | 2022-01-03 03:00 | 2022-01-03 04:00 | 144.49 | 2022 | 28.26 | 2022-01-31
Spain | ESP | 2022-01-03 04:00 | 2022-01-03 05:00 | 148.86 | 2022 | 28.26 | 2022-01-31
Spain | ESP | 2022-01-03 05:00 | 2022-01-03 06:00 | 153.77 | 2022 | 28.26 | 2022-01-31
Spain | ESP | 2022-01-03 06:00 | 2022-01-03 07:00 | 160.72 | 2022 | 28.26 | 2022-01-31
Spain | ESP | 2022-01-03 07:00 | 2022-01-03 08:00 | 189.26 | 2022 | 28.26 | 2022-01-31
Spain | ESP | 2022-01-03 08:00 | 2022-01-03 09:00 | 183.54 | 2022 | 28.26 | 2022-01-31
Spain | ESP | 2022-01-03 09:00 | 2022-01-03 10:00 | 160.72 | 2022 | 28.26 | 2022-01-31
Spain | ESP | 2022-01-03 10:00 | 2022-01-03 11:00 | 152.2 | 2022 | 28.26 | 2022-01-31
Spain | ESP | 2022-01-03 11:00 | 2022-01-03 12:00 | 148.86 | 2022 | 28.26 | 2022-01-31
Spain | ESP | 2022-01-03 12:00 | 2022-01-03 13:00 | 142.04 | 2022 | 28.26 | 2022-01-31
Spain | ESP | 2022-01-03 13:00 | 2022-01-03 14:00 | 127.38 | 2022 | 28.26 | 2022-01-31
Spain | ESP | 2022-01-03 14:00 | 2022-01-03 15:00 | 112.87 | 2022 | 28.26 | 2022-01-31
Spain | ESP | 2022-01-03 15:00 | 2022-01-03 16:00 | 126.8 | 2022 | 28.26 | 2022-01-31
Spain | ESP | 2022-01-03 16:00 | 2022-01-03 17:00 | 148.49 | 2022 | 28.26 | 2022-01-31
Spain | ESP | 2022-01-03 17:00 | 2022-01-03 18:00 | 175.06 | 2022 | 28.26 | 2022-01-31
Spain | ESP | 2022-01-03 18:00 | 2022-01-03 19:00 | 180 | 2022 | 28.26 | 2022-01-31
Spain | ESP | 2022-01-03 19:00 | 2022-01-03 20:00 | 153.77 | 2022 | 28.26 | 2022-01-31
Spain | ESP | 2022-01-03 20:00 | 2022-01-03 21:00 | 141.94 | 2022 | 28.26 | 2022-01-31
Spain | ESP | 2022-01-03 21:00 | 2022-01-03 22:00 | 114.11 | 2022 | 28.26 | 2022-01-31
Spain | ESP | 2022-01-03 22:00 | 2022-01-03 23:00 | 100.36 | 2022 | 28.26 | 2022-01-31
Spain | ESP | 2022-01-03 23:00 | 2022-01-04 | 125.47 | 2022 | 28.26 | 2022-01-31
Spain | ESP | 2022-01-04 | 2022-01-04 01:00 | 115.55 | 2022 | 28.26 | 2022-01-31
Spain | ESP | 2022-01-04 01:00 | 2022-01-04 02:00 | 113.29 | 2022 | 28.26 | 2022-01-31
Spain | ESP | 2022-01-04 02:00 | 2022-01-04 03:00 | 105.81 | 2022 | 28.26 | 2022-01-31
Spain | ESP | 2022-01-04 03:00 | 2022-01-04 04:00 | 105 | 2022 | 28.26 | 2022-01-31
Spain | ESP | 2022-01-04 04:00 | 2022-01-04 05:00 | 115.11 | 2022 | 28.26 | 2022-01-31
Spain | ESP | 2022-01-04 05:00 | 2022-01-04 06:00 | 153.77 | 2022 | 28.26 | 2022-01-31
Spain | ESP | 2022-01-04 06:00 | 2022-01-04 07:00 | 161.03 | 2022 | 28.26 | 2022-01-31
Spain | ESP | 2022-01-04 07:00 | 2022-01-04 08:00 | 178.91 | 2022 | 28.26 | 2022-01-31
Spain | ESP | 2022-01-04 08:00 | 2022-01-04 09:00 | 190 | 2022 | 28.26 | 2022-01-31
Spain | ESP | 2022-01-04 09:00 | 2022-01-04 10:00 | 189.88 | 2022 | 28.26 | 2022-01-31
Spain | ESP | 2022-01-04 10:00 | 2022-01-04 11:00 | 182.42 | 2022 | 28.26 | 2022-01-31
Spain | ESP | 2022-01-04 11:00 | 2022-01-04 12:00 | 182.46 | 2022 | 28.26 | 2022-01-31
Spain | ESP | 2022-01-04 12:00 | 2022-01-04 13:00 | 179.59 | 2022 | 28.26 | 2022-01-31
Spain | ESP | 2022-01-04 13:00 | 2022-01-04 14:00 | 163.2 | 2022 | 28.26 | 2022-01-31
Spain | ESP | 2022-01-04 14:00 | 2022-01-04 15:00 | 157.3 | 2022 | 28.26 | 2022-01-31
Spain | ESP | 2022-01-04 15:00 | 2022-01-04 16:00 | 157.3 | 2022 | 28.26 | 2022-01-31
Spain | ESP | 2022-01-04 16:00 | 2022-01-04 17:00 | 163.78 | 2022 | 28.26 | 2022-01-31
Spain | ESP | 2022-01-04 17:00 | 2022-01-04 18:00 | 184.94 | 2022 | 28.26 | 2022-01-31
Spain | ESP | 2022-01-04 18:00 | 2022-01-04 19:00 | 178.99 | 2022 | 28.26 | 2022-01-31
Spain | ESP | 2022-01-04 19:00 | 2022-01-04 20:00 | 156.12 | 2022 | 28.26 | 2022-01-31
Spain | ESP | 2022-01-04 20:00 | 2022-01-04 21:00 | 148.65 | 2022 | 28.26 | 2022-01-31
Spain | ESP | 2022-01-04 21:00 | 2022-01-04 22:00 | 137.92 | 2022 | 28.26 | 2022-01-31
Spain | ESP | 2022-01-04 22:00 | 2022-01-04 23:00 | 105 | 2022 | 28.26 | 2022-01-31
Spain | ESP | 2022-01-04 23:00 | 2022-01-05 | 120.11 | 2022 | 28.26 | 2022-01-31
Spain | ESP | 2022-01-05 | 2022-01-05 01:00 | 105.1 | 2022 | 28.26 | 2022-01-31
Spain | ESP | 2022-01-05 01:00 | 2022-01-05 02:00 | 84.5 | 2022 | 28.26 | 2022-01-31
Spain | ESP | 2022-01-05 02:00 | 2022-01-05 03:00 | 75.38 | 2022 | 28.26 | 2022-01-31
Spain | ESP | 2022-01-05 03:00 | 2022-01-05 04:00 | 79.11 | 2022 | 28.26 | 2022-01-31
Spain | ESP | 2022-01-05 04:00 | 2022-01-05 05:00 | 94.79 | 2022 | 28.26 | 2022-01-31
Spain | ESP | 2022-01-05 05:00 | 2022-01-05 06:00 | 169.04 | 2022 | 28.26 | 2022-01-31
Spain | ESP | 2022-01-05 06:00 | 2022-01-05 07:00 | 206.07 | 2022 | 28.26 | 2022-01-31
Spain | ESP | 2022-01-05 07:00 | 2022-01-05 08:00 | 211.13 | 2022 | 28.26 | 2022-01-31
Spain | ESP | 2022-01-05 08:00 | 2022-01-05 09:00 | 213.86 | 2022 | 28.26 | 2022-01-31
Spain | ESP | 2022-01-05 09:00 | 2022-01-05 10:00 | 209.1 | 2022 | 28.26 | 2022-01-31
Spain | ESP | 2022-01-05 10:00 | 2022-01-05 11:00 | 202.8 | 2022 | 28.26 | 2022-01-31
Spain | ESP | 2022-01-05 11:00 | 2022-01-05 12:00 | 199.89 | 2022 | 28.26 | 2022-01-31
Spain | ESP | 2022-01-05 12:00 | 2022-01-05 13:00 | 197.34 | 2022 | 28.26 | 2022-01-31
Spain | ESP | 2022-01-05 13:00 | 2022-01-05 14:00 | 195.6 | 2022 | 28.26 | 2022-01-31
Spain | ESP | 2022-01-05 14:00 | 2022-01-05 15:00 | 200 | 2022 | 28.26 | 2022-01-31
Spain | ESP | 2022-01-05 15:00 | 2022-01-05 16:00 | 206.07 | 2022 | 28.26 | 2022-01-31
Spain | ESP | 2022-01-05 16:00 | 2022-01-05 17:00 | 211.23 | 2022 | 28.26 | 2022-01-31
Spain | ESP | 2022-01-05 17:00 | 2022-01-05 18:00 | 225 | 2022 | 28.26 | 2022-01-31
Spain | ESP | 2022-01-05 18:00 | 2022-01-05 19:00 | 250.34 | 2022 | 28.26 | 2022-01-31
Spain | ESP | 2022-01-05 19:00 | 2022-01-05 20:00 | 241.93 | 2022 | 28.26 | 2022-01-31
Spain | ESP | 2022-01-05 20:00 | 2022-01-05 21:00 | 218.95 | 2022 | 28.26 | 2022-01-31
Spain | ESP | 2022-01-05 21:00 | 2022-01-05 22:00 | 207.46 | 2022 | 28.26 | 2022-01-31
Spain | ESP | 2022-01-05 22:00 | 2022-01-05 23:00 | 200 | 2022 | 28.26 | 2022-01-31
Spain | ESP | 2022-01-05 23:00 | 2022-01-06 | 207.15 | 2022 | 28.26 | 2022-01-31
Spain | ESP | 2022-01-06 | 2022-01-06 01:00 | 204.22 | 2022 | 28.26 | 2022-01-31
Spain | ESP | 2022-01-06 01:00 | 2022-01-06 02:00 | 191.82 | 2022 | 28.26 | 2022-01-31
Spain | ESP | 2022-01-06 02:00 | 2022-01-06 03:00 | 180.7 | 2022 | 28.26 | 2022-01-31
Spain | ESP | 2022-01-06 03:00 | 2022-01-06 04:00 | 170.1 | 2022 | 28.26 | 2022-01-31
Spain | ESP | 2022-01-06 04:00 | 2022-01-06 05:00 | 194.38 | 2022 | 28.26 | 2022-01-31
Spain | ESP | 2022-01-06 05:00 | 2022-01-06 06:00 | 204.22 | 2022 | 28.26 | 2022-01-31
Spain | ESP | 2022-01-06 06:00 | 2022-01-06 07:00 | 216.14 | 2022 | 28.26 | 2022-01-31
Spain | ESP | 2022-01-06 07:00 | 2022-01-06 08:00 | 219.42 | 2022 | 28.26 | 2022-01-31
Spain | ESP | 2022-01-06 08:00 | 2022-01-06 09:00 | 220 | 2022 | 28.26 | 2022-01-31
Spain | ESP | 2022-01-06 09:00 | 2022-01-06 10:00 | 214.9 | 2022 | 28.26 | 2022-01-31
Spain | ESP | 2022-01-06 10:00 | 2022-01-06 11:00 | 207.9 | 2022 | 28.26 | 2022-01-31
Spain | ESP | 2022-01-06 11:00 | 2022-01-06 12:00 | 205 | 2022 | 28.26 | 2022-01-31
Spain | ESP | 2022-01-06 12:00 | 2022-01-06 13:00 | 204.43 | 2022 | 28.26 | 2022-01-31
Spain | ESP | 2022-01-06 13:00 | 2022-01-06 14:00 | 196.84 | 2022 | 28.26 | 2022-01-31
Spain | ESP | 2022-01-06 14:00 | 2022-01-06 15:00 | 189.89 | 2022 | 28.26 | 2022-01-31
Spain | ESP | 2022-01-06 15:00 | 2022-01-06 16:00 | 202.17 | 2022 | 28.26 | 2022-01-31
Spain | ESP | 2022-01-06 16:00 | 2022-01-06 17:00 | 222.31 | 2022 | 28.26 | 2022-01-31
Spain | ESP | 2022-01-06 17:00 | 2022-01-06 18:00 | 273.44 | 2022 | 28.26 | 2022-01-31
Spain | ESP | 2022-01-06 18:00 | 2022-01-06 19:00 | 278.36 | 2022 | 28.26 | 2022-01-31
Spain | ESP | 2022-01-06 19:00 | 2022-01-06 20:00 | 251.71 | 2022 | 28.26 | 2022-01-31
Spain | ESP | 2022-01-06 20:00 | 2022-01-06 21:00 | 229.96 | 2022 | 28.26 | 2022-01-31
Spain | ESP | 2022-01-06 21:00 | 2022-01-06 22:00 | 216.44 | 2022 | 28.26 | 2022-01-31
Spain | ESP | 2022-01-06 22:00 | 2022-01-06 23:00 | 210 | 2022 | 28.26 | 2022-01-31
Spain | ESP | 2022-01-06 23:00 | 2022-01-07 | 213.47 | 2022 | 28.26 | 2022-01-31
Spain | ESP | 2022-01-07 | 2022-01-07 01:00 | 189 | 2022 | 28.26 | 2022-01-31
Spain | ESP | 2022-01-07 01:00 | 2022-01-07 02:00 | 180 | 2022 | 28.26 | 2022-01-31
Spain | ESP | 2022-01-07 02:00 | 2022-01-07 03:00 | 164.9 | 2022 | 28.26 | 2022-01-31
Spain | ESP | 2022-01-07 03:00 | 2022-01-07 04:00 | 162.8 | 2022 | 28.26 | 2022-01-31
Spain | ESP | 2022-01-07 04:00 | 2022-01-07 05:00 | 165 | 2022 | 28.26 | 2022-01-31
Spain | ESP | 2022-01-07 05:00 | 2022-01-07 06:00 | 165.2 | 2022 | 28.26 | 2022-01-31
Spain | ESP | 2022-01-07 06:00 | 2022-01-07 07:00 | 215.89 | 2022 | 28.26 | 2022-01-31
Spain | ESP | 2022-01-07 07:00 | 2022-01-07 08:00 | 243.84 | 2022 | 28.26 | 2022-01-31
Spain | ESP | 2022-01-07 08:00 | 2022-01-07 09:00 | 250.01 | 2022 | 28.26 | 2022-01-31
Spain | ESP | 2022-01-07 09:00 | 2022-01-07 10:00 | 240 | 2022 | 28.26 | 2022-01-31
Spain | ESP | 2022-01-07 10:00 | 2022-01-07 11:00 | 232.53 | 2022 | 28.26 | 2022-01-31
Spain | ESP | 2022-01-07 11:00 | 2022-01-07 12:00 | 216.28 | 2022 | 28.26 | 2022-01-31
Spain | ESP | 2022-01-07 12:00 | 2022-01-07 13:00 | 211.94 | 2022 | 28.26 | 2022-01-31
Spain | ESP | 2022-01-07 13:00 | 2022-01-07 14:00 | 207.05 | 2022 | 28.26 | 2022-01-31
Spain | ESP | 2022-01-07 14:00 | 2022-01-07 15:00 | 210.11 | 2022 | 28.26 | 2022-01-31
Spain | ESP | 2022-01-07 15:00 | 2022-01-07 16:00 | 220.21 | 2022 | 28.26 | 2022-01-31
Spain | ESP | 2022-01-07 16:00 | 2022-01-07 17:00 | 243.84 | 2022 | 28.26 | 2022-01-31
Spain | ESP | 2022-01-07 17:00 | 2022-01-07 18:00 | 260 | 2022 | 28.26 | 2022-01-31
Spain | ESP | 2022-01-07 18:00 | 2022-01-07 19:00 | 250 | 2022 | 28.26 | 2022-01-31
Spain | ESP | 2022-01-07 19:00 | 2022-01-07 20:00 | 243.84 | 2022 | 28.26 | 2022-01-31
Spain | ESP | 2022-01-07 20:00 | 2022-01-07 21:00 | 243.84 | 2022 | 28.26 | 2022-01-31
Spain | ESP | 2022-01-07 21:00 | 2022-01-07 22:00 | 235.69 | 2022 | 28.26 | 2022-01-31
Spain | ESP | 2022-01-07 22:00 | 2022-01-07 23:00 | 215.1 | 2022 | 28.26 | 2022-01-31
Spain | ESP | 2022-01-07 23:00 | 2022-01-08 | 270.02 | 2022 | 28.26 | 2022-01-31
Spain | ESP | 2022-01-08 | 2022-01-08 01:00 | 237.86 | 2022 | 28.26 | 2022-01-31
Spain | ESP | 2022-01-08 01:00 | 2022-01-08 02:00 | 215.89 | 2022 | 28.26 | 2022-01-31
Spain | ESP | 2022-01-08 02:00 | 2022-01-08 03:00 | 211.44 | 2022 | 28.26 | 2022-01-31
Spain | ESP | 2022-01-08 03:00 | 2022-01-08 04:00 | 200.9 | 2022 | 28.26 | 2022-01-31
Spain | ESP | 2022-01-08 04:00 | 2022-01-08 05:00 | 200 | 2022 | 28.26 | 2022-01-31
Spain | ESP | 2022-01-08 05:00 | 2022-01-08 06:00 | 201.36 | 2022 | 28.26 | 2022-01-31
Spain | ESP | 2022-01-08 06:00 | 2022-01-08 07:00 | 209.09 | 2022 | 28.26 | 2022-01-31
Spain | ESP | 2022-01-08 07:00 | 2022-01-08 08:00 | 215.89 | 2022 | 28.26 | 2022-01-31
Spain | ESP | 2022-01-08 08:00 | 2022-01-08 09:00 | 231 | 2022 | 28.26 | 2022-01-31
Spain | ESP | 2022-01-08 09:00 | 2022-01-08 10:00 | 228.95 | 2022 | 28.26 | 2022-01-31
Spain | ESP | 2022-01-08 10:00 | 2022-01-08 11:00 | 215.39 | 2022 | 28.26 | 2022-01-31
Spain | ESP | 2022-01-08 11:00 | 2022-01-08 12:00 | 206.68 | 2022 | 28.26 | 2022-01-31
Spain | ESP | 2022-01-08 12:00 | 2022-01-08 13:00 | 185 | 2022 | 28.26 | 2022-01-31
Spain | ESP | 2022-01-08 13:00 | 2022-01-08 14:00 | 169.52 | 2022 | 28.26 | 2022-01-31
Spain | ESP | 2022-01-08 14:00 | 2022-01-08 15:00 | 162.8 | 2022 | 28.26 | 2022-01-31
Spain | ESP | 2022-01-08 15:00 | 2022-01-08 16:00 | 161.73 | 2022 | 28.26 | 2022-01-31
Spain | ESP | 2022-01-08 16:00 | 2022-01-08 17:00 | 189.9 | 2022 | 28.26 | 2022-01-31
Spain | ESP | 2022-01-08 17:00 | 2022-01-08 18:00 | 206.68 | 2022 | 28.26 | 2022-01-31
Spain | ESP | 2022-01-08 18:00 | 2022-01-08 19:00 | 210 | 2022 | 28.26 | 2022-01-31
Spain | ESP | 2022-01-08 19:00 | 2022-01-08 20:00 | 210 | 2022 | 28.26 | 2022-01-31
Spain | ESP | 2022-01-08 20:00 | 2022-01-08 21:00 | 209.37 | 2022 | 28.26 | 2022-01-31
Spain | ESP | 2022-01-08 21:00 | 2022-01-08 22:00 | 185.3 | 2022 | 28.26 | 2022-01-31
Spain | ESP | 2022-01-08 22:00 | 2022-01-08 23:00 | 147.94 | 2022 | 28.26 | 2022-01-31
Spain | ESP | 2022-01-08 23:00 | 2022-01-09 | 109.18 | 2022 | 28.26 | 2022-01-31
Spain | ESP | 2022-01-09 | 2022-01-09 01:00 | 89.61 | 2022 | 28.26 | 2022-01-31
Spain | ESP | 2022-01-09 01:00 | 2022-01-09 02:00 | 80.24 | 2022 | 28.26 | 2022-01-31
Spain | ESP | 2022-01-09 02:00 | 2022-01-09 03:00 | 55.46 | 2022 | 28.26 | 2022-01-31
Spain | ESP | 2022-01-09 03:00 | 2022-01-09 04:00 | 45.82 | 2022 | 28.26 | 2022-01-31
Spain | ESP | 2022-01-09 04:00 | 2022-01-09 05:00 | 48.5 | 2022 | 28.26 | 2022-01-31
Spain | ESP | 2022-01-09 05:00 | 2022-01-09 06:00 | 74.29 | 2022 | 28.26 | 2022-01-31
Spain | ESP | 2022-01-09 06:00 | 2022-01-09 07:00 | 89.78 | 2022 | 28.26 | 2022-01-31
Spain | ESP | 2022-01-09 07:00 | 2022-01-09 08:00 | 104.79 | 2022 | 28.26 | 2022-01-31
Spain | ESP | 2022-01-09 08:00 | 2022-01-09 09:00 | 140 | 2022 | 28.26 | 2022-01-31
Spain | ESP | 2022-01-09 09:00 | 2022-01-09 10:00 | 140 | 2022 | 28.26 | 2022-01-31
Spain | ESP | 2022-01-09 10:00 | 2022-01-09 11:00 | 120 | 2022 | 28.26 | 2022-01-31
Spain | ESP | 2022-01-09 11:00 | 2022-01-09 12:00 | 69.77 | 2022 | 28.26 | 2022-01-31
Spain | ESP | 2022-01-09 12:00 | 2022-01-09 13:00 | 69.77 | 2022 | 28.26 | 2022-01-31
Spain | ESP | 2022-01-09 13:00 | 2022-01-09 14:00 | 57.96 | 2022 | 28.26 | 2022-01-31
Spain | ESP | 2022-01-09 14:00 | 2022-01-09 15:00 | 14 | 2022 | 28.26 | 2022-01-31
Spain | ESP | 2022-01-09 15:00 | 2022-01-09 16:00 | 92.52 | 2022 | 28.26 | 2022-01-31
Spain | ESP | 2022-01-09 16:00 | 2022-01-09 17:00 | 159.9 | 2022 | 28.26 | 2022-01-31
Spain | ESP | 2022-01-09 17:00 | 2022-01-09 18:00 | 207.9 | 2022 | 28.26 | 2022-01-31
Spain | ESP | 2022-01-09 18:00 | 2022-01-09 19:00 | 240 | 2022 | 28.26 | 2022-01-31
Spain | ESP | 2022-01-09 19:00 | 2022-01-09 20:00 | 230.82 | 2022 | 28.26 | 2022-01-31
Spain | ESP | 2022-01-09 20:00 | 2022-01-09 21:00 | 214.02 | 2022 | 28.26 | 2022-01-31
Spain | ESP | 2022-01-09 21:00 | 2022-01-09 22:00 | 215.88 | 2022 | 28.26 | 2022-01-31
Spain | ESP | 2022-01-09 22:00 | 2022-01-09 23:00 | 191.64 | 2022 | 28.26 | 2022-01-31
Spain | ESP | 2022-01-09 23:00 | 2022-01-10 | 196.23 | 2022 | 28.26 | 2022-01-31
Spain | ESP | 2022-01-10 | 2022-01-10 01:00 | 165 | 2022 | 28.26 | 2022-01-31
Spain | ESP | 2022-01-10 01:00 | 2022-01-10 02:00 | 158.7 | 2022 | 28.26 | 2022-01-31
Spain | ESP | 2022-01-10 02:00 | 2022-01-10 03:00 | 159.3 | 2022 | 28.26 | 2022-01-31
Spain | ESP | 2022-01-10 03:00 | 2022-01-10 04:00 | 160.1 | 2022 | 28.26 | 2022-01-31
Spain | ESP | 2022-01-10 04:00 | 2022-01-10 05:00 | 173.01 | 2022 | 28.26 | 2022-01-31
Spain | ESP | 2022-01-10 05:00 | 2022-01-10 06:00 | 200.1 | 2022 | 28.26 | 2022-01-31
Spain | ESP | 2022-01-10 06:00 | 2022-01-10 07:00 | 228.46 | 2022 | 28.26 | 2022-01-31
Spain | ESP | 2022-01-10 07:00 | 2022-01-10 08:00 | 234.74 | 2022 | 28.26 | 2022-01-31
Spain | ESP | 2022-01-10 08:00 | 2022-01-10 09:00 | 240 | 2022 | 28.26 | 2022-01-31
Spain | ESP | 2022-01-10 09:00 | 2022-01-10 10:00 | 238.76 | 2022 | 28.26 | 2022-01-31
Spain | ESP | 2022-01-10 10:00 | 2022-01-10 11:00 | 228.38 | 2022 | 28.26 | 2022-01-31
Spain | ESP | 2022-01-10 11:00 | 2022-01-10 12:00 | 222.53 | 2022 | 28.26 | 2022-01-31
Spain | ESP | 2022-01-10 12:00 | 2022-01-10 13:00 | 216.01 | 2022 | 28.26 | 2022-01-31
Spain | ESP | 2022-01-10 13:00 | 2022-01-10 14:00 | 206.01 | 2022 | 28.26 | 2022-01-31
Spain | ESP | 2022-01-10 14:00 | 2022-01-10 15:00 | 200.99 | 2022 | 28.26 | 2022-01-31
Spain | ESP | 2022-01-10 15:00 | 2022-01-10 16:00 | 223 | 2022 | 28.26 | 2022-01-31
Spain | ESP | 2022-01-10 16:00 | 2022-01-10 17:00 | 256.01 | 2022 | 28.26 | 2022-01-31
Spain | ESP | 2022-01-10 17:00 | 2022-01-10 18:00 | 286.4 | 2022 | 28.26 | 2022-01-31
Spain | ESP | 2022-01-10 18:00 | 2022-01-10 19:00 | 294.98 | 2022 | 28.26 | 2022-01-31
Spain | ESP | 2022-01-10 19:00 | 2022-01-10 20:00 | 267.45 | 2022 | 28.26 | 2022-01-31
Spain | ESP | 2022-01-10 20:00 | 2022-01-10 21:00 | 242.23 | 2022 | 28.26 | 2022-01-31
Spain | ESP | 2022-01-10 21:00 | 2022-01-10 22:00 | 217.03 | 2022 | 28.26 | 2022-01-31
Spain | ESP | 2022-01-10 22:00 | 2022-01-10 23:00 | 198.93 | 2022 | 28.26 | 2022-01-31
Spain | ESP | 2022-01-10 23:00 | 2022-01-11 | 210.34 | 2022 | 28.26 | 2022-01-31
Spain | ESP | 2022-01-11 | 2022-01-11 01:00 | 202.42 | 2022 | 28.26 | 2022-01-31
Spain | ESP | 2022-01-11 01:00 | 2022-01-11 02:00 | 197.6 | 2022 | 28.26 | 2022-01-31
Spain | ESP | 2022-01-11 02:00 | 2022-01-11 03:00 | 193 | 2022 | 28.26 | 2022-01-31
Spain | ESP | 2022-01-11 03:00 | 2022-01-11 04:00 | 194.9 | 2022 | 28.26 | 2022-01-31
Spain | ESP | 2022-01-11 04:00 | 2022-01-11 05:00 | 204.45 | 2022 | 28.26 | 2022-01-31
Spain | ESP | 2022-01-11 05:00 | 2022-01-11 06:00 | 219.32 | 2022 | 28.26 | 2022-01-31
Spain | ESP | 2022-01-11 06:00 | 2022-01-11 07:00 | 228.38 | 2022 | 28.26 | 2022-01-31
Spain | ESP | 2022-01-11 07:00 | 2022-01-11 08:00 | 249.97 | 2022 | 28.26 | 2022-01-31
Spain | ESP | 2022-01-11 08:00 | 2022-01-11 09:00 | 249.97 | 2022 | 28.26 | 2022-01-31
Spain | ESP | 2022-01-11 09:00 | 2022-01-11 10:00 | 242.47 | 2022 | 28.26 | 2022-01-31
Spain | ESP | 2022-01-11 10:00 | 2022-01-11 11:00 | 212.2 | 2022 | 28.26 | 2022-01-31
Spain | ESP | 2022-01-11 11:00 | 2022-01-11 12:00 | 207.1 | 2022 | 28.26 | 2022-01-31
Spain | ESP | 2022-01-11 12:00 | 2022-01-11 13:00 | 207 | 2022 | 28.26 | 2022-01-31
Spain | ESP | 2022-01-11 13:00 | 2022-01-11 14:00 | 206.8 | 2022 | 28.26 | 2022-01-31
Spain | ESP | 2022-01-11 14:00 | 2022-01-11 15:00 | 206.8 | 2022 | 28.26 | 2022-01-31
Spain | ESP | 2022-01-11 15:00 | 2022-01-11 16:00 | 212 | 2022 | 28.26 | 2022-01-31
Spain | ESP | 2022-01-11 16:00 | 2022-01-11 17:00 | 242.47 | 2022 | 28.26 | 2022-01-31
Spain | ESP | 2022-01-11 17:00 | 2022-01-11 18:00 | 260 | 2022 | 28.26 | 2022-01-31
Spain | ESP | 2022-01-11 18:00 | 2022-01-11 19:00 | 261.97 | 2022 | 28.26 | 2022-01-31
Spain | ESP | 2022-01-11 19:00 | 2022-01-11 20:00 | 262.66 | 2022 | 28.26 | 2022-01-31
Spain | ESP | 2022-01-11 20:00 | 2022-01-11 21:00 | 245 | 2022 | 28.26 | 2022-01-31
Spain | ESP | 2022-01-11 21:00 | 2022-01-11 22:00 | 227.47 | 2022 | 28.26 | 2022-01-31
Spain | ESP | 2022-01-11 22:00 | 2022-01-11 23:00 | 211.63 | 2022 | 28.26 | 2022-01-31
Spain | ESP | 2022-01-11 23:00 | 2022-01-12 | 196.65 | 2022 | 28.26 | 2022-01-31
Spain | ESP | 2022-01-12 | 2022-01-12 01:00 | 187.1 | 2022 | 28.26 | 2022-01-31
Spain | ESP | 2022-01-12 01:00 | 2022-01-12 02:00 | 184.27 | 2022 | 28.26 | 2022-01-31
Spain | ESP | 2022-01-12 02:00 | 2022-01-12 03:00 | 179.58 | 2022 | 28.26 | 2022-01-31
Spain | ESP | 2022-01-12 03:00 | 2022-01-12 04:00 | 178.33 | 2022 | 28.26 | 2022-01-31
Spain | ESP | 2022-01-12 04:00 | 2022-01-12 05:00 | 190.14 | 2022 | 28.26 | 2022-01-31
Spain | ESP | 2022-01-12 05:00 | 2022-01-12 06:00 | 185.22 | 2022 | 28.26 | 2022-01-31
Spain | ESP | 2022-01-12 06:00 | 2022-01-12 07:00 | 200.22 | 2022 | 28.26 | 2022-01-31
Spain | ESP | 2022-01-12 07:00 | 2022-01-12 08:00 | 217.15 | 2022 | 28.26 | 2022-01-31
Spain | ESP | 2022-01-12 08:00 | 2022-01-12 09:00 | 205.41 | 2022 | 28.26 | 2022-01-31
Spain | ESP | 2022-01-12 09:00 | 2022-01-12 10:00 | 199.7 | 2022 | 28.26 | 2022-01-31
Spain | ESP | 2022-01-12 10:00 | 2022-01-12 11:00 | 196.66 | 2022 | 28.26 | 2022-01-31
Spain | ESP | 2022-01-12 11:00 | 2022-01-12 12:00 | 196.95 | 2022 | 28.26 | 2022-01-31
Spain | ESP | 2022-01-12 12:00 | 2022-01-12 13:00 | 197.42 | 2022 | 28.26 | 2022-01-31
Spain | ESP | 2022-01-12 13:00 | 2022-01-12 14:00 | 197.42 | 2022 | 28.26 | 2022-01-31
Spain | ESP | 2022-01-12 14:00 | 2022-01-12 15:00 | 199.6 | 2022 | 28.26 | 2022-01-31
Spain | ESP | 2022-01-12 15:00 | 2022-01-12 16:00 | 200.2 | 2022 | 28.26 | 2022-01-31
Spain | ESP | 2022-01-12 16:00 | 2022-01-12 17:00 | 227.49 | 2022 | 28.26 | 2022-01-31
Spain | ESP | 2022-01-12 17:00 | 2022-01-12 18:00 | 255 | 2022 | 28.26 | 2022-01-31
Spain | ESP | 2022-01-12 18:00 | 2022-01-12 19:00 | 261.38 | 2022 | 28.26 | 2022-01-31
Spain | ESP | 2022-01-12 19:00 | 2022-01-12 20:00 | 253.1 | 2022 | 28.26 | 2022-01-31
Spain | ESP | 2022-01-12 20:00 | 2022-01-12 21:00 | 222.79 | 2022 | 28.26 | 2022-01-31
Spain | ESP | 2022-01-12 21:00 | 2022-01-12 22:00 | 213.64 | 2022 | 28.26 | 2022-01-31
Spain | ESP | 2022-01-12 22:00 | 2022-01-12 23:00 | 200.22 | 2022 | 28.26 | 2022-01-31
Spain | ESP | 2022-01-12 23:00 | 2022-01-13 | 190 | 2022 | 28.26 | 2022-01-31
Spain | ESP | 2022-01-13 | 2022-01-13 01:00 | 188.72 | 2022 | 28.26 | 2022-01-31
Spain | ESP | 2022-01-13 01:00 | 2022-01-13 02:00 | 187.87 | 2022 | 28.26 | 2022-01-31
Spain | ESP | 2022-01-13 02:00 | 2022-01-13 03:00 | 182.88 | 2022 | 28.26 | 2022-01-31
Spain | ESP | 2022-01-13 03:00 | 2022-01-13 04:00 | 186.65 | 2022 | 28.26 | 2022-01-31
Spain | ESP | 2022-01-13 04:00 | 2022-01-13 05:00 | 187.42 | 2022 | 28.26 | 2022-01-31
Spain | ESP | 2022-01-13 05:00 | 2022-01-13 06:00 | 192.93 | 2022 | 28.26 | 2022-01-31
Spain | ESP | 2022-01-13 06:00 | 2022-01-13 07:00 | 220.14 | 2022 | 28.26 | 2022-01-31
Spain | ESP | 2022-01-13 07:00 | 2022-01-13 08:00 | 226.75 | 2022 | 28.26 | 2022-01-31
Spain | ESP | 2022-01-13 08:00 | 2022-01-13 09:00 | 226.75 | 2022 | 28.26 | 2022-01-31
Spain | ESP | 2022-01-13 09:00 | 2022-01-13 10:00 | 220.25 | 2022 | 28.26 | 2022-01-31
Spain | ESP | 2022-01-13 10:00 | 2022-01-13 11:00 | 216.35 | 2022 | 28.26 | 2022-01-31
Spain | ESP | 2022-01-13 11:00 | 2022-01-13 12:00 | 213.93 | 2022 | 28.26 | 2022-01-31
Spain | ESP | 2022-01-13 12:00 | 2022-01-13 13:00 | 213.93 | 2022 | 28.26 | 2022-01-31
Spain | ESP | 2022-01-13 13:00 | 2022-01-13 14:00 | 213.75 | 2022 | 28.26 | 2022-01-31
Spain | ESP | 2022-01-13 14:00 | 2022-01-13 15:00 | 213.89 | 2022 | 28.26 | 2022-01-31
Spain | ESP | 2022-01-13 15:00 | 2022-01-13 16:00 | 220.14 | 2022 | 28.26 | 2022-01-31
Spain | ESP | 2022-01-13 16:00 | 2022-01-13 17:00 | 229.57 | 2022 | 28.26 | 2022-01-31
Spain | ESP | 2022-01-13 17:00 | 2022-01-13 18:00 | 259.45 | 2022 | 28.26 | 2022-01-31
Spain | ESP | 2022-01-13 18:00 | 2022-01-13 19:00 | 262.95 | 2022 | 28.26 | 2022-01-31
Spain | ESP | 2022-01-13 19:00 | 2022-01-13 20:00 | 252.46 | 2022 | 28.26 | 2022-01-31
Spain | ESP | 2022-01-13 20:00 | 2022-01-13 21:00 | 230.1 | 2022 | 28.26 | 2022-01-31
Spain | ESP | 2022-01-13 21:00 | 2022-01-13 22:00 | 217.65 | 2022 | 28.26 | 2022-01-31
Spain | ESP | 2022-01-13 22:00 | 2022-01-13 23:00 | 207.99 | 2022 | 28.26 | 2022-01-31
Spain | ESP | 2022-01-13 23:00 | 2022-01-14 | 205 | 2022 | 28.26 | 2022-01-31
Spain | ESP | 2022-01-14 | 2022-01-14 01:00 | 199.96 | 2022 | 28.26 | 2022-01-31
Spain | ESP | 2022-01-14 01:00 | 2022-01-14 02:00 | 196.42 | 2022 | 28.26 | 2022-01-31
Spain | ESP | 2022-01-14 02:00 | 2022-01-14 03:00 | 192.77 | 2022 | 28.26 | 2022-01-31
Spain | ESP | 2022-01-14 03:00 | 2022-01-14 04:00 | 192.43 | 2022 | 28.26 | 2022-01-31
Spain | ESP | 2022-01-14 04:00 | 2022-01-14 05:00 | 197.6 | 2022 | 28.26 | 2022-01-31
Spain | ESP | 2022-01-14 05:00 | 2022-01-14 06:00 | 206.26 | 2022 | 28.26 | 2022-01-31
Spain | ESP | 2022-01-14 06:00 | 2022-01-14 07:00 | 205.2 | 2022 | 28.26 | 2022-01-31
Spain | ESP | 2022-01-14 07:00 | 2022-01-14 08:00 | 209.07 | 2022 | 28.26 | 2022-01-31
Spain | ESP | 2022-01-14 08:00 | 2022-01-14 09:00 | 207.8 | 2022 | 28.26 | 2022-01-31
Spain | ESP | 2022-01-14 09:00 | 2022-01-14 10:00 | 199.99 | 2022 | 28.26 | 2022-01-31
Spain | ESP | 2022-01-14 10:00 | 2022-01-14 11:00 | 182.52 | 2022 | 28.26 | 2022-01-31
Spain | ESP | 2022-01-14 11:00 | 2022-01-14 12:00 | 180.3 | 2022 | 28.26 | 2022-01-31
Spain | ESP | 2022-01-14 12:00 | 2022-01-14 13:00 | 180.66 | 2022 | 28.26 | 2022-01-31
Spain | ESP | 2022-01-14 13:00 | 2022-01-14 14:00 | 180.3 | 2022 | 28.26 | 2022-01-31
Spain | ESP | 2022-01-14 14:00 | 2022-01-14 15:00 | 182.52 | 2022 | 28.26 | 2022-01-31
Spain | ESP | 2022-01-14 15:00 | 2022-01-14 16:00 | 200.34 | 2022 | 28.26 | 2022-01-31
Spain | ESP | 2022-01-14 16:00 | 2022-01-14 17:00 | 209.07 | 2022 | 28.26 | 2022-01-31
Spain | ESP | 2022-01-14 17:00 | 2022-01-14 18:00 | 225.61 | 2022 | 28.26 | 2022-01-31
Spain | ESP | 2022-01-14 18:00 | 2022-01-14 19:00 | 233.65 | 2022 | 28.26 | 2022-01-31
Spain | ESP | 2022-01-14 19:00 | 2022-01-14 20:00 | 235.01 | 2022 | 28.26 | 2022-01-31
Spain | ESP | 2022-01-14 20:00 | 2022-01-14 21:00 | 225.61 | 2022 | 28.26 | 2022-01-31
Spain | ESP | 2022-01-14 21:00 | 2022-01-14 22:00 | 216.68 | 2022 | 28.26 | 2022-01-31
Spain | ESP | 2022-01-14 22:00 | 2022-01-14 23:00 | 205.96 | 2022 | 28.26 | 2022-01-31
Spain | ESP | 2022-01-14 23:00 | 2022-01-15 | 222.01 | 2022 | 28.26 | 2022-01-31
Spain | ESP | 2022-01-15 | 2022-01-15 01:00 | 214.92 | 2022 | 28.26 | 2022-01-31
Spain | ESP | 2022-01-15 01:00 | 2022-01-15 02:00 | 209.61 | 2022 | 28.26 | 2022-01-31
Spain | ESP | 2022-01-15 02:00 | 2022-01-15 03:00 | 196.7 | 2022 | 28.26 | 2022-01-31
Spain | ESP | 2022-01-15 03:00 | 2022-01-15 04:00 | 193.04 | 2022 | 28.26 | 2022-01-31
Spain | ESP | 2022-01-15 04:00 | 2022-01-15 05:00 | 195.05 | 2022 | 28.26 | 2022-01-31
Spain | ESP | 2022-01-15 05:00 | 2022-01-15 06:00 | 200.9 | 2022 | 28.26 | 2022-01-31
Spain | ESP | 2022-01-15 06:00 | 2022-01-15 07:00 | 217.21 | 2022 | 28.26 | 2022-01-31
Spain | ESP | 2022-01-15 07:00 | 2022-01-15 08:00 | 223.76 | 2022 | 28.26 | 2022-01-31
Spain | ESP | 2022-01-15 08:00 | 2022-01-15 09:00 | 225.76 | 2022 | 28.26 | 2022-01-31
Spain | ESP | 2022-01-15 09:00 | 2022-01-15 10:00 | 222.39 | 2022 | 28.26 | 2022-01-31
Spain | ESP | 2022-01-15 10:00 | 2022-01-15 11:00 | 214.92 | 2022 | 28.26 | 2022-01-31
Spain | ESP | 2022-01-15 11:00 | 2022-01-15 12:00 | 208.43 | 2022 | 28.26 | 2022-01-31
Spain | ESP | 2022-01-15 12:00 | 2022-01-15 13:00 | 200 | 2022 | 28.26 | 2022-01-31
Spain | ESP | 2022-01-15 13:00 | 2022-01-15 14:00 | 203.09 | 2022 | 28.26 | 2022-01-31
Spain | ESP | 2022-01-15 14:00 | 2022-01-15 15:00 | 213.98 | 2022 | 28.26 | 2022-01-31
Spain | ESP | 2022-01-15 15:00 | 2022-01-15 16:00 | 218.63 | 2022 | 28.26 | 2022-01-31
Spain | ESP | 2022-01-15 16:00 | 2022-01-15 17:00 | 231.67 | 2022 | 28.26 | 2022-01-31
Spain | ESP | 2022-01-15 17:00 | 2022-01-15 18:00 | 267.03 | 2022 | 28.26 | 2022-01-31
Spain | ESP | 2022-01-15 18:00 | 2022-01-15 19:00 | 261.41 | 2022 | 28.26 | 2022-01-31
Spain | ESP | 2022-01-15 19:00 | 2022-01-15 20:00 | 243.62 | 2022 | 28.26 | 2022-01-31
Spain | ESP | 2022-01-15 20:00 | 2022-01-15 21:00 | 227.85 | 2022 | 28.26 | 2022-01-31
Spain | ESP | 2022-01-15 21:00 | 2022-01-15 22:00 | 222.66 | 2022 | 28.26 | 2022-01-31
Spain | ESP | 2022-01-15 22:00 | 2022-01-15 23:00 | 217 | 2022 | 28.26 | 2022-01-31
Spain | ESP | 2022-01-15 23:00 | 2022-01-16 | 225.92 | 2022 | 28.26 | 2022-01-31
Spain | ESP | 2022-01-16 | 2022-01-16 01:00 | 216 | 2022 | 28.26 | 2022-01-31
Spain | ESP | 2022-01-16 01:00 | 2022-01-16 02:00 | 207.62 | 2022 | 28.26 | 2022-01-31
Spain | ESP | 2022-01-16 02:00 | 2022-01-16 03:00 | 197.22 | 2022 | 28.26 | 2022-01-31
Spain | ESP | 2022-01-16 03:00 | 2022-01-16 04:00 | 186.7 | 2022 | 28.26 | 2022-01-31
Spain | ESP | 2022-01-16 04:00 | 2022-01-16 05:00 | 186.6 | 2022 | 28.26 | 2022-01-31
Spain | ESP | 2022-01-16 05:00 | 2022-01-16 06:00 | 198.01 | 2022 | 28.26 | 2022-01-31
Spain | ESP | 2022-01-16 06:00 | 2022-01-16 07:00 | 200.03 | 2022 | 28.26 | 2022-01-31
Spain | ESP | 2022-01-16 07:00 | 2022-01-16 08:00 | 200 | 2022 | 28.26 | 2022-01-31
Spain | ESP | 2022-01-16 08:00 | 2022-01-16 09:00 | 204.86 | 2022 | 28.26 | 2022-01-31
Spain | ESP | 2022-01-16 09:00 | 2022-01-16 10:00 | 204.5 | 2022 | 28.26 | 2022-01-31
Spain | ESP | 2022-01-16 10:00 | 2022-01-16 11:00 | 204.43 | 2022 | 28.26 | 2022-01-31
Spain | ESP | 2022-01-16 11:00 | 2022-01-16 12:00 | 205.21 | 2022 | 28.26 | 2022-01-31
Spain | ESP | 2022-01-16 12:00 | 2022-01-16 13:00 | 195.02 | 2022 | 28.26 | 2022-01-31
Spain | ESP | 2022-01-16 13:00 | 2022-01-16 14:00 | 191.9 | 2022 | 28.26 | 2022-01-31
Spain | ESP | 2022-01-16 14:00 | 2022-01-16 15:00 | 196.92 | 2022 | 28.26 | 2022-01-31
Spain | ESP | 2022-01-16 15:00 | 2022-01-16 16:00 | 201.02 | 2022 | 28.26 | 2022-01-31
Spain | ESP | 2022-01-16 16:00 | 2022-01-16 17:00 | 222.87 | 2022 | 28.26 | 2022-01-31
Spain | ESP | 2022-01-16 17:00 | 2022-01-16 18:00 | 257.45 | 2022 | 28.26 | 2022-01-31
Spain | ESP | 2022-01-16 18:00 | 2022-01-16 19:00 | 265.36 | 2022 | 28.26 | 2022-01-31
Spain | ESP | 2022-01-16 19:00 | 2022-01-16 20:00 | 257.13 | 2022 | 28.26 | 2022-01-31
Spain | ESP | 2022-01-16 20:00 | 2022-01-16 21:00 | 248.2 | 2022 | 28.26 | 2022-01-31
Spain | ESP | 2022-01-16 21:00 | 2022-01-16 22:00 | 228.52 | 2022 | 28.26 | 2022-01-31
Spain | ESP | 2022-01-16 22:00 | 2022-01-16 23:00 | 212.82 | 2022 | 28.26 | 2022-01-31
Spain | ESP | 2022-01-16 23:00 | 2022-01-17 | 252.53 | 2022 | 28.26 | 2022-01-31
Spain | ESP | 2022-01-17 | 2022-01-17 01:00 | 242.23 | 2022 | 28.26 | 2022-01-31
Spain | ESP | 2022-01-17 01:00 | 2022-01-17 02:00 | 232.25 | 2022 | 28.26 | 2022-01-31
Spain | ESP | 2022-01-17 02:00 | 2022-01-17 03:00 | 215.01 | 2022 | 28.26 | 2022-01-31
Spain | ESP | 2022-01-17 03:00 | 2022-01-17 04:00 | 209.55 | 2022 | 28.26 | 2022-01-31
Spain | ESP | 2022-01-17 04:00 | 2022-01-17 05:00 | 222.78 | 2022 | 28.26 | 2022-01-31
Spain | ESP | 2022-01-17 05:00 | 2022-01-17 06:00 | 249.93 | 2022 | 28.26 | 2022-01-31
Spain | ESP | 2022-01-17 06:00 | 2022-01-17 07:00 | 272.52 | 2022 | 28.26 | 2022-01-31
Spain | ESP | 2022-01-17 07:00 | 2022-01-17 08:00 | 264.36 | 2022 | 28.26 | 2022-01-31
Spain | ESP | 2022-01-17 08:00 | 2022-01-17 09:00 | 253.83 | 2022 | 28.26 | 2022-01-31
Spain | ESP | 2022-01-17 09:00 | 2022-01-17 10:00 | 241.11 | 2022 | 28.26 | 2022-01-31
Spain | ESP | 2022-01-17 10:00 | 2022-01-17 11:00 | 235.63 | 2022 | 28.26 | 2022-01-31
Spain | ESP | 2022-01-17 11:00 | 2022-01-17 12:00 | 235.63 | 2022 | 28.26 | 2022-01-31
Spain | ESP | 2022-01-17 12:00 | 2022-01-17 13:00 | 235.16 | 2022 | 28.26 | 2022-01-31
Spain | ESP | 2022-01-17 13:00 | 2022-01-17 14:00 | 234.03 | 2022 | 28.26 | 2022-01-31
Spain | ESP | 2022-01-17 14:00 | 2022-01-17 15:00 | 229.11 | 2022 | 28.26 | 2022-01-31
Spain | ESP | 2022-01-17 15:00 | 2022-01-17 16:00 | 235.01 | 2022 | 28.26 | 2022-01-31
Spain | ESP | 2022-01-17 16:00 | 2022-01-17 17:00 | 248.63 | 2022 | 28.26 | 2022-01-31
Spain | ESP | 2022-01-17 17:00 | 2022-01-17 18:00 | 264.21 | 2022 | 28.26 | 2022-01-31
Spain | ESP | 2022-01-17 18:00 | 2022-01-17 19:00 | 285.68 | 2022 | 28.26 | 2022-01-31
Spain | ESP | 2022-01-17 19:00 | 2022-01-17 20:00 | 277.01 | 2022 | 28.26 | 2022-01-31
Spain | ESP | 2022-01-17 20:00 | 2022-01-17 21:00 | 257.64 | 2022 | 28.26 | 2022-01-31
Spain | ESP | 2022-01-17 21:00 | 2022-01-17 22:00 | 248.63 | 2022 | 28.26 | 2022-01-31
Spain | ESP | 2022-01-17 22:00 | 2022-01-17 23:00 | 229.6 | 2022 | 28.26 | 2022-01-31
Spain | ESP | 2022-01-17 23:00 | 2022-01-18 | 213.9 | 2022 | 28.26 | 2022-01-31
Spain | ESP | 2022-01-18 | 2022-01-18 01:00 | 203.27 | 2022 | 28.26 | 2022-01-31
Spain | ESP | 2022-01-18 01:00 | 2022-01-18 02:00 | 200.48 | 2022 | 28.26 | 2022-01-31
Spain | ESP | 2022-01-18 02:00 | 2022-01-18 03:00 | 194.52 | 2022 | 28.26 | 2022-01-31
Spain | ESP | 2022-01-18 03:00 | 2022-01-18 04:00 | 193.99 | 2022 | 28.26 | 2022-01-31
Spain | ESP | 2022-01-18 04:00 | 2022-01-18 05:00 | 205 | 2022 | 28.26 | 2022-01-31
Spain | ESP | 2022-01-18 05:00 | 2022-01-18 06:00 | 223.94 | 2022 | 28.26 | 2022-01-31
Spain | ESP | 2022-01-18 06:00 | 2022-01-18 07:00 | 227.84 | 2022 | 28.26 | 2022-01-31
Spain | ESP | 2022-01-18 07:00 | 2022-01-18 08:00 | 235.42 | 2022 | 28.26 | 2022-01-31
Spain | ESP | 2022-01-18 08:00 | 2022-01-18 09:00 | 231.78 | 2022 | 28.26 | 2022-01-31
Spain | ESP | 2022-01-18 09:00 | 2022-01-18 10:00 | 221.34 | 2022 | 28.26 | 2022-01-31
Spain | ESP | 2022-01-18 10:00 | 2022-01-18 11:00 | 217.44 | 2022 | 28.26 | 2022-01-31
Spain | ESP | 2022-01-18 11:00 | 2022-01-18 12:00 | 216.73 | 2022 | 28.26 | 2022-01-31
Spain | ESP | 2022-01-18 12:00 | 2022-01-18 13:00 | 216.73 | 2022 | 28.26 | 2022-01-31
Spain | ESP | 2022-01-18 13:00 | 2022-01-18 14:00 | 215.42 | 2022 | 28.26 | 2022-01-31
Spain | ESP | 2022-01-18 14:00 | 2022-01-18 15:00 | 212.24 | 2022 | 28.26 | 2022-01-31
Spain | ESP | 2022-01-18 15:00 | 2022-01-18 16:00 | 218 | 2022 | 28.26 | 2022-01-31
Spain | ESP | 2022-01-18 16:00 | 2022-01-18 17:00 | 231.78 | 2022 | 28.26 | 2022-01-31
Spain | ESP | 2022-01-18 17:00 | 2022-01-18 18:00 | 254.81 | 2022 | 28.26 | 2022-01-31
Spain | ESP | 2022-01-18 18:00 | 2022-01-18 19:00 | 272.22 | 2022 | 28.26 | 2022-01-31
Spain | ESP | 2022-01-18 19:00 | 2022-01-18 20:00 | 259.29 | 2022 | 28.26 | 2022-01-31
Spain | ESP | 2022-01-18 20:00 | 2022-01-18 21:00 | 240 | 2022 | 28.26 | 2022-01-31
Spain | ESP | 2022-01-18 21:00 | 2022-01-18 22:00 | 225.84 | 2022 | 28.26 | 2022-01-31
Spain | ESP | 2022-01-18 22:00 | 2022-01-18 23:00 | 213.54 | 2022 | 28.26 | 2022-01-31
Spain | ESP | 2022-01-18 23:00 | 2022-01-19 | 224.68 | 2022 | 28.26 | 2022-01-31
Spain | ESP | 2022-01-19 | 2022-01-19 01:00 | 215.46 | 2022 | 28.26 | 2022-01-31
Spain | ESP | 2022-01-19 01:00 | 2022-01-19 02:00 | 203.69 | 2022 | 28.26 | 2022-01-31
Spain | ESP | 2022-01-19 02:00 | 2022-01-19 03:00 | 193.91 | 2022 | 28.26 | 2022-01-31
Spain | ESP | 2022-01-19 03:00 | 2022-01-19 04:00 | 188.7 | 2022 | 28.26 | 2022-01-31
Spain | ESP | 2022-01-19 04:00 | 2022-01-19 05:00 | 195.36 | 2022 | 28.26 | 2022-01-31
Spain | ESP | 2022-01-19 05:00 | 2022-01-19 06:00 | 222.81 | 2022 | 28.26 | 2022-01-31
Spain | ESP | 2022-01-19 06:00 | 2022-01-19 07:00 | 226.95 | 2022 | 28.26 | 2022-01-31
Spain | ESP | 2022-01-19 07:00 | 2022-01-19 08:00 | 239.14 | 2022 | 28.26 | 2022-01-31
Spain | ESP | 2022-01-19 08:00 | 2022-01-19 09:00 | 230.85 | 2022 | 28.26 | 2022-01-31
Spain | ESP | 2022-01-19 09:00 | 2022-01-19 10:00 | 216.18 | 2022 | 28.26 | 2022-01-31
Spain | ESP | 2022-01-19 10:00 | 2022-01-19 11:00 | 207.56 | 2022 | 28.26 | 2022-01-31
Spain | ESP | 2022-01-19 11:00 | 2022-01-19 12:00 | 207.56 | 2022 | 28.26 | 2022-01-31
Spain | ESP | 2022-01-19 12:00 | 2022-01-19 13:00 | 206.96 | 2022 | 28.26 | 2022-01-31
Spain | ESP | 2022-01-19 13:00 | 2022-01-19 14:00 | 180.3 | 2022 | 28.26 | 2022-01-31
Spain | ESP | 2022-01-19 14:00 | 2022-01-19 15:00 | 179.64 | 2022 | 28.26 | 2022-01-31
Spain | ESP | 2022-01-19 15:00 | 2022-01-19 16:00 | 184.2 | 2022 | 28.26 | 2022-01-31
Spain | ESP | 2022-01-19 16:00 | 2022-01-19 17:00 | 217.64 | 2022 | 28.26 | 2022-01-31
Spain | ESP | 2022-01-19 17:00 | 2022-01-19 18:00 | 238.1 | 2022 | 28.26 | 2022-01-31
Spain | ESP | 2022-01-19 18:00 | 2022-01-19 19:00 | 259.81 | 2022 | 28.26 | 2022-01-31
Spain | ESP | 2022-01-19 19:00 | 2022-01-19 20:00 | 254.21 | 2022 | 28.26 | 2022-01-31
Spain | ESP | 2022-01-19 20:00 | 2022-01-19 21:00 | 222.26 | 2022 | 28.26 | 2022-01-31
Spain | ESP | 2022-01-19 21:00 | 2022-01-19 22:00 | 208.8 | 2022 | 28.26 | 2022-01-31
Spain | ESP | 2022-01-19 22:00 | 2022-01-19 23:00 | 191.09 | 2022 | 28.26 | 2022-01-31
Spain | ESP | 2022-01-19 23:00 | 2022-01-20 | 194.18 | 2022 | 28.26 | 2022-01-31
Spain | ESP | 2022-01-20 | 2022-01-20 01:00 | 185.18 | 2022 | 28.26 | 2022-01-31
Spain | ESP | 2022-01-20 01:00 | 2022-01-20 02:00 | 179.53 | 2022 | 28.26 | 2022-01-31
Spain | ESP | 2022-01-20 02:00 | 2022-01-20 03:00 | 171.43 | 2022 | 28.26 | 2022-01-31
Spain | ESP | 2022-01-20 03:00 | 2022-01-20 04:00 | 168.18 | 2022 | 28.26 | 2022-01-31
Spain | ESP | 2022-01-20 04:00 | 2022-01-20 05:00 | 176.44 | 2022 | 28.26 | 2022-01-31
Spain | ESP | 2022-01-20 05:00 | 2022-01-20 06:00 | 185.01 | 2022 | 28.26 | 2022-01-31
Spain | ESP | 2022-01-20 06:00 | 2022-01-20 07:00 | 206.41 | 2022 | 28.26 | 2022-01-31
Spain | ESP | 2022-01-20 07:00 | 2022-01-20 08:00 | 218.11 | 2022 | 28.26 | 2022-01-31
Spain | ESP | 2022-01-20 08:00 | 2022-01-20 09:00 | 216.81 | 2022 | 28.26 | 2022-01-31
Spain | ESP | 2022-01-20 09:00 | 2022-01-20 10:00 | 206.41 | 2022 | 28.26 | 2022-01-31
Spain | ESP | 2022-01-20 10:00 | 2022-01-20 11:00 | 185.21 | 2022 | 28.26 | 2022-01-31
Spain | ESP | 2022-01-20 11:00 | 2022-01-20 12:00 | 172.66 | 2022 | 28.26 | 2022-01-31
Spain | ESP | 2022-01-20 12:00 | 2022-01-20 13:00 | 172.01 | 2022 | 28.26 | 2022-01-31
Spain | ESP | 2022-01-20 13:00 | 2022-01-20 14:00 | 163.11 | 2022 | 28.26 | 2022-01-31
Spain | ESP | 2022-01-20 14:00 | 2022-01-20 15:00 | 160.69 | 2022 | 28.26 | 2022-01-31
Spain | ESP | 2022-01-20 15:00 | 2022-01-20 16:00 | 164.05 | 2022 | 28.26 | 2022-01-31
Spain | ESP | 2022-01-20 16:00 | 2022-01-20 17:00 | 202.51 | 2022 | 28.26 | 2022-01-31
Spain | ESP | 2022-01-20 17:00 | 2022-01-20 18:00 | 215.51 | 2022 | 28.26 | 2022-01-31
Spain | ESP | 2022-01-20 18:00 | 2022-01-20 19:00 | 239.38 | 2022 | 28.26 | 2022-01-31
Spain | ESP | 2022-01-20 19:00 | 2022-01-20 20:00 | 220.63 | 2022 | 28.26 | 2022-01-31
Spain | ESP | 2022-01-20 20:00 | 2022-01-20 21:00 | 209.01 | 2022 | 28.26 | 2022-01-31
Spain | ESP | 2022-01-20 21:00 | 2022-01-20 22:00 | 186.44 | 2022 | 28.26 | 2022-01-31
Spain | ESP | 2022-01-20 22:00 | 2022-01-20 23:00 | 176.44 | 2022 | 28.26 | 2022-01-31
Spain | ESP | 2022-01-20 23:00 | 2022-01-21 | 180 | 2022 | 28.26 | 2022-01-31
Spain | ESP | 2022-01-21 | 2022-01-21 01:00 | 162.97 | 2022 | 28.26 | 2022-01-31
Spain | ESP | 2022-01-21 01:00 | 2022-01-21 02:00 | 159.5 | 2022 | 28.26 | 2022-01-31
Spain | ESP | 2022-01-21 02:00 | 2022-01-21 03:00 | 154.7 | 2022 | 28.26 | 2022-01-31
Spain | ESP | 2022-01-21 03:00 | 2022-01-21 04:00 | 154.7 | 2022 | 28.26 | 2022-01-31
Spain | ESP | 2022-01-21 04:00 | 2022-01-21 05:00 | 159.4 | 2022 | 28.26 | 2022-01-31
Spain | ESP | 2022-01-21 05:00 | 2022-01-21 06:00 | 161.1 | 2022 | 28.26 | 2022-01-31
Spain | ESP | 2022-01-21 06:00 | 2022-01-21 07:00 | 185 | 2022 | 28.26 | 2022-01-31
Spain | ESP | 2022-01-21 07:00 | 2022-01-21 08:00 | 205.22 | 2022 | 28.26 | 2022-01-31
Spain | ESP | 2022-01-21 08:00 | 2022-01-21 09:00 | 204.3 | 2022 | 28.26 | 2022-01-31
Spain | ESP | 2022-01-21 09:00 | 2022-01-21 10:00 | 184.57 | 2022 | 28.26 | 2022-01-31
Spain | ESP | 2022-01-21 10:00 | 2022-01-21 11:00 | 162.97 | 2022 | 28.26 | 2022-01-31
Spain | ESP | 2022-01-21 11:00 | 2022-01-21 12:00 | 161.52 | 2022 | 28.26 | 2022-01-31
Spain | ESP | 2022-01-21 12:00 | 2022-01-21 13:00 | 161.8 | 2022 | 28.26 | 2022-01-31
Spain | ESP | 2022-01-21 13:00 | 2022-01-21 14:00 | 161.1 | 2022 | 28.26 | 2022-01-31
Spain | ESP | 2022-01-21 14:00 | 2022-01-21 15:00 | 160 | 2022 | 28.26 | 2022-01-31
Spain | ESP | 2022-01-21 15:00 | 2022-01-21 16:00 | 162.97 | 2022 | 28.26 | 2022-01-31
Spain | ESP | 2022-01-21 16:00 | 2022-01-21 17:00 | 184.67 | 2022 | 28.26 | 2022-01-31
Spain | ESP | 2022-01-21 17:00 | 2022-01-21 18:00 | 206.15 | 2022 | 28.26 | 2022-01-31
Spain | ESP | 2022-01-21 18:00 | 2022-01-21 19:00 | 214.7 | 2022 | 28.26 | 2022-01-31
Spain | ESP | 2022-01-21 19:00 | 2022-01-21 20:00 | 214.68 | 2022 | 28.26 | 2022-01-31
Spain | ESP | 2022-01-21 20:00 | 2022-01-21 21:00 | 209.57 | 2022 | 28.26 | 2022-01-31
Spain | ESP | 2022-01-21 21:00 | 2022-01-21 22:00 | 201.7 | 2022 | 28.26 | 2022-01-31
Spain | ESP | 2022-01-21 22:00 | 2022-01-21 23:00 | 184.86 | 2022 | 28.26 | 2022-01-31
Spain | ESP | 2022-01-21 23:00 | 2022-01-22 | 192.89 | 2022 | 28.26 | 2022-01-31
Spain | ESP | 2022-01-22 | 2022-01-22 01:00 | 175 | 2022 | 28.26 | 2022-01-31
Spain | ESP | 2022-01-22 01:00 | 2022-01-22 02:00 | 168.46 | 2022 | 28.26 | 2022-01-31
Spain | ESP | 2022-01-22 02:00 | 2022-01-22 03:00 | 166.9 | 2022 | 28.26 | 2022-01-31
Spain | ESP | 2022-01-22 03:00 | 2022-01-22 04:00 | 167 | 2022 | 28.26 | 2022-01-31
Spain | ESP | 2022-01-22 04:00 | 2022-01-22 05:00 | 168 | 2022 | 28.26 | 2022-01-31
Spain | ESP | 2022-01-22 05:00 | 2022-01-22 06:00 | 169.94 | 2022 | 28.26 | 2022-01-31
Spain | ESP | 2022-01-22 06:00 | 2022-01-22 07:00 | 169.94 | 2022 | 28.26 | 2022-01-31
Spain | ESP | 2022-01-22 07:00 | 2022-01-22 08:00 | 168.98 | 2022 | 28.26 | 2022-01-31
Spain | ESP | 2022-01-22 08:00 | 2022-01-22 09:00 | 182.3 | 2022 | 28.26 | 2022-01-31
Spain | ESP | 2022-01-22 09:00 | 2022-01-22 10:00 | 188.29 | 2022 | 28.26 | 2022-01-31
Spain | ESP | 2022-01-22 10:00 | 2022-01-22 11:00 | 184 | 2022 | 28.26 | 2022-01-31
Spain | ESP | 2022-01-22 11:00 | 2022-01-22 12:00 | 184.39 | 2022 | 28.26 | 2022-01-31
Spain | ESP | 2022-01-22 12:00 | 2022-01-22 13:00 | 191.05 | 2022 | 28.26 | 2022-01-31
Spain | ESP | 2022-01-22 13:00 | 2022-01-22 14:00 | 189.99 | 2022 | 28.26 | 2022-01-31
Spain | ESP | 2022-01-22 14:00 | 2022-01-22 15:00 | 191.5 | 2022 | 28.26 | 2022-01-31
Spain | ESP | 2022-01-22 15:00 | 2022-01-22 16:00 | 193.9 | 2022 | 28.26 | 2022-01-31
Spain | ESP | 2022-01-22 16:00 | 2022-01-22 17:00 | 204.99 | 2022 | 28.26 | 2022-01-31
Spain | ESP | 2022-01-22 17:00 | 2022-01-22 18:00 | 227.41 | 2022 | 28.26 | 2022-01-31
Spain | ESP | 2022-01-22 18:00 | 2022-01-22 19:00 | 245.27 | 2022 | 28.26 | 2022-01-31
Spain | ESP | 2022-01-22 19:00 | 2022-01-22 20:00 | 227.75 | 2022 | 28.26 | 2022-01-31
Spain | ESP | 2022-01-22 20:00 | 2022-01-22 21:00 | 212 | 2022 | 28.26 | 2022-01-31
Spain | ESP | 2022-01-22 21:00 | 2022-01-22 22:00 | 203 | 2022 | 28.26 | 2022-01-31
Spain | ESP | 2022-01-22 22:00 | 2022-01-22 23:00 | 197 | 2022 | 28.26 | 2022-01-31
Spain | ESP | 2022-01-22 23:00 | 2022-01-23 | 197.14 | 2022 | 28.26 | 2022-01-31
Spain | ESP | 2022-01-23 | 2022-01-23 01:00 | 190 | 2022 | 28.26 | 2022-01-31
Spain | ESP | 2022-01-23 01:00 | 2022-01-23 02:00 | 187.98 | 2022 | 28.26 | 2022-01-31
Spain | ESP | 2022-01-23 02:00 | 2022-01-23 03:00 | 179.73 | 2022 | 28.26 | 2022-01-31
Spain | ESP | 2022-01-23 03:00 | 2022-01-23 04:00 | 179.04 | 2022 | 28.26 | 2022-01-31
Spain | ESP | 2022-01-23 04:00 | 2022-01-23 05:00 | 179.49 | 2022 | 28.26 | 2022-01-31
Spain | ESP | 2022-01-23 05:00 | 2022-01-23 06:00 | 179.93 | 2022 | 28.26 | 2022-01-31
Spain | ESP | 2022-01-23 06:00 | 2022-01-23 07:00 | 189.99 | 2022 | 28.26 | 2022-01-31
Spain | ESP | 2022-01-23 07:00 | 2022-01-23 08:00 | 190 | 2022 | 28.26 | 2022-01-31
Spain | ESP | 2022-01-23 08:00 | 2022-01-23 09:00 | 195.31 | 2022 | 28.26 | 2022-01-31
Spain | ESP | 2022-01-23 09:00 | 2022-01-23 10:00 | 195.34 | 2022 | 28.26 | 2022-01-31
Spain | ESP | 2022-01-23 10:00 | 2022-01-23 11:00 | 195.87 | 2022 | 28.26 | 2022-01-31
Spain | ESP | 2022-01-23 11:00 | 2022-01-23 12:00 | 195.41 | 2022 | 28.26 | 2022-01-31
Spain | ESP | 2022-01-23 12:00 | 2022-01-23 13:00 | 186.29 | 2022 | 28.26 | 2022-01-31
Spain | ESP | 2022-01-23 13:00 | 2022-01-23 14:00 | 184.49 | 2022 | 28.26 | 2022-01-31
Spain | ESP | 2022-01-23 14:00 | 2022-01-23 15:00 | 190 | 2022 | 28.26 | 2022-01-31
Spain | ESP | 2022-01-23 15:00 | 2022-01-23 16:00 | 194 | 2022 | 28.26 | 2022-01-31
Spain | ESP | 2022-01-23 16:00 | 2022-01-23 17:00 | 214.95 | 2022 | 28.26 | 2022-01-31
Spain | ESP | 2022-01-23 17:00 | 2022-01-23 18:00 | 239.49 | 2022 | 28.26 | 2022-01-31
Spain | ESP | 2022-01-23 18:00 | 2022-01-23 19:00 | 244.31 | 2022 | 28.26 | 2022-01-31
Spain | ESP | 2022-01-23 19:00 | 2022-01-23 20:00 | 249 | 2022 | 28.26 | 2022-01-31
Spain | ESP | 2022-01-23 20:00 | 2022-01-23 21:00 | 247.3 | 2022 | 28.26 | 2022-01-31
Spain | ESP | 2022-01-23 21:00 | 2022-01-23 22:00 | 222.8 | 2022 | 28.26 | 2022-01-31
Spain | ESP | 2022-01-23 22:00 | 2022-01-23 23:00 | 204.3 | 2022 | 28.26 | 2022-01-31
Spain | ESP | 2022-01-23 23:00 | 2022-01-24 | 190.27 | 2022 | 28.26 | 2022-01-31
Spain | ESP | 2022-01-24 | 2022-01-24 01:00 | 179.97 | 2022 | 28.26 | 2022-01-31
Spain | ESP | 2022-01-24 01:00 | 2022-01-24 02:00 | 178.99 | 2022 | 28.26 | 2022-01-31
Spain | ESP | 2022-01-24 02:00 | 2022-01-24 03:00 | 177.46 | 2022 | 28.26 | 2022-01-31
Spain | ESP | 2022-01-24 03:00 | 2022-01-24 04:00 | 177.61 | 2022 | 28.26 | 2022-01-31
Spain | ESP | 2022-01-24 04:00 | 2022-01-24 05:00 | 190 | 2022 | 28.26 | 2022-01-31
Spain | ESP | 2022-01-24 05:00 | 2022-01-24 06:00 | 224.83 | 2022 | 28.26 | 2022-01-31
Spain | ESP | 2022-01-24 06:00 | 2022-01-24 07:00 | 237.53 | 2022 | 28.26 | 2022-01-31
Spain | ESP | 2022-01-24 07:00 | 2022-01-24 08:00 | 243.47 | 2022 | 28.26 | 2022-01-31
Spain | ESP | 2022-01-24 08:00 | 2022-01-24 09:00 | 243.47 | 2022 | 28.26 | 2022-01-31
Spain | ESP | 2022-01-24 09:00 | 2022-01-24 10:00 | 239.52 | 2022 | 28.26 | 2022-01-31
Spain | ESP | 2022-01-24 10:00 | 2022-01-24 11:00 | 233.99 | 2022 | 28.26 | 2022-01-31
Spain | ESP | 2022-01-24 11:00 | 2022-01-24 12:00 | 231.21 | 2022 | 28.26 | 2022-01-31
Spain | ESP | 2022-01-24 12:00 | 2022-01-24 13:00 | 230.63 | 2022 | 28.26 | 2022-01-31
Spain | ESP | 2022-01-24 13:00 | 2022-01-24 14:00 | 229.4 | 2022 | 28.26 | 2022-01-31
Spain | ESP | 2022-01-24 14:00 | 2022-01-24 15:00 | 230.5 | 2022 | 28.26 | 2022-01-31
Spain | ESP | 2022-01-24 15:00 | 2022-01-24 16:00 | 231.77 | 2022 | 28.26 | 2022-01-31
Spain | ESP | 2022-01-24 16:00 | 2022-01-24 17:00 | 240 | 2022 | 28.26 | 2022-01-31
Spain | ESP | 2022-01-24 17:00 | 2022-01-24 18:00 | 265 | 2022 | 28.26 | 2022-01-31
Spain | ESP | 2022-01-24 18:00 | 2022-01-24 19:00 | 297.33 | 2022 | 28.26 | 2022-01-31
Spain | ESP | 2022-01-24 19:00 | 2022-01-24 20:00 | 274.98 | 2022 | 28.26 | 2022-01-31
Spain | ESP | 2022-01-24 20:00 | 2022-01-24 21:00 | 250 | 2022 | 28.26 | 2022-01-31
Spain | ESP | 2022-01-24 21:00 | 2022-01-24 22:00 | 235.02 | 2022 | 28.26 | 2022-01-31
Spain | ESP | 2022-01-24 22:00 | 2022-01-24 23:00 | 215.02 | 2022 | 28.26 | 2022-01-31
Spain | ESP | 2022-01-24 23:00 | 2022-01-25 | 220.27 | 2022 | 28.26 | 2022-01-31
Spain | ESP | 2022-01-25 | 2022-01-25 01:00 | 212.9 | 2022 | 28.26 | 2022-01-31
Spain | ESP | 2022-01-25 01:00 | 2022-01-25 02:00 | 203.75 | 2022 | 28.26 | 2022-01-31
Spain | ESP | 2022-01-25 02:00 | 2022-01-25 03:00 | 196.24 | 2022 | 28.26 | 2022-01-31
Spain | ESP | 2022-01-25 03:00 | 2022-01-25 04:00 | 198.89 | 2022 | 28.26 | 2022-01-31
Spain | ESP | 2022-01-25 04:00 | 2022-01-25 05:00 | 215.01 | 2022 | 28.26 | 2022-01-31
Spain | ESP | 2022-01-25 05:00 | 2022-01-25 06:00 | 225 | 2022 | 28.26 | 2022-01-31
Spain | ESP | 2022-01-25 06:00 | 2022-01-25 07:00 | 228.36 | 2022 | 28.26 | 2022-01-31
Spain | ESP | 2022-01-25 07:00 | 2022-01-25 08:00 | 236.4 | 2022 | 28.26 | 2022-01-31
Spain | ESP | 2022-01-25 08:00 | 2022-01-25 09:00 | 235.1 | 2022 | 28.26 | 2022-01-31
Spain | ESP | 2022-01-25 09:00 | 2022-01-25 10:00 | 227.41 | 2022 | 28.26 | 2022-01-31
Spain | ESP | 2022-01-25 10:00 | 2022-01-25 11:00 | 222.8 | 2022 | 28.26 | 2022-01-31
Spain | ESP | 2022-01-25 11:00 | 2022-01-25 12:00 | 219.5 | 2022 | 28.26 | 2022-01-31
Spain | ESP | 2022-01-25 12:00 | 2022-01-25 13:00 | 216.53 | 2022 | 28.26 | 2022-01-31
Spain | ESP | 2022-01-25 13:00 | 2022-01-25 14:00 | 216.31 | 2022 | 28.26 | 2022-01-31
Spain | ESP | 2022-01-25 14:00 | 2022-01-25 15:00 | 219.89 | 2022 | 28.26 | 2022-01-31
Spain | ESP | 2022-01-25 15:00 | 2022-01-25 16:00 | 226 | 2022 | 28.26 | 2022-01-31
Spain | ESP | 2022-01-25 16:00 | 2022-01-25 17:00 | 231.02 | 2022 | 28.26 | 2022-01-31
Spain | ESP | 2022-01-25 17:00 | 2022-01-25 18:00 | 239.1 | 2022 | 28.26 | 2022-01-31
Spain | ESP | 2022-01-25 18:00 | 2022-01-25 19:00 | 248.53 | 2022 | 28.26 | 2022-01-31
Spain | ESP | 2022-01-25 19:00 | 2022-01-25 20:00 | 256.36 | 2022 | 28.26 | 2022-01-31
Spain | ESP | 2022-01-25 20:00 | 2022-01-25 21:00 | 242 | 2022 | 28.26 | 2022-01-31
Spain | ESP | 2022-01-25 21:00 | 2022-01-25 22:00 | 229.9 | 2022 | 28.26 | 2022-01-31
Spain | ESP | 2022-01-25 22:00 | 2022-01-25 23:00 | 214.41 | 2022 | 28.26 | 2022-01-31
Spain | ESP | 2022-01-25 23:00 | 2022-01-26 | 244.86 | 2022 | 28.26 | 2022-01-31
Spain | ESP | 2022-01-26 | 2022-01-26 01:00 | 235 | 2022 | 28.26 | 2022-01-31
Spain | ESP | 2022-01-26 01:00 | 2022-01-26 02:00 | 231.86 | 2022 | 28.26 | 2022-01-31
Spain | ESP | 2022-01-26 02:00 | 2022-01-26 03:00 | 228 | 2022 | 28.26 | 2022-01-31
Spain | ESP | 2022-01-26 03:00 | 2022-01-26 04:00 | 225.01 | 2022 | 28.26 | 2022-01-31
Spain | ESP | 2022-01-26 04:00 | 2022-01-26 05:00 | 233.16 | 2022 | 28.26 | 2022-01-31
Spain | ESP | 2022-01-26 05:00 | 2022-01-26 06:00 | 233.16 | 2022 | 28.26 | 2022-01-31
Spain | ESP | 2022-01-26 06:00 | 2022-01-26 07:00 | 238.57 | 2022 | 28.26 | 2022-01-31
Spain | ESP | 2022-01-26 07:00 | 2022-01-26 08:00 | 243.97 | 2022 | 28.26 | 2022-01-31
Spain | ESP | 2022-01-26 08:00 | 2022-01-26 09:00 | 243.97 | 2022 | 28.26 | 2022-01-31
Spain | ESP | 2022-01-26 09:00 | 2022-01-26 10:00 | 239.66 | 2022 | 28.26 | 2022-01-31
Spain | ESP | 2022-01-26 10:00 | 2022-01-26 11:00 | 237.81 | 2022 | 28.26 | 2022-01-31
Spain | ESP | 2022-01-26 11:00 | 2022-01-26 12:00 | 234.69 | 2022 | 28.26 | 2022-01-31
Spain | ESP | 2022-01-26 12:00 | 2022-01-26 13:00 | 233.16 | 2022 | 28.26 | 2022-01-31
Spain | ESP | 2022-01-26 13:00 | 2022-01-26 14:00 | 229.47 | 2022 | 28.26 | 2022-01-31
Spain | ESP | 2022-01-26 14:00 | 2022-01-26 15:00 | 229.17 | 2022 | 28.26 | 2022-01-31
Spain | ESP | 2022-01-26 15:00 | 2022-01-26 16:00 | 234.18 | 2022 | 28.26 | 2022-01-31
Spain | ESP | 2022-01-26 16:00 | 2022-01-26 17:00 | 237.92 | 2022 | 28.26 | 2022-01-31
Spain | ESP | 2022-01-26 17:00 | 2022-01-26 18:00 | 243.97 | 2022 | 28.26 | 2022-01-31
Spain | ESP | 2022-01-26 18:00 | 2022-01-26 19:00 | 248.76 | 2022 | 28.26 | 2022-01-31
Spain | ESP | 2022-01-26 19:00 | 2022-01-26 20:00 | 250 | 2022 | 28.26 | 2022-01-31
Spain | ESP | 2022-01-26 20:00 | 2022-01-26 21:00 | 243.97 | 2022 | 28.26 | 2022-01-31
Spain | ESP | 2022-01-26 21:00 | 2022-01-26 22:00 | 235.92 | 2022 | 28.26 | 2022-01-31
Spain | ESP | 2022-01-26 22:00 | 2022-01-26 23:00 | 226.27 | 2022 | 28.26 | 2022-01-31
Spain | ESP | 2022-01-26 23:00 | 2022-01-27 | 238.4 | 2022 | 28.26 | 2022-01-31
Spain | ESP | 2022-01-27 | 2022-01-27 01:00 | 229.89 | 2022 | 28.26 | 2022-01-31
Spain | ESP | 2022-01-27 01:00 | 2022-01-27 02:00 | 229 | 2022 | 28.26 | 2022-01-31
Spain | ESP | 2022-01-27 02:00 | 2022-01-27 03:00 | 221.4 | 2022 | 28.26 | 2022-01-31
Spain | ESP | 2022-01-27 03:00 | 2022-01-27 04:00 | 219 | 2022 | 28.26 | 2022-01-31
Spain | ESP | 2022-01-27 04:00 | 2022-01-27 05:00 | 220 | 2022 | 28.26 | 2022-01-31
Spain | ESP | 2022-01-27 05:00 | 2022-01-27 06:00 | 223.66 | 2022 | 28.26 | 2022-01-31
Spain | ESP | 2022-01-27 06:00 | 2022-01-27 07:00 | 237 | 2022 | 28.26 | 2022-01-31
Spain | ESP | 2022-01-27 07:00 | 2022-01-27 08:00 | 248.8 | 2022 | 28.26 | 2022-01-31
Spain | ESP | 2022-01-27 08:00 | 2022-01-27 09:00 | 248.8 | 2022 | 28.26 | 2022-01-31
Spain | ESP | 2022-01-27 09:00 | 2022-01-27 10:00 | 238.1 | 2022 | 28.26 | 2022-01-31
Spain | ESP | 2022-01-27 10:00 | 2022-01-27 11:00 | 229.89 | 2022 | 28.26 | 2022-01-31
Spain | ESP | 2022-01-27 11:00 | 2022-01-27 12:00 | 230.5 | 2022 | 28.26 | 2022-01-31
Spain | ESP | 2022-01-27 12:00 | 2022-01-27 13:00 | 231 | 2022 | 28.26 | 2022-01-31
Spain | ESP | 2022-01-27 13:00 | 2022-01-27 14:00 | 226.6 | 2022 | 28.26 | 2022-01-31
Spain | ESP | 2022-01-27 14:00 | 2022-01-27 15:00 | 225 | 2022 | 28.26 | 2022-01-31
Spain | ESP | 2022-01-27 15:00 | 2022-01-27 16:00 | 229.5 | 2022 | 28.26 | 2022-01-31
Spain | ESP | 2022-01-27 16:00 | 2022-01-27 17:00 | 237 | 2022 | 28.26 | 2022-01-31
Spain | ESP | 2022-01-27 17:00 | 2022-01-27 18:00 | 244 | 2022 | 28.26 | 2022-01-31
Spain | ESP | 2022-01-27 18:00 | 2022-01-27 19:00 | 249.01 | 2022 | 28.26 | 2022-01-31
Spain | ESP | 2022-01-27 19:00 | 2022-01-27 20:00 | 248.35 | 2022 | 28.26 | 2022-01-31
Spain | ESP | 2022-01-27 20:00 | 2022-01-27 21:00 | 237 | 2022 | 28.26 | 2022-01-31
Spain | ESP | 2022-01-27 21:00 | 2022-01-27 22:00 | 215.75 | 2022 | 28.26 | 2022-01-31
Spain | ESP | 2022-01-27 22:00 | 2022-01-27 23:00 | 222.4 | 2022 | 28.26 | 2022-01-31
Spain | ESP | 2022-01-27 23:00 | 2022-01-28 | 232.13 | 2022 | 28.26 | 2022-01-31
Spain | ESP | 2022-01-28 | 2022-01-28 01:00 | 220 | 2022 | 28.26 | 2022-01-31
Spain | ESP | 2022-01-28 01:00 | 2022-01-28 02:00 | 209.1 | 2022 | 28.26 | 2022-01-31
Spain | ESP | 2022-01-28 02:00 | 2022-01-28 03:00 | 199.5 | 2022 | 28.26 | 2022-01-31
Spain | ESP | 2022-01-28 03:00 | 2022-01-28 04:00 | 190 | 2022 | 28.26 | 2022-01-31
Spain | ESP | 2022-01-28 04:00 | 2022-01-28 05:00 | 204.5 | 2022 | 28.26 | 2022-01-31
Spain | ESP | 2022-01-28 05:00 | 2022-01-28 06:00 | 223.8 | 2022 | 28.26 | 2022-01-31
Spain | ESP | 2022-01-28 06:00 | 2022-01-28 07:00 | 243.17 | 2022 | 28.26 | 2022-01-31
Spain | ESP | 2022-01-28 07:00 | 2022-01-28 08:00 | 250.73 | 2022 | 28.26 | 2022-01-31
Spain | ESP | 2022-01-28 08:00 | 2022-01-28 09:00 | 246.03 | 2022 | 28.26 | 2022-01-31
Spain | ESP | 2022-01-28 09:00 | 2022-01-28 10:00 | 230.29 | 2022 | 28.26 | 2022-01-31
Spain | ESP | 2022-01-28 10:00 | 2022-01-28 11:00 | 221.53 | 2022 | 28.26 | 2022-01-31
Spain | ESP | 2022-01-28 11:00 | 2022-01-28 12:00 | 217.46 | 2022 | 28.26 | 2022-01-31
Spain | ESP | 2022-01-28 12:00 | 2022-01-28 13:00 | 211.88 | 2022 | 28.26 | 2022-01-31
Spain | ESP | 2022-01-28 13:00 | 2022-01-28 14:00 | 193.61 | 2022 | 28.26 | 2022-01-31
Spain | ESP | 2022-01-28 14:00 | 2022-01-28 15:00 | 203.42 | 2022 | 28.26 | 2022-01-31
Spain | ESP | 2022-01-28 15:00 | 2022-01-28 16:00 | 215.01 | 2022 | 28.26 | 2022-01-31
Spain | ESP | 2022-01-28 16:00 | 2022-01-28 17:00 | 237.45 | 2022 | 28.26 | 2022-01-31
Spain | ESP | 2022-01-28 17:00 | 2022-01-28 18:00 | 249.2 | 2022 | 28.26 | 2022-01-31
Spain | ESP | 2022-01-28 18:00 | 2022-01-28 19:00 | 255.38 | 2022 | 28.26 | 2022-01-31
Spain | ESP | 2022-01-28 19:00 | 2022-01-28 20:00 | 250 | 2022 | 28.26 | 2022-01-31
Spain | ESP | 2022-01-28 20:00 | 2022-01-28 21:00 | 238.88 | 2022 | 28.26 | 2022-01-31
Spain | ESP | 2022-01-28 21:00 | 2022-01-28 22:00 | 229.05 | 2022 | 28.26 | 2022-01-31
Spain | ESP | 2022-01-28 22:00 | 2022-01-28 23:00 | 217.99 | 2022 | 28.26 | 2022-01-31
Spain | ESP | 2022-01-28 23:00 | 2022-01-29 | 228.06 | 2022 | 28.26 | 2022-01-31
Spain | ESP | 2022-01-29 | 2022-01-29 01:00 | 216.52 | 2022 | 28.26 | 2022-01-31
Spain | ESP | 2022-01-29 01:00 | 2022-01-29 02:00 | 199.56 | 2022 | 28.26 | 2022-01-31
Spain | ESP | 2022-01-29 02:00 | 2022-01-29 03:00 | 204.94 | 2022 | 28.26 | 2022-01-31
Spain | ESP | 2022-01-29 03:00 | 2022-01-29 04:00 | 202.12 | 2022 | 28.26 | 2022-01-31
Spain | ESP | 2022-01-29 04:00 | 2022-01-29 05:00 | 196.98 | 2022 | 28.26 | 2022-01-31
Spain | ESP | 2022-01-29 05:00 | 2022-01-29 06:00 | 208.12 | 2022 | 28.26 | 2022-01-31
Spain | ESP | 2022-01-29 06:00 | 2022-01-29 07:00 | 224.53 | 2022 | 28.26 | 2022-01-31
Spain | ESP | 2022-01-29 07:00 | 2022-01-29 08:00 | 238.74 | 2022 | 28.26 | 2022-01-31
Spain | ESP | 2022-01-29 08:00 | 2022-01-29 09:00 | 235.88 | 2022 | 28.26 | 2022-01-31
Spain | ESP | 2022-01-29 09:00 | 2022-01-29 10:00 | 236.02 | 2022 | 28.26 | 2022-01-31
Spain | ESP | 2022-01-29 10:00 | 2022-01-29 11:00 | 220.87 | 2022 | 28.26 | 2022-01-31
Spain | ESP | 2022-01-29 11:00 | 2022-01-29 12:00 | 217.41 | 2022 | 28.26 | 2022-01-31
Spain | ESP | 2022-01-29 12:00 | 2022-01-29 13:00 | 212.19 | 2022 | 28.26 | 2022-01-31
Spain | ESP | 2022-01-29 13:00 | 2022-01-29 14:00 | 206.99 | 2022 | 28.26 | 2022-01-31
Spain | ESP | 2022-01-29 14:00 | 2022-01-29 15:00 | 181.97 | 2022 | 28.26 | 2022-01-31
Spain | ESP | 2022-01-29 15:00 | 2022-01-29 16:00 | 182.25 | 2022 | 28.26 | 2022-01-31
Spain | ESP | 2022-01-29 16:00 | 2022-01-29 17:00 | 221.53 | 2022 | 28.26 | 2022-01-31
Spain | ESP | 2022-01-29 17:00 | 2022-01-29 18:00 | 247 | 2022 | 28.26 | 2022-01-31
Spain | ESP | 2022-01-29 18:00 | 2022-01-29 19:00 | 263.03 | 2022 | 28.26 | 2022-01-31
Spain | ESP | 2022-01-29 19:00 | 2022-01-29 20:00 | 259.94 | 2022 | 28.26 | 2022-01-31
Spain | ESP | 2022-01-29 20:00 | 2022-01-29 21:00 | 259.94 | 2022 | 28.26 | 2022-01-31
Spain | ESP | 2022-01-29 21:00 | 2022-01-29 22:00 | 250.73 | 2022 | 28.26 | 2022-01-31
Spain | ESP | 2022-01-29 22:00 | 2022-01-29 23:00 | 245.2 | 2022 | 28.26 | 2022-01-31
Spain | ESP | 2022-01-29 23:00 | 2022-01-30 | 234.5 | 2022 | 28.26 | 2022-01-31
Spain | ESP | 2022-01-30 | 2022-01-30 01:00 | 220.58 | 2022 | 28.26 | 2022-01-31
Spain | ESP | 2022-01-30 01:00 | 2022-01-30 02:00 | 216 | 2022 | 28.26 | 2022-01-31
Spain | ESP | 2022-01-30 02:00 | 2022-01-30 03:00 | 207.63 | 2022 | 28.26 | 2022-01-31
Spain | ESP | 2022-01-30 03:00 | 2022-01-30 04:00 | 206.5 | 2022 | 28.26 | 2022-01-31
Spain | ESP | 2022-01-30 04:00 | 2022-01-30 05:00 | 211.34 | 2022 | 28.26 | 2022-01-31
Spain | ESP | 2022-01-30 05:00 | 2022-01-30 06:00 | 214 | 2022 | 28.26 | 2022-01-31
Spain | ESP | 2022-01-30 06:00 | 2022-01-30 07:00 | 223 | 2022 | 28.26 | 2022-01-31
Spain | ESP | 2022-01-30 07:00 | 2022-01-30 08:00 | 218 | 2022 | 28.26 | 2022-01-31
Spain | ESP | 2022-01-30 08:00 | 2022-01-30 09:00 | 229 | 2022 | 28.26 | 2022-01-31
Spain | ESP | 2022-01-30 09:00 | 2022-01-30 10:00 | 223.53 | 2022 | 28.26 | 2022-01-31
Spain | ESP | 2022-01-30 10:00 | 2022-01-30 11:00 | 231.2 | 2022 | 28.26 | 2022-01-31
Spain | ESP | 2022-01-30 11:00 | 2022-01-30 12:00 | 234.89 | 2022 | 28.26 | 2022-01-31
Spain | ESP | 2022-01-30 12:00 | 2022-01-30 13:00 | 221.86 | 2022 | 28.26 | 2022-01-31
Spain | ESP | 2022-01-30 13:00 | 2022-01-30 14:00 | 214.01 | 2022 | 28.26 | 2022-01-31
Spain | ESP | 2022-01-30 14:00 | 2022-01-30 15:00 | 209.03 | 2022 | 28.26 | 2022-01-31
Spain | ESP | 2022-01-30 15:00 | 2022-01-30 16:00 | 220 | 2022 | 28.26 | 2022-01-31
Spain | ESP | 2022-01-30 16:00 | 2022-01-30 17:00 | 229 | 2022 | 28.26 | 2022-01-31
Spain | ESP | 2022-01-30 17:00 | 2022-01-30 18:00 | 261.5 | 2022 | 28.26 | 2022-01-31
Spain | ESP | 2022-01-30 18:00 | 2022-01-30 19:00 | 263.39 | 2022 | 28.26 | 2022-01-31
Spain | ESP | 2022-01-30 19:00 | 2022-01-30 20:00 | 268.65 | 2022 | 28.26 | 2022-01-31
Spain | ESP | 2022-01-30 20:00 | 2022-01-30 21:00 | 266.01 | 2022 | 28.26 | 2022-01-31
Spain | ESP | 2022-01-30 21:00 | 2022-01-30 22:00 | 257.55 | 2022 | 28.26 | 2022-01-31
Spain | ESP | 2022-01-30 22:00 | 2022-01-30 23:00 | 250.94 | 2022 | 28.26 | 2022-01-31
Spain | ESP | 2022-01-30 23:00 | 2022-01-31 | 242.36 | 2022 | 28.26 | 2022-01-31
Spain | ESP | 2022-01-31 | 2022-01-31 01:00 | 222 | 2022 | 28.26 | 2022-01-31
Spain | ESP | 2022-01-31 01:00 | 2022-01-31 02:00 | 193.43 | 2022 | 28.26 | 2022-01-31
Spain | ESP | 2022-01-31 02:00 | 2022-01-31 03:00 | 179.75 | 2022 | 28.26 | 2022-01-31
Spain | ESP | 2022-01-31 03:00 | 2022-01-31 04:00 | 167.8 | 2022 | 28.26 | 2022-01-31
Spain | ESP | 2022-01-31 04:00 | 2022-01-31 05:00 | 167.8 | 2022 | 28.26 | 2022-01-31
Spain | ESP | 2022-01-31 05:00 | 2022-01-31 06:00 | 193.09 | 2022 | 28.26 | 2022-01-31
Spain | ESP | 2022-01-31 06:00 | 2022-01-31 07:00 | 240 | 2022 | 28.26 | 2022-01-31
Spain | ESP | 2022-01-31 07:00 | 2022-01-31 08:00 | 251.24 | 2022 | 28.26 | 2022-01-31
Spain | ESP | 2022-01-31 08:00 | 2022-01-31 09:00 | 251.92 | 2022 | 28.26 | 2022-01-31
Spain | ESP | 2022-01-31 09:00 | 2022-01-31 10:00 | 248.08 | 2022 | 28.26 | 2022-01-31
Spain | ESP | 2022-01-31 10:00 | 2022-01-31 11:00 | 243.21 | 2022 | 28.26 | 2022-01-31
Spain | ESP | 2022-01-31 11:00 | 2022-01-31 12:00 | 237.81 | 2022 | 28.26 | 2022-01-31
Spain | ESP | 2022-01-31 12:00 | 2022-01-31 13:00 | 221.57 | 2022 | 28.26 | 2022-01-31
Spain | ESP | 2022-01-31 13:00 | 2022-01-31 14:00 | 207.22 | 2022 | 28.26 | 2022-01-31
Spain | ESP | 2022-01-31 14:00 | 2022-01-31 15:00 | 193.81 | 2022 | 28.26 | 2022-01-31
Spain | ESP | 2022-01-31 15:00 | 2022-01-31 16:00 | 195.13 | 2022 | 28.26 | 2022-01-31
Spain | ESP | 2022-01-31 16:00 | 2022-01-31 17:00 | 240.67 | 2022 | 28.26 | 2022-01-31
Spain | ESP | 2022-01-31 17:00 | 2022-01-31 18:00 | 253.8 | 2022 | 28.26 | 2022-01-31
Spain | ESP | 2022-01-31 18:00 | 2022-01-31 19:00 | 260 | 2022 | 28.26 | 2022-01-31
Spain | ESP | 2022-01-31 19:00 | 2022-01-31 20:00 | 252.22 | 2022 | 28.26 | 2022-01-31
Spain | ESP | 2022-01-31 20:00 | 2022-01-31 21:00 | 240 | 2022 | 28.26 | 2022-01-31
Spain | ESP | 2022-01-31 21:00 | 2022-01-31 22:00 | 218.69 | 2022 | 28.26 | 2022-01-31
Spain | ESP | 2022-01-31 22:00 | 2022-01-31 23:00 | 202.01 | 2022 | 28.26 | 2022-01-31
Spain | ESP | 2022-01-31 23:00 | 2022-02-01 | 208.4 | 2022 | 28.26 | 2022-01-31
Spain | ESP | 2022-02-01 | 2022-02-01 01:00 | 191.95 | 2022 | 27.23 | 2022-02-28
Spain | ESP | 2022-02-01 01:00 | 2022-02-01 02:00 | 191.65 | 2022 | 27.23 | 2022-02-28
Spain | ESP | 2022-02-01 02:00 | 2022-02-01 03:00 | 186.1 | 2022 | 27.23 | 2022-02-28
Spain | ESP | 2022-02-01 03:00 | 2022-02-01 04:00 | 169.97 | 2022 | 27.23 | 2022-02-28
Spain | ESP | 2022-02-01 04:00 | 2022-02-01 05:00 | 181 | 2022 | 27.23 | 2022-02-28
Spain | ESP | 2022-02-01 05:00 | 2022-02-01 06:00 | 191.94 | 2022 | 27.23 | 2022-02-28
Spain | ESP | 2022-02-01 06:00 | 2022-02-01 07:00 | 227 | 2022 | 27.23 | 2022-02-28
Spain | ESP | 2022-02-01 07:00 | 2022-02-01 08:00 | 250 | 2022 | 27.23 | 2022-02-28
Spain | ESP | 2022-02-01 08:00 | 2022-02-01 09:00 | 233.19 | 2022 | 27.23 | 2022-02-28
Spain | ESP | 2022-02-01 09:00 | 2022-02-01 10:00 | 196.84 | 2022 | 27.23 | 2022-02-28
Spain | ESP | 2022-02-01 10:00 | 2022-02-01 11:00 | 191.65 | 2022 | 27.23 | 2022-02-28
Spain | ESP | 2022-02-01 11:00 | 2022-02-01 12:00 | 191.1 | 2022 | 27.23 | 2022-02-28
Spain | ESP | 2022-02-01 12:00 | 2022-02-01 13:00 | 190.02 | 2022 | 27.23 | 2022-02-28
Spain | ESP | 2022-02-01 13:00 | 2022-02-01 14:00 | 191.09 | 2022 | 27.23 | 2022-02-28
Spain | ESP | 2022-02-01 14:00 | 2022-02-01 15:00 | 171.89 | 2022 | 27.23 | 2022-02-28
Spain | ESP | 2022-02-01 15:00 | 2022-02-01 16:00 | 190.96 | 2022 | 27.23 | 2022-02-28
Spain | ESP | 2022-02-01 16:00 | 2022-02-01 17:00 | 216.88 | 2022 | 27.23 | 2022-02-28
Spain | ESP | 2022-02-01 17:00 | 2022-02-01 18:00 | 245.01 | 2022 | 27.23 | 2022-02-28
Spain | ESP | 2022-02-01 18:00 | 2022-02-01 19:00 | 253 | 2022 | 27.23 | 2022-02-28
Spain | ESP | 2022-02-01 19:00 | 2022-02-01 20:00 | 251.87 | 2022 | 27.23 | 2022-02-28
Spain | ESP | 2022-02-01 20:00 | 2022-02-01 21:00 | 226.04 | 2022 | 27.23 | 2022-02-28
Spain | ESP | 2022-02-01 21:00 | 2022-02-01 22:00 | 207.14 | 2022 | 27.23 | 2022-02-28
Spain | ESP | 2022-02-01 22:00 | 2022-02-01 23:00 | 202.3 | 2022 | 27.23 | 2022-02-28
Spain | ESP | 2022-02-01 23:00 | 2022-02-02 | 184.75 | 2022 | 27.23 | 2022-02-28
Spain | ESP | 2022-02-02 | 2022-02-02 01:00 | 178.69 | 2022 | 27.23 | 2022-02-28
Spain | ESP | 2022-02-02 01:00 | 2022-02-02 02:00 | 170.1 | 2022 | 27.23 | 2022-02-28
Spain | ESP | 2022-02-02 02:00 | 2022-02-02 03:00 | 168.08 | 2022 | 27.23 | 2022-02-28
Spain | ESP | 2022-02-02 03:00 | 2022-02-02 04:00 | 169.53 | 2022 | 27.23 | 2022-02-28
Spain | ESP | 2022-02-02 04:00 | 2022-02-02 05:00 | 174.97 | 2022 | 27.23 | 2022-02-28
Spain | ESP | 2022-02-02 05:00 | 2022-02-02 06:00 | 182 | 2022 | 27.23 | 2022-02-28
Spain | ESP | 2022-02-02 06:00 | 2022-02-02 07:00 | 220.72 | 2022 | 27.23 | 2022-02-28
Spain | ESP | 2022-02-02 07:00 | 2022-02-02 08:00 | 223.5 | 2022 | 27.23 | 2022-02-28
Spain | ESP | 2022-02-02 08:00 | 2022-02-02 09:00 | 225.02 | 2022 | 27.23 | 2022-02-28
Spain | ESP | 2022-02-02 09:00 | 2022-02-02 10:00 | 207.27 | 2022 | 27.23 | 2022-02-28
Spain | ESP | 2022-02-02 10:00 | 2022-02-02 11:00 | 193.94 | 2022 | 27.23 | 2022-02-28
Spain | ESP | 2022-02-02 11:00 | 2022-02-02 12:00 | 196.3 | 2022 | 27.23 | 2022-02-28
Spain | ESP | 2022-02-02 12:00 | 2022-02-02 13:00 | 195 | 2022 | 27.23 | 2022-02-28
Spain | ESP | 2022-02-02 13:00 | 2022-02-02 14:00 | 193.94 | 2022 | 27.23 | 2022-02-28
Spain | ESP | 2022-02-02 14:00 | 2022-02-02 15:00 | 193.09 | 2022 | 27.23 | 2022-02-28
Spain | ESP | 2022-02-02 15:00 | 2022-02-02 16:00 | 201.53 | 2022 | 27.23 | 2022-02-28
Spain | ESP | 2022-02-02 16:00 | 2022-02-02 17:00 | 238.01 | 2022 | 27.23 | 2022-02-28
Spain | ESP | 2022-02-02 17:00 | 2022-02-02 18:00 | 266.9 | 2022 | 27.23 | 2022-02-28
Spain | ESP | 2022-02-02 18:00 | 2022-02-02 19:00 | 267.88 | 2022 | 27.23 | 2022-02-28
Spain | ESP | 2022-02-02 19:00 | 2022-02-02 20:00 | 270.09 | 2022 | 27.23 | 2022-02-28
Spain | ESP | 2022-02-02 20:00 | 2022-02-02 21:00 | 267.97 | 2022 | 27.23 | 2022-02-28
Spain | ESP | 2022-02-02 21:00 | 2022-02-02 22:00 | 239.95 | 2022 | 27.23 | 2022-02-28
Spain | ESP | 2022-02-02 22:00 | 2022-02-02 23:00 | 215 | 2022 | 27.23 | 2022-02-28
Spain | ESP | 2022-02-02 23:00 | 2022-02-03 | 215 | 2022 | 27.23 | 2022-02-28
Spain | ESP | 2022-02-03 | 2022-02-03 01:00 | 189.09 | 2022 | 27.23 | 2022-02-28
Spain | ESP | 2022-02-03 01:00 | 2022-02-03 02:00 | 182.37 | 2022 | 27.23 | 2022-02-28
Spain | ESP | 2022-02-03 02:00 | 2022-02-03 03:00 | 178.3 | 2022 | 27.23 | 2022-02-28
Spain | ESP | 2022-02-03 03:00 | 2022-02-03 04:00 | 173.25 | 2022 | 27.23 | 2022-02-28
Spain | ESP | 2022-02-03 04:00 | 2022-02-03 05:00 | 181.5 | 2022 | 27.23 | 2022-02-28
Spain | ESP | 2022-02-03 05:00 | 2022-02-03 06:00 | 193.21 | 2022 | 27.23 | 2022-02-28
Spain | ESP | 2022-02-03 06:00 | 2022-02-03 07:00 | 232.74 | 2022 | 27.23 | 2022-02-28
Spain | ESP | 2022-02-03 07:00 | 2022-02-03 08:00 | 246 | 2022 | 27.23 | 2022-02-28
Spain | ESP | 2022-02-03 08:00 | 2022-02-03 09:00 | 231.79 | 2022 | 27.23 | 2022-02-28
Spain | ESP | 2022-02-03 09:00 | 2022-02-03 10:00 | 213.26 | 2022 | 27.23 | 2022-02-28
Spain | ESP | 2022-02-03 10:00 | 2022-02-03 11:00 | 209 | 2022 | 27.23 | 2022-02-28
Spain | ESP | 2022-02-03 11:00 | 2022-02-03 12:00 | 199.1 | 2022 | 27.23 | 2022-02-28
Spain | ESP | 2022-02-03 12:00 | 2022-02-03 13:00 | 192.68 | 2022 | 27.23 | 2022-02-28
Spain | ESP | 2022-02-03 13:00 | 2022-02-03 14:00 | 189.95 | 2022 | 27.23 | 2022-02-28
Spain | ESP | 2022-02-03 14:00 | 2022-02-03 15:00 | 189.94 | 2022 | 27.23 | 2022-02-28
Spain | ESP | 2022-02-03 15:00 | 2022-02-03 16:00 | 200 | 2022 | 27.23 | 2022-02-28
Spain | ESP | 2022-02-03 16:00 | 2022-02-03 17:00 | 224.15 | 2022 | 27.23 | 2022-02-28
Spain | ESP | 2022-02-03 17:00 | 2022-02-03 18:00 | 237.72 | 2022 | 27.23 | 2022-02-28
Spain | ESP | 2022-02-03 18:00 | 2022-02-03 19:00 | 245.68 | 2022 | 27.23 | 2022-02-28
Spain | ESP | 2022-02-03 19:00 | 2022-02-03 20:00 | 240 | 2022 | 27.23 | 2022-02-28
Spain | ESP | 2022-02-03 20:00 | 2022-02-03 21:00 | 225.01 | 2022 | 27.23 | 2022-02-28
Spain | ESP | 2022-02-03 21:00 | 2022-02-03 22:00 | 204.88 | 2022 | 27.23 | 2022-02-28
Spain | ESP | 2022-02-03 22:00 | 2022-02-03 23:00 | 194.74 | 2022 | 27.23 | 2022-02-28
Spain | ESP | 2022-02-03 23:00 | 2022-02-04 | 197 | 2022 | 27.23 | 2022-02-28
Spain | ESP | 2022-02-04 | 2022-02-04 01:00 | 181.32 | 2022 | 27.23 | 2022-02-28
Spain | ESP | 2022-02-04 01:00 | 2022-02-04 02:00 | 179.34 | 2022 | 27.23 | 2022-02-28
Spain | ESP | 2022-02-04 02:00 | 2022-02-04 03:00 | 167.44 | 2022 | 27.23 | 2022-02-28
Spain | ESP | 2022-02-04 03:00 | 2022-02-04 04:00 | 166.59 | 2022 | 27.23 | 2022-02-28
Spain | ESP | 2022-02-04 04:00 | 2022-02-04 05:00 | 167.44 | 2022 | 27.23 | 2022-02-28
Spain | ESP | 2022-02-04 05:00 | 2022-02-04 06:00 | 180.05 | 2022 | 27.23 | 2022-02-28
Spain | ESP | 2022-02-04 06:00 | 2022-02-04 07:00 | 217.32 | 2022 | 27.23 | 2022-02-28
Spain | ESP | 2022-02-04 07:00 | 2022-02-04 08:00 | 227.87 | 2022 | 27.23 | 2022-02-28
Spain | ESP | 2022-02-04 08:00 | 2022-02-04 09:00 | 227.87 | 2022 | 27.23 | 2022-02-28
Spain | ESP | 2022-02-04 09:00 | 2022-02-04 10:00 | 220.72 | 2022 | 27.23 | 2022-02-28
Spain | ESP | 2022-02-04 10:00 | 2022-02-04 11:00 | 200.03 | 2022 | 27.23 | 2022-02-28
Spain | ESP | 2022-02-04 11:00 | 2022-02-04 12:00 | 190 | 2022 | 27.23 | 2022-02-28
Spain | ESP | 2022-02-04 12:00 | 2022-02-04 13:00 | 179.85 | 2022 | 27.23 | 2022-02-28
Spain | ESP | 2022-02-04 13:00 | 2022-02-04 14:00 | 179.95 | 2022 | 27.23 | 2022-02-28
Spain | ESP | 2022-02-04 14:00 | 2022-02-04 15:00 | 174.54 | 2022 | 27.23 | 2022-02-28
Spain | ESP | 2022-02-04 15:00 | 2022-02-04 16:00 | 179.55 | 2022 | 27.23 | 2022-02-28
Spain | ESP | 2022-02-04 16:00 | 2022-02-04 17:00 | 196.31 | 2022 | 27.23 | 2022-02-28
Spain | ESP | 2022-02-04 17:00 | 2022-02-04 18:00 | 218.63 | 2022 | 27.23 | 2022-02-28
Spain | ESP | 2022-02-04 18:00 | 2022-02-04 19:00 | 233.34 | 2022 | 27.23 | 2022-02-28
Spain | ESP | 2022-02-04 19:00 | 2022-02-04 20:00 | 227.66 | 2022 | 27.23 | 2022-02-28
Spain | ESP | 2022-02-04 20:00 | 2022-02-04 21:00 | 223.58 | 2022 | 27.23 | 2022-02-28
Spain | ESP | 2022-02-04 21:00 | 2022-02-04 22:00 | 204.74 | 2022 | 27.23 | 2022-02-28
Spain | ESP | 2022-02-04 22:00 | 2022-02-04 23:00 | 187.49 | 2022 | 27.23 | 2022-02-28
Spain | ESP | 2022-02-04 23:00 | 2022-02-05 | 217.32 | 2022 | 27.23 | 2022-02-28
Spain | ESP | 2022-02-05 | 2022-02-05 01:00 | 215 | 2022 | 27.23 | 2022-02-28
Spain | ESP | 2022-02-05 01:00 | 2022-02-05 02:00 | 190.2 | 2022 | 27.23 | 2022-02-28
Spain | ESP | 2022-02-05 02:00 | 2022-02-05 03:00 | 189.5 | 2022 | 27.23 | 2022-02-28
Spain | ESP | 2022-02-05 03:00 | 2022-02-05 04:00 | 182.02 | 2022 | 27.23 | 2022-02-28
Spain | ESP | 2022-02-05 04:00 | 2022-02-05 05:00 | 181.42 | 2022 | 27.23 | 2022-02-28
Spain | ESP | 2022-02-05 05:00 | 2022-02-05 06:00 | 190.05 | 2022 | 27.23 | 2022-02-28
Spain | ESP | 2022-02-05 06:00 | 2022-02-05 07:00 | 190.98 | 2022 | 27.23 | 2022-02-28
Spain | ESP | 2022-02-05 07:00 | 2022-02-05 08:00 | 214.04 | 2022 | 27.23 | 2022-02-28
Spain | ESP | 2022-02-05 08:00 | 2022-02-05 09:00 | 210.01 | 2022 | 27.23 | 2022-02-28
Spain | ESP | 2022-02-05 09:00 | 2022-02-05 10:00 | 216.43 | 2022 | 27.23 | 2022-02-28
Spain | ESP | 2022-02-05 10:00 | 2022-02-05 11:00 | 189.95 | 2022 | 27.23 | 2022-02-28
Spain | ESP | 2022-02-05 11:00 | 2022-02-05 12:00 | 190.15 | 2022 | 27.23 | 2022-02-28
Spain | ESP | 2022-02-05 12:00 | 2022-02-05 13:00 | 189 | 2022 | 27.23 | 2022-02-28
Spain | ESP | 2022-02-05 13:00 | 2022-02-05 14:00 | 174.9 | 2022 | 27.23 | 2022-02-28
Spain | ESP | 2022-02-05 14:00 | 2022-02-05 15:00 | 170.47 | 2022 | 27.23 | 2022-02-28
Spain | ESP | 2022-02-05 15:00 | 2022-02-05 16:00 | 173.95 | 2022 | 27.23 | 2022-02-28
Spain | ESP | 2022-02-05 16:00 | 2022-02-05 17:00 | 178.28 | 2022 | 27.23 | 2022-02-28
Spain | ESP | 2022-02-05 17:00 | 2022-02-05 18:00 | 223.01 | 2022 | 27.23 | 2022-02-28
Spain | ESP | 2022-02-05 18:00 | 2022-02-05 19:00 | 226.5 | 2022 | 27.23 | 2022-02-28
Spain | ESP | 2022-02-05 19:00 | 2022-02-05 20:00 | 225 | 2022 | 27.23 | 2022-02-28
Spain | ESP | 2022-02-05 20:00 | 2022-02-05 21:00 | 223.01 | 2022 | 27.23 | 2022-02-28
Spain | ESP | 2022-02-05 21:00 | 2022-02-05 22:00 | 210 | 2022 | 27.23 | 2022-02-28
Spain | ESP | 2022-02-05 22:00 | 2022-02-05 23:00 | 189.75 | 2022 | 27.23 | 2022-02-28
Spain | ESP | 2022-02-05 23:00 | 2022-02-06 | 189.7 | 2022 | 27.23 | 2022-02-28
Spain | ESP | 2022-02-06 | 2022-02-06 01:00 | 178.85 | 2022 | 27.23 | 2022-02-28
Spain | ESP | 2022-02-06 01:00 | 2022-02-06 02:00 | 177.6 | 2022 | 27.23 | 2022-02-28
Spain | ESP | 2022-02-06 02:00 | 2022-02-06 03:00 | 176.09 | 2022 | 27.23 | 2022-02-28
Spain | ESP | 2022-02-06 03:00 | 2022-02-06 04:00 | 173.44 | 2022 | 27.23 | 2022-02-28
Spain | ESP | 2022-02-06 04:00 | 2022-02-06 05:00 | 177.6 | 2022 | 27.23 | 2022-02-28
Spain | ESP | 2022-02-06 05:00 | 2022-02-06 06:00 | 179.05 | 2022 | 27.23 | 2022-02-28
Spain | ESP | 2022-02-06 06:00 | 2022-02-06 07:00 | 179.35 | 2022 | 27.23 | 2022-02-28
Spain | ESP | 2022-02-06 07:00 | 2022-02-06 08:00 | 179.35 | 2022 | 27.23 | 2022-02-28
Spain | ESP | 2022-02-06 08:00 | 2022-02-06 09:00 | 179.25 | 2022 | 27.23 | 2022-02-28
Spain | ESP | 2022-02-06 09:00 | 2022-02-06 10:00 | 178.75 | 2022 | 27.23 | 2022-02-28
Spain | ESP | 2022-02-06 10:00 | 2022-02-06 11:00 | 177.51 | 2022 | 27.23 | 2022-02-28
Spain | ESP | 2022-02-06 11:00 | 2022-02-06 12:00 | 179.89 | 2022 | 27.23 | 2022-02-28
Spain | ESP | 2022-02-06 12:00 | 2022-02-06 13:00 | 178.95 | 2022 | 27.23 | 2022-02-28
Spain | ESP | 2022-02-06 13:00 | 2022-02-06 14:00 | 178.85 | 2022 | 27.23 | 2022-02-28
Spain | ESP | 2022-02-06 14:00 | 2022-02-06 15:00 | 172.59 | 2022 | 27.23 | 2022-02-28
Spain | ESP | 2022-02-06 15:00 | 2022-02-06 16:00 | 172.18 | 2022 | 27.23 | 2022-02-28
Spain | ESP | 2022-02-06 16:00 | 2022-02-06 17:00 | 179.25 | 2022 | 27.23 | 2022-02-28
Spain | ESP | 2022-02-06 17:00 | 2022-02-06 18:00 | 225.51 | 2022 | 27.23 | 2022-02-28
Spain | ESP | 2022-02-06 18:00 | 2022-02-06 19:00 | 240 | 2022 | 27.23 | 2022-02-28
Spain | ESP | 2022-02-06 19:00 | 2022-02-06 20:00 | 246.43 | 2022 | 27.23 | 2022-02-28
Spain | ESP | 2022-02-06 20:00 | 2022-02-06 21:00 | 235.02 | 2022 | 27.23 | 2022-02-28
Spain | ESP | 2022-02-06 21:00 | 2022-02-06 22:00 | 226.01 | 2022 | 27.23 | 2022-02-28
Spain | ESP | 2022-02-06 22:00 | 2022-02-06 23:00 | 190 | 2022 | 27.23 | 2022-02-28
Spain | ESP | 2022-02-06 23:00 | 2022-02-07 | 189.5 | 2022 | 27.23 | 2022-02-28
Spain | ESP | 2022-02-07 | 2022-02-07 01:00 | 179.41 | 2022 | 27.23 | 2022-02-28
Spain | ESP | 2022-02-07 01:00 | 2022-02-07 02:00 | 176 | 2022 | 27.23 | 2022-02-28
Spain | ESP | 2022-02-07 02:00 | 2022-02-07 03:00 | 175.2 | 2022 | 27.23 | 2022-02-28
Spain | ESP | 2022-02-07 03:00 | 2022-02-07 04:00 | 165.97 | 2022 | 27.23 | 2022-02-28
Spain | ESP | 2022-02-07 04:00 | 2022-02-07 05:00 | 176 | 2022 | 27.23 | 2022-02-28
Spain | ESP | 2022-02-07 05:00 | 2022-02-07 06:00 | 205 | 2022 | 27.23 | 2022-02-28
Spain | ESP | 2022-02-07 06:00 | 2022-02-07 07:00 | 239.03 | 2022 | 27.23 | 2022-02-28
Spain | ESP | 2022-02-07 07:00 | 2022-02-07 08:00 | 253.61 | 2022 | 27.23 | 2022-02-28
Spain | ESP | 2022-02-07 08:00 | 2022-02-07 09:00 | 246.92 | 2022 | 27.23 | 2022-02-28
Spain | ESP | 2022-02-07 09:00 | 2022-02-07 10:00 | 232.18 | 2022 | 27.23 | 2022-02-28
Spain | ESP | 2022-02-07 10:00 | 2022-02-07 11:00 | 212.7 | 2022 | 27.23 | 2022-02-28
Spain | ESP | 2022-02-07 11:00 | 2022-02-07 12:00 | 201.01 | 2022 | 27.23 | 2022-02-28
Spain | ESP | 2022-02-07 12:00 | 2022-02-07 13:00 | 199.46 | 2022 | 27.23 | 2022-02-28
Spain | ESP | 2022-02-07 13:00 | 2022-02-07 14:00 | 190.15 | 2022 | 27.23 | 2022-02-28
Spain | ESP | 2022-02-07 14:00 | 2022-02-07 15:00 | 186.03 | 2022 | 27.23 | 2022-02-28
Spain | ESP | 2022-02-07 15:00 | 2022-02-07 16:00 | 190.15 | 2022 | 27.23 | 2022-02-28
Spain | ESP | 2022-02-07 16:00 | 2022-02-07 17:00 | 206.36 | 2022 | 27.23 | 2022-02-28
Spain | ESP | 2022-02-07 17:00 | 2022-02-07 18:00 | 235.78 | 2022 | 27.23 | 2022-02-28
Spain | ESP | 2022-02-07 18:00 | 2022-02-07 19:00 | 239.42 | 2022 | 27.23 | 2022-02-28
Spain | ESP | 2022-02-07 19:00 | 2022-02-07 20:00 | 236.47 | 2022 | 27.23 | 2022-02-28
Spain | ESP | 2022-02-07 20:00 | 2022-02-07 21:00 | 227.89 | 2022 | 27.23 | 2022-02-28
Spain | ESP | 2022-02-07 21:00 | 2022-02-07 22:00 | 201.3 | 2022 | 27.23 | 2022-02-28
Spain | ESP | 2022-02-07 22:00 | 2022-02-07 23:00 | 189.55 | 2022 | 27.23 | 2022-02-28
Spain | ESP | 2022-02-07 23:00 | 2022-02-08 | 184 | 2022 | 27.23 | 2022-02-28
Spain | ESP | 2022-02-08 | 2022-02-08 01:00 | 179.88 | 2022 | 27.23 | 2022-02-28
Spain | ESP | 2022-02-08 01:00 | 2022-02-08 02:00 | 174.68 | 2022 | 27.23 | 2022-02-28
Spain | ESP | 2022-02-08 02:00 | 2022-02-08 03:00 | 170.88 | 2022 | 27.23 | 2022-02-28
Spain | ESP | 2022-02-08 03:00 | 2022-02-08 04:00 | 180.01 | 2022 | 27.23 | 2022-02-28
Spain | ESP | 2022-02-08 04:00 | 2022-02-08 05:00 | 183.62 | 2022 | 27.23 | 2022-02-28
Spain | ESP | 2022-02-08 05:00 | 2022-02-08 06:00 | 190.74 | 2022 | 27.23 | 2022-02-28
Spain | ESP | 2022-02-08 06:00 | 2022-02-08 07:00 | 240.11 | 2022 | 27.23 | 2022-02-28
Spain | ESP | 2022-02-08 07:00 | 2022-02-08 08:00 | 250 | 2022 | 27.23 | 2022-02-28
Spain | ESP | 2022-02-08 08:00 | 2022-02-08 09:00 | 233.59 | 2022 | 27.23 | 2022-02-28
Spain | ESP | 2022-02-08 09:00 | 2022-02-08 10:00 | 211.5 | 2022 | 27.23 | 2022-02-28
Spain | ESP | 2022-02-08 10:00 | 2022-02-08 11:00 | 190.1 | 2022 | 27.23 | 2022-02-28
Spain | ESP | 2022-02-08 11:00 | 2022-02-08 12:00 | 185.84 | 2022 | 27.23 | 2022-02-28
Spain | ESP | 2022-02-08 12:00 | 2022-02-08 13:00 | 182.44 | 2022 | 27.23 | 2022-02-28
Spain | ESP | 2022-02-08 13:00 | 2022-02-08 14:00 | 179.41 | 2022 | 27.23 | 2022-02-28
Spain | ESP | 2022-02-08 14:00 | 2022-02-08 15:00 | 178.62 | 2022 | 27.23 | 2022-02-28
Spain | ESP | 2022-02-08 15:00 | 2022-02-08 16:00 | 184.1 | 2022 | 27.23 | 2022-02-28
Spain | ESP | 2022-02-08 16:00 | 2022-02-08 17:00 | 211.47 | 2022 | 27.23 | 2022-02-28
Spain | ESP | 2022-02-08 17:00 | 2022-02-08 18:00 | 240 | 2022 | 27.23 | 2022-02-28
Spain | ESP | 2022-02-08 18:00 | 2022-02-08 19:00 | 249.49 | 2022 | 27.23 | 2022-02-28
Spain | ESP | 2022-02-08 19:00 | 2022-02-08 20:00 | 240 | 2022 | 27.23 | 2022-02-28
Spain | ESP | 2022-02-08 20:00 | 2022-02-08 21:00 | 235 | 2022 | 27.23 | 2022-02-28
Spain | ESP | 2022-02-08 21:00 | 2022-02-08 22:00 | 212.71 | 2022 | 27.23 | 2022-02-28
Spain | ESP | 2022-02-08 22:00 | 2022-02-08 23:00 | 200.57 | 2022 | 27.23 | 2022-02-28
Spain | ESP | 2022-02-08 23:00 | 2022-02-09 | 195 | 2022 | 27.23 | 2022-02-28
Spain | ESP | 2022-02-09 | 2022-02-09 01:00 | 187.38 | 2022 | 27.23 | 2022-02-28
Spain | ESP | 2022-02-09 01:00 | 2022-02-09 02:00 | 185 | 2022 | 27.23 | 2022-02-28
Spain | ESP | 2022-02-09 02:00 | 2022-02-09 03:00 | 183.44 | 2022 | 27.23 | 2022-02-28
Spain | ESP | 2022-02-09 03:00 | 2022-02-09 04:00 | 182.59 | 2022 | 27.23 | 2022-02-28
Spain | ESP | 2022-02-09 04:00 | 2022-02-09 05:00 | 182.65 | 2022 | 27.23 | 2022-02-28
Spain | ESP | 2022-02-09 05:00 | 2022-02-09 06:00 | 200.23 | 2022 | 27.23 | 2022-02-28
Spain | ESP | 2022-02-09 06:00 | 2022-02-09 07:00 | 237.91 | 2022 | 27.23 | 2022-02-28
Spain | ESP | 2022-02-09 07:00 | 2022-02-09 08:00 | 248.83 | 2022 | 27.23 | 2022-02-28
Spain | ESP | 2022-02-09 08:00 | 2022-02-09 09:00 | 235.8 | 2022 | 27.23 | 2022-02-28
Spain | ESP | 2022-02-09 09:00 | 2022-02-09 10:00 | 220.45 | 2022 | 27.23 | 2022-02-28
Spain | ESP | 2022-02-09 10:00 | 2022-02-09 11:00 | 202.96 | 2022 | 27.23 | 2022-02-28
Spain | ESP | 2022-02-09 11:00 | 2022-02-09 12:00 | 192.45 | 2022 | 27.23 | 2022-02-28
Spain | ESP | 2022-02-09 12:00 | 2022-02-09 13:00 | 188.05 | 2022 | 27.23 | 2022-02-28
Spain | ESP | 2022-02-09 13:00 | 2022-02-09 14:00 | 183.44 | 2022 | 27.23 | 2022-02-28
Spain | ESP | 2022-02-09 14:00 | 2022-02-09 15:00 | 188.1 | 2022 | 27.23 | 2022-02-28
Spain | ESP | 2022-02-09 15:00 | 2022-02-09 16:00 | 189.95 | 2022 | 27.23 | 2022-02-28
Spain | ESP | 2022-02-09 16:00 | 2022-02-09 17:00 | 219 | 2022 | 27.23 | 2022-02-28
Spain | ESP | 2022-02-09 17:00 | 2022-02-09 18:00 | 249.12 | 2022 | 27.23 | 2022-02-28
Spain | ESP | 2022-02-09 18:00 | 2022-02-09 19:00 | 257.28 | 2022 | 27.23 | 2022-02-28
Spain | ESP | 2022-02-09 19:00 | 2022-02-09 20:00 | 245.1 | 2022 | 27.23 | 2022-02-28
Spain | ESP | 2022-02-09 20:00 | 2022-02-09 21:00 | 240.89 | 2022 | 27.23 | 2022-02-28
Spain | ESP | 2022-02-09 21:00 | 2022-02-09 22:00 | 229.97 | 2022 | 27.23 | 2022-02-28
Spain | ESP | 2022-02-09 22:00 | 2022-02-09 23:00 | 207 | 2022 | 27.23 | 2022-02-28
Spain | ESP | 2022-02-09 23:00 | 2022-02-10 | 206.35 | 2022 | 27.23 | 2022-02-28
Spain | ESP | 2022-02-10 | 2022-02-10 01:00 | 192.61 | 2022 | 27.23 | 2022-02-28
Spain | ESP | 2022-02-10 01:00 | 2022-02-10 02:00 | 185.1 | 2022 | 27.23 | 2022-02-28
Spain | ESP | 2022-02-10 02:00 | 2022-02-10 03:00 | 172.23 | 2022 | 27.23 | 2022-02-28
Spain | ESP | 2022-02-10 03:00 | 2022-02-10 04:00 | 174.85 | 2022 | 27.23 | 2022-02-28
Spain | ESP | 2022-02-10 04:00 | 2022-02-10 05:00 | 175.15 | 2022 | 27.23 | 2022-02-28
Spain | ESP | 2022-02-10 05:00 | 2022-02-10 06:00 | 203.2 | 2022 | 27.23 | 2022-02-28
Spain | ESP | 2022-02-10 06:00 | 2022-02-10 07:00 | 233.46 | 2022 | 27.23 | 2022-02-28
Spain | ESP | 2022-02-10 07:00 | 2022-02-10 08:00 | 240.32 | 2022 | 27.23 | 2022-02-28
Spain | ESP | 2022-02-10 08:00 | 2022-02-10 09:00 | 230.16 | 2022 | 27.23 | 2022-02-28
Spain | ESP | 2022-02-10 09:00 | 2022-02-10 10:00 | 216.24 | 2022 | 27.23 | 2022-02-28
Spain | ESP | 2022-02-10 10:00 | 2022-02-10 11:00 | 206.55 | 2022 | 27.23 | 2022-02-28
Spain | ESP | 2022-02-10 11:00 | 2022-02-10 12:00 | 193.23 | 2022 | 27.23 | 2022-02-28
Spain | ESP | 2022-02-10 12:00 | 2022-02-10 13:00 | 180.14 | 2022 | 27.23 | 2022-02-28
Spain | ESP | 2022-02-10 13:00 | 2022-02-10 14:00 | 177.45 | 2022 | 27.23 | 2022-02-28
Spain | ESP | 2022-02-10 14:00 | 2022-02-10 15:00 | 184.55 | 2022 | 27.23 | 2022-02-28
Spain | ESP | 2022-02-10 15:00 | 2022-02-10 16:00 | 195.98 | 2022 | 27.23 | 2022-02-28
Spain | ESP | 2022-02-10 16:00 | 2022-02-10 17:00 | 215.77 | 2022 | 27.23 | 2022-02-28
Spain | ESP | 2022-02-10 17:00 | 2022-02-10 18:00 | 238 | 2022 | 27.23 | 2022-02-28
Spain | ESP | 2022-02-10 18:00 | 2022-02-10 19:00 | 248.01 | 2022 | 27.23 | 2022-02-28
Spain | ESP | 2022-02-10 19:00 | 2022-02-10 20:00 | 235.01 | 2022 | 27.23 | 2022-02-28
Spain | ESP | 2022-02-10 20:00 | 2022-02-10 21:00 | 226.8 | 2022 | 27.23 | 2022-02-28
Spain | ESP | 2022-02-10 21:00 | 2022-02-10 22:00 | 209.99 | 2022 | 27.23 | 2022-02-28
Spain | ESP | 2022-02-10 22:00 | 2022-02-10 23:00 | 195.71 | 2022 | 27.23 | 2022-02-28
Spain | ESP | 2022-02-10 23:00 | 2022-02-11 | 199.03 | 2022 | 27.23 | 2022-02-28
Spain | ESP | 2022-02-11 | 2022-02-11 01:00 | 178.85 | 2022 | 27.23 | 2022-02-28
Spain | ESP | 2022-02-11 01:00 | 2022-02-11 02:00 | 175.05 | 2022 | 27.23 | 2022-02-28
Spain | ESP | 2022-02-11 02:00 | 2022-02-11 03:00 | 167.2 | 2022 | 27.23 | 2022-02-28
Spain | ESP | 2022-02-11 03:00 | 2022-02-11 04:00 | 165 | 2022 | 27.23 | 2022-02-28
Spain | ESP | 2022-02-11 04:00 | 2022-02-11 05:00 | 171.3 | 2022 | 27.23 | 2022-02-28
Spain | ESP | 2022-02-11 05:00 | 2022-02-11 06:00 | 196.95 | 2022 | 27.23 | 2022-02-28
Spain | ESP | 2022-02-11 06:00 | 2022-02-11 07:00 | 220.04 | 2022 | 27.23 | 2022-02-28
Spain | ESP | 2022-02-11 07:00 | 2022-02-11 08:00 | 229.7 | 2022 | 27.23 | 2022-02-28
Spain | ESP | 2022-02-11 08:00 | 2022-02-11 09:00 | 223.92 | 2022 | 27.23 | 2022-02-28
Spain | ESP | 2022-02-11 09:00 | 2022-02-11 10:00 | 207.83 | 2022 | 27.23 | 2022-02-28
Spain | ESP | 2022-02-11 10:00 | 2022-02-11 11:00 | 191.5 | 2022 | 27.23 | 2022-02-28
Spain | ESP | 2022-02-11 11:00 | 2022-02-11 12:00 | 174.95 | 2022 | 27.23 | 2022-02-28
Spain | ESP | 2022-02-11 12:00 | 2022-02-11 13:00 | 174.5 | 2022 | 27.23 | 2022-02-28
Spain | ESP | 2022-02-11 13:00 | 2022-02-11 14:00 | 174.55 | 2022 | 27.23 | 2022-02-28
Spain | ESP | 2022-02-11 14:00 | 2022-02-11 15:00 | 172.54 | 2022 | 27.23 | 2022-02-28
Spain | ESP | 2022-02-11 15:00 | 2022-02-11 16:00 | 176.99 | 2022 | 27.23 | 2022-02-28
Spain | ESP | 2022-02-11 16:00 | 2022-02-11 17:00 | 206.96 | 2022 | 27.23 | 2022-02-28
Spain | ESP | 2022-02-11 17:00 | 2022-02-11 18:00 | 226.8 | 2022 | 27.23 | 2022-02-28
Spain | ESP | 2022-02-11 18:00 | 2022-02-11 19:00 | 241.18 | 2022 | 27.23 | 2022-02-28
Spain | ESP | 2022-02-11 19:00 | 2022-02-11 20:00 | 221.31 | 2022 | 27.23 | 2022-02-28
Spain | ESP | 2022-02-11 20:00 | 2022-02-11 21:00 | 216 | 2022 | 27.23 | 2022-02-28
Spain | ESP | 2022-02-11 21:00 | 2022-02-11 22:00 | 205.79 | 2022 | 27.23 | 2022-02-28
Spain | ESP | 2022-02-11 22:00 | 2022-02-11 23:00 | 197.89 | 2022 | 27.23 | 2022-02-28
Spain | ESP | 2022-02-11 23:00 | 2022-02-12 | 212.17 | 2022 | 27.23 | 2022-02-28
Spain | ESP | 2022-02-12 | 2022-02-12 01:00 | 211.1 | 2022 | 27.23 | 2022-02-28
Spain | ESP | 2022-02-12 01:00 | 2022-02-12 02:00 | 205.89 | 2022 | 27.23 | 2022-02-28
Spain | ESP | 2022-02-12 02:00 | 2022-02-12 03:00 | 203.08 | 2022 | 27.23 | 2022-02-28
Spain | ESP | 2022-02-12 03:00 | 2022-02-12 04:00 | 200.47 | 2022 | 27.23 | 2022-02-28
Spain | ESP | 2022-02-12 04:00 | 2022-02-12 05:00 | 194.91 | 2022 | 27.23 | 2022-02-28
Spain | ESP | 2022-02-12 05:00 | 2022-02-12 06:00 | 199.03 | 2022 | 27.23 | 2022-02-28
Spain | ESP | 2022-02-12 06:00 | 2022-02-12 07:00 | 207.43 | 2022 | 27.23 | 2022-02-28
Spain | ESP | 2022-02-12 07:00 | 2022-02-12 08:00 | 210.89 | 2022 | 27.23 | 2022-02-28
Spain | ESP | 2022-02-12 08:00 | 2022-02-12 09:00 | 211.17 | 2022 | 27.23 | 2022-02-28
Spain | ESP | 2022-02-12 09:00 | 2022-02-12 10:00 | 203.23 | 2022 | 27.23 | 2022-02-28
Spain | ESP | 2022-02-12 10:00 | 2022-02-12 11:00 | 184.74 | 2022 | 27.23 | 2022-02-28
Spain | ESP | 2022-02-12 11:00 | 2022-02-12 12:00 | 179.99 | 2022 | 27.23 | 2022-02-28
Spain | ESP | 2022-02-12 12:00 | 2022-02-12 13:00 | 171 | 2022 | 27.23 | 2022-02-28
Spain | ESP | 2022-02-12 13:00 | 2022-02-12 14:00 | 168.39 | 2022 | 27.23 | 2022-02-28
Spain | ESP | 2022-02-12 14:00 | 2022-02-12 15:00 | 166.79 | 2022 | 27.23 | 2022-02-28
Spain | ESP | 2022-02-12 15:00 | 2022-02-12 16:00 | 171.56 | 2022 | 27.23 | 2022-02-28
Spain | ESP | 2022-02-12 16:00 | 2022-02-12 17:00 | 194.89 | 2022 | 27.23 | 2022-02-28
Spain | ESP | 2022-02-12 17:00 | 2022-02-12 18:00 | 212.52 | 2022 | 27.23 | 2022-02-28
Spain | ESP | 2022-02-12 18:00 | 2022-02-12 19:00 | 231.55 | 2022 | 27.23 | 2022-02-28
Spain | ESP | 2022-02-12 19:00 | 2022-02-12 20:00 | 220 | 2022 | 27.23 | 2022-02-28
Spain | ESP | 2022-02-12 20:00 | 2022-02-12 21:00 | 214.89 | 2022 | 27.23 | 2022-02-28
Spain | ESP | 2022-02-12 21:00 | 2022-02-12 22:00 | 204.89 | 2022 | 27.23 | 2022-02-28
Spain | ESP | 2022-02-12 22:00 | 2022-02-12 23:00 | 193.94 | 2022 | 27.23 | 2022-02-28
Spain | ESP | 2022-02-12 23:00 | 2022-02-13 | 220 | 2022 | 27.23 | 2022-02-28
Spain | ESP | 2022-02-13 | 2022-02-13 01:00 | 214.23 | 2022 | 27.23 | 2022-02-28
Spain | ESP | 2022-02-13 01:00 | 2022-02-13 02:00 | 210.89 | 2022 | 27.23 | 2022-02-28
Spain | ESP | 2022-02-13 02:00 | 2022-02-13 03:00 | 187 | 2022 | 27.23 | 2022-02-28
Spain | ESP | 2022-02-13 03:00 | 2022-02-13 04:00 | 169 | 2022 | 27.23 | 2022-02-28
Spain | ESP | 2022-02-13 04:00 | 2022-02-13 05:00 | 169.4 | 2022 | 27.23 | 2022-02-28
Spain | ESP | 2022-02-13 05:00 | 2022-02-13 06:00 | 170.3 | 2022 | 27.23 | 2022-02-28
Spain | ESP | 2022-02-13 06:00 | 2022-02-13 07:00 | 191.08 | 2022 | 27.23 | 2022-02-28
Spain | ESP | 2022-02-13 07:00 | 2022-02-13 08:00 | 169.5 | 2022 | 27.23 | 2022-02-28
Spain | ESP | 2022-02-13 08:00 | 2022-02-13 09:00 | 169.8 | 2022 | 27.23 | 2022-02-28
Spain | ESP | 2022-02-13 09:00 | 2022-02-13 10:00 | 163.34 | 2022 | 27.23 | 2022-02-28
Spain | ESP | 2022-02-13 10:00 | 2022-02-13 11:00 | 148.3 | 2022 | 27.23 | 2022-02-28
Spain | ESP | 2022-02-13 11:00 | 2022-02-13 12:00 | 148.2 | 2022 | 27.23 | 2022-02-28
Spain | ESP | 2022-02-13 12:00 | 2022-02-13 13:00 | 117.92 | 2022 | 27.23 | 2022-02-28
Spain | ESP | 2022-02-13 13:00 | 2022-02-13 14:00 | 70 | 2022 | 27.23 | 2022-02-28
Spain | ESP | 2022-02-13 14:00 | 2022-02-13 15:00 | 93.07 | 2022 | 27.23 | 2022-02-28
Spain | ESP | 2022-02-13 15:00 | 2022-02-13 16:00 | 104.77 | 2022 | 27.23 | 2022-02-28
Spain | ESP | 2022-02-13 16:00 | 2022-02-13 17:00 | 123.9 | 2022 | 27.23 | 2022-02-28
Spain | ESP | 2022-02-13 17:00 | 2022-02-13 18:00 | 164.59 | 2022 | 27.23 | 2022-02-28
Spain | ESP | 2022-02-13 18:00 | 2022-02-13 19:00 | 181.92 | 2022 | 27.23 | 2022-02-28
Spain | ESP | 2022-02-13 19:00 | 2022-02-13 20:00 | 205.01 | 2022 | 27.23 | 2022-02-28
Spain | ESP | 2022-02-13 20:00 | 2022-02-13 21:00 | 205.01 | 2022 | 27.23 | 2022-02-28
Spain | ESP | 2022-02-13 21:00 | 2022-02-13 22:00 | 170.84 | 2022 | 27.23 | 2022-02-28
Spain | ESP | 2022-02-13 22:00 | 2022-02-13 23:00 | 168.99 | 2022 | 27.23 | 2022-02-28
Spain | ESP | 2022-02-13 23:00 | 2022-02-14 | 153.57 | 2022 | 27.23 | 2022-02-28
Spain | ESP | 2022-02-14 | 2022-02-14 01:00 | 150 | 2022 | 27.23 | 2022-02-28
Spain | ESP | 2022-02-14 01:00 | 2022-02-14 02:00 | 142.49 | 2022 | 27.23 | 2022-02-28
Spain | ESP | 2022-02-14 02:00 | 2022-02-14 03:00 | 107.5 | 2022 | 27.23 | 2022-02-28
Spain | ESP | 2022-02-14 03:00 | 2022-02-14 04:00 | 105 | 2022 | 27.23 | 2022-02-28
Spain | ESP | 2022-02-14 04:00 | 2022-02-14 05:00 | 146.96 | 2022 | 27.23 | 2022-02-28
Spain | ESP | 2022-02-14 05:00 | 2022-02-14 06:00 | 170.84 | 2022 | 27.23 | 2022-02-28
Spain | ESP | 2022-02-14 06:00 | 2022-02-14 07:00 | 217.51 | 2022 | 27.23 | 2022-02-28
Spain | ESP | 2022-02-14 07:00 | 2022-02-14 08:00 | 224.59 | 2022 | 27.23 | 2022-02-28
Spain | ESP | 2022-02-14 08:00 | 2022-02-14 09:00 | 228.2 | 2022 | 27.23 | 2022-02-28
Spain | ESP | 2022-02-14 09:00 | 2022-02-14 10:00 | 218.09 | 2022 | 27.23 | 2022-02-28
Spain | ESP | 2022-02-14 10:00 | 2022-02-14 11:00 | 200.42 | 2022 | 27.23 | 2022-02-28
Spain | ESP | 2022-02-14 11:00 | 2022-02-14 12:00 | 170 | 2022 | 27.23 | 2022-02-28
Spain | ESP | 2022-02-14 12:00 | 2022-02-14 13:00 | 162.9 | 2022 | 27.23 | 2022-02-28
Spain | ESP | 2022-02-14 13:00 | 2022-02-14 14:00 | 160 | 2022 | 27.23 | 2022-02-28
Spain | ESP | 2022-02-14 14:00 | 2022-02-14 15:00 | 156.11 | 2022 | 27.23 | 2022-02-28
Spain | ESP | 2022-02-14 15:00 | 2022-02-14 16:00 | 162.68 | 2022 | 27.23 | 2022-02-28
Spain | ESP | 2022-02-14 16:00 | 2022-02-14 17:00 | 194.99 | 2022 | 27.23 | 2022-02-28
Spain | ESP | 2022-02-14 17:00 | 2022-02-14 18:00 | 221.98 | 2022 | 27.23 | 2022-02-28
Spain | ESP | 2022-02-14 18:00 | 2022-02-14 19:00 | 248.71 | 2022 | 27.23 | 2022-02-28
Spain | ESP | 2022-02-14 19:00 | 2022-02-14 20:00 | 229.02 | 2022 | 27.23 | 2022-02-28
Spain | ESP | 2022-02-14 20:00 | 2022-02-14 21:00 | 222.85 | 2022 | 27.23 | 2022-02-28
Spain | ESP | 2022-02-14 21:00 | 2022-02-14 22:00 | 210.55 | 2022 | 27.23 | 2022-02-28
Spain | ESP | 2022-02-14 22:00 | 2022-02-14 23:00 | 194.81 | 2022 | 27.23 | 2022-02-28
Spain | ESP | 2022-02-14 23:00 | 2022-02-15 | 198.18 | 2022 | 27.23 | 2022-02-28
Spain | ESP | 2022-02-15 | 2022-02-15 01:00 | 189 | 2022 | 27.23 | 2022-02-28
Spain | ESP | 2022-02-15 01:00 | 2022-02-15 02:00 | 179.7 | 2022 | 27.23 | 2022-02-28
Spain | ESP | 2022-02-15 02:00 | 2022-02-15 03:00 | 173.4 | 2022 | 27.23 | 2022-02-28
Spain | ESP | 2022-02-15 03:00 | 2022-02-15 04:00 | 165.85 | 2022 | 27.23 | 2022-02-28
Spain | ESP | 2022-02-15 04:00 | 2022-02-15 05:00 | 169.3 | 2022 | 27.23 | 2022-02-28
Spain | ESP | 2022-02-15 05:00 | 2022-02-15 06:00 | 204.2 | 2022 | 27.23 | 2022-02-28
Spain | ESP | 2022-02-15 06:00 | 2022-02-15 07:00 | 234.06 | 2022 | 27.23 | 2022-02-28
Spain | ESP | 2022-02-15 07:00 | 2022-02-15 08:00 | 250.79 | 2022 | 27.23 | 2022-02-28
Spain | ESP | 2022-02-15 08:00 | 2022-02-15 09:00 | 240 | 2022 | 27.23 | 2022-02-28
Spain | ESP | 2022-02-15 09:00 | 2022-02-15 10:00 | 220.43 | 2022 | 27.23 | 2022-02-28
Spain | ESP | 2022-02-15 10:00 | 2022-02-15 11:00 | 202.38 | 2022 | 27.23 | 2022-02-28
Spain | ESP | 2022-02-15 11:00 | 2022-02-15 12:00 | 183.62 | 2022 | 27.23 | 2022-02-28
Spain | ESP | 2022-02-15 12:00 | 2022-02-15 13:00 | 162.9 | 2022 | 27.23 | 2022-02-28
Spain | ESP | 2022-02-15 13:00 | 2022-02-15 14:00 | 162.68 | 2022 | 27.23 | 2022-02-28
Spain | ESP | 2022-02-15 14:00 | 2022-02-15 15:00 | 162.52 | 2022 | 27.23 | 2022-02-28
Spain | ESP | 2022-02-15 15:00 | 2022-02-15 16:00 | 163.1 | 2022 | 27.23 | 2022-02-28
Spain | ESP | 2022-02-15 16:00 | 2022-02-15 17:00 | 188.87 | 2022 | 27.23 | 2022-02-28
Spain | ESP | 2022-02-15 17:00 | 2022-02-15 18:00 | 224 | 2022 | 27.23 | 2022-02-28
Spain | ESP | 2022-02-15 18:00 | 2022-02-15 19:00 | 238.26 | 2022 | 27.23 | 2022-02-28
Spain | ESP | 2022-02-15 19:00 | 2022-02-15 20:00 | 247.99 | 2022 | 27.23 | 2022-02-28
Spain | ESP | 2022-02-15 20:00 | 2022-02-15 21:00 | 238.26 | 2022 | 27.23 | 2022-02-28
Spain | ESP | 2022-02-15 21:00 | 2022-02-15 22:00 | 225.78 | 2022 | 27.23 | 2022-02-28
Spain | ESP | 2022-02-15 22:00 | 2022-02-15 23:00 | 173.4 | 2022 | 27.23 | 2022-02-28
Spain | ESP | 2022-02-15 23:00 | 2022-02-16 | 171.9 | 2022 | 27.23 | 2022-02-28
Spain | ESP | 2022-02-16 | 2022-02-16 01:00 | 162.3 | 2022 | 27.23 | 2022-02-28
Spain | ESP | 2022-02-16 01:00 | 2022-02-16 02:00 | 158.72 | 2022 | 27.23 | 2022-02-28
Spain | ESP | 2022-02-16 02:00 | 2022-02-16 03:00 | 151.58 | 2022 | 27.23 | 2022-02-28
Spain | ESP | 2022-02-16 03:00 | 2022-02-16 04:00 | 149.54 | 2022 | 27.23 | 2022-02-28
Spain | ESP | 2022-02-16 04:00 | 2022-02-16 05:00 | 152.05 | 2022 | 27.23 | 2022-02-28
Spain | ESP | 2022-02-16 05:00 | 2022-02-16 06:00 | 163.48 | 2022 | 27.23 | 2022-02-28
Spain | ESP | 2022-02-16 06:00 | 2022-02-16 07:00 | 213.51 | 2022 | 27.23 | 2022-02-28
Spain | ESP | 2022-02-16 07:00 | 2022-02-16 08:00 | 219.63 | 2022 | 27.23 | 2022-02-28
Spain | ESP | 2022-02-16 08:00 | 2022-02-16 09:00 | 215.28 | 2022 | 27.23 | 2022-02-28
Spain | ESP | 2022-02-16 09:00 | 2022-02-16 10:00 | 175.13 | 2022 | 27.23 | 2022-02-28
Spain | ESP | 2022-02-16 10:00 | 2022-02-16 11:00 | 162.2 | 2022 | 27.23 | 2022-02-28
Spain | ESP | 2022-02-16 11:00 | 2022-02-16 12:00 | 165 | 2022 | 27.23 | 2022-02-28
Spain | ESP | 2022-02-16 12:00 | 2022-02-16 13:00 | 155.2 | 2022 | 27.23 | 2022-02-28
Spain | ESP | 2022-02-16 13:00 | 2022-02-16 14:00 | 143.25 | 2022 | 27.23 | 2022-02-28
Spain | ESP | 2022-02-16 14:00 | 2022-02-16 15:00 | 138.17 | 2022 | 27.23 | 2022-02-28
Spain | ESP | 2022-02-16 15:00 | 2022-02-16 16:00 | 135.39 | 2022 | 27.23 | 2022-02-28
Spain | ESP | 2022-02-16 16:00 | 2022-02-16 17:00 | 160.84 | 2022 | 27.23 | 2022-02-28
Spain | ESP | 2022-02-16 17:00 | 2022-02-16 18:00 | 210.93 | 2022 | 27.23 | 2022-02-28
Spain | ESP | 2022-02-16 18:00 | 2022-02-16 19:00 | 225 | 2022 | 27.23 | 2022-02-28
Spain | ESP | 2022-02-16 19:00 | 2022-02-16 20:00 | 236.73 | 2022 | 27.23 | 2022-02-28
Spain | ESP | 2022-02-16 20:00 | 2022-02-16 21:00 | 226.3 | 2022 | 27.23 | 2022-02-28
Spain | ESP | 2022-02-16 21:00 | 2022-02-16 22:00 | 210.06 | 2022 | 27.23 | 2022-02-28
Spain | ESP | 2022-02-16 22:00 | 2022-02-16 23:00 | 172 | 2022 | 27.23 | 2022-02-28
Spain | ESP | 2022-02-16 23:00 | 2022-02-17 | 130 | 2022 | 27.23 | 2022-02-28
Spain | ESP | 2022-02-17 | 2022-02-17 01:00 | 127.23 | 2022 | 27.23 | 2022-02-28
Spain | ESP | 2022-02-17 01:00 | 2022-02-17 02:00 | 105 | 2022 | 27.23 | 2022-02-28
Spain | ESP | 2022-02-17 02:00 | 2022-02-17 03:00 | 100 | 2022 | 27.23 | 2022-02-28
Spain | ESP | 2022-02-17 03:00 | 2022-02-17 04:00 | 100 | 2022 | 27.23 | 2022-02-28
Spain | ESP | 2022-02-17 04:00 | 2022-02-17 05:00 | 110 | 2022 | 27.23 | 2022-02-28
Spain | ESP | 2022-02-17 05:00 | 2022-02-17 06:00 | 138 | 2022 | 27.23 | 2022-02-28
Spain | ESP | 2022-02-17 06:00 | 2022-02-17 07:00 | 170 | 2022 | 27.23 | 2022-02-28
Spain | ESP | 2022-02-17 07:00 | 2022-02-17 08:00 | 196.99 | 2022 | 27.23 | 2022-02-28
Spain | ESP | 2022-02-17 08:00 | 2022-02-17 09:00 | 192.69 | 2022 | 27.23 | 2022-02-28
Spain | ESP | 2022-02-17 09:00 | 2022-02-17 10:00 | 170 | 2022 | 27.23 | 2022-02-28
Spain | ESP | 2022-02-17 10:00 | 2022-02-17 11:00 | 154.99 | 2022 | 27.23 | 2022-02-28
Spain | ESP | 2022-02-17 11:00 | 2022-02-17 12:00 | 145.54 | 2022 | 27.23 | 2022-02-28
Spain | ESP | 2022-02-17 12:00 | 2022-02-17 13:00 | 133.89 | 2022 | 27.23 | 2022-02-28
Spain | ESP | 2022-02-17 13:00 | 2022-02-17 14:00 | 138.88 | 2022 | 27.23 | 2022-02-28
Spain | ESP | 2022-02-17 14:00 | 2022-02-17 15:00 | 131.82 | 2022 | 27.23 | 2022-02-28
Spain | ESP | 2022-02-17 15:00 | 2022-02-17 16:00 | 154.68 | 2022 | 27.23 | 2022-02-28
Spain | ESP | 2022-02-17 16:00 | 2022-02-17 17:00 | 160 | 2022 | 27.23 | 2022-02-28
Spain | ESP | 2022-02-17 17:00 | 2022-02-17 18:00 | 210.18 | 2022 | 27.23 | 2022-02-28
Spain | ESP | 2022-02-17 18:00 | 2022-02-17 19:00 | 238.07 | 2022 | 27.23 | 2022-02-28
Spain | ESP | 2022-02-17 19:00 | 2022-02-17 20:00 | 268.12 | 2022 | 27.23 | 2022-02-28
Spain | ESP | 2022-02-17 20:00 | 2022-02-17 21:00 | 237.8 | 2022 | 27.23 | 2022-02-28
Spain | ESP | 2022-02-17 21:00 | 2022-02-17 22:00 | 210.3 | 2022 | 27.23 | 2022-02-28
Spain | ESP | 2022-02-17 22:00 | 2022-02-17 23:00 | 197.64 | 2022 | 27.23 | 2022-02-28
Spain | ESP | 2022-02-17 23:00 | 2022-02-18 | 206.4 | 2022 | 27.23 | 2022-02-28
Spain | ESP | 2022-02-18 | 2022-02-18 01:00 | 200 | 2022 | 27.23 | 2022-02-28
Spain | ESP | 2022-02-18 01:00 | 2022-02-18 02:00 | 190.15 | 2022 | 27.23 | 2022-02-28
Spain | ESP | 2022-02-18 02:00 | 2022-02-18 03:00 | 181.19 | 2022 | 27.23 | 2022-02-28
Spain | ESP | 2022-02-18 03:00 | 2022-02-18 04:00 | 174.1 | 2022 | 27.23 | 2022-02-28
Spain | ESP | 2022-02-18 04:00 | 2022-02-18 05:00 | 174.1 | 2022 | 27.23 | 2022-02-28
Spain | ESP | 2022-02-18 05:00 | 2022-02-18 06:00 | 200 | 2022 | 27.23 | 2022-02-28
Spain | ESP | 2022-02-18 06:00 | 2022-02-18 07:00 | 210.86 | 2022 | 27.23 | 2022-02-28
Spain | ESP | 2022-02-18 07:00 | 2022-02-18 08:00 | 215 | 2022 | 27.23 | 2022-02-28
Spain | ESP | 2022-02-18 08:00 | 2022-02-18 09:00 | 210 | 2022 | 27.23 | 2022-02-28
Spain | ESP | 2022-02-18 09:00 | 2022-02-18 10:00 | 205.61 | 2022 | 27.23 | 2022-02-28
Spain | ESP | 2022-02-18 10:00 | 2022-02-18 11:00 | 199.9 | 2022 | 27.23 | 2022-02-28
Spain | ESP | 2022-02-18 11:00 | 2022-02-18 12:00 | 188.43 | 2022 | 27.23 | 2022-02-28
Spain | ESP | 2022-02-18 12:00 | 2022-02-18 13:00 | 180.49 | 2022 | 27.23 | 2022-02-28
Spain | ESP | 2022-02-18 13:00 | 2022-02-18 14:00 | 159.9 | 2022 | 27.23 | 2022-02-28
Spain | ESP | 2022-02-18 14:00 | 2022-02-18 15:00 | 154.09 | 2022 | 27.23 | 2022-02-28
Spain | ESP | 2022-02-18 15:00 | 2022-02-18 16:00 | 154 | 2022 | 27.23 | 2022-02-28
Spain | ESP | 2022-02-18 16:00 | 2022-02-18 17:00 | 156.84 | 2022 | 27.23 | 2022-02-28
Spain | ESP | 2022-02-18 17:00 | 2022-02-18 18:00 | 190 | 2022 | 27.23 | 2022-02-28
Spain | ESP | 2022-02-18 18:00 | 2022-02-18 19:00 | 200 | 2022 | 27.23 | 2022-02-28
Spain | ESP | 2022-02-18 19:00 | 2022-02-18 20:00 | 192.2 | 2022 | 27.23 | 2022-02-28
Spain | ESP | 2022-02-18 20:00 | 2022-02-18 21:00 | 178.03 | 2022 | 27.23 | 2022-02-28
Spain | ESP | 2022-02-18 21:00 | 2022-02-18 22:00 | 154 | 2022 | 27.23 | 2022-02-28
Spain | ESP | 2022-02-18 22:00 | 2022-02-18 23:00 | 146.86 | 2022 | 27.23 | 2022-02-28
Spain | ESP | 2022-02-18 23:00 | 2022-02-19 | 129 | 2022 | 27.23 | 2022-02-28
Spain | ESP | 2022-02-19 | 2022-02-19 01:00 | 111.99 | 2022 | 27.23 | 2022-02-28
Spain | ESP | 2022-02-19 01:00 | 2022-02-19 02:00 | 98.06 | 2022 | 27.23 | 2022-02-28
Spain | ESP | 2022-02-19 02:00 | 2022-02-19 03:00 | 77.2 | 2022 | 27.23 | 2022-02-28
Spain | ESP | 2022-02-19 03:00 | 2022-02-19 04:00 | 82.57 | 2022 | 27.23 | 2022-02-28
Spain | ESP | 2022-02-19 04:00 | 2022-02-19 05:00 | 96.6 | 2022 | 27.23 | 2022-02-28
Spain | ESP | 2022-02-19 05:00 | 2022-02-19 06:00 | 111.99 | 2022 | 27.23 | 2022-02-28
Spain | ESP | 2022-02-19 06:00 | 2022-02-19 07:00 | 136.4 | 2022 | 27.23 | 2022-02-28
Spain | ESP | 2022-02-19 07:00 | 2022-02-19 08:00 | 138.97 | 2022 | 27.23 | 2022-02-28
Spain | ESP | 2022-02-19 08:00 | 2022-02-19 09:00 | 169.88 | 2022 | 27.23 | 2022-02-28
Spain | ESP | 2022-02-19 09:00 | 2022-02-19 10:00 | 140.7 | 2022 | 27.23 | 2022-02-28
Spain | ESP | 2022-02-19 10:00 | 2022-02-19 11:00 | 131.78 | 2022 | 27.23 | 2022-02-28
Spain | ESP | 2022-02-19 11:00 | 2022-02-19 12:00 | 120.84 | 2022 | 27.23 | 2022-02-28
Spain | ESP | 2022-02-19 12:00 | 2022-02-19 13:00 | 120.84 | 2022 | 27.23 | 2022-02-28
Spain | ESP | 2022-02-19 13:00 | 2022-02-19 14:00 | 120.84 | 2022 | 27.23 | 2022-02-28
Spain | ESP | 2022-02-19 14:00 | 2022-02-19 15:00 | 110.3 | 2022 | 27.23 | 2022-02-28
Spain | ESP | 2022-02-19 15:00 | 2022-02-19 16:00 | 111.99 | 2022 | 27.23 | 2022-02-28
Spain | ESP | 2022-02-19 16:00 | 2022-02-19 17:00 | 129.1 | 2022 | 27.23 | 2022-02-28
Spain | ESP | 2022-02-19 17:00 | 2022-02-19 18:00 | 168 | 2022 | 27.23 | 2022-02-28
Spain | ESP | 2022-02-19 18:00 | 2022-02-19 19:00 | 196.85 | 2022 | 27.23 | 2022-02-28
Spain | ESP | 2022-02-19 19:00 | 2022-02-19 20:00 | 204 | 2022 | 27.23 | 2022-02-28
Spain | ESP | 2022-02-19 20:00 | 2022-02-19 21:00 | 204.79 | 2022 | 27.23 | 2022-02-28
Spain | ESP | 2022-02-19 21:00 | 2022-02-19 22:00 | 201 | 2022 | 27.23 | 2022-02-28
Spain | ESP | 2022-02-19 22:00 | 2022-02-19 23:00 | 192.5 | 2022 | 27.23 | 2022-02-28
Spain | ESP | 2022-02-19 23:00 | 2022-02-20 | 196 | 2022 | 27.23 | 2022-02-28
Spain | ESP | 2022-02-20 | 2022-02-20 01:00 | 175.36 | 2022 | 27.23 | 2022-02-28
Spain | ESP | 2022-02-20 01:00 | 2022-02-20 02:00 | 150 | 2022 | 27.23 | 2022-02-28
Spain | ESP | 2022-02-20 02:00 | 2022-02-20 03:00 | 140.85 | 2022 | 27.23 | 2022-02-28
Spain | ESP | 2022-02-20 03:00 | 2022-02-20 04:00 | 140.84 | 2022 | 27.23 | 2022-02-28
Spain | ESP | 2022-02-20 04:00 | 2022-02-20 05:00 | 145.44 | 2022 | 27.23 | 2022-02-28
Spain | ESP | 2022-02-20 05:00 | 2022-02-20 06:00 | 160 | 2022 | 27.23 | 2022-02-28
Spain | ESP | 2022-02-20 06:00 | 2022-02-20 07:00 | 172.54 | 2022 | 27.23 | 2022-02-28
Spain | ESP | 2022-02-20 07:00 | 2022-02-20 08:00 | 149.54 | 2022 | 27.23 | 2022-02-28
Spain | ESP | 2022-02-20 08:00 | 2022-02-20 09:00 | 140.84 | 2022 | 27.23 | 2022-02-28
Spain | ESP | 2022-02-20 09:00 | 2022-02-20 10:00 | 136.1 | 2022 | 27.23 | 2022-02-28
Spain | ESP | 2022-02-20 10:00 | 2022-02-20 11:00 | 130.5 | 2022 | 27.23 | 2022-02-28
Spain | ESP | 2022-02-20 11:00 | 2022-02-20 12:00 | 129 | 2022 | 27.23 | 2022-02-28
Spain | ESP | 2022-02-20 12:00 | 2022-02-20 13:00 | 130.16 | 2022 | 27.23 | 2022-02-28
Spain | ESP | 2022-02-20 13:00 | 2022-02-20 14:00 | 129.11 | 2022 | 27.23 | 2022-02-28
Spain | ESP | 2022-02-20 14:00 | 2022-02-20 15:00 | 125.52 | 2022 | 27.23 | 2022-02-28
Spain | ESP | 2022-02-20 15:00 | 2022-02-20 16:00 | 128.6 | 2022 | 27.23 | 2022-02-28
Spain | ESP | 2022-02-20 16:00 | 2022-02-20 17:00 | 136.6 | 2022 | 27.23 | 2022-02-28
Spain | ESP | 2022-02-20 17:00 | 2022-02-20 18:00 | 200 | 2022 | 27.23 | 2022-02-28
Spain | ESP | 2022-02-20 18:00 | 2022-02-20 19:00 | 218.1 | 2022 | 27.23 | 2022-02-28
Spain | ESP | 2022-02-20 19:00 | 2022-02-20 20:00 | 225 | 2022 | 27.23 | 2022-02-28
Spain | ESP | 2022-02-20 20:00 | 2022-02-20 21:00 | 223.31 | 2022 | 27.23 | 2022-02-28
Spain | ESP | 2022-02-20 21:00 | 2022-02-20 22:00 | 215 | 2022 | 27.23 | 2022-02-28
Spain | ESP | 2022-02-20 22:00 | 2022-02-20 23:00 | 205 | 2022 | 27.23 | 2022-02-28
Spain | ESP | 2022-02-20 23:00 | 2022-02-21 | 199 | 2022 | 27.23 | 2022-02-28
Spain | ESP | 2022-02-21 | 2022-02-21 01:00 | 165 | 2022 | 27.23 | 2022-02-28
Spain | ESP | 2022-02-21 01:00 | 2022-02-21 02:00 | 158.89 | 2022 | 27.23 | 2022-02-28
Spain | ESP | 2022-02-21 02:00 | 2022-02-21 03:00 | 147.1 | 2022 | 27.23 | 2022-02-28
Spain | ESP | 2022-02-21 03:00 | 2022-02-21 04:00 | 142 | 2022 | 27.23 | 2022-02-28
Spain | ESP | 2022-02-21 04:00 | 2022-02-21 05:00 | 154.59 | 2022 | 27.23 | 2022-02-28
Spain | ESP | 2022-02-21 05:00 | 2022-02-21 06:00 | 201.36 | 2022 | 27.23 | 2022-02-28
Spain | ESP | 2022-02-21 06:00 | 2022-02-21 07:00 | 221.12 | 2022 | 27.23 | 2022-02-28
Spain | ESP | 2022-02-21 07:00 | 2022-02-21 08:00 | 225 | 2022 | 27.23 | 2022-02-28
Spain | ESP | 2022-02-21 08:00 | 2022-02-21 09:00 | 218.51 | 2022 | 27.23 | 2022-02-28
Spain | ESP | 2022-02-21 09:00 | 2022-02-21 10:00 | 198.36 | 2022 | 27.23 | 2022-02-28
Spain | ESP | 2022-02-21 10:00 | 2022-02-21 11:00 | 170.11 | 2022 | 27.23 | 2022-02-28
Spain | ESP | 2022-02-21 11:00 | 2022-02-21 12:00 | 161.36 | 2022 | 27.23 | 2022-02-28
Spain | ESP | 2022-02-21 12:00 | 2022-02-21 13:00 | 147.1 | 2022 | 27.23 | 2022-02-28
Spain | ESP | 2022-02-21 13:00 | 2022-02-21 14:00 | 141.6 | 2022 | 27.23 | 2022-02-28
Spain | ESP | 2022-02-21 14:00 | 2022-02-21 15:00 | 125.52 | 2022 | 27.23 | 2022-02-28
Spain | ESP | 2022-02-21 15:00 | 2022-02-21 16:00 | 141.6 | 2022 | 27.23 | 2022-02-28
Spain | ESP | 2022-02-21 16:00 | 2022-02-21 17:00 | 163.14 | 2022 | 27.23 | 2022-02-28
Spain | ESP | 2022-02-21 17:00 | 2022-02-21 18:00 | 218.51 | 2022 | 27.23 | 2022-02-28
Spain | ESP | 2022-02-21 18:00 | 2022-02-21 19:00 | 227.92 | 2022 | 27.23 | 2022-02-28
Spain | ESP | 2022-02-21 19:00 | 2022-02-21 20:00 | 237 | 2022 | 27.23 | 2022-02-28
Spain | ESP | 2022-02-21 20:00 | 2022-02-21 21:00 | 227.34 | 2022 | 27.23 | 2022-02-28
Spain | ESP | 2022-02-21 21:00 | 2022-02-21 22:00 | 218.5 | 2022 | 27.23 | 2022-02-28
Spain | ESP | 2022-02-21 22:00 | 2022-02-21 23:00 | 189 | 2022 | 27.23 | 2022-02-28
Spain | ESP | 2022-02-21 23:00 | 2022-02-22 | 176.59 | 2022 | 27.23 | 2022-02-28
Spain | ESP | 2022-02-22 | 2022-02-22 01:00 | 169.72 | 2022 | 27.23 | 2022-02-28
Spain | ESP | 2022-02-22 01:00 | 2022-02-22 02:00 | 165.3 | 2022 | 27.23 | 2022-02-28
Spain | ESP | 2022-02-22 02:00 | 2022-02-22 03:00 | 163.06 | 2022 | 27.23 | 2022-02-28
Spain | ESP | 2022-02-22 03:00 | 2022-02-22 04:00 | 158 | 2022 | 27.23 | 2022-02-28
Spain | ESP | 2022-02-22 04:00 | 2022-02-22 05:00 | 164.39 | 2022 | 27.23 | 2022-02-28
Spain | ESP | 2022-02-22 05:00 | 2022-02-22 06:00 | 192 | 2022 | 27.23 | 2022-02-28
Spain | ESP | 2022-02-22 06:00 | 2022-02-22 07:00 | 203 | 2022 | 27.23 | 2022-02-28
Spain | ESP | 2022-02-22 07:00 | 2022-02-22 08:00 | 211.59 | 2022 | 27.23 | 2022-02-28
Spain | ESP | 2022-02-22 08:00 | 2022-02-22 09:00 | 200 | 2022 | 27.23 | 2022-02-28
Spain | ESP | 2022-02-22 09:00 | 2022-02-22 10:00 | 191.63 | 2022 | 27.23 | 2022-02-28
Spain | ESP | 2022-02-22 10:00 | 2022-02-22 11:00 | 174.38 | 2022 | 27.23 | 2022-02-28
Spain | ESP | 2022-02-22 11:00 | 2022-02-22 12:00 | 171.33 | 2022 | 27.23 | 2022-02-28
Spain | ESP | 2022-02-22 12:00 | 2022-02-22 13:00 | 160 | 2022 | 27.23 | 2022-02-28
Spain | ESP | 2022-02-22 13:00 | 2022-02-22 14:00 | 144.82 | 2022 | 27.23 | 2022-02-28
Spain | ESP | 2022-02-22 14:00 | 2022-02-22 15:00 | 140 | 2022 | 27.23 | 2022-02-28
Spain | ESP | 2022-02-22 15:00 | 2022-02-22 16:00 | 141.5 | 2022 | 27.23 | 2022-02-28
Spain | ESP | 2022-02-22 16:00 | 2022-02-22 17:00 | 160 | 2022 | 27.23 | 2022-02-28
Spain | ESP | 2022-02-22 17:00 | 2022-02-22 18:00 | 203.81 | 2022 | 27.23 | 2022-02-28
Spain | ESP | 2022-02-22 18:00 | 2022-02-22 19:00 | 215 | 2022 | 27.23 | 2022-02-28
Spain | ESP | 2022-02-22 19:00 | 2022-02-22 20:00 | 221.7 | 2022 | 27.23 | 2022-02-28
Spain | ESP | 2022-02-22 20:00 | 2022-02-22 21:00 | 211.8 | 2022 | 27.23 | 2022-02-28
Spain | ESP | 2022-02-22 21:00 | 2022-02-22 22:00 | 197.72 | 2022 | 27.23 | 2022-02-28
Spain | ESP | 2022-02-22 22:00 | 2022-02-22 23:00 | 176.4 | 2022 | 27.23 | 2022-02-28
Spain | ESP | 2022-02-22 23:00 | 2022-02-23 | 178.55 | 2022 | 27.23 | 2022-02-28
Spain | ESP | 2022-02-23 | 2022-02-23 01:00 | 172.87 | 2022 | 27.23 | 2022-02-28
Spain | ESP | 2022-02-23 01:00 | 2022-02-23 02:00 | 167.5 | 2022 | 27.23 | 2022-02-28
Spain | ESP | 2022-02-23 02:00 | 2022-02-23 03:00 | 163.59 | 2022 | 27.23 | 2022-02-28
Spain | ESP | 2022-02-23 03:00 | 2022-02-23 04:00 | 163.07 | 2022 | 27.23 | 2022-02-28
Spain | ESP | 2022-02-23 04:00 | 2022-02-23 05:00 | 169.55 | 2022 | 27.23 | 2022-02-28
Spain | ESP | 2022-02-23 05:00 | 2022-02-23 06:00 | 201.58 | 2022 | 27.23 | 2022-02-28
Spain | ESP | 2022-02-23 06:00 | 2022-02-23 07:00 | 211.93 | 2022 | 27.23 | 2022-02-28
Spain | ESP | 2022-02-23 07:00 | 2022-02-23 08:00 | 216.82 | 2022 | 27.23 | 2022-02-28
Spain | ESP | 2022-02-23 08:00 | 2022-02-23 09:00 | 214.72 | 2022 | 27.23 | 2022-02-28
Spain | ESP | 2022-02-23 09:00 | 2022-02-23 10:00 | 205.51 | 2022 | 27.23 | 2022-02-28
Spain | ESP | 2022-02-23 10:00 | 2022-02-23 11:00 | 194.86 | 2022 | 27.23 | 2022-02-28
Spain | ESP | 2022-02-23 11:00 | 2022-02-23 12:00 | 183.9 | 2022 | 27.23 | 2022-02-28
Spain | ESP | 2022-02-23 12:00 | 2022-02-23 13:00 | 177.89 | 2022 | 27.23 | 2022-02-28
Spain | ESP | 2022-02-23 13:00 | 2022-02-23 14:00 | 167.38 | 2022 | 27.23 | 2022-02-28
Spain | ESP | 2022-02-23 14:00 | 2022-02-23 15:00 | 170 | 2022 | 27.23 | 2022-02-28
Spain | ESP | 2022-02-23 15:00 | 2022-02-23 16:00 | 180 | 2022 | 27.23 | 2022-02-28
Spain | ESP | 2022-02-23 16:00 | 2022-02-23 17:00 | 205.72 | 2022 | 27.23 | 2022-02-28
Spain | ESP | 2022-02-23 17:00 | 2022-02-23 18:00 | 230 | 2022 | 27.23 | 2022-02-28
Spain | ESP | 2022-02-23 18:00 | 2022-02-23 19:00 | 236.86 | 2022 | 27.23 | 2022-02-28
Spain | ESP | 2022-02-23 19:00 | 2022-02-23 20:00 | 244.08 | 2022 | 27.23 | 2022-02-28
Spain | ESP | 2022-02-23 20:00 | 2022-02-23 21:00 | 223.11 | 2022 | 27.23 | 2022-02-28
Spain | ESP | 2022-02-23 21:00 | 2022-02-23 22:00 | 213.21 | 2022 | 27.23 | 2022-02-28
Spain | ESP | 2022-02-23 22:00 | 2022-02-23 23:00 | 207.99 | 2022 | 27.23 | 2022-02-28
Spain | ESP | 2022-02-23 23:00 | 2022-02-24 | 210.61 | 2022 | 27.23 | 2022-02-28
Spain | ESP | 2022-02-24 | 2022-02-24 01:00 | 208.12 | 2022 | 27.23 | 2022-02-28
Spain | ESP | 2022-02-24 01:00 | 2022-02-24 02:00 | 200.39 | 2022 | 27.23 | 2022-02-28
Spain | ESP | 2022-02-24 02:00 | 2022-02-24 03:00 | 197.75 | 2022 | 27.23 | 2022-02-28
Spain | ESP | 2022-02-24 03:00 | 2022-02-24 04:00 | 201.2 | 2022 | 27.23 | 2022-02-28
Spain | ESP | 2022-02-24 04:00 | 2022-02-24 05:00 | 204.73 | 2022 | 27.23 | 2022-02-28
Spain | ESP | 2022-02-24 05:00 | 2022-02-24 06:00 | 211.79 | 2022 | 27.23 | 2022-02-28
Spain | ESP | 2022-02-24 06:00 | 2022-02-24 07:00 | 218.75 | 2022 | 27.23 | 2022-02-28
Spain | ESP | 2022-02-24 07:00 | 2022-02-24 08:00 | 234.49 | 2022 | 27.23 | 2022-02-28
Spain | ESP | 2022-02-24 08:00 | 2022-02-24 09:00 | 220.09 | 2022 | 27.23 | 2022-02-28
Spain | ESP | 2022-02-24 09:00 | 2022-02-24 10:00 | 213.91 | 2022 | 27.23 | 2022-02-28
Spain | ESP | 2022-02-24 10:00 | 2022-02-24 11:00 | 212.01 | 2022 | 27.23 | 2022-02-28
Spain | ESP | 2022-02-24 11:00 | 2022-02-24 12:00 | 210.67 | 2022 | 27.23 | 2022-02-28
Spain | ESP | 2022-02-24 12:00 | 2022-02-24 13:00 | 208.12 | 2022 | 27.23 | 2022-02-28
Spain | ESP | 2022-02-24 13:00 | 2022-02-24 14:00 | 210 | 2022 | 27.23 | 2022-02-28
Spain | ESP | 2022-02-24 14:00 | 2022-02-24 15:00 | 195 | 2022 | 27.23 | 2022-02-28
Spain | ESP | 2022-02-24 15:00 | 2022-02-24 16:00 | 178.3 | 2022 | 27.23 | 2022-02-28
Spain | ESP | 2022-02-24 16:00 | 2022-02-24 17:00 | 190.1 | 2022 | 27.23 | 2022-02-28
Spain | ESP | 2022-02-24 17:00 | 2022-02-24 18:00 | 203.79 | 2022 | 27.23 | 2022-02-28
Spain | ESP | 2022-02-24 18:00 | 2022-02-24 19:00 | 220.36 | 2022 | 27.23 | 2022-02-28
Spain | ESP | 2022-02-24 19:00 | 2022-02-24 20:00 | 215.74 | 2022 | 27.23 | 2022-02-28
Spain | ESP | 2022-02-24 20:00 | 2022-02-24 21:00 | 210.4 | 2022 | 27.23 | 2022-02-28
Spain | ESP | 2022-02-24 21:00 | 2022-02-24 22:00 | 194.43 | 2022 | 27.23 | 2022-02-28
Spain | ESP | 2022-02-24 22:00 | 2022-02-24 23:00 | 163.71 | 2022 | 27.23 | 2022-02-28
Spain | ESP | 2022-02-24 23:00 | 2022-02-25 | 230 | 2022 | 27.23 | 2022-02-28
Spain | ESP | 2022-02-25 | 2022-02-25 01:00 | 193.16 | 2022 | 27.23 | 2022-02-28
Spain | ESP | 2022-02-25 01:00 | 2022-02-25 02:00 | 179.7 | 2022 | 27.23 | 2022-02-28
Spain | ESP | 2022-02-25 02:00 | 2022-02-25 03:00 | 159.99 | 2022 | 27.23 | 2022-02-28
Spain | ESP | 2022-02-25 03:00 | 2022-02-25 04:00 | 153.32 | 2022 | 27.23 | 2022-02-28
Spain | ESP | 2022-02-25 04:00 | 2022-02-25 05:00 | 170 | 2022 | 27.23 | 2022-02-28
Spain | ESP | 2022-02-25 05:00 | 2022-02-25 06:00 | 203.75 | 2022 | 27.23 | 2022-02-28
Spain | ESP | 2022-02-25 06:00 | 2022-02-25 07:00 | 267.18 | 2022 | 27.23 | 2022-02-28
Spain | ESP | 2022-02-25 07:00 | 2022-02-25 08:00 | 271.46 | 2022 | 27.23 | 2022-02-28
Spain | ESP | 2022-02-25 08:00 | 2022-02-25 09:00 | 270.59 | 2022 | 27.23 | 2022-02-28
Spain | ESP | 2022-02-25 09:00 | 2022-02-25 10:00 | 264.02 | 2022 | 27.23 | 2022-02-28
Spain | ESP | 2022-02-25 10:00 | 2022-02-25 11:00 | 246.14 | 2022 | 27.23 | 2022-02-28
Spain | ESP | 2022-02-25 11:00 | 2022-02-25 12:00 | 252.21 | 2022 | 27.23 | 2022-02-28
Spain | ESP | 2022-02-25 12:00 | 2022-02-25 13:00 | 240.3 | 2022 | 27.23 | 2022-02-28
Spain | ESP | 2022-02-25 13:00 | 2022-02-25 14:00 | 237.5 | 2022 | 27.23 | 2022-02-28
Spain | ESP | 2022-02-25 14:00 | 2022-02-25 15:00 | 232.28 | 2022 | 27.23 | 2022-02-28
Spain | ESP | 2022-02-25 15:00 | 2022-02-25 16:00 | 240 | 2022 | 27.23 | 2022-02-28
Spain | ESP | 2022-02-25 16:00 | 2022-02-25 17:00 | 260.68 | 2022 | 27.23 | 2022-02-28
Spain | ESP | 2022-02-25 17:00 | 2022-02-25 18:00 | 277.71 | 2022 | 27.23 | 2022-02-28
Spain | ESP | 2022-02-25 18:00 | 2022-02-25 19:00 | 300 | 2022 | 27.23 | 2022-02-28
Spain | ESP | 2022-02-25 19:00 | 2022-02-25 20:00 | 292.32 | 2022 | 27.23 | 2022-02-28
Spain | ESP | 2022-02-25 20:00 | 2022-02-25 21:00 | 278.29 | 2022 | 27.23 | 2022-02-28
Spain | ESP | 2022-02-25 21:00 | 2022-02-25 22:00 | 273.56 | 2022 | 27.23 | 2022-02-28
Spain | ESP | 2022-02-25 22:00 | 2022-02-25 23:00 | 268.99 | 2022 | 27.23 | 2022-02-28
Spain | ESP | 2022-02-25 23:00 | 2022-02-26 | 285.41 | 2022 | 27.23 | 2022-02-28
Spain | ESP | 2022-02-26 | 2022-02-26 01:00 | 265 | 2022 | 27.23 | 2022-02-28
Spain | ESP | 2022-02-26 01:00 | 2022-02-26 02:00 | 259.73 | 2022 | 27.23 | 2022-02-28
Spain | ESP | 2022-02-26 02:00 | 2022-02-26 03:00 | 246 | 2022 | 27.23 | 2022-02-28
Spain | ESP | 2022-02-26 03:00 | 2022-02-26 04:00 | 237.14 | 2022 | 27.23 | 2022-02-28
Spain | ESP | 2022-02-26 04:00 | 2022-02-26 05:00 | 237.17 | 2022 | 27.23 | 2022-02-28
Spain | ESP | 2022-02-26 05:00 | 2022-02-26 06:00 | 249.98 | 2022 | 27.23 | 2022-02-28
Spain | ESP | 2022-02-26 06:00 | 2022-02-26 07:00 | 263.46 | 2022 | 27.23 | 2022-02-28
Spain | ESP | 2022-02-26 07:00 | 2022-02-26 08:00 | 274.5 | 2022 | 27.23 | 2022-02-28
Spain | ESP | 2022-02-26 08:00 | 2022-02-26 09:00 | 267.37 | 2022 | 27.23 | 2022-02-28
Spain | ESP | 2022-02-26 09:00 | 2022-02-26 10:00 | 247.49 | 2022 | 27.23 | 2022-02-28
Spain | ESP | 2022-02-26 10:00 | 2022-02-26 11:00 | 246 | 2022 | 27.23 | 2022-02-28
Spain | ESP | 2022-02-26 11:00 | 2022-02-26 12:00 | 243.48 | 2022 | 27.23 | 2022-02-28
Spain | ESP | 2022-02-26 12:00 | 2022-02-26 13:00 | 240.28 | 2022 | 27.23 | 2022-02-28
Spain | ESP | 2022-02-26 13:00 | 2022-02-26 14:00 | 239.9 | 2022 | 27.23 | 2022-02-28
Spain | ESP | 2022-02-26 14:00 | 2022-02-26 15:00 | 239.5 | 2022 | 27.23 | 2022-02-28
Spain | ESP | 2022-02-26 15:00 | 2022-02-26 16:00 | 239.6 | 2022 | 27.23 | 2022-02-28
Spain | ESP | 2022-02-26 16:00 | 2022-02-26 17:00 | 259.9 | 2022 | 27.23 | 2022-02-28
Spain | ESP | 2022-02-26 17:00 | 2022-02-26 18:00 | 299 | 2022 | 27.23 | 2022-02-28
Spain | ESP | 2022-02-26 18:00 | 2022-02-26 19:00 | 300.7 | 2022 | 27.23 | 2022-02-28
Spain | ESP | 2022-02-26 19:00 | 2022-02-26 20:00 | 297.01 | 2022 | 27.23 | 2022-02-28
Spain | ESP | 2022-02-26 20:00 | 2022-02-26 21:00 | 300 | 2022 | 27.23 | 2022-02-28
Spain | ESP | 2022-02-26 21:00 | 2022-02-26 22:00 | 266.77 | 2022 | 27.23 | 2022-02-28
Spain | ESP | 2022-02-26 22:00 | 2022-02-26 23:00 | 261.3 | 2022 | 27.23 | 2022-02-28
Spain | ESP | 2022-02-26 23:00 | 2022-02-27 | 256.07 | 2022 | 27.23 | 2022-02-28
Spain | ESP | 2022-02-27 | 2022-02-27 01:00 | 249.11 | 2022 | 27.23 | 2022-02-28
Spain | ESP | 2022-02-27 01:00 | 2022-02-27 02:00 | 225 | 2022 | 27.23 | 2022-02-28
Spain | ESP | 2022-02-27 02:00 | 2022-02-27 03:00 | 220.5 | 2022 | 27.23 | 2022-02-28
Spain | ESP | 2022-02-27 03:00 | 2022-02-27 04:00 | 225 | 2022 | 27.23 | 2022-02-28
Spain | ESP | 2022-02-27 04:00 | 2022-02-27 05:00 | 231.29 | 2022 | 27.23 | 2022-02-28
Spain | ESP | 2022-02-27 05:00 | 2022-02-27 06:00 | 250.85 | 2022 | 27.23 | 2022-02-28
Spain | ESP | 2022-02-27 06:00 | 2022-02-27 07:00 | 255.2 | 2022 | 27.23 | 2022-02-28
Spain | ESP | 2022-02-27 07:00 | 2022-02-27 08:00 | 252.59 | 2022 | 27.23 | 2022-02-28
Spain | ESP | 2022-02-27 08:00 | 2022-02-27 09:00 | 254.33 | 2022 | 27.23 | 2022-02-28
Spain | ESP | 2022-02-27 09:00 | 2022-02-27 10:00 | 253.46 | 2022 | 27.23 | 2022-02-28
Spain | ESP | 2022-02-27 10:00 | 2022-02-27 11:00 | 247.38 | 2022 | 27.23 | 2022-02-28
Spain | ESP | 2022-02-27 11:00 | 2022-02-27 12:00 | 235.01 | 2022 | 27.23 | 2022-02-28
Spain | ESP | 2022-02-27 12:00 | 2022-02-27 13:00 | 247.28 | 2022 | 27.23 | 2022-02-28
Spain | ESP | 2022-02-27 13:00 | 2022-02-27 14:00 | 247.08 | 2022 | 27.23 | 2022-02-28
Spain | ESP | 2022-02-27 14:00 | 2022-02-27 15:00 | 209.14 | 2022 | 27.23 | 2022-02-28
Spain | ESP | 2022-02-27 15:00 | 2022-02-27 16:00 | 209.14 | 2022 | 27.23 | 2022-02-28
Spain | ESP | 2022-02-27 16:00 | 2022-02-27 17:00 | 229.9 | 2022 | 27.23 | 2022-02-28
Spain | ESP | 2022-02-27 17:00 | 2022-02-27 18:00 | 275.76 | 2022 | 27.23 | 2022-02-28
Spain | ESP | 2022-02-27 18:00 | 2022-02-27 19:00 | 300 | 2022 | 27.23 | 2022-02-28
Spain | ESP | 2022-02-27 19:00 | 2022-02-27 20:00 | 350 | 2022 | 27.23 | 2022-02-28
Spain | ESP | 2022-02-27 20:00 | 2022-02-27 21:00 | 350 | 2022 | 27.23 | 2022-02-28
Spain | ESP | 2022-02-27 21:00 | 2022-02-27 22:00 | 310.01 | 2022 | 27.23 | 2022-02-28
Spain | ESP | 2022-02-27 22:00 | 2022-02-27 23:00 | 280 | 2022 | 27.23 | 2022-02-28
Spain | ESP | 2022-02-27 23:00 | 2022-02-28 | 295 | 2022 | 27.23 | 2022-02-28
Spain | ESP | 2022-02-28 | 2022-02-28 01:00 | 286.83 | 2022 | 27.23 | 2022-02-28
Spain | ESP | 2022-02-28 01:00 | 2022-02-28 02:00 | 282.49 | 2022 | 27.23 | 2022-02-28
Spain | ESP | 2022-02-28 02:00 | 2022-02-28 03:00 | 282.16 | 2022 | 27.23 | 2022-02-28
Spain | ESP | 2022-02-28 03:00 | 2022-02-28 04:00 | 277.73 | 2022 | 27.23 | 2022-02-28
Spain | ESP | 2022-02-28 04:00 | 2022-02-28 05:00 | 281.05 | 2022 | 27.23 | 2022-02-28
Spain | ESP | 2022-02-28 05:00 | 2022-02-28 06:00 | 286.54 | 2022 | 27.23 | 2022-02-28
Spain | ESP | 2022-02-28 06:00 | 2022-02-28 07:00 | 322.9 | 2022 | 27.23 | 2022-02-28
Spain | ESP | 2022-02-28 07:00 | 2022-02-28 08:00 | 308.9 | 2022 | 27.23 | 2022-02-28
Spain | ESP | 2022-02-28 08:00 | 2022-02-28 09:00 | 284.05 | 2022 | 27.23 | 2022-02-28
Spain | ESP | 2022-02-28 09:00 | 2022-02-28 10:00 | 258.45 | 2022 | 27.23 | 2022-02-28
Spain | ESP | 2022-02-28 10:00 | 2022-02-28 11:00 | 221.3 | 2022 | 27.23 | 2022-02-28
Spain | ESP | 2022-02-28 11:00 | 2022-02-28 12:00 | 224 | 2022 | 27.23 | 2022-02-28
Spain | ESP | 2022-02-28 12:00 | 2022-02-28 13:00 | 221.88 | 2022 | 27.23 | 2022-02-28
Spain | ESP | 2022-02-28 13:00 | 2022-02-28 14:00 | 220 | 2022 | 27.23 | 2022-02-28
Spain | ESP | 2022-02-28 14:00 | 2022-02-28 15:00 | 218.97 | 2022 | 27.23 | 2022-02-28
Spain | ESP | 2022-02-28 15:00 | 2022-02-28 16:00 | 253.79 | 2022 | 27.23 | 2022-02-28
Spain | ESP | 2022-02-28 16:00 | 2022-02-28 17:00 | 280.56 | 2022 | 27.23 | 2022-02-28
Spain | ESP | 2022-02-28 17:00 | 2022-02-28 18:00 | 300 | 2022 | 27.23 | 2022-02-28
Spain | ESP | 2022-02-28 18:00 | 2022-02-28 19:00 | 318.73 | 2022 | 27.23 | 2022-02-28
Spain | ESP | 2022-02-28 19:00 | 2022-02-28 20:00 | 346 | 2022 | 27.23 | 2022-02-28
Spain | ESP | 2022-02-28 20:00 | 2022-02-28 21:00 | 324.09 | 2022 | 27.23 | 2022-02-28
Spain | ESP | 2022-02-28 21:00 | 2022-02-28 22:00 | 291.18 | 2022 | 27.23 | 2022-02-28
Spain | ESP | 2022-02-28 22:00 | 2022-02-28 23:00 | 280 | 2022 | 27.23 | 2022-02-28
Spain | ESP | 2022-02-28 23:00 | 2022-03-01 | 268.9 | 2022 | 27.23 | 2022-02-28
Spain | ESP | 2022-03-01 | 2022-03-01 01:00 | 258.46 | 2022 | 42.39 | 2022-03-31
Spain | ESP | 2022-03-01 01:00 | 2022-03-01 02:00 | 241.01 | 2022 | 42.39 | 2022-03-31
Spain | ESP | 2022-03-01 02:00 | 2022-03-01 03:00 | 224 | 2022 | 42.39 | 2022-03-31
Spain | ESP | 2022-03-01 03:00 | 2022-03-01 04:00 | 221 | 2022 | 42.39 | 2022-03-31
Spain | ESP | 2022-03-01 04:00 | 2022-03-01 05:00 | 231.31 | 2022 | 42.39 | 2022-03-31
Spain | ESP | 2022-03-01 05:00 | 2022-03-01 06:00 | 268.04 | 2022 | 42.39 | 2022-03-31
Spain | ESP | 2022-03-01 06:00 | 2022-03-01 07:00 | 299.02 | 2022 | 42.39 | 2022-03-31
Spain | ESP | 2022-03-01 07:00 | 2022-03-01 08:00 | 301.4 | 2022 | 42.39 | 2022-03-31
Spain | ESP | 2022-03-01 08:00 | 2022-03-01 09:00 | 294.6 | 2022 | 42.39 | 2022-03-31
Spain | ESP | 2022-03-01 09:00 | 2022-03-01 10:00 | 265.02 | 2022 | 42.39 | 2022-03-31
Spain | ESP | 2022-03-01 10:00 | 2022-03-01 11:00 | 230 | 2022 | 42.39 | 2022-03-31
Spain | ESP | 2022-03-01 11:00 | 2022-03-01 12:00 | 225.8 | 2022 | 42.39 | 2022-03-31
Spain | ESP | 2022-03-01 12:00 | 2022-03-01 13:00 | 221.5 | 2022 | 42.39 | 2022-03-31
Spain | ESP | 2022-03-01 13:00 | 2022-03-01 14:00 | 221.99 | 2022 | 42.39 | 2022-03-31
Spain | ESP | 2022-03-01 14:00 | 2022-03-01 15:00 | 220.98 | 2022 | 42.39 | 2022-03-31
Spain | ESP | 2022-03-01 15:00 | 2022-03-01 16:00 | 221.99 | 2022 | 42.39 | 2022-03-31
Spain | ESP | 2022-03-01 16:00 | 2022-03-01 17:00 | 258.46 | 2022 | 42.39 | 2022-03-31
Spain | ESP | 2022-03-01 17:00 | 2022-03-01 18:00 | 282.49 | 2022 | 42.39 | 2022-03-31
Spain | ESP | 2022-03-01 18:00 | 2022-03-01 19:00 | 314.01 | 2022 | 42.39 | 2022-03-31
Spain | ESP | 2022-03-01 19:00 | 2022-03-01 20:00 | 315.87 | 2022 | 42.39 | 2022-03-31
Spain | ESP | 2022-03-01 20:00 | 2022-03-01 21:00 | 294.01 | 2022 | 42.39 | 2022-03-31
Spain | ESP | 2022-03-01 21:00 | 2022-03-01 22:00 | 267.16 | 2022 | 42.39 | 2022-03-31
Spain | ESP | 2022-03-01 22:00 | 2022-03-01 23:00 | 260.79 | 2022 | 42.39 | 2022-03-31
Spain | ESP | 2022-03-01 23:00 | 2022-03-02 | 251.04 | 2022 | 42.39 | 2022-03-31
Spain | ESP | 2022-03-02 | 2022-03-02 01:00 | 248.43 | 2022 | 42.39 | 2022-03-31
Spain | ESP | 2022-03-02 01:00 | 2022-03-02 02:00 | 242.06 | 2022 | 42.39 | 2022-03-31
Spain | ESP | 2022-03-02 02:00 | 2022-03-02 03:00 | 233.14 | 2022 | 42.39 | 2022-03-31
Spain | ESP | 2022-03-02 03:00 | 2022-03-02 04:00 | 233.62 | 2022 | 42.39 | 2022-03-31
Spain | ESP | 2022-03-02 04:00 | 2022-03-02 05:00 | 250 | 2022 | 42.39 | 2022-03-31
Spain | ESP | 2022-03-02 05:00 | 2022-03-02 06:00 | 267.32 | 2022 | 42.39 | 2022-03-31
Spain | ESP | 2022-03-02 06:00 | 2022-03-02 07:00 | 295 | 2022 | 42.39 | 2022-03-31
Spain | ESP | 2022-03-02 07:00 | 2022-03-02 08:00 | 305 | 2022 | 42.39 | 2022-03-31
Spain | ESP | 2022-03-02 08:00 | 2022-03-02 09:00 | 294.27 | 2022 | 42.39 | 2022-03-31
Spain | ESP | 2022-03-02 09:00 | 2022-03-02 10:00 | 268.3 | 2022 | 42.39 | 2022-03-31
Spain | ESP | 2022-03-02 10:00 | 2022-03-02 11:00 | 256.41 | 2022 | 42.39 | 2022-03-31
Spain | ESP | 2022-03-02 11:00 | 2022-03-02 12:00 | 246.25 | 2022 | 42.39 | 2022-03-31
Spain | ESP | 2022-03-02 12:00 | 2022-03-02 13:00 | 225.9 | 2022 | 42.39 | 2022-03-31
Spain | ESP | 2022-03-02 13:00 | 2022-03-02 14:00 | 208.32 | 2022 | 42.39 | 2022-03-31
Spain | ESP | 2022-03-02 14:00 | 2022-03-02 15:00 | 204.15 | 2022 | 42.39 | 2022-03-31
Spain | ESP | 2022-03-02 15:00 | 2022-03-02 16:00 | 206.64 | 2022 | 42.39 | 2022-03-31
Spain | ESP | 2022-03-02 16:00 | 2022-03-02 17:00 | 225 | 2022 | 42.39 | 2022-03-31
Spain | ESP | 2022-03-02 17:00 | 2022-03-02 18:00 | 258.62 | 2022 | 42.39 | 2022-03-31
Spain | ESP | 2022-03-02 18:00 | 2022-03-02 19:00 | 284.24 | 2022 | 42.39 | 2022-03-31
Spain | ESP | 2022-03-02 19:00 | 2022-03-02 20:00 | 297 | 2022 | 42.39 | 2022-03-31
Spain | ESP | 2022-03-02 20:00 | 2022-03-02 21:00 | 279.99 | 2022 | 42.39 | 2022-03-31
Spain | ESP | 2022-03-02 21:00 | 2022-03-02 22:00 | 265.78 | 2022 | 42.39 | 2022-03-31
Spain | ESP | 2022-03-02 22:00 | 2022-03-02 23:00 | 250.25 | 2022 | 42.39 | 2022-03-31
Spain | ESP | 2022-03-02 23:00 | 2022-03-03 | 331.16 | 2022 | 42.39 | 2022-03-31
Spain | ESP | 2022-03-03 | 2022-03-03 01:00 | 322.53 | 2022 | 42.39 | 2022-03-31
Spain | ESP | 2022-03-03 01:00 | 2022-03-03 02:00 | 316 | 2022 | 42.39 | 2022-03-31
Spain | ESP | 2022-03-03 02:00 | 2022-03-03 03:00 | 307.01 | 2022 | 42.39 | 2022-03-31
Spain | ESP | 2022-03-03 03:00 | 2022-03-03 04:00 | 307.3 | 2022 | 42.39 | 2022-03-31
Spain | ESP | 2022-03-03 04:00 | 2022-03-03 05:00 | 332.27 | 2022 | 42.39 | 2022-03-31
Spain | ESP | 2022-03-03 05:00 | 2022-03-03 06:00 | 369.69 | 2022 | 42.39 | 2022-03-31
Spain | ESP | 2022-03-03 06:00 | 2022-03-03 07:00 | 395.01 | 2022 | 42.39 | 2022-03-31
Spain | ESP | 2022-03-03 07:00 | 2022-03-03 08:00 | 400 | 2022 | 42.39 | 2022-03-31
Spain | ESP | 2022-03-03 08:00 | 2022-03-03 09:00 | 363.17 | 2022 | 42.39 | 2022-03-31
Spain | ESP | 2022-03-03 09:00 | 2022-03-03 10:00 | 359.15 | 2022 | 42.39 | 2022-03-31
Spain | ESP | 2022-03-03 10:00 | 2022-03-03 11:00 | 356.98 | 2022 | 42.39 | 2022-03-31
Spain | ESP | 2022-03-03 11:00 | 2022-03-03 12:00 | 353.5 | 2022 | 42.39 | 2022-03-31
Spain | ESP | 2022-03-03 12:00 | 2022-03-03 13:00 | 349.15 | 2022 | 42.39 | 2022-03-31
Spain | ESP | 2022-03-03 13:00 | 2022-03-03 14:00 | 324.09 | 2022 | 42.39 | 2022-03-31
Spain | ESP | 2022-03-03 14:00 | 2022-03-03 15:00 | 319.58 | 2022 | 42.39 | 2022-03-31
Spain | ESP | 2022-03-03 15:00 | 2022-03-03 16:00 | 336.53 | 2022 | 42.39 | 2022-03-31
Spain | ESP | 2022-03-03 16:00 | 2022-03-03 17:00 | 345 | 2022 | 42.39 | 2022-03-31
Spain | ESP | 2022-03-03 17:00 | 2022-03-03 18:00 | 350 | 2022 | 42.39 | 2022-03-31
Spain | ESP | 2022-03-03 18:00 | 2022-03-03 19:00 | 358.05 | 2022 | 42.39 | 2022-03-31
Spain | ESP | 2022-03-03 19:00 | 2022-03-03 20:00 | 360.46 | 2022 | 42.39 | 2022-03-31
Spain | ESP | 2022-03-03 20:00 | 2022-03-03 21:00 | 350 | 2022 | 42.39 | 2022-03-31
Spain | ESP | 2022-03-03 21:00 | 2022-03-03 22:00 | 329.92 | 2022 | 42.39 | 2022-03-31
Spain | ESP | 2022-03-03 22:00 | 2022-03-03 23:00 | 260 | 2022 | 42.39 | 2022-03-31
Spain | ESP | 2022-03-03 23:00 | 2022-03-04 | 350 | 2022 | 42.39 | 2022-03-31
Spain | ESP | 2022-03-04 | 2022-03-04 01:00 | 270.14 | 2022 | 42.39 | 2022-03-31
Spain | ESP | 2022-03-04 01:00 | 2022-03-04 02:00 | 269.5 | 2022 | 42.39 | 2022-03-31
Spain | ESP | 2022-03-04 02:00 | 2022-03-04 03:00 | 267.39 | 2022 | 42.39 | 2022-03-31
Spain | ESP | 2022-03-04 03:00 | 2022-03-04 04:00 | 264.61 | 2022 | 42.39 | 2022-03-31
Spain | ESP | 2022-03-04 04:00 | 2022-03-04 05:00 | 266.75 | 2022 | 42.39 | 2022-03-31
Spain | ESP | 2022-03-04 05:00 | 2022-03-04 06:00 | 269.6 | 2022 | 42.39 | 2022-03-31
Spain | ESP | 2022-03-04 06:00 | 2022-03-04 07:00 | 372.76 | 2022 | 42.39 | 2022-03-31
Spain | ESP | 2022-03-04 07:00 | 2022-03-04 08:00 | 381.81 | 2022 | 42.39 | 2022-03-31
Spain | ESP | 2022-03-04 08:00 | 2022-03-04 09:00 | 375 | 2022 | 42.39 | 2022-03-31
Spain | ESP | 2022-03-04 09:00 | 2022-03-04 10:00 | 371.33 | 2022 | 42.39 | 2022-03-31
Spain | ESP | 2022-03-04 10:00 | 2022-03-04 11:00 | 330.08 | 2022 | 42.39 | 2022-03-31
Spain | ESP | 2022-03-04 11:00 | 2022-03-04 12:00 | 343.71 | 2022 | 42.39 | 2022-03-31
Spain | ESP | 2022-03-04 12:00 | 2022-03-04 13:00 | 309.97 | 2022 | 42.39 | 2022-03-31
Spain | ESP | 2022-03-04 13:00 | 2022-03-04 14:00 | 316.3 | 2022 | 42.39 | 2022-03-31
Spain | ESP | 2022-03-04 14:00 | 2022-03-04 15:00 | 331.91 | 2022 | 42.39 | 2022-03-31
Spain | ESP | 2022-03-04 15:00 | 2022-03-04 16:00 | 355.77 | 2022 | 42.39 | 2022-03-31
Spain | ESP | 2022-03-04 16:00 | 2022-03-04 17:00 | 380.94 | 2022 | 42.39 | 2022-03-31
Spain | ESP | 2022-03-04 17:00 | 2022-03-04 18:00 | 392.91 | 2022 | 42.39 | 2022-03-31
Spain | ESP | 2022-03-04 18:00 | 2022-03-04 19:00 | 410 | 2022 | 42.39 | 2022-03-31
Spain | ESP | 2022-03-04 19:00 | 2022-03-04 20:00 | 400.08 | 2022 | 42.39 | 2022-03-31
Spain | ESP | 2022-03-04 20:00 | 2022-03-04 21:00 | 390.2 | 2022 | 42.39 | 2022-03-31
Spain | ESP | 2022-03-04 21:00 | 2022-03-04 22:00 | 384.6 | 2022 | 42.39 | 2022-03-31
Spain | ESP | 2022-03-04 22:00 | 2022-03-04 23:00 | 371.33 | 2022 | 42.39 | 2022-03-31
Spain | ESP | 2022-03-04 23:00 | 2022-03-05 | 376.5 | 2022 | 42.39 | 2022-03-31
Spain | ESP | 2022-03-05 | 2022-03-05 01:00 | 360 | 2022 | 42.39 | 2022-03-31
Spain | ESP | 2022-03-05 01:00 | 2022-03-05 02:00 | 350 | 2022 | 42.39 | 2022-03-31
Spain | ESP | 2022-03-05 02:00 | 2022-03-05 03:00 | 330 | 2022 | 42.39 | 2022-03-31
Spain | ESP | 2022-03-05 03:00 | 2022-03-05 04:00 | 338.85 | 2022 | 42.39 | 2022-03-31
Spain | ESP | 2022-03-05 04:00 | 2022-03-05 05:00 | 347.04 | 2022 | 42.39 | 2022-03-31
Spain | ESP | 2022-03-05 05:00 | 2022-03-05 06:00 | 369 | 2022 | 42.39 | 2022-03-31
Spain | ESP | 2022-03-05 06:00 | 2022-03-05 07:00 | 378.1 | 2022 | 42.39 | 2022-03-31
Spain | ESP | 2022-03-05 07:00 | 2022-03-05 08:00 | 370.53 | 2022 | 42.39 | 2022-03-31
Spain | ESP | 2022-03-05 08:00 | 2022-03-05 09:00 | 370 | 2022 | 42.39 | 2022-03-31
Spain | ESP | 2022-03-05 09:00 | 2022-03-05 10:00 | 365.04 | 2022 | 42.39 | 2022-03-31
Spain | ESP | 2022-03-05 10:00 | 2022-03-05 11:00 | 362.11 | 2022 | 42.39 | 2022-03-31
Spain | ESP | 2022-03-05 11:00 | 2022-03-05 12:00 | 360 | 2022 | 42.39 | 2022-03-31
Spain | ESP | 2022-03-05 12:00 | 2022-03-05 13:00 | 365.04 | 2022 | 42.39 | 2022-03-31
Spain | ESP | 2022-03-05 13:00 | 2022-03-05 14:00 | 362.11 | 2022 | 42.39 | 2022-03-31
Spain | ESP | 2022-03-05 14:00 | 2022-03-05 15:00 | 311 | 2022 | 42.39 | 2022-03-31
Spain | ESP | 2022-03-05 15:00 | 2022-03-05 16:00 | 343.5 | 2022 | 42.39 | 2022-03-31
Spain | ESP | 2022-03-05 16:00 | 2022-03-05 17:00 | 385.63 | 2022 | 42.39 | 2022-03-31
Spain | ESP | 2022-03-05 17:00 | 2022-03-05 18:00 | 405.78 | 2022 | 42.39 | 2022-03-31
Spain | ESP | 2022-03-05 18:00 | 2022-03-05 19:00 | 409.3 | 2022 | 42.39 | 2022-03-31
Spain | ESP | 2022-03-05 19:00 | 2022-03-05 20:00 | 400 | 2022 | 42.39 | 2022-03-31
Spain | ESP | 2022-03-05 20:00 | 2022-03-05 21:00 | 390.51 | 2022 | 42.39 | 2022-03-31
Spain | ESP | 2022-03-05 21:00 | 2022-03-05 22:00 | 382.11 | 2022 | 42.39 | 2022-03-31
Spain | ESP | 2022-03-05 22:00 | 2022-03-05 23:00 | 365.04 | 2022 | 42.39 | 2022-03-31
Spain | ESP | 2022-03-05 23:00 | 2022-03-06 | 390.61 | 2022 | 42.39 | 2022-03-31
Spain | ESP | 2022-03-06 | 2022-03-06 01:00 | 353 | 2022 | 42.39 | 2022-03-31
Spain | ESP | 2022-03-06 01:00 | 2022-03-06 02:00 | 345.16 | 2022 | 42.39 | 2022-03-31
Spain | ESP | 2022-03-06 02:00 | 2022-03-06 03:00 | 334.21 | 2022 | 42.39 | 2022-03-31
Spain | ESP | 2022-03-06 03:00 | 2022-03-06 04:00 | 339.44 | 2022 | 42.39 | 2022-03-31
Spain | ESP | 2022-03-06 04:00 | 2022-03-06 05:00 | 342.09 | 2022 | 42.39 | 2022-03-31
Spain | ESP | 2022-03-06 05:00 | 2022-03-06 06:00 | 350.13 | 2022 | 42.39 | 2022-03-31
Spain | ESP | 2022-03-06 06:00 | 2022-03-06 07:00 | 365.86 | 2022 | 42.39 | 2022-03-31
Spain | ESP | 2022-03-06 07:00 | 2022-03-06 08:00 | 353 | 2022 | 42.39 | 2022-03-31
Spain | ESP | 2022-03-06 08:00 | 2022-03-06 09:00 | 390.36 | 2022 | 42.39 | 2022-03-31
Spain | ESP | 2022-03-06 09:00 | 2022-03-06 10:00 | 351.07 | 2022 | 42.39 | 2022-03-31
Spain | ESP | 2022-03-06 10:00 | 2022-03-06 11:00 | 346.25 | 2022 | 42.39 | 2022-03-31
Spain | ESP | 2022-03-06 11:00 | 2022-03-06 12:00 | 350.25 | 2022 | 42.39 | 2022-03-31
Spain | ESP | 2022-03-06 12:00 | 2022-03-06 13:00 | 338.54 | 2022 | 42.39 | 2022-03-31
Spain | ESP | 2022-03-06 13:00 | 2022-03-06 14:00 | 350 | 2022 | 42.39 | 2022-03-31
Spain | ESP | 2022-03-06 14:00 | 2022-03-06 15:00 | 338.54 | 2022 | 42.39 | 2022-03-31
Spain | ESP | 2022-03-06 15:00 | 2022-03-06 16:00 | 339.61 | 2022 | 42.39 | 2022-03-31
Spain | ESP | 2022-03-06 16:00 | 2022-03-06 17:00 | 385.16 | 2022 | 42.39 | 2022-03-31
Spain | ESP | 2022-03-06 17:00 | 2022-03-06 18:00 | 435.08 | 2022 | 42.39 | 2022-03-31
Spain | ESP | 2022-03-06 18:00 | 2022-03-06 19:00 | 454.28 | 2022 | 42.39 | 2022-03-31
Spain | ESP | 2022-03-06 19:00 | 2022-03-06 20:00 | 470.01 | 2022 | 42.39 | 2022-03-31
Spain | ESP | 2022-03-06 20:00 | 2022-03-06 21:00 | 470.01 | 2022 | 42.39 | 2022-03-31
Spain | ESP | 2022-03-06 21:00 | 2022-03-06 22:00 | 454.09 | 2022 | 42.39 | 2022-03-31
Spain | ESP | 2022-03-06 22:00 | 2022-03-06 23:00 | 450 | 2022 | 42.39 | 2022-03-31
Spain | ESP | 2022-03-06 23:00 | 2022-03-07 | 441.85 | 2022 | 42.39 | 2022-03-31
Spain | ESP | 2022-03-07 | 2022-03-07 01:00 | 426.46 | 2022 | 42.39 | 2022-03-31
Spain | ESP | 2022-03-07 01:00 | 2022-03-07 02:00 | 416.67 | 2022 | 42.39 | 2022-03-31
Spain | ESP | 2022-03-07 02:00 | 2022-03-07 03:00 | 400 | 2022 | 42.39 | 2022-03-31
Spain | ESP | 2022-03-07 03:00 | 2022-03-07 04:00 | 400 | 2022 | 42.39 | 2022-03-31
Spain | ESP | 2022-03-07 04:00 | 2022-03-07 05:00 | 426.46 | 2022 | 42.39 | 2022-03-31
Spain | ESP | 2022-03-07 05:00 | 2022-03-07 06:00 | 465.77 | 2022 | 42.39 | 2022-03-31
Spain | ESP | 2022-03-07 06:00 | 2022-03-07 07:00 | 500 | 2022 | 42.39 | 2022-03-31
Spain | ESP | 2022-03-07 07:00 | 2022-03-07 08:00 | 500 | 2022 | 42.39 | 2022-03-31
Spain | ESP | 2022-03-07 08:00 | 2022-03-07 09:00 | 483 | 2022 | 42.39 | 2022-03-31
Spain | ESP | 2022-03-07 09:00 | 2022-03-07 10:00 | 451 | 2022 | 42.39 | 2022-03-31
Spain | ESP | 2022-03-07 10:00 | 2022-03-07 11:00 | 450.05 | 2022 | 42.39 | 2022-03-31
Spain | ESP | 2022-03-07 11:00 | 2022-03-07 12:00 | 450 | 2022 | 42.39 | 2022-03-31
Spain | ESP | 2022-03-07 12:00 | 2022-03-07 13:00 | 447.48 | 2022 | 42.39 | 2022-03-31
Spain | ESP | 2022-03-07 13:00 | 2022-03-07 14:00 | 426.46 | 2022 | 42.39 | 2022-03-31
Spain | ESP | 2022-03-07 14:00 | 2022-03-07 15:00 | 382.72 | 2022 | 42.39 | 2022-03-31
Spain | ESP | 2022-03-07 15:00 | 2022-03-07 16:00 | 400 | 2022 | 42.39 | 2022-03-31
Spain | ESP | 2022-03-07 16:00 | 2022-03-07 17:00 | 450 | 2022 | 42.39 | 2022-03-31
Spain | ESP | 2022-03-07 17:00 | 2022-03-07 18:00 | 472.5 | 2022 | 42.39 | 2022-03-31
Spain | ESP | 2022-03-07 18:00 | 2022-03-07 19:00 | 500 | 2022 | 42.39 | 2022-03-31
Spain | ESP | 2022-03-07 19:00 | 2022-03-07 20:00 | 475 | 2022 | 42.39 | 2022-03-31
Spain | ESP | 2022-03-07 20:00 | 2022-03-07 21:00 | 450 | 2022 | 42.39 | 2022-03-31
Spain | ESP | 2022-03-07 21:00 | 2022-03-07 22:00 | 426.46 | 2022 | 42.39 | 2022-03-31
Spain | ESP | 2022-03-07 22:00 | 2022-03-07 23:00 | 379.02 | 2022 | 42.39 | 2022-03-31
Spain | ESP | 2022-03-07 23:00 | 2022-03-08 | 450.95 | 2022 | 42.39 | 2022-03-31
Spain | ESP | 2022-03-08 | 2022-03-08 01:00 | 449.5 | 2022 | 42.39 | 2022-03-31
Spain | ESP | 2022-03-08 01:00 | 2022-03-08 02:00 | 449.5 | 2022 | 42.39 | 2022-03-31
Spain | ESP | 2022-03-08 02:00 | 2022-03-08 03:00 | 424.88 | 2022 | 42.39 | 2022-03-31
Spain | ESP | 2022-03-08 03:00 | 2022-03-08 04:00 | 429.89 | 2022 | 42.39 | 2022-03-31
Spain | ESP | 2022-03-08 04:00 | 2022-03-08 05:00 | 449.6 | 2022 | 42.39 | 2022-03-31
Spain | ESP | 2022-03-08 05:00 | 2022-03-08 06:00 | 550 | 2022 | 42.39 | 2022-03-31
Spain | ESP | 2022-03-08 06:00 | 2022-03-08 07:00 | 600 | 2022 | 42.39 | 2022-03-31
Spain | ESP | 2022-03-08 07:00 | 2022-03-08 08:00 | 645 | 2022 | 42.39 | 2022-03-31
Spain | ESP | 2022-03-08 08:00 | 2022-03-08 09:00 | 601 | 2022 | 42.39 | 2022-03-31
Spain | ESP | 2022-03-08 09:00 | 2022-03-08 10:00 | 582 | 2022 | 42.39 | 2022-03-31
Spain | ESP | 2022-03-08 10:00 | 2022-03-08 11:00 | 548.09 | 2022 | 42.39 | 2022-03-31
Spain | ESP | 2022-03-08 11:00 | 2022-03-08 12:00 | 515.4 | 2022 | 42.39 | 2022-03-31
Spain | ESP | 2022-03-08 12:00 | 2022-03-08 13:00 | 460 | 2022 | 42.39 | 2022-03-31
Spain | ESP | 2022-03-08 13:00 | 2022-03-08 14:00 | 449.9 | 2022 | 42.39 | 2022-03-31
Spain | ESP | 2022-03-08 14:00 | 2022-03-08 15:00 | 449.6 | 2022 | 42.39 | 2022-03-31
Spain | ESP | 2022-03-08 15:00 | 2022-03-08 16:00 | 514.31 | 2022 | 42.39 | 2022-03-31
Spain | ESP | 2022-03-08 16:00 | 2022-03-08 17:00 | 603.08 | 2022 | 42.39 | 2022-03-31
Spain | ESP | 2022-03-08 17:00 | 2022-03-08 18:00 | 651 | 2022 | 42.39 | 2022-03-31
Spain | ESP | 2022-03-08 18:00 | 2022-03-08 19:00 | 700 | 2022 | 42.39 | 2022-03-31
Spain | ESP | 2022-03-08 19:00 | 2022-03-08 20:00 | 654.91 | 2022 | 42.39 | 2022-03-31
Spain | ESP | 2022-03-08 20:00 | 2022-03-08 21:00 | 651 | 2022 | 42.39 | 2022-03-31
Spain | ESP | 2022-03-08 21:00 | 2022-03-08 22:00 | 650 | 2022 | 42.39 | 2022-03-31
Spain | ESP | 2022-03-08 22:00 | 2022-03-08 23:00 | 600 | 2022 | 42.39 | 2022-03-31
Spain | ESP | 2022-03-08 23:00 | 2022-03-09 | 510.26 | 2022 | 42.39 | 2022-03-31
Spain | ESP | 2022-03-09 | 2022-03-09 01:00 | 450.01 | 2022 | 42.39 | 2022-03-31
Spain | ESP | 2022-03-09 01:00 | 2022-03-09 02:00 | 425 | 2022 | 42.39 | 2022-03-31
Spain | ESP | 2022-03-09 02:00 | 2022-03-09 03:00 | 420.03 | 2022 | 42.39 | 2022-03-31
Spain | ESP | 2022-03-09 03:00 | 2022-03-09 04:00 | 420.03 | 2022 | 42.39 | 2022-03-31
Spain | ESP | 2022-03-09 04:00 | 2022-03-09 05:00 | 440 | 2022 | 42.39 | 2022-03-31
Spain | ESP | 2022-03-09 05:00 | 2022-03-09 06:00 | 523.76 | 2022 | 42.39 | 2022-03-31
Spain | ESP | 2022-03-09 06:00 | 2022-03-09 07:00 | 579.45 | 2022 | 42.39 | 2022-03-31
Spain | ESP | 2022-03-09 07:00 | 2022-03-09 08:00 | 554.76 | 2022 | 42.39 | 2022-03-31
Spain | ESP | 2022-03-09 08:00 | 2022-03-09 09:00 | 504.54 | 2022 | 42.39 | 2022-03-31
Spain | ESP | 2022-03-09 09:00 | 2022-03-09 10:00 | 439.6 | 2022 | 42.39 | 2022-03-31
Spain | ESP | 2022-03-09 10:00 | 2022-03-09 11:00 | 398.12 | 2022 | 42.39 | 2022-03-31
Spain | ESP | 2022-03-09 11:00 | 2022-03-09 12:00 | 359.71 | 2022 | 42.39 | 2022-03-31
Spain | ESP | 2022-03-09 12:00 | 2022-03-09 13:00 | 356.74 | 2022 | 42.39 | 2022-03-31
Spain | ESP | 2022-03-09 13:00 | 2022-03-09 14:00 | 368.98 | 2022 | 42.39 | 2022-03-31
Spain | ESP | 2022-03-09 14:00 | 2022-03-09 15:00 | 393.13 | 2022 | 42.39 | 2022-03-31
Spain | ESP | 2022-03-09 15:00 | 2022-03-09 16:00 | 425.09 | 2022 | 42.39 | 2022-03-31
Spain | ESP | 2022-03-09 16:00 | 2022-03-09 17:00 | 518.42 | 2022 | 42.39 | 2022-03-31
Spain | ESP | 2022-03-09 17:00 | 2022-03-09 18:00 | 549.73 | 2022 | 42.39 | 2022-03-31
Spain | ESP | 2022-03-09 18:00 | 2022-03-09 19:00 | 605 | 2022 | 42.39 | 2022-03-31
Spain | ESP | 2022-03-09 19:00 | 2022-03-09 20:00 | 560 | 2022 | 42.39 | 2022-03-31
Spain | ESP | 2022-03-09 20:00 | 2022-03-09 21:00 | 549.73 | 2022 | 42.39 | 2022-03-31
Spain | ESP | 2022-03-09 21:00 | 2022-03-09 22:00 | 523.76 | 2022 | 42.39 | 2022-03-31
Spain | ESP | 2022-03-09 22:00 | 2022-03-09 23:00 | 475.44 | 2022 | 42.39 | 2022-03-31
Spain | ESP | 2022-03-09 23:00 | 2022-03-10 | 378 | 2022 | 42.39 | 2022-03-31
Spain | ESP | 2022-03-10 | 2022-03-10 01:00 | 320.93 | 2022 | 42.39 | 2022-03-31
Spain | ESP | 2022-03-10 01:00 | 2022-03-10 02:00 | 321.59 | 2022 | 42.39 | 2022-03-31
Spain | ESP | 2022-03-10 02:00 | 2022-03-10 03:00 | 319.9 | 2022 | 42.39 | 2022-03-31
Spain | ESP | 2022-03-10 03:00 | 2022-03-10 04:00 | 319.9 | 2022 | 42.39 | 2022-03-31
Spain | ESP | 2022-03-10 04:00 | 2022-03-10 05:00 | 335.01 | 2022 | 42.39 | 2022-03-31
Spain | ESP | 2022-03-10 05:00 | 2022-03-10 06:00 | 414.66 | 2022 | 42.39 | 2022-03-31
Spain | ESP | 2022-03-10 06:00 | 2022-03-10 07:00 | 436.06 | 2022 | 42.39 | 2022-03-31
Spain | ESP | 2022-03-10 07:00 | 2022-03-10 08:00 | 452.69 | 2022 | 42.39 | 2022-03-31
Spain | ESP | 2022-03-10 08:00 | 2022-03-10 09:00 | 422.6 | 2022 | 42.39 | 2022-03-31
Spain | ESP | 2022-03-10 09:00 | 2022-03-10 10:00 | 400.95 | 2022 | 42.39 | 2022-03-31
Spain | ESP | 2022-03-10 10:00 | 2022-03-10 11:00 | 356.35 | 2022 | 42.39 | 2022-03-31
Spain | ESP | 2022-03-10 11:00 | 2022-03-10 12:00 | 361.4 | 2022 | 42.39 | 2022-03-31
Spain | ESP | 2022-03-10 12:00 | 2022-03-10 13:00 | 345.92 | 2022 | 42.39 | 2022-03-31
Spain | ESP | 2022-03-10 13:00 | 2022-03-10 14:00 | 320.93 | 2022 | 42.39 | 2022-03-31
Spain | ESP | 2022-03-10 14:00 | 2022-03-10 15:00 | 320 | 2022 | 42.39 | 2022-03-31
Spain | ESP | 2022-03-10 15:00 | 2022-03-10 16:00 | 319.6 | 2022 | 42.39 | 2022-03-31
Spain | ESP | 2022-03-10 16:00 | 2022-03-10 17:00 | 387.01 | 2022 | 42.39 | 2022-03-31
Spain | ESP | 2022-03-10 17:00 | 2022-03-10 18:00 | 415.64 | 2022 | 42.39 | 2022-03-31
Spain | ESP | 2022-03-10 18:00 | 2022-03-10 19:00 | 443.75 | 2022 | 42.39 | 2022-03-31
Spain | ESP | 2022-03-10 19:00 | 2022-03-10 20:00 | 430.01 | 2022 | 42.39 | 2022-03-31
Spain | ESP | 2022-03-10 20:00 | 2022-03-10 21:00 | 408.29 | 2022 | 42.39 | 2022-03-31
Spain | ESP | 2022-03-10 21:00 | 2022-03-10 22:00 | 323.25 | 2022 | 42.39 | 2022-03-31
Spain | ESP | 2022-03-10 22:00 | 2022-03-10 23:00 | 319.5 | 2022 | 42.39 | 2022-03-31
Spain | ESP | 2022-03-10 23:00 | 2022-03-11 | 270 | 2022 | 42.39 | 2022-03-31
Spain | ESP | 2022-03-11 | 2022-03-11 01:00 | 249.99 | 2022 | 42.39 | 2022-03-31
Spain | ESP | 2022-03-11 01:00 | 2022-03-11 02:00 | 230.22 | 2022 | 42.39 | 2022-03-31
Spain | ESP | 2022-03-11 02:00 | 2022-03-11 03:00 | 193.87 | 2022 | 42.39 | 2022-03-31
Spain | ESP | 2022-03-11 03:00 | 2022-03-11 04:00 | 144.8 | 2022 | 42.39 | 2022-03-31
Spain | ESP | 2022-03-11 04:00 | 2022-03-11 05:00 | 169.96 | 2022 | 42.39 | 2022-03-31
Spain | ESP | 2022-03-11 05:00 | 2022-03-11 06:00 | 269.4 | 2022 | 42.39 | 2022-03-31
Spain | ESP | 2022-03-11 06:00 | 2022-03-11 07:00 | 302.95 | 2022 | 42.39 | 2022-03-31
Spain | ESP | 2022-03-11 07:00 | 2022-03-11 08:00 | 311.53 | 2022 | 42.39 | 2022-03-31
Spain | ESP | 2022-03-11 08:00 | 2022-03-11 09:00 | 309.41 | 2022 | 42.39 | 2022-03-31
Spain | ESP | 2022-03-11 09:00 | 2022-03-11 10:00 | 300.01 | 2022 | 42.39 | 2022-03-31
Spain | ESP | 2022-03-11 10:00 | 2022-03-11 11:00 | 273.94 | 2022 | 42.39 | 2022-03-31
Spain | ESP | 2022-03-11 11:00 | 2022-03-11 12:00 | 277.17 | 2022 | 42.39 | 2022-03-31
Spain | ESP | 2022-03-11 12:00 | 2022-03-11 13:00 | 270 | 2022 | 42.39 | 2022-03-31
Spain | ESP | 2022-03-11 13:00 | 2022-03-11 14:00 | 274.4 | 2022 | 42.39 | 2022-03-31
Spain | ESP | 2022-03-11 14:00 | 2022-03-11 15:00 | 271.99 | 2022 | 42.39 | 2022-03-31
Spain | ESP | 2022-03-11 15:00 | 2022-03-11 16:00 | 274.73 | 2022 | 42.39 | 2022-03-31
Spain | ESP | 2022-03-11 16:00 | 2022-03-11 17:00 | 299.99 | 2022 | 42.39 | 2022-03-31
Spain | ESP | 2022-03-11 17:00 | 2022-03-11 18:00 | 310.8 | 2022 | 42.39 | 2022-03-31
Spain | ESP | 2022-03-11 18:00 | 2022-03-11 19:00 | 350 | 2022 | 42.39 | 2022-03-31
Spain | ESP | 2022-03-11 19:00 | 2022-03-11 20:00 | 397.02 | 2022 | 42.39 | 2022-03-31
Spain | ESP | 2022-03-11 20:00 | 2022-03-11 21:00 | 403.97 | 2022 | 42.39 | 2022-03-31
Spain | ESP | 2022-03-11 21:00 | 2022-03-11 22:00 | 341.95 | 2022 | 42.39 | 2022-03-31
Spain | ESP | 2022-03-11 22:00 | 2022-03-11 23:00 | 331.79 | 2022 | 42.39 | 2022-03-31
Spain | ESP | 2022-03-11 23:00 | 2022-03-12 | 290 | 2022 | 42.39 | 2022-03-31
Spain | ESP | 2022-03-12 | 2022-03-12 01:00 | 281.96 | 2022 | 42.39 | 2022-03-31
Spain | ESP | 2022-03-12 01:00 | 2022-03-12 02:00 | 275.2 | 2022 | 42.39 | 2022-03-31
Spain | ESP | 2022-03-12 02:00 | 2022-03-12 03:00 | 244.18 | 2022 | 42.39 | 2022-03-31
Spain | ESP | 2022-03-12 03:00 | 2022-03-12 04:00 | 238.22 | 2022 | 42.39 | 2022-03-31
Spain | ESP | 2022-03-12 04:00 | 2022-03-12 05:00 | 250 | 2022 | 42.39 | 2022-03-31
Spain | ESP | 2022-03-12 05:00 | 2022-03-12 06:00 | 249.41 | 2022 | 42.39 | 2022-03-31
Spain | ESP | 2022-03-12 06:00 | 2022-03-12 07:00 | 267.49 | 2022 | 42.39 | 2022-03-31
Spain | ESP | 2022-03-12 07:00 | 2022-03-12 08:00 | 256 | 2022 | 42.39 | 2022-03-31
Spain | ESP | 2022-03-12 08:00 | 2022-03-12 09:00 | 242 | 2022 | 42.39 | 2022-03-31
Spain | ESP | 2022-03-12 09:00 | 2022-03-12 10:00 | 212.95 | 2022 | 42.39 | 2022-03-31
Spain | ESP | 2022-03-12 10:00 | 2022-03-12 11:00 | 204.6 | 2022 | 42.39 | 2022-03-31
Spain | ESP | 2022-03-12 11:00 | 2022-03-12 12:00 | 199.54 | 2022 | 42.39 | 2022-03-31
Spain | ESP | 2022-03-12 12:00 | 2022-03-12 13:00 | 199.54 | 2022 | 42.39 | 2022-03-31
Spain | ESP | 2022-03-12 13:00 | 2022-03-12 14:00 | 195.15 | 2022 | 42.39 | 2022-03-31
Spain | ESP | 2022-03-12 14:00 | 2022-03-12 15:00 | 196.27 | 2022 | 42.39 | 2022-03-31
Spain | ESP | 2022-03-12 15:00 | 2022-03-12 16:00 | 204.4 | 2022 | 42.39 | 2022-03-31
Spain | ESP | 2022-03-12 16:00 | 2022-03-12 17:00 | 215 | 2022 | 42.39 | 2022-03-31
Spain | ESP | 2022-03-12 17:00 | 2022-03-12 18:00 | 284.41 | 2022 | 42.39 | 2022-03-31
Spain | ESP | 2022-03-12 18:00 | 2022-03-12 19:00 | 290.96 | 2022 | 42.39 | 2022-03-31
Spain | ESP | 2022-03-12 19:00 | 2022-03-12 20:00 | 292.91 | 2022 | 42.39 | 2022-03-31
Spain | ESP | 2022-03-12 20:00 | 2022-03-12 21:00 | 282.72 | 2022 | 42.39 | 2022-03-31
Spain | ESP | 2022-03-12 21:00 | 2022-03-12 22:00 | 269.55 | 2022 | 42.39 | 2022-03-31
Spain | ESP | 2022-03-12 22:00 | 2022-03-12 23:00 | 262.77 | 2022 | 42.39 | 2022-03-31
Spain | ESP | 2022-03-12 23:00 | 2022-03-13 | 214.5 | 2022 | 42.39 | 2022-03-31
Spain | ESP | 2022-03-13 | 2022-03-13 01:00 | 211.42 | 2022 | 42.39 | 2022-03-31
Spain | ESP | 2022-03-13 01:00 | 2022-03-13 02:00 | 207 | 2022 | 42.39 | 2022-03-31
Spain | ESP | 2022-03-13 02:00 | 2022-03-13 03:00 | 189.31 | 2022 | 42.39 | 2022-03-31
Spain | ESP | 2022-03-13 03:00 | 2022-03-13 04:00 | 174.51 | 2022 | 42.39 | 2022-03-31
Spain | ESP | 2022-03-13 04:00 | 2022-03-13 05:00 | 200 | 2022 | 42.39 | 2022-03-31
Spain | ESP | 2022-03-13 05:00 | 2022-03-13 06:00 | 213.69 | 2022 | 42.39 | 2022-03-31
Spain | ESP | 2022-03-13 06:00 | 2022-03-13 07:00 | 215 | 2022 | 42.39 | 2022-03-31
Spain | ESP | 2022-03-13 07:00 | 2022-03-13 08:00 | 214.9 | 2022 | 42.39 | 2022-03-31
Spain | ESP | 2022-03-13 08:00 | 2022-03-13 09:00 | 250 | 2022 | 42.39 | 2022-03-31
Spain | ESP | 2022-03-13 09:00 | 2022-03-13 10:00 | 220.67 | 2022 | 42.39 | 2022-03-31
Spain | ESP | 2022-03-13 10:00 | 2022-03-13 11:00 | 215 | 2022 | 42.39 | 2022-03-31
Spain | ESP | 2022-03-13 11:00 | 2022-03-13 12:00 | 215.3 | 2022 | 42.39 | 2022-03-31
Spain | ESP | 2022-03-13 12:00 | 2022-03-13 13:00 | 252.95 | 2022 | 42.39 | 2022-03-31
Spain | ESP | 2022-03-13 13:00 | 2022-03-13 14:00 | 225.18 | 2022 | 42.39 | 2022-03-31
Spain | ESP | 2022-03-13 14:00 | 2022-03-13 15:00 | 223.47 | 2022 | 42.39 | 2022-03-31
Spain | ESP | 2022-03-13 15:00 | 2022-03-13 16:00 | 225.55 | 2022 | 42.39 | 2022-03-31
Spain | ESP | 2022-03-13 16:00 | 2022-03-13 17:00 | 260.01 | 2022 | 42.39 | 2022-03-31
Spain | ESP | 2022-03-13 17:00 | 2022-03-13 18:00 | 290 | 2022 | 42.39 | 2022-03-31
Spain | ESP | 2022-03-13 18:00 | 2022-03-13 19:00 | 362.02 | 2022 | 42.39 | 2022-03-31
Spain | ESP | 2022-03-13 19:00 | 2022-03-13 20:00 | 389.9 | 2022 | 42.39 | 2022-03-31
Spain | ESP | 2022-03-13 20:00 | 2022-03-13 21:00 | 351.1 | 2022 | 42.39 | 2022-03-31
Spain | ESP | 2022-03-13 21:00 | 2022-03-13 22:00 | 321.96 | 2022 | 42.39 | 2022-03-31
Spain | ESP | 2022-03-13 22:00 | 2022-03-13 23:00 | 305.91 | 2022 | 42.39 | 2022-03-31
Spain | ESP | 2022-03-13 23:00 | 2022-03-14 | 291.55 | 2022 | 42.39 | 2022-03-31
Spain | ESP | 2022-03-14 | 2022-03-14 01:00 | 280.03 | 2022 | 42.39 | 2022-03-31
Spain | ESP | 2022-03-14 01:00 | 2022-03-14 02:00 | 232.24 | 2022 | 42.39 | 2022-03-31
Spain | ESP | 2022-03-14 02:00 | 2022-03-14 03:00 | 224.76 | 2022 | 42.39 | 2022-03-31
Spain | ESP | 2022-03-14 03:00 | 2022-03-14 04:00 | 219.91 | 2022 | 42.39 | 2022-03-31
Spain | ESP | 2022-03-14 04:00 | 2022-03-14 05:00 | 230.06 | 2022 | 42.39 | 2022-03-31
Spain | ESP | 2022-03-14 05:00 | 2022-03-14 06:00 | 277.8 | 2022 | 42.39 | 2022-03-31
Spain | ESP | 2022-03-14 06:00 | 2022-03-14 07:00 | 288.33 | 2022 | 42.39 | 2022-03-31
Spain | ESP | 2022-03-14 07:00 | 2022-03-14 08:00 | 295 | 2022 | 42.39 | 2022-03-31
Spain | ESP | 2022-03-14 08:00 | 2022-03-14 09:00 | 292.34 | 2022 | 42.39 | 2022-03-31
Spain | ESP | 2022-03-14 09:00 | 2022-03-14 10:00 | 288.33 | 2022 | 42.39 | 2022-03-31
Spain | ESP | 2022-03-14 10:00 | 2022-03-14 11:00 | 280.98 | 2022 | 42.39 | 2022-03-31
Spain | ESP | 2022-03-14 11:00 | 2022-03-14 12:00 | 258 | 2022 | 42.39 | 2022-03-31
Spain | ESP | 2022-03-14 12:00 | 2022-03-14 13:00 | 221.1 | 2022 | 42.39 | 2022-03-31
Spain | ESP | 2022-03-14 13:00 | 2022-03-14 14:00 | 215.3 | 2022 | 42.39 | 2022-03-31
Spain | ESP | 2022-03-14 14:00 | 2022-03-14 15:00 | 214.8 | 2022 | 42.39 | 2022-03-31
Spain | ESP | 2022-03-14 15:00 | 2022-03-14 16:00 | 214.48 | 2022 | 42.39 | 2022-03-31
Spain | ESP | 2022-03-14 16:00 | 2022-03-14 17:00 | 214.8 | 2022 | 42.39 | 2022-03-31
Spain | ESP | 2022-03-14 17:00 | 2022-03-14 18:00 | 219 | 2022 | 42.39 | 2022-03-31
Spain | ESP | 2022-03-14 18:00 | 2022-03-14 19:00 | 265.32 | 2022 | 42.39 | 2022-03-31
Spain | ESP | 2022-03-14 19:00 | 2022-03-14 20:00 | 281.96 | 2022 | 42.39 | 2022-03-31
Spain | ESP | 2022-03-14 20:00 | 2022-03-14 21:00 | 280.01 | 2022 | 42.39 | 2022-03-31
Spain | ESP | 2022-03-14 21:00 | 2022-03-14 22:00 | 240 | 2022 | 42.39 | 2022-03-31
Spain | ESP | 2022-03-14 22:00 | 2022-03-14 23:00 | 214.8 | 2022 | 42.39 | 2022-03-31
Spain | ESP | 2022-03-14 23:00 | 2022-03-15 | 215.54 | 2022 | 42.39 | 2022-03-31
Spain | ESP | 2022-03-15 | 2022-03-15 01:00 | 211.15 | 2022 | 42.39 | 2022-03-31
Spain | ESP | 2022-03-15 01:00 | 2022-03-15 02:00 | 209.8 | 2022 | 42.39 | 2022-03-31
Spain | ESP | 2022-03-15 02:00 | 2022-03-15 03:00 | 209.79 | 2022 | 42.39 | 2022-03-31
Spain | ESP | 2022-03-15 03:00 | 2022-03-15 04:00 | 209.8 | 2022 | 42.39 | 2022-03-31
Spain | ESP | 2022-03-15 04:00 | 2022-03-15 05:00 | 210 | 2022 | 42.39 | 2022-03-31
Spain | ESP | 2022-03-15 05:00 | 2022-03-15 06:00 | 212.79 | 2022 | 42.39 | 2022-03-31
Spain | ESP | 2022-03-15 06:00 | 2022-03-15 07:00 | 242.73 | 2022 | 42.39 | 2022-03-31
Spain | ESP | 2022-03-15 07:00 | 2022-03-15 08:00 | 259.22 | 2022 | 42.39 | 2022-03-31
Spain | ESP | 2022-03-15 08:00 | 2022-03-15 09:00 | 259.22 | 2022 | 42.39 | 2022-03-31
Spain | ESP | 2022-03-15 09:00 | 2022-03-15 10:00 | 255 | 2022 | 42.39 | 2022-03-31
Spain | ESP | 2022-03-15 10:00 | 2022-03-15 11:00 | 255 | 2022 | 42.39 | 2022-03-31
Spain | ESP | 2022-03-15 11:00 | 2022-03-15 12:00 | 248.12 | 2022 | 42.39 | 2022-03-31
Spain | ESP | 2022-03-15 12:00 | 2022-03-15 13:00 | 247.63 | 2022 | 42.39 | 2022-03-31
Spain | ESP | 2022-03-15 13:00 | 2022-03-15 14:00 | 247.14 | 2022 | 42.39 | 2022-03-31
Spain | ESP | 2022-03-15 14:00 | 2022-03-15 15:00 | 253.67 | 2022 | 42.39 | 2022-03-31
Spain | ESP | 2022-03-15 15:00 | 2022-03-15 16:00 | 253.67 | 2022 | 42.39 | 2022-03-31
Spain | ESP | 2022-03-15 16:00 | 2022-03-15 17:00 | 253.67 | 2022 | 42.39 | 2022-03-31
Spain | ESP | 2022-03-15 17:00 | 2022-03-15 18:00 | 277.8 | 2022 | 42.39 | 2022-03-31
Spain | ESP | 2022-03-15 18:00 | 2022-03-15 19:00 | 297.01 | 2022 | 42.39 | 2022-03-31
Spain | ESP | 2022-03-15 19:00 | 2022-03-15 20:00 | 311.71 | 2022 | 42.39 | 2022-03-31
Spain | ESP | 2022-03-15 20:00 | 2022-03-15 21:00 | 304.19 | 2022 | 42.39 | 2022-03-31
Spain | ESP | 2022-03-15 21:00 | 2022-03-15 22:00 | 283.17 | 2022 | 42.39 | 2022-03-31
Spain | ESP | 2022-03-15 22:00 | 2022-03-15 23:00 | 264.11 | 2022 | 42.39 | 2022-03-31
Spain | ESP | 2022-03-15 23:00 | 2022-03-16 | 253.41 | 2022 | 42.39 | 2022-03-31
Spain | ESP | 2022-03-16 | 2022-03-16 01:00 | 251.4 | 2022 | 42.39 | 2022-03-31
Spain | ESP | 2022-03-16 01:00 | 2022-03-16 02:00 | 247.5 | 2022 | 42.39 | 2022-03-31
Spain | ESP | 2022-03-16 02:00 | 2022-03-16 03:00 | 240.01 | 2022 | 42.39 | 2022-03-31
Spain | ESP | 2022-03-16 03:00 | 2022-03-16 04:00 | 238.5 | 2022 | 42.39 | 2022-03-31
Spain | ESP | 2022-03-16 04:00 | 2022-03-16 05:00 | 249.72 | 2022 | 42.39 | 2022-03-31
Spain | ESP | 2022-03-16 05:00 | 2022-03-16 06:00 | 286.48 | 2022 | 42.39 | 2022-03-31
Spain | ESP | 2022-03-16 06:00 | 2022-03-16 07:00 | 300 | 2022 | 42.39 | 2022-03-31
Spain | ESP | 2022-03-16 07:00 | 2022-03-16 08:00 | 306.7 | 2022 | 42.39 | 2022-03-31
Spain | ESP | 2022-03-16 08:00 | 2022-03-16 09:00 | 295.94 | 2022 | 42.39 | 2022-03-31
Spain | ESP | 2022-03-16 09:00 | 2022-03-16 10:00 | 276.6 | 2022 | 42.39 | 2022-03-31
Spain | ESP | 2022-03-16 10:00 | 2022-03-16 11:00 | 265.36 | 2022 | 42.39 | 2022-03-31
Spain | ESP | 2022-03-16 11:00 | 2022-03-16 12:00 | 270.24 | 2022 | 42.39 | 2022-03-31
Spain | ESP | 2022-03-16 12:00 | 2022-03-16 13:00 | 270.68 | 2022 | 42.39 | 2022-03-31
Spain | ESP | 2022-03-16 13:00 | 2022-03-16 14:00 | 275.08 | 2022 | 42.39 | 2022-03-31
Spain | ESP | 2022-03-16 14:00 | 2022-03-16 15:00 | 273.2 | 2022 | 42.39 | 2022-03-31
Spain | ESP | 2022-03-16 15:00 | 2022-03-16 16:00 | 265.1 | 2022 | 42.39 | 2022-03-31
Spain | ESP | 2022-03-16 16:00 | 2022-03-16 17:00 | 272.77 | 2022 | 42.39 | 2022-03-31
Spain | ESP | 2022-03-16 17:00 | 2022-03-16 18:00 | 252.84 | 2022 | 42.39 | 2022-03-31
Spain | ESP | 2022-03-16 18:00 | 2022-03-16 19:00 | 261.55 | 2022 | 42.39 | 2022-03-31
Spain | ESP | 2022-03-16 19:00 | 2022-03-16 20:00 | 275.86 | 2022 | 42.39 | 2022-03-31
Spain | ESP | 2022-03-16 20:00 | 2022-03-16 21:00 | 260.63 | 2022 | 42.39 | 2022-03-31
Spain | ESP | 2022-03-16 21:00 | 2022-03-16 22:00 | 246.42 | 2022 | 42.39 | 2022-03-31
Spain | ESP | 2022-03-16 22:00 | 2022-03-16 23:00 | 191.54 | 2022 | 42.39 | 2022-03-31
Spain | ESP | 2022-03-16 23:00 | 2022-03-17 | 205.1 | 2022 | 42.39 | 2022-03-31
Spain | ESP | 2022-03-17 | 2022-03-17 01:00 | 196 | 2022 | 42.39 | 2022-03-31
Spain | ESP | 2022-03-17 01:00 | 2022-03-17 02:00 | 187.79 | 2022 | 42.39 | 2022-03-31
Spain | ESP | 2022-03-17 02:00 | 2022-03-17 03:00 | 184.49 | 2022 | 42.39 | 2022-03-31
Spain | ESP | 2022-03-17 03:00 | 2022-03-17 04:00 | 184.49 | 2022 | 42.39 | 2022-03-31
Spain | ESP | 2022-03-17 04:00 | 2022-03-17 05:00 | 186.15 | 2022 | 42.39 | 2022-03-31
Spain | ESP | 2022-03-17 05:00 | 2022-03-17 06:00 | 190.54 | 2022 | 42.39 | 2022-03-31
Spain | ESP | 2022-03-17 06:00 | 2022-03-17 07:00 | 236.43 | 2022 | 42.39 | 2022-03-31
Spain | ESP | 2022-03-17 07:00 | 2022-03-17 08:00 | 236.78 | 2022 | 42.39 | 2022-03-31
Spain | ESP | 2022-03-17 08:00 | 2022-03-17 09:00 | 227.76 | 2022 | 42.39 | 2022-03-31
Spain | ESP | 2022-03-17 09:00 | 2022-03-17 10:00 | 205.2 | 2022 | 42.39 | 2022-03-31
Spain | ESP | 2022-03-17 10:00 | 2022-03-17 11:00 | 194 | 2022 | 42.39 | 2022-03-31
Spain | ESP | 2022-03-17 11:00 | 2022-03-17 12:00 | 200 | 2022 | 42.39 | 2022-03-31
Spain | ESP | 2022-03-17 12:00 | 2022-03-17 13:00 | 200 | 2022 | 42.39 | 2022-03-31
Spain | ESP | 2022-03-17 13:00 | 2022-03-17 14:00 | 195.5 | 2022 | 42.39 | 2022-03-31
Spain | ESP | 2022-03-17 14:00 | 2022-03-17 15:00 | 204.9 | 2022 | 42.39 | 2022-03-31
Spain | ESP | 2022-03-17 15:00 | 2022-03-17 16:00 | 205.1 | 2022 | 42.39 | 2022-03-31
Spain | ESP | 2022-03-17 16:00 | 2022-03-17 17:00 | 227 | 2022 | 42.39 | 2022-03-31
Spain | ESP | 2022-03-17 17:00 | 2022-03-17 18:00 | 237.09 | 2022 | 42.39 | 2022-03-31
Spain | ESP | 2022-03-17 18:00 | 2022-03-17 19:00 | 270.6 | 2022 | 42.39 | 2022-03-31
Spain | ESP | 2022-03-17 19:00 | 2022-03-17 20:00 | 295.92 | 2022 | 42.39 | 2022-03-31
Spain | ESP | 2022-03-17 20:00 | 2022-03-17 21:00 | 259.29 | 2022 | 42.39 | 2022-03-31
Spain | ESP | 2022-03-17 21:00 | 2022-03-17 22:00 | 244.66 | 2022 | 42.39 | 2022-03-31
Spain | ESP | 2022-03-17 22:00 | 2022-03-17 23:00 | 236.22 | 2022 | 42.39 | 2022-03-31
Spain | ESP | 2022-03-17 23:00 | 2022-03-18 | 203 | 2022 | 42.39 | 2022-03-31
Spain | ESP | 2022-03-18 | 2022-03-18 01:00 | 199 | 2022 | 42.39 | 2022-03-31
Spain | ESP | 2022-03-18 01:00 | 2022-03-18 02:00 | 198.88 | 2022 | 42.39 | 2022-03-31
Spain | ESP | 2022-03-18 02:00 | 2022-03-18 03:00 | 198.88 | 2022 | 42.39 | 2022-03-31
Spain | ESP | 2022-03-18 03:00 | 2022-03-18 04:00 | 198.88 | 2022 | 42.39 | 2022-03-31
Spain | ESP | 2022-03-18 04:00 | 2022-03-18 05:00 | 200 | 2022 | 42.39 | 2022-03-31
Spain | ESP | 2022-03-18 05:00 | 2022-03-18 06:00 | 203.1 | 2022 | 42.39 | 2022-03-31
Spain | ESP | 2022-03-18 06:00 | 2022-03-18 07:00 | 243.77 | 2022 | 42.39 | 2022-03-31
Spain | ESP | 2022-03-18 07:00 | 2022-03-18 08:00 | 249.06 | 2022 | 42.39 | 2022-03-31
Spain | ESP | 2022-03-18 08:00 | 2022-03-18 09:00 | 245.54 | 2022 | 42.39 | 2022-03-31
Spain | ESP | 2022-03-18 09:00 | 2022-03-18 10:00 | 239.98 | 2022 | 42.39 | 2022-03-31
Spain | ESP | 2022-03-18 10:00 | 2022-03-18 11:00 | 225 | 2022 | 42.39 | 2022-03-31
Spain | ESP | 2022-03-18 11:00 | 2022-03-18 12:00 | 224.47 | 2022 | 42.39 | 2022-03-31
Spain | ESP | 2022-03-18 12:00 | 2022-03-18 13:00 | 212.46 | 2022 | 42.39 | 2022-03-31
Spain | ESP | 2022-03-18 13:00 | 2022-03-18 14:00 | 211.88 | 2022 | 42.39 | 2022-03-31
Spain | ESP | 2022-03-18 14:00 | 2022-03-18 15:00 | 225 | 2022 | 42.39 | 2022-03-31
Spain | ESP | 2022-03-18 15:00 | 2022-03-18 16:00 | 239.53 | 2022 | 42.39 | 2022-03-31
Spain | ESP | 2022-03-18 16:00 | 2022-03-18 17:00 | 245.54 | 2022 | 42.39 | 2022-03-31
Spain | ESP | 2022-03-18 17:00 | 2022-03-18 18:00 | 275.31 | 2022 | 42.39 | 2022-03-31
Spain | ESP | 2022-03-18 18:00 | 2022-03-18 19:00 | 286.52 | 2022 | 42.39 | 2022-03-31
Spain | ESP | 2022-03-18 19:00 | 2022-03-18 20:00 | 290.19 | 2022 | 42.39 | 2022-03-31
Spain | ESP | 2022-03-18 20:00 | 2022-03-18 21:00 | 282.5 | 2022 | 42.39 | 2022-03-31
Spain | ESP | 2022-03-18 21:00 | 2022-03-18 22:00 | 255.01 | 2022 | 42.39 | 2022-03-31
Spain | ESP | 2022-03-18 22:00 | 2022-03-18 23:00 | 221.27 | 2022 | 42.39 | 2022-03-31
Spain | ESP | 2022-03-18 23:00 | 2022-03-19 | 259.92 | 2022 | 42.39 | 2022-03-31
Spain | ESP | 2022-03-19 | 2022-03-19 01:00 | 249.06 | 2022 | 42.39 | 2022-03-31
Spain | ESP | 2022-03-19 01:00 | 2022-03-19 02:00 | 225 | 2022 | 42.39 | 2022-03-31
Spain | ESP | 2022-03-19 02:00 | 2022-03-19 03:00 | 197.88 | 2022 | 42.39 | 2022-03-31
Spain | ESP | 2022-03-19 03:00 | 2022-03-19 04:00 | 195.13 | 2022 | 42.39 | 2022-03-31
Spain | ESP | 2022-03-19 04:00 | 2022-03-19 05:00 | 195.13 | 2022 | 42.39 | 2022-03-31
Spain | ESP | 2022-03-19 05:00 | 2022-03-19 06:00 | 214.95 | 2022 | 42.39 | 2022-03-31
Spain | ESP | 2022-03-19 06:00 | 2022-03-19 07:00 | 204.14 | 2022 | 42.39 | 2022-03-31
Spain | ESP | 2022-03-19 07:00 | 2022-03-19 08:00 | 234.64 | 2022 | 42.39 | 2022-03-31
Spain | ESP | 2022-03-19 08:00 | 2022-03-19 09:00 | 237.97 | 2022 | 42.39 | 2022-03-31
Spain | ESP | 2022-03-19 09:00 | 2022-03-19 10:00 | 227.75 | 2022 | 42.39 | 2022-03-31
Spain | ESP | 2022-03-19 10:00 | 2022-03-19 11:00 | 193.49 | 2022 | 42.39 | 2022-03-31
Spain | ESP | 2022-03-19 11:00 | 2022-03-19 12:00 | 192.13 | 2022 | 42.39 | 2022-03-31
Spain | ESP | 2022-03-19 12:00 | 2022-03-19 13:00 | 188.1 | 2022 | 42.39 | 2022-03-31
Spain | ESP | 2022-03-19 13:00 | 2022-03-19 14:00 | 187.77 | 2022 | 42.39 | 2022-03-31
Spain | ESP | 2022-03-19 14:00 | 2022-03-19 15:00 | 187.07 | 2022 | 42.39 | 2022-03-31
Spain | ESP | 2022-03-19 15:00 | 2022-03-19 16:00 | 188.85 | 2022 | 42.39 | 2022-03-31
Spain | ESP | 2022-03-19 16:00 | 2022-03-19 17:00 | 195.13 | 2022 | 42.39 | 2022-03-31
Spain | ESP | 2022-03-19 17:00 | 2022-03-19 18:00 | 230 | 2022 | 42.39 | 2022-03-31
Spain | ESP | 2022-03-19 18:00 | 2022-03-19 19:00 | 285.02 | 2022 | 42.39 | 2022-03-31
Spain | ESP | 2022-03-19 19:00 | 2022-03-19 20:00 | 280.46 | 2022 | 42.39 | 2022-03-31
Spain | ESP | 2022-03-19 20:00 | 2022-03-19 21:00 | 259.92 | 2022 | 42.39 | 2022-03-31
Spain | ESP | 2022-03-19 21:00 | 2022-03-19 22:00 | 249.94 | 2022 | 42.39 | 2022-03-31
Spain | ESP | 2022-03-19 22:00 | 2022-03-19 23:00 | 246.42 | 2022 | 42.39 | 2022-03-31
Spain | ESP | 2022-03-19 23:00 | 2022-03-20 | 215.49 | 2022 | 42.39 | 2022-03-31
Spain | ESP | 2022-03-20 | 2022-03-20 01:00 | 216.31 | 2022 | 42.39 | 2022-03-31
Spain | ESP | 2022-03-20 01:00 | 2022-03-20 02:00 | 208.69 | 2022 | 42.39 | 2022-03-31
Spain | ESP | 2022-03-20 02:00 | 2022-03-20 03:00 | 199.3 | 2022 | 42.39 | 2022-03-31
Spain | ESP | 2022-03-20 03:00 | 2022-03-20 04:00 | 198.8 | 2022 | 42.39 | 2022-03-31
Spain | ESP | 2022-03-20 04:00 | 2022-03-20 05:00 | 198.9 | 2022 | 42.39 | 2022-03-31
Spain | ESP | 2022-03-20 05:00 | 2022-03-20 06:00 | 206.76 | 2022 | 42.39 | 2022-03-31
Spain | ESP | 2022-03-20 06:00 | 2022-03-20 07:00 | 214 | 2022 | 42.39 | 2022-03-31
Spain | ESP | 2022-03-20 07:00 | 2022-03-20 08:00 | 199.2 | 2022 | 42.39 | 2022-03-31
Spain | ESP | 2022-03-20 08:00 | 2022-03-20 09:00 | 199.2 | 2022 | 42.39 | 2022-03-31
Spain | ESP | 2022-03-20 09:00 | 2022-03-20 10:00 | 199 | 2022 | 42.39 | 2022-03-31
Spain | ESP | 2022-03-20 10:00 | 2022-03-20 11:00 | 198.88 | 2022 | 42.39 | 2022-03-31
Spain | ESP | 2022-03-20 11:00 | 2022-03-20 12:00 | 191.89 | 2022 | 42.39 | 2022-03-31
Spain | ESP | 2022-03-20 12:00 | 2022-03-20 13:00 | 193 | 2022 | 42.39 | 2022-03-31
Spain | ESP | 2022-03-20 13:00 | 2022-03-20 14:00 | 190 | 2022 | 42.39 | 2022-03-31
Spain | ESP | 2022-03-20 14:00 | 2022-03-20 15:00 | 186.8 | 2022 | 42.39 | 2022-03-31
Spain | ESP | 2022-03-20 15:00 | 2022-03-20 16:00 | 186.8 | 2022 | 42.39 | 2022-03-31
Spain | ESP | 2022-03-20 16:00 | 2022-03-20 17:00 | 189.13 | 2022 | 42.39 | 2022-03-31
Spain | ESP | 2022-03-20 17:00 | 2022-03-20 18:00 | 198.8 | 2022 | 42.39 | 2022-03-31
Spain | ESP | 2022-03-20 18:00 | 2022-03-20 19:00 | 238.93 | 2022 | 42.39 | 2022-03-31
Spain | ESP | 2022-03-20 19:00 | 2022-03-20 20:00 | 250 | 2022 | 42.39 | 2022-03-31
Spain | ESP | 2022-03-20 20:00 | 2022-03-20 21:00 | 248.52 | 2022 | 42.39 | 2022-03-31
Spain | ESP | 2022-03-20 21:00 | 2022-03-20 22:00 | 243 | 2022 | 42.39 | 2022-03-31
Spain | ESP | 2022-03-20 22:00 | 2022-03-20 23:00 | 199.3 | 2022 | 42.39 | 2022-03-31
Spain | ESP | 2022-03-20 23:00 | 2022-03-21 | 218.69 | 2022 | 42.39 | 2022-03-31
Spain | ESP | 2022-03-21 | 2022-03-21 01:00 | 195.76 | 2022 | 42.39 | 2022-03-31
Spain | ESP | 2022-03-21 01:00 | 2022-03-21 02:00 | 194.75 | 2022 | 42.39 | 2022-03-31
Spain | ESP | 2022-03-21 02:00 | 2022-03-21 03:00 | 192.6 | 2022 | 42.39 | 2022-03-31
Spain | ESP | 2022-03-21 03:00 | 2022-03-21 04:00 | 189.99 | 2022 | 42.39 | 2022-03-31
Spain | ESP | 2022-03-21 04:00 | 2022-03-21 05:00 | 194.75 | 2022 | 42.39 | 2022-03-31
Spain | ESP | 2022-03-21 05:00 | 2022-03-21 06:00 | 211.48 | 2022 | 42.39 | 2022-03-31
Spain | ESP | 2022-03-21 06:00 | 2022-03-21 07:00 | 244 | 2022 | 42.39 | 2022-03-31
Spain | ESP | 2022-03-21 07:00 | 2022-03-21 08:00 | 246.42 | 2022 | 42.39 | 2022-03-31
Spain | ESP | 2022-03-21 08:00 | 2022-03-21 09:00 | 248.18 | 2022 | 42.39 | 2022-03-31
Spain | ESP | 2022-03-21 09:00 | 2022-03-21 10:00 | 242.28 | 2022 | 42.39 | 2022-03-31
Spain | ESP | 2022-03-21 10:00 | 2022-03-21 11:00 | 218.69 | 2022 | 42.39 | 2022-03-31
Spain | ESP | 2022-03-21 11:00 | 2022-03-21 12:00 | 222.21 | 2022 | 42.39 | 2022-03-31
Spain | ESP | 2022-03-21 12:00 | 2022-03-21 13:00 | 218.5 | 2022 | 42.39 | 2022-03-31
Spain | ESP | 2022-03-21 13:00 | 2022-03-21 14:00 | 215.85 | 2022 | 42.39 | 2022-03-31
Spain | ESP | 2022-03-21 14:00 | 2022-03-21 15:00 | 216.06 | 2022 | 42.39 | 2022-03-31
Spain | ESP | 2022-03-21 15:00 | 2022-03-21 16:00 | 235.51 | 2022 | 42.39 | 2022-03-31
Spain | ESP | 2022-03-21 16:00 | 2022-03-21 17:00 | 248.18 | 2022 | 42.39 | 2022-03-31
Spain | ESP | 2022-03-21 17:00 | 2022-03-21 18:00 | 264.11 | 2022 | 42.39 | 2022-03-31
Spain | ESP | 2022-03-21 18:00 | 2022-03-21 19:00 | 276.88 | 2022 | 42.39 | 2022-03-31
Spain | ESP | 2022-03-21 19:00 | 2022-03-21 20:00 | 287.57 | 2022 | 42.39 | 2022-03-31
Spain | ESP | 2022-03-21 20:00 | 2022-03-21 21:00 | 261.44 | 2022 | 42.39 | 2022-03-31
Spain | ESP | 2022-03-21 21:00 | 2022-03-21 22:00 | 240.29 | 2022 | 42.39 | 2022-03-31
Spain | ESP | 2022-03-21 22:00 | 2022-03-21 23:00 | 228.88 | 2022 | 42.39 | 2022-03-31
Spain | ESP | 2022-03-21 23:00 | 2022-03-22 | 223 | 2022 | 42.39 | 2022-03-31
Spain | ESP | 2022-03-22 | 2022-03-22 01:00 | 215 | 2022 | 42.39 | 2022-03-31
Spain | ESP | 2022-03-22 01:00 | 2022-03-22 02:00 | 207 | 2022 | 42.39 | 2022-03-31
Spain | ESP | 2022-03-22 02:00 | 2022-03-22 03:00 | 198.5 | 2022 | 42.39 | 2022-03-31
Spain | ESP | 2022-03-22 03:00 | 2022-03-22 04:00 | 203 | 2022 | 42.39 | 2022-03-31
Spain | ESP | 2022-03-22 04:00 | 2022-03-22 05:00 | 214.73 | 2022 | 42.39 | 2022-03-31
Spain | ESP | 2022-03-22 05:00 | 2022-03-22 06:00 | 216.16 | 2022 | 42.39 | 2022-03-31
Spain | ESP | 2022-03-22 06:00 | 2022-03-22 07:00 | 246.58 | 2022 | 42.39 | 2022-03-31
Spain | ESP | 2022-03-22 07:00 | 2022-03-22 08:00 | 251.58 | 2022 | 42.39 | 2022-03-31
Spain | ESP | 2022-03-22 08:00 | 2022-03-22 09:00 | 246.21 | 2022 | 42.39 | 2022-03-31
Spain | ESP | 2022-03-22 09:00 | 2022-03-22 10:00 | 217.98 | 2022 | 42.39 | 2022-03-31
Spain | ESP | 2022-03-22 10:00 | 2022-03-22 11:00 | 212.63 | 2022 | 42.39 | 2022-03-31
Spain | ESP | 2022-03-22 11:00 | 2022-03-22 12:00 | 214.83 | 2022 | 42.39 | 2022-03-31
Spain | ESP | 2022-03-22 12:00 | 2022-03-22 13:00 | 197.99 | 2022 | 42.39 | 2022-03-31
Spain | ESP | 2022-03-22 13:00 | 2022-03-22 14:00 | 194.75 | 2022 | 42.39 | 2022-03-31
Spain | ESP | 2022-03-22 14:00 | 2022-03-22 15:00 | 199.86 | 2022 | 42.39 | 2022-03-31
Spain | ESP | 2022-03-22 15:00 | 2022-03-22 16:00 | 230.01 | 2022 | 42.39 | 2022-03-31
Spain | ESP | 2022-03-22 16:00 | 2022-03-22 17:00 | 245.47 | 2022 | 42.39 | 2022-03-31
Spain | ESP | 2022-03-22 17:00 | 2022-03-22 18:00 | 245.7 | 2022 | 42.39 | 2022-03-31
Spain | ESP | 2022-03-22 18:00 | 2022-03-22 19:00 | 256.37 | 2022 | 42.39 | 2022-03-31
Spain | ESP | 2022-03-22 19:00 | 2022-03-22 20:00 | 278.9 | 2022 | 42.39 | 2022-03-31
Spain | ESP | 2022-03-22 20:00 | 2022-03-22 21:00 | 256 | 2022 | 42.39 | 2022-03-31
Spain | ESP | 2022-03-22 21:00 | 2022-03-22 22:00 | 242.18 | 2022 | 42.39 | 2022-03-31
Spain | ESP | 2022-03-22 22:00 | 2022-03-22 23:00 | 212.99 | 2022 | 42.39 | 2022-03-31
Spain | ESP | 2022-03-22 23:00 | 2022-03-23 | 219.48 | 2022 | 42.39 | 2022-03-31
Spain | ESP | 2022-03-23 | 2022-03-23 01:00 | 189 | 2022 | 42.39 | 2022-03-31
Spain | ESP | 2022-03-23 01:00 | 2022-03-23 02:00 | 182 | 2022 | 42.39 | 2022-03-31
Spain | ESP | 2022-03-23 02:00 | 2022-03-23 03:00 | 181.6 | 2022 | 42.39 | 2022-03-31
Spain | ESP | 2022-03-23 03:00 | 2022-03-23 04:00 | 180.28 | 2022 | 42.39 | 2022-03-31
Spain | ESP | 2022-03-23 04:00 | 2022-03-23 05:00 | 181.6 | 2022 | 42.39 | 2022-03-31
Spain | ESP | 2022-03-23 05:00 | 2022-03-23 06:00 | 182 | 2022 | 42.39 | 2022-03-31
Spain | ESP | 2022-03-23 06:00 | 2022-03-23 07:00 | 229.66 | 2022 | 42.39 | 2022-03-31
Spain | ESP | 2022-03-23 07:00 | 2022-03-23 08:00 | 239.62 | 2022 | 42.39 | 2022-03-31
Spain | ESP | 2022-03-23 08:00 | 2022-03-23 09:00 | 239.38 | 2022 | 42.39 | 2022-03-31
Spain | ESP | 2022-03-23 09:00 | 2022-03-23 10:00 | 219.1 | 2022 | 42.39 | 2022-03-31
Spain | ESP | 2022-03-23 10:00 | 2022-03-23 11:00 | 209.77 | 2022 | 42.39 | 2022-03-31
Spain | ESP | 2022-03-23 11:00 | 2022-03-23 12:00 | 204.99 | 2022 | 42.39 | 2022-03-31
Spain | ESP | 2022-03-23 12:00 | 2022-03-23 13:00 | 197.54 | 2022 | 42.39 | 2022-03-31
Spain | ESP | 2022-03-23 13:00 | 2022-03-23 14:00 | 196.8 | 2022 | 42.39 | 2022-03-31
Spain | ESP | 2022-03-23 14:00 | 2022-03-23 15:00 | 202.6 | 2022 | 42.39 | 2022-03-31
Spain | ESP | 2022-03-23 15:00 | 2022-03-23 16:00 | 216 | 2022 | 42.39 | 2022-03-31
Spain | ESP | 2022-03-23 16:00 | 2022-03-23 17:00 | 219.05 | 2022 | 42.39 | 2022-03-31
Spain | ESP | 2022-03-23 17:00 | 2022-03-23 18:00 | 230 | 2022 | 42.39 | 2022-03-31
Spain | ESP | 2022-03-23 18:00 | 2022-03-23 19:00 | 243.05 | 2022 | 42.39 | 2022-03-31
Spain | ESP | 2022-03-23 19:00 | 2022-03-23 20:00 | 249.3 | 2022 | 42.39 | 2022-03-31
Spain | ESP | 2022-03-23 20:00 | 2022-03-23 21:00 | 245 | 2022 | 42.39 | 2022-03-31
Spain | ESP | 2022-03-23 21:00 | 2022-03-23 22:00 | 229.66 | 2022 | 42.39 | 2022-03-31
Spain | ESP | 2022-03-23 22:00 | 2022-03-23 23:00 | 211 | 2022 | 42.39 | 2022-03-31
Spain | ESP | 2022-03-23 23:00 | 2022-03-24 | 220.78 | 2022 | 42.39 | 2022-03-31
Spain | ESP | 2022-03-24 | 2022-03-24 01:00 | 212.87 | 2022 | 42.39 | 2022-03-31
Spain | ESP | 2022-03-24 01:00 | 2022-03-24 02:00 | 189 | 2022 | 42.39 | 2022-03-31
Spain | ESP | 2022-03-24 02:00 | 2022-03-24 03:00 | 183.15 | 2022 | 42.39 | 2022-03-31
Spain | ESP | 2022-03-24 03:00 | 2022-03-24 04:00 | 183.3 | 2022 | 42.39 | 2022-03-31
Spain | ESP | 2022-03-24 04:00 | 2022-03-24 05:00 | 195 | 2022 | 42.39 | 2022-03-31
Spain | ESP | 2022-03-24 05:00 | 2022-03-24 06:00 | 228.76 | 2022 | 42.39 | 2022-03-31
Spain | ESP | 2022-03-24 06:00 | 2022-03-24 07:00 | 240.26 | 2022 | 42.39 | 2022-03-31
Spain | ESP | 2022-03-24 07:00 | 2022-03-24 08:00 | 242.65 | 2022 | 42.39 | 2022-03-31
Spain | ESP | 2022-03-24 08:00 | 2022-03-24 09:00 | 245.54 | 2022 | 42.39 | 2022-03-31
Spain | ESP | 2022-03-24 09:00 | 2022-03-24 10:00 | 239.8 | 2022 | 42.39 | 2022-03-31
Spain | ESP | 2022-03-24 10:00 | 2022-03-24 11:00 | 221.99 | 2022 | 42.39 | 2022-03-31
Spain | ESP | 2022-03-24 11:00 | 2022-03-24 12:00 | 213.1 | 2022 | 42.39 | 2022-03-31
Spain | ESP | 2022-03-24 12:00 | 2022-03-24 13:00 | 215.3 | 2022 | 42.39 | 2022-03-31
Spain | ESP | 2022-03-24 13:00 | 2022-03-24 14:00 | 215.36 | 2022 | 42.39 | 2022-03-31
Spain | ESP | 2022-03-24 14:00 | 2022-03-24 15:00 | 212.92 | 2022 | 42.39 | 2022-03-31
Spain | ESP | 2022-03-24 15:00 | 2022-03-24 16:00 | 232.58 | 2022 | 42.39 | 2022-03-31
Spain | ESP | 2022-03-24 16:00 | 2022-03-24 17:00 | 243.62 | 2022 | 42.39 | 2022-03-31
Spain | ESP | 2022-03-24 17:00 | 2022-03-24 18:00 | 242.9 | 2022 | 42.39 | 2022-03-31
Spain | ESP | 2022-03-24 18:00 | 2022-03-24 19:00 | 248.18 | 2022 | 42.39 | 2022-03-31
Spain | ESP | 2022-03-24 19:00 | 2022-03-24 20:00 | 270 | 2022 | 42.39 | 2022-03-31
Spain | ESP | 2022-03-24 20:00 | 2022-03-24 21:00 | 250 | 2022 | 42.39 | 2022-03-31
Spain | ESP | 2022-03-24 21:00 | 2022-03-24 22:00 | 240.04 | 2022 | 42.39 | 2022-03-31
Spain | ESP | 2022-03-24 22:00 | 2022-03-24 23:00 | 230 | 2022 | 42.39 | 2022-03-31
Spain | ESP | 2022-03-24 23:00 | 2022-03-25 | 262.48 | 2022 | 42.39 | 2022-03-31
Spain | ESP | 2022-03-25 | 2022-03-25 01:00 | 245.51 | 2022 | 42.39 | 2022-03-31
Spain | ESP | 2022-03-25 01:00 | 2022-03-25 02:00 | 234.29 | 2022 | 42.39 | 2022-03-31
Spain | ESP | 2022-03-25 02:00 | 2022-03-25 03:00 | 230.15 | 2022 | 42.39 | 2022-03-31
Spain | ESP | 2022-03-25 03:00 | 2022-03-25 04:00 | 226.01 | 2022 | 42.39 | 2022-03-31
Spain | ESP | 2022-03-25 04:00 | 2022-03-25 05:00 | 250 | 2022 | 42.39 | 2022-03-31
Spain | ESP | 2022-03-25 05:00 | 2022-03-25 06:00 | 260 | 2022 | 42.39 | 2022-03-31
Spain | ESP | 2022-03-25 06:00 | 2022-03-25 07:00 | 281.86 | 2022 | 42.39 | 2022-03-31
Spain | ESP | 2022-03-25 07:00 | 2022-03-25 08:00 | 287.39 | 2022 | 42.39 | 2022-03-31
Spain | ESP | 2022-03-25 08:00 | 2022-03-25 09:00 | 290.9 | 2022 | 42.39 | 2022-03-31
Spain | ESP | 2022-03-25 09:00 | 2022-03-25 10:00 | 282.74 | 2022 | 42.39 | 2022-03-31
Spain | ESP | 2022-03-25 10:00 | 2022-03-25 11:00 | 264.99 | 2022 | 42.39 | 2022-03-31
Spain | ESP | 2022-03-25 11:00 | 2022-03-25 12:00 | 253.26 | 2022 | 42.39 | 2022-03-31
Spain | ESP | 2022-03-25 12:00 | 2022-03-25 13:00 | 250.08 | 2022 | 42.39 | 2022-03-31
Spain | ESP | 2022-03-25 13:00 | 2022-03-25 14:00 | 246.38 | 2022 | 42.39 | 2022-03-31
Spain | ESP | 2022-03-25 14:00 | 2022-03-25 15:00 | 232.84 | 2022 | 42.39 | 2022-03-31
Spain | ESP | 2022-03-25 15:00 | 2022-03-25 16:00 | 251.07 | 2022 | 42.39 | 2022-03-31
Spain | ESP | 2022-03-25 16:00 | 2022-03-25 17:00 | 276.28 | 2022 | 42.39 | 2022-03-31
Spain | ESP | 2022-03-25 17:00 | 2022-03-25 18:00 | 283.62 | 2022 | 42.39 | 2022-03-31
Spain | ESP | 2022-03-25 18:00 | 2022-03-25 19:00 | 295.31 | 2022 | 42.39 | 2022-03-31
Spain | ESP | 2022-03-25 19:00 | 2022-03-25 20:00 | 300 | 2022 | 42.39 | 2022-03-31
Spain | ESP | 2022-03-25 20:00 | 2022-03-25 21:00 | 281.86 | 2022 | 42.39 | 2022-03-31
Spain | ESP | 2022-03-25 21:00 | 2022-03-25 22:00 | 274.94 | 2022 | 42.39 | 2022-03-31
Spain | ESP | 2022-03-25 22:00 | 2022-03-25 23:00 | 270.47 | 2022 | 42.39 | 2022-03-31
Spain | ESP | 2022-03-25 23:00 | 2022-03-26 | 266.14 | 2022 | 42.39 | 2022-03-31
Spain | ESP | 2022-03-26 | 2022-03-26 01:00 | 252.19 | 2022 | 42.39 | 2022-03-31
Spain | ESP | 2022-03-26 01:00 | 2022-03-26 02:00 | 246.75 | 2022 | 42.39 | 2022-03-31
Spain | ESP | 2022-03-26 02:00 | 2022-03-26 03:00 | 224.9 | 2022 | 42.39 | 2022-03-31
Spain | ESP | 2022-03-26 03:00 | 2022-03-26 04:00 | 211.09 | 2022 | 42.39 | 2022-03-31
Spain | ESP | 2022-03-26 04:00 | 2022-03-26 05:00 | 216.18 | 2022 | 42.39 | 2022-03-31
Spain | ESP | 2022-03-26 05:00 | 2022-03-26 06:00 | 235.58 | 2022 | 42.39 | 2022-03-31
Spain | ESP | 2022-03-26 06:00 | 2022-03-26 07:00 | 219 | 2022 | 42.39 | 2022-03-31
Spain | ESP | 2022-03-26 07:00 | 2022-03-26 08:00 | 235.58 | 2022 | 42.39 | 2022-03-31
Spain | ESP | 2022-03-26 08:00 | 2022-03-26 09:00 | 232 | 2022 | 42.39 | 2022-03-31
Spain | ESP | 2022-03-26 09:00 | 2022-03-26 10:00 | 220.3 | 2022 | 42.39 | 2022-03-31
Spain | ESP | 2022-03-26 10:00 | 2022-03-26 11:00 | 203.24 | 2022 | 42.39 | 2022-03-31
Spain | ESP | 2022-03-26 11:00 | 2022-03-26 12:00 | 205.61 | 2022 | 42.39 | 2022-03-31
Spain | ESP | 2022-03-26 12:00 | 2022-03-26 13:00 | 220 | 2022 | 42.39 | 2022-03-31
Spain | ESP | 2022-03-26 13:00 | 2022-03-26 14:00 | 200 | 2022 | 42.39 | 2022-03-31
Spain | ESP | 2022-03-26 14:00 | 2022-03-26 15:00 | 199.69 | 2022 | 42.39 | 2022-03-31
Spain | ESP | 2022-03-26 15:00 | 2022-03-26 16:00 | 201.39 | 2022 | 42.39 | 2022-03-31
Spain | ESP | 2022-03-26 16:00 | 2022-03-26 17:00 | 232.42 | 2022 | 42.39 | 2022-03-31
Spain | ESP | 2022-03-26 17:00 | 2022-03-26 18:00 | 262.5 | 2022 | 42.39 | 2022-03-31
Spain | ESP | 2022-03-26 18:00 | 2022-03-26 19:00 | 292.24 | 2022 | 42.39 | 2022-03-31
Spain | ESP | 2022-03-26 19:00 | 2022-03-26 20:00 | 290 | 2022 | 42.39 | 2022-03-31
Spain | ESP | 2022-03-26 20:00 | 2022-03-26 21:00 | 288.72 | 2022 | 42.39 | 2022-03-31
Spain | ESP | 2022-03-26 21:00 | 2022-03-26 22:00 | 275 | 2022 | 42.39 | 2022-03-31
Spain | ESP | 2022-03-26 22:00 | 2022-03-26 23:00 | 268.17 | 2022 | 42.39 | 2022-03-31
Spain | ESP | 2022-03-26 23:00 | 2022-03-27 | 258.17 | 2022 | 42.39 | 2022-03-31
Spain | ESP | 2022-03-27 | 2022-03-27 01:00 | 242.01 | 2022 | 42.39 | 2022-03-31
Spain | ESP | 2022-03-27 01:00 | 2022-03-27 03:00 | 227 | 2022 | 42.39 | 2022-03-31
Spain | ESP | 2022-03-27 02:00 | 2022-03-27 04:00 | 212 | 2022 | 42.39 | 2022-03-31
Spain | ESP | 2022-03-27 03:00 | 2022-03-27 05:00 | 211.09 | 2022 | 42.39 | 2022-03-31
Spain | ESP | 2022-03-27 04:00 | 2022-03-27 06:00 | 210.31 | 2022 | 42.39 | 2022-03-31
Spain | ESP | 2022-03-27 05:00 | 2022-03-27 07:00 | 214.03 | 2022 | 42.39 | 2022-03-31
Spain | ESP | 2022-03-27 06:00 | 2022-03-27 08:00 | 214.08 | 2022 | 42.39 | 2022-03-31
Spain | ESP | 2022-03-27 07:00 | 2022-03-27 09:00 | 214.07 | 2022 | 42.39 | 2022-03-31
Spain | ESP | 2022-03-27 08:00 | 2022-03-27 10:00 | 205.02 | 2022 | 42.39 | 2022-03-31
Spain | ESP | 2022-03-27 09:00 | 2022-03-27 11:00 | 197.61 | 2022 | 42.39 | 2022-03-31
Spain | ESP | 2022-03-27 10:00 | 2022-03-27 12:00 | 192.08 | 2022 | 42.39 | 2022-03-31
Spain | ESP | 2022-03-27 11:00 | 2022-03-27 13:00 | 175.1 | 2022 | 42.39 | 2022-03-31
Spain | ESP | 2022-03-27 12:00 | 2022-03-27 14:00 | 182.89 | 2022 | 42.39 | 2022-03-31
Spain | ESP | 2022-03-27 13:00 | 2022-03-27 15:00 | 174.9 | 2022 | 42.39 | 2022-03-31
Spain | ESP | 2022-03-27 14:00 | 2022-03-27 16:00 | 173.75 | 2022 | 42.39 | 2022-03-31
Spain | ESP | 2022-03-27 15:00 | 2022-03-27 17:00 | 194.83 | 2022 | 42.39 | 2022-03-31
Spain | ESP | 2022-03-27 16:00 | 2022-03-27 18:00 | 220 | 2022 | 42.39 | 2022-03-31
Spain | ESP | 2022-03-27 17:00 | 2022-03-27 19:00 | 260.68 | 2022 | 42.39 | 2022-03-31
Spain | ESP | 2022-03-27 18:00 | 2022-03-27 20:00 | 285 | 2022 | 42.39 | 2022-03-31
Spain | ESP | 2022-03-27 19:00 | 2022-03-27 21:00 | 275.12 | 2022 | 42.39 | 2022-03-31
Spain | ESP | 2022-03-27 20:00 | 2022-03-27 22:00 | 264.08 | 2022 | 42.39 | 2022-03-31
Spain | ESP | 2022-03-27 21:00 | 2022-03-27 23:00 | 242.9 | 2022 | 42.39 | 2022-03-31
Spain | ESP | 2022-03-27 22:00 | 2022-03-28 | 216.79 | 2022 | 42.39 | 2022-03-31
Spain | ESP | 2022-03-27 23:00 | 2022-03-28 01:00 | 206.96 | 2022 | 42.39 | 2022-03-31
Spain | ESP | 2022-03-28 | 2022-03-28 02:00 | 201.18 | 2022 | 42.39 | 2022-03-31
Spain | ESP | 2022-03-28 01:00 | 2022-03-28 03:00 | 195.75 | 2022 | 42.39 | 2022-03-31
Spain | ESP | 2022-03-28 02:00 | 2022-03-28 04:00 | 195.01 | 2022 | 42.39 | 2022-03-31
Spain | ESP | 2022-03-28 03:00 | 2022-03-28 05:00 | 211.27 | 2022 | 42.39 | 2022-03-31
Spain | ESP | 2022-03-28 04:00 | 2022-03-28 06:00 | 241.34 | 2022 | 42.39 | 2022-03-31
Spain | ESP | 2022-03-28 05:00 | 2022-03-28 07:00 | 242.99 | 2022 | 42.39 | 2022-03-31
Spain | ESP | 2022-03-28 06:00 | 2022-03-28 08:00 | 246 | 2022 | 42.39 | 2022-03-31
Spain | ESP | 2022-03-28 07:00 | 2022-03-28 09:00 | 249.6 | 2022 | 42.39 | 2022-03-31
Spain | ESP | 2022-03-28 08:00 | 2022-03-28 10:00 | 245.54 | 2022 | 42.39 | 2022-03-31
Spain | ESP | 2022-03-28 09:00 | 2022-03-28 11:00 | 243 | 2022 | 42.39 | 2022-03-31
Spain | ESP | 2022-03-28 10:00 | 2022-03-28 12:00 | 238.89 | 2022 | 42.39 | 2022-03-31
Spain | ESP | 2022-03-28 11:00 | 2022-03-28 13:00 | 219.55 | 2022 | 42.39 | 2022-03-31
Spain | ESP | 2022-03-28 12:00 | 2022-03-28 14:00 | 216.88 | 2022 | 42.39 | 2022-03-31
Spain | ESP | 2022-03-28 13:00 | 2022-03-28 15:00 | 210.1 | 2022 | 42.39 | 2022-03-31
Spain | ESP | 2022-03-28 14:00 | 2022-03-28 16:00 | 208.55 | 2022 | 42.39 | 2022-03-31
Spain | ESP | 2022-03-28 15:00 | 2022-03-28 17:00 | 203.77 | 2022 | 42.39 | 2022-03-31
Spain | ESP | 2022-03-28 16:00 | 2022-03-28 18:00 | 241.14 | 2022 | 42.39 | 2022-03-31
Spain | ESP | 2022-03-28 17:00 | 2022-03-28 19:00 | 255 | 2022 | 42.39 | 2022-03-31
Spain | ESP | 2022-03-28 18:00 | 2022-03-28 20:00 | 288.86 | 2022 | 42.39 | 2022-03-31
Spain | ESP | 2022-03-28 19:00 | 2022-03-28 21:00 | 283 | 2022 | 42.39 | 2022-03-31
Spain | ESP | 2022-03-28 20:00 | 2022-03-28 22:00 | 256.11 | 2022 | 42.39 | 2022-03-31
Spain | ESP | 2022-03-28 21:00 | 2022-03-28 23:00 | 243.97 | 2022 | 42.39 | 2022-03-31
Spain | ESP | 2022-03-28 22:00 | 2022-03-29 | 240.26 | 2022 | 42.39 | 2022-03-31
Spain | ESP | 2022-03-28 23:00 | 2022-03-29 01:00 | 219.36 | 2022 | 42.39 | 2022-03-31
Spain | ESP | 2022-03-29 | 2022-03-29 02:00 | 212.89 | 2022 | 42.39 | 2022-03-31
Spain | ESP | 2022-03-29 01:00 | 2022-03-29 03:00 | 210 | 2022 | 42.39 | 2022-03-31
Spain | ESP | 2022-03-29 02:00 | 2022-03-29 04:00 | 212.89 | 2022 | 42.39 | 2022-03-31
Spain | ESP | 2022-03-29 03:00 | 2022-03-29 05:00 | 225.74 | 2022 | 42.39 | 2022-03-31
Spain | ESP | 2022-03-29 04:00 | 2022-03-29 06:00 | 259.1 | 2022 | 42.39 | 2022-03-31
Spain | ESP | 2022-03-29 05:00 | 2022-03-29 07:00 | 260.79 | 2022 | 42.39 | 2022-03-31
Spain | ESP | 2022-03-29 06:00 | 2022-03-29 08:00 | 274.27 | 2022 | 42.39 | 2022-03-31
Spain | ESP | 2022-03-29 07:00 | 2022-03-29 09:00 | 279.6 | 2022 | 42.39 | 2022-03-31
Spain | ESP | 2022-03-29 08:00 | 2022-03-29 10:00 | 275 | 2022 | 42.39 | 2022-03-31
Spain | ESP | 2022-03-29 09:00 | 2022-03-29 11:00 | 275 | 2022 | 42.39 | 2022-03-31
Spain | ESP | 2022-03-29 10:00 | 2022-03-29 12:00 | 274.02 | 2022 | 42.39 | 2022-03-31
Spain | ESP | 2022-03-29 11:00 | 2022-03-29 13:00 | 257.78 | 2022 | 42.39 | 2022-03-31
Spain | ESP | 2022-03-29 12:00 | 2022-03-29 14:00 | 248.01 | 2022 | 42.39 | 2022-03-31
Spain | ESP | 2022-03-29 13:00 | 2022-03-29 15:00 | 241.11 | 2022 | 42.39 | 2022-03-31
Spain | ESP | 2022-03-29 14:00 | 2022-03-29 16:00 | 236 | 2022 | 42.39 | 2022-03-31
Spain | ESP | 2022-03-29 15:00 | 2022-03-29 17:00 | 246.53 | 2022 | 42.39 | 2022-03-31
Spain | ESP | 2022-03-29 16:00 | 2022-03-29 18:00 | 245.54 | 2022 | 42.39 | 2022-03-31
Spain | ESP | 2022-03-29 17:00 | 2022-03-29 19:00 | 248.18 | 2022 | 42.39 | 2022-03-31
Spain | ESP | 2022-03-29 18:00 | 2022-03-29 20:00 | 260.79 | 2022 | 42.39 | 2022-03-31
Spain | ESP | 2022-03-29 19:00 | 2022-03-29 21:00 | 263.45 | 2022 | 42.39 | 2022-03-31
Spain | ESP | 2022-03-29 20:00 | 2022-03-29 22:00 | 250.64 | 2022 | 42.39 | 2022-03-31
Spain | ESP | 2022-03-29 21:00 | 2022-03-29 23:00 | 237.38 | 2022 | 42.39 | 2022-03-31
Spain | ESP | 2022-03-29 22:00 | 2022-03-30 | 265.14 | 2022 | 42.39 | 2022-03-31
Spain | ESP | 2022-03-29 23:00 | 2022-03-30 01:00 | 249.56 | 2022 | 42.39 | 2022-03-31
Spain | ESP | 2022-03-30 | 2022-03-30 02:00 | 237.45 | 2022 | 42.39 | 2022-03-31
Spain | ESP | 2022-03-30 01:00 | 2022-03-30 03:00 | 229.08 | 2022 | 42.39 | 2022-03-31
Spain | ESP | 2022-03-30 02:00 | 2022-03-30 04:00 | 232.33 | 2022 | 42.39 | 2022-03-31
Spain | ESP | 2022-03-30 03:00 | 2022-03-30 05:00 | 242 | 2022 | 42.39 | 2022-03-31
Spain | ESP | 2022-03-30 04:00 | 2022-03-30 06:00 | 256.91 | 2022 | 42.39 | 2022-03-31
Spain | ESP | 2022-03-30 05:00 | 2022-03-30 07:00 | 262.48 | 2022 | 42.39 | 2022-03-31
Spain | ESP | 2022-03-30 06:00 | 2022-03-30 08:00 | 275 | 2022 | 42.39 | 2022-03-31
Spain | ESP | 2022-03-30 07:00 | 2022-03-30 09:00 | 279.02 | 2022 | 42.39 | 2022-03-31
Spain | ESP | 2022-03-30 08:00 | 2022-03-30 10:00 | 268.58 | 2022 | 42.39 | 2022-03-31
Spain | ESP | 2022-03-30 09:00 | 2022-03-30 11:00 | 264 | 2022 | 42.39 | 2022-03-31
Spain | ESP | 2022-03-30 10:00 | 2022-03-30 12:00 | 260.72 | 2022 | 42.39 | 2022-03-31
Spain | ESP | 2022-03-30 11:00 | 2022-03-30 13:00 | 260 | 2022 | 42.39 | 2022-03-31
Spain | ESP | 2022-03-30 12:00 | 2022-03-30 14:00 | 256.39 | 2022 | 42.39 | 2022-03-31
Spain | ESP | 2022-03-30 13:00 | 2022-03-30 15:00 | 251.74 | 2022 | 42.39 | 2022-03-31
Spain | ESP | 2022-03-30 14:00 | 2022-03-30 16:00 | 243.6 | 2022 | 42.39 | 2022-03-31
Spain | ESP | 2022-03-30 15:00 | 2022-03-30 17:00 | 228.78 | 2022 | 42.39 | 2022-03-31
Spain | ESP | 2022-03-30 16:00 | 2022-03-30 18:00 | 235.99 | 2022 | 42.39 | 2022-03-31
Spain | ESP | 2022-03-30 17:00 | 2022-03-30 19:00 | 258.08 | 2022 | 42.39 | 2022-03-31
Spain | ESP | 2022-03-30 18:00 | 2022-03-30 20:00 | 275 | 2022 | 42.39 | 2022-03-31
Spain | ESP | 2022-03-30 19:00 | 2022-03-30 21:00 | 282.69 | 2022 | 42.39 | 2022-03-31
Spain | ESP | 2022-03-30 20:00 | 2022-03-30 22:00 | 265 | 2022 | 42.39 | 2022-03-31
Spain | ESP | 2022-03-30 21:00 | 2022-03-30 23:00 | 259.9 | 2022 | 42.39 | 2022-03-31
Spain | ESP | 2022-03-30 22:00 | 2022-03-31 | 275.67 | 2022 | 42.39 | 2022-03-31
Spain | ESP | 2022-03-30 23:00 | 2022-03-31 01:00 | 258.17 | 2022 | 42.39 | 2022-03-31
Spain | ESP | 2022-03-31 | 2022-03-31 02:00 | 255.76 | 2022 | 42.39 | 2022-03-31
Spain | ESP | 2022-03-31 01:00 | 2022-03-31 03:00 | 249 | 2022 | 42.39 | 2022-03-31
Spain | ESP | 2022-03-31 02:00 | 2022-03-31 04:00 | 243.24 | 2022 | 42.39 | 2022-03-31
Spain | ESP | 2022-03-31 03:00 | 2022-03-31 05:00 | 247 | 2022 | 42.39 | 2022-03-31
Spain | ESP | 2022-03-31 04:00 | 2022-03-31 06:00 | 255.76 | 2022 | 42.39 | 2022-03-31
Spain | ESP | 2022-03-31 05:00 | 2022-03-31 07:00 | 280 | 2022 | 42.39 | 2022-03-31
Spain | ESP | 2022-03-31 06:00 | 2022-03-31 08:00 | 290.57 | 2022 | 42.39 | 2022-03-31
Spain | ESP | 2022-03-31 07:00 | 2022-03-31 09:00 | 280.64 | 2022 | 42.39 | 2022-03-31
Spain | ESP | 2022-03-31 08:00 | 2022-03-31 10:00 | 261.81 | 2022 | 42.39 | 2022-03-31
Spain | ESP | 2022-03-31 09:00 | 2022-03-31 11:00 | 247.35 | 2022 | 42.39 | 2022-03-31
Spain | ESP | 2022-03-31 10:00 | 2022-03-31 12:00 | 216.99 | 2022 | 42.39 | 2022-03-31
Spain | ESP | 2022-03-31 11:00 | 2022-03-31 13:00 | 197.82 | 2022 | 42.39 | 2022-03-31
Spain | ESP | 2022-03-31 12:00 | 2022-03-31 14:00 | 188.44 | 2022 | 42.39 | 2022-03-31
Spain | ESP | 2022-03-31 13:00 | 2022-03-31 15:00 | 184.6 | 2022 | 42.39 | 2022-03-31
Spain | ESP | 2022-03-31 14:00 | 2022-03-31 16:00 | 175.7 | 2022 | 42.39 | 2022-03-31
Spain | ESP | 2022-03-31 15:00 | 2022-03-31 17:00 | 175.65 | 2022 | 42.39 | 2022-03-31
Spain | ESP | 2022-03-31 16:00 | 2022-03-31 18:00 | 187.94 | 2022 | 42.39 | 2022-03-31
Spain | ESP | 2022-03-31 17:00 | 2022-03-31 19:00 | 234.06 | 2022 | 42.39 | 2022-03-31
Spain | ESP | 2022-03-31 18:00 | 2022-03-31 20:00 | 280 | 2022 | 42.39 | 2022-03-31
Spain | ESP | 2022-03-31 19:00 | 2022-03-31 21:00 | 283.28 | 2022 | 42.39 | 2022-03-31
Spain | ESP | 2022-03-31 20:00 | 2022-03-31 22:00 | 258.7 | 2022 | 42.39 | 2022-03-31
Spain | ESP | 2022-03-31 21:00 | 2022-03-31 23:00 | 216.71 | 2022 | 42.39 | 2022-03-31
Spain | ESP | 2022-03-31 22:00 | 2022-04-01 | 218 | 2022 | 42.39 | 2022-03-31
Spain | ESP | 2022-03-31 23:00 | 2022-04-01 01:00 | 186 | 2022 | 42.39 | 2022-03-31
Spain | ESP | 2022-04-01 | 2022-04-01 02:00 | 179.76 | 2022 | 32.2 | 2022-04-30
Spain | ESP | 2022-04-01 01:00 | 2022-04-01 03:00 | 176.44 | 2022 | 32.2 | 2022-04-30
Spain | ESP | 2022-04-01 02:00 | 2022-04-01 04:00 | 179.76 | 2022 | 32.2 | 2022-04-30
Spain | ESP | 2022-04-01 03:00 | 2022-04-01 05:00 | 185.69 | 2022 | 32.2 | 2022-04-30
Spain | ESP | 2022-04-01 04:00 | 2022-04-01 06:00 | 197.1 | 2022 | 32.2 | 2022-04-30
Spain | ESP | 2022-04-01 05:00 | 2022-04-01 07:00 | 272.58 | 2022 | 32.2 | 2022-04-30
Spain | ESP | 2022-04-01 06:00 | 2022-04-01 08:00 | 288.72 | 2022 | 32.2 | 2022-04-30
Spain | ESP | 2022-04-01 07:00 | 2022-04-01 09:00 | 275 | 2022 | 32.2 | 2022-04-30
Spain | ESP | 2022-04-01 08:00 | 2022-04-01 10:00 | 250 | 2022 | 32.2 | 2022-04-30
Spain | ESP | 2022-04-01 09:00 | 2022-04-01 11:00 | 194.92 | 2022 | 32.2 | 2022-04-30
Spain | ESP | 2022-04-01 10:00 | 2022-04-01 12:00 | 195.5 | 2022 | 32.2 | 2022-04-30
Spain | ESP | 2022-04-01 11:00 | 2022-04-01 13:00 | 194.92 | 2022 | 32.2 | 2022-04-30
Spain | ESP | 2022-04-01 12:00 | 2022-04-01 14:00 | 188.3 | 2022 | 32.2 | 2022-04-30
Spain | ESP | 2022-04-01 13:00 | 2022-04-01 15:00 | 184.94 | 2022 | 32.2 | 2022-04-30
Spain | ESP | 2022-04-01 14:00 | 2022-04-01 16:00 | 179.76 | 2022 | 32.2 | 2022-04-30
Spain | ESP | 2022-04-01 15:00 | 2022-04-01 17:00 | 184.94 | 2022 | 32.2 | 2022-04-30
Spain | ESP | 2022-04-01 16:00 | 2022-04-01 18:00 | 194.92 | 2022 | 32.2 | 2022-04-30
Spain | ESP | 2022-04-01 17:00 | 2022-04-01 19:00 | 267.64 | 2022 | 32.2 | 2022-04-30
Spain | ESP | 2022-04-01 18:00 | 2022-04-01 20:00 | 300 | 2022 | 32.2 | 2022-04-30
Spain | ESP | 2022-04-01 19:00 | 2022-04-01 21:00 | 319.32 | 2022 | 32.2 | 2022-04-30
Spain | ESP | 2022-04-01 20:00 | 2022-04-01 22:00 | 300 | 2022 | 32.2 | 2022-04-30
Spain | ESP | 2022-04-01 21:00 | 2022-04-01 23:00 | 279.9 | 2022 | 32.2 | 2022-04-30
Spain | ESP | 2022-04-01 22:00 | 2022-04-02 | 296.42 | 2022 | 32.2 | 2022-04-30
Spain | ESP | 2022-04-01 23:00 | 2022-04-02 01:00 | 287.33 | 2022 | 32.2 | 2022-04-30
Spain | ESP | 2022-04-02 | 2022-04-02 02:00 | 280 | 2022 | 32.2 | 2022-04-30
Spain | ESP | 2022-04-02 01:00 | 2022-04-02 03:00 | 260.54 | 2022 | 32.2 | 2022-04-30
Spain | ESP | 2022-04-02 02:00 | 2022-04-02 04:00 | 258.7 | 2022 | 32.2 | 2022-04-30
Spain | ESP | 2022-04-02 03:00 | 2022-04-02 05:00 | 252.7 | 2022 | 32.2 | 2022-04-30
Spain | ESP | 2022-04-02 04:00 | 2022-04-02 06:00 | 265 | 2022 | 32.2 | 2022-04-30
Spain | ESP | 2022-04-02 05:00 | 2022-04-02 07:00 | 248.14 | 2022 | 32.2 | 2022-04-30
Spain | ESP | 2022-04-02 06:00 | 2022-04-02 08:00 | 260.54 | 2022 | 32.2 | 2022-04-30
Spain | ESP | 2022-04-02 07:00 | 2022-04-02 09:00 | 235.86 | 2022 | 32.2 | 2022-04-30
Spain | ESP | 2022-04-02 08:00 | 2022-04-02 10:00 | 181.45 | 2022 | 32.2 | 2022-04-30
Spain | ESP | 2022-04-02 09:00 | 2022-04-02 11:00 | 155 | 2022 | 32.2 | 2022-04-30
Spain | ESP | 2022-04-02 10:00 | 2022-04-02 12:00 | 148.88 | 2022 | 32.2 | 2022-04-30
Spain | ESP | 2022-04-02 11:00 | 2022-04-02 13:00 | 164.39 | 2022 | 32.2 | 2022-04-30
Spain | ESP | 2022-04-02 12:00 | 2022-04-02 14:00 | 152.17 | 2022 | 32.2 | 2022-04-30
Spain | ESP | 2022-04-02 13:00 | 2022-04-02 15:00 | 133.67 | 2022 | 32.2 | 2022-04-30
Spain | ESP | 2022-04-02 14:00 | 2022-04-02 16:00 | 126.68 | 2022 | 32.2 | 2022-04-30
Spain | ESP | 2022-04-02 15:00 | 2022-04-02 17:00 | 93.69 | 2022 | 32.2 | 2022-04-30
Spain | ESP | 2022-04-02 16:00 | 2022-04-02 18:00 | 172.65 | 2022 | 32.2 | 2022-04-30
Spain | ESP | 2022-04-02 17:00 | 2022-04-02 19:00 | 248.14 | 2022 | 32.2 | 2022-04-30
Spain | ESP | 2022-04-02 18:00 | 2022-04-02 20:00 | 293.78 | 2022 | 32.2 | 2022-04-30
Spain | ESP | 2022-04-02 19:00 | 2022-04-02 21:00 | 300 | 2022 | 32.2 | 2022-04-30
Spain | ESP | 2022-04-02 20:00 | 2022-04-02 22:00 | 296.42 | 2022 | 32.2 | 2022-04-30
Spain | ESP | 2022-04-02 21:00 | 2022-04-02 23:00 | 289.86 | 2022 | 32.2 | 2022-04-30
Spain | ESP | 2022-04-02 22:00 | 2022-04-03 | 290 | 2022 | 32.2 | 2022-04-30
Spain | ESP | 2022-04-02 23:00 | 2022-04-03 01:00 | 283.71 | 2022 | 32.2 | 2022-04-30
Spain | ESP | 2022-04-03 | 2022-04-03 02:00 | 280.55 | 2022 | 32.2 | 2022-04-30
Spain | ESP | 2022-04-03 01:00 | 2022-04-03 03:00 | 275.4 | 2022 | 32.2 | 2022-04-30
Spain | ESP | 2022-04-03 02:00 | 2022-04-03 04:00 | 257.01 | 2022 | 32.2 | 2022-04-30
Spain | ESP | 2022-04-03 03:00 | 2022-04-03 05:00 | 258.73 | 2022 | 32.2 | 2022-04-30
Spain | ESP | 2022-04-03 04:00 | 2022-04-03 06:00 | 270.6 | 2022 | 32.2 | 2022-04-30
Spain | ESP | 2022-04-03 05:00 | 2022-04-03 07:00 | 275 | 2022 | 32.2 | 2022-04-30
Spain | ESP | 2022-04-03 06:00 | 2022-04-03 08:00 | 277.34 | 2022 | 32.2 | 2022-04-30
Spain | ESP | 2022-04-03 07:00 | 2022-04-03 09:00 | 252.01 | 2022 | 32.2 | 2022-04-30
Spain | ESP | 2022-04-03 08:00 | 2022-04-03 10:00 | 223 | 2022 | 32.2 | 2022-04-30
Spain | ESP | 2022-04-03 09:00 | 2022-04-03 11:00 | 181.94 | 2022 | 32.2 | 2022-04-30
Spain | ESP | 2022-04-03 10:00 | 2022-04-03 12:00 | 172.7 | 2022 | 32.2 | 2022-04-30
Spain | ESP | 2022-04-03 11:00 | 2022-04-03 13:00 | 172.7 | 2022 | 32.2 | 2022-04-30
Spain | ESP | 2022-04-03 12:00 | 2022-04-03 14:00 | 172.4 | 2022 | 32.2 | 2022-04-30
Spain | ESP | 2022-04-03 13:00 | 2022-04-03 15:00 | 170 | 2022 | 32.2 | 2022-04-30
Spain | ESP | 2022-04-03 14:00 | 2022-04-03 16:00 | 138.83 | 2022 | 32.2 | 2022-04-30
Spain | ESP | 2022-04-03 15:00 | 2022-04-03 17:00 | 129.99 | 2022 | 32.2 | 2022-04-30
Spain | ESP | 2022-04-03 16:00 | 2022-04-03 18:00 | 167.02 | 2022 | 32.2 | 2022-04-30
Spain | ESP | 2022-04-03 17:00 | 2022-04-03 19:00 | 203.12 | 2022 | 32.2 | 2022-04-30
Spain | ESP | 2022-04-03 18:00 | 2022-04-03 20:00 | 273.6 | 2022 | 32.2 | 2022-04-30
Spain | ESP | 2022-04-03 19:00 | 2022-04-03 21:00 | 284.03 | 2022 | 32.2 | 2022-04-30
Spain | ESP | 2022-04-03 20:00 | 2022-04-03 22:00 | 265 | 2022 | 32.2 | 2022-04-30
Spain | ESP | 2022-04-03 21:00 | 2022-04-03 23:00 | 204.42 | 2022 | 32.2 | 2022-04-30
Spain | ESP | 2022-04-03 22:00 | 2022-04-04 | 194.44 | 2022 | 32.2 | 2022-04-30
Spain | ESP | 2022-04-03 23:00 | 2022-04-04 01:00 | 180 | 2022 | 32.2 | 2022-04-30
Spain | ESP | 2022-04-04 | 2022-04-04 02:00 | 172.65 | 2022 | 32.2 | 2022-04-30
Spain | ESP | 2022-04-04 01:00 | 2022-04-04 03:00 | 172.7 | 2022 | 32.2 | 2022-04-30
Spain | ESP | 2022-04-04 02:00 | 2022-04-04 04:00 | 183 | 2022 | 32.2 | 2022-04-30
Spain | ESP | 2022-04-04 03:00 | 2022-04-04 05:00 | 193.37 | 2022 | 32.2 | 2022-04-30
Spain | ESP | 2022-04-04 04:00 | 2022-04-04 06:00 | 265.42 | 2022 | 32.2 | 2022-04-30
Spain | ESP | 2022-04-04 05:00 | 2022-04-04 07:00 | 282.92 | 2022 | 32.2 | 2022-04-30
Spain | ESP | 2022-04-04 06:00 | 2022-04-04 08:00 | 286.08 | 2022 | 32.2 | 2022-04-30
Spain | ESP | 2022-04-04 07:00 | 2022-04-04 09:00 | 279.66 | 2022 | 32.2 | 2022-04-30
Spain | ESP | 2022-04-04 08:00 | 2022-04-04 10:00 | 266.7 | 2022 | 32.2 | 2022-04-30
Spain | ESP | 2022-04-04 09:00 | 2022-04-04 11:00 | 236 | 2022 | 32.2 | 2022-04-30
Spain | ESP | 2022-04-04 10:00 | 2022-04-04 12:00 | 264.08 | 2022 | 32.2 | 2022-04-30
Spain | ESP | 2022-04-04 11:00 | 2022-04-04 13:00 | 266.7 | 2022 | 32.2 | 2022-04-30
Spain | ESP | 2022-04-04 12:00 | 2022-04-04 14:00 | 268 | 2022 | 32.2 | 2022-04-30
Spain | ESP | 2022-04-04 13:00 | 2022-04-04 15:00 | 269.38 | 2022 | 32.2 | 2022-04-30
Spain | ESP | 2022-04-04 14:00 | 2022-04-04 16:00 | 267.81 | 2022 | 32.2 | 2022-04-30
Spain | ESP | 2022-04-04 15:00 | 2022-04-04 17:00 | 276.98 | 2022 | 32.2 | 2022-04-30
Spain | ESP | 2022-04-04 16:00 | 2022-04-04 18:00 | 280 | 2022 | 32.2 | 2022-04-30
Spain | ESP | 2022-04-04 17:00 | 2022-04-04 19:00 | 284.61 | 2022 | 32.2 | 2022-04-30
Spain | ESP | 2022-04-04 18:00 | 2022-04-04 20:00 | 294.54 | 2022 | 32.2 | 2022-04-30
Spain | ESP | 2022-04-04 19:00 | 2022-04-04 21:00 | 298.06 | 2022 | 32.2 | 2022-04-30
Spain | ESP | 2022-04-04 20:00 | 2022-04-04 22:00 | 286.97 | 2022 | 32.2 | 2022-04-30
Spain | ESP | 2022-04-04 21:00 | 2022-04-04 23:00 | 274.75 | 2022 | 32.2 | 2022-04-30
Spain | ESP | 2022-04-04 22:00 | 2022-04-05 | 245 | 2022 | 32.2 | 2022-04-30
Spain | ESP | 2022-04-04 23:00 | 2022-04-05 01:00 | 232 | 2022 | 32.2 | 2022-04-30
Spain | ESP | 2022-04-05 | 2022-04-05 02:00 | 205.5 | 2022 | 32.2 | 2022-04-30
Spain | ESP | 2022-04-05 01:00 | 2022-04-05 03:00 | 210 | 2022 | 32.2 | 2022-04-30
Spain | ESP | 2022-04-05 02:00 | 2022-04-05 04:00 | 215 | 2022 | 32.2 | 2022-04-30
Spain | ESP | 2022-04-05 03:00 | 2022-04-05 05:00 | 233 | 2022 | 32.2 | 2022-04-30
Spain | ESP | 2022-04-05 04:00 | 2022-04-05 06:00 | 219.02 | 2022 | 32.2 | 2022-04-30
Spain | ESP | 2022-04-05 05:00 | 2022-04-05 07:00 | 264.96 | 2022 | 32.2 | 2022-04-30
Spain | ESP | 2022-04-05 06:00 | 2022-04-05 08:00 | 266.75 | 2022 | 32.2 | 2022-04-30
Spain | ESP | 2022-04-05 07:00 | 2022-04-05 09:00 | 275 | 2022 | 32.2 | 2022-04-30
Spain | ESP | 2022-04-05 08:00 | 2022-04-05 10:00 | 280.15 | 2022 | 32.2 | 2022-04-30
Spain | ESP | 2022-04-05 09:00 | 2022-04-05 11:00 | 280.3 | 2022 | 32.2 | 2022-04-30
Spain | ESP | 2022-04-05 10:00 | 2022-04-05 12:00 | 283 | 2022 | 32.2 | 2022-04-30
Spain | ESP | 2022-04-05 11:00 | 2022-04-05 13:00 | 284.13 | 2022 | 32.2 | 2022-04-30
Spain | ESP | 2022-04-05 12:00 | 2022-04-05 14:00 | 283.67 | 2022 | 32.2 | 2022-04-30
Spain | ESP | 2022-04-05 13:00 | 2022-04-05 15:00 | 279.27 | 2022 | 32.2 | 2022-04-30
Spain | ESP | 2022-04-05 14:00 | 2022-04-05 16:00 | 275.88 | 2022 | 32.2 | 2022-04-30
Spain | ESP | 2022-04-05 15:00 | 2022-04-05 17:00 | 274.27 | 2022 | 32.2 | 2022-04-30
Spain | ESP | 2022-04-05 16:00 | 2022-04-05 18:00 | 285.4 | 2022 | 32.2 | 2022-04-30
Spain | ESP | 2022-04-05 17:00 | 2022-04-05 19:00 | 290.21 | 2022 | 32.2 | 2022-04-30
Spain | ESP | 2022-04-05 18:00 | 2022-04-05 20:00 | 300.97 | 2022 | 32.2 | 2022-04-30
Spain | ESP | 2022-04-05 19:00 | 2022-04-05 21:00 | 300.69 | 2022 | 32.2 | 2022-04-30
Spain | ESP | 2022-04-05 20:00 | 2022-04-05 22:00 | 291.22 | 2022 | 32.2 | 2022-04-30
Spain | ESP | 2022-04-05 21:00 | 2022-04-05 23:00 | 285 | 2022 | 32.2 | 2022-04-30
Spain | ESP | 2022-04-05 22:00 | 2022-04-06 | 278.11 | 2022 | 32.2 | 2022-04-30
Spain | ESP | 2022-04-05 23:00 | 2022-04-06 01:00 | 265 | 2022 | 32.2 | 2022-04-30
Spain | ESP | 2022-04-06 | 2022-04-06 02:00 | 259.5 | 2022 | 32.2 | 2022-04-30
Spain | ESP | 2022-04-06 01:00 | 2022-04-06 03:00 | 252 | 2022 | 32.2 | 2022-04-30
Spain | ESP | 2022-04-06 02:00 | 2022-04-06 04:00 | 254.5 | 2022 | 32.2 | 2022-04-30
Spain | ESP | 2022-04-06 03:00 | 2022-04-06 05:00 | 265.27 | 2022 | 32.2 | 2022-04-30
Spain | ESP | 2022-04-06 04:00 | 2022-04-06 06:00 | 287.84 | 2022 | 32.2 | 2022-04-30
Spain | ESP | 2022-04-06 05:00 | 2022-04-06 07:00 | 298.59 | 2022 | 32.2 | 2022-04-30
Spain | ESP | 2022-04-06 06:00 | 2022-04-06 08:00 | 311.59 | 2022 | 32.2 | 2022-04-30
Spain | ESP | 2022-04-06 07:00 | 2022-04-06 09:00 | 295.43 | 2022 | 32.2 | 2022-04-30
Spain | ESP | 2022-04-06 08:00 | 2022-04-06 10:00 | 288.72 | 2022 | 32.2 | 2022-04-30
Spain | ESP | 2022-04-06 09:00 | 2022-04-06 11:00 | 262.22 | 2022 | 32.2 | 2022-04-30
Spain | ESP | 2022-04-06 10:00 | 2022-04-06 12:00 | 254.96 | 2022 | 32.2 | 2022-04-30
Spain | ESP | 2022-04-06 11:00 | 2022-04-06 13:00 | 217.9 | 2022 | 32.2 | 2022-04-30
Spain | ESP | 2022-04-06 12:00 | 2022-04-06 14:00 | 226.7 | 2022 | 32.2 | 2022-04-30
Spain | ESP | 2022-04-06 13:00 | 2022-04-06 15:00 | 205.57 | 2022 | 32.2 | 2022-04-30
Spain | ESP | 2022-04-06 14:00 | 2022-04-06 16:00 | 200 | 2022 | 32.2 | 2022-04-30
Spain | ESP | 2022-04-06 15:00 | 2022-04-06 17:00 | 198.94 | 2022 | 32.2 | 2022-04-30
Spain | ESP | 2022-04-06 16:00 | 2022-04-06 18:00 | 201.56 | 2022 | 32.2 | 2022-04-30
Spain | ESP | 2022-04-06 17:00 | 2022-04-06 19:00 | 228.93 | 2022 | 32.2 | 2022-04-30
Spain | ESP | 2022-04-06 18:00 | 2022-04-06 20:00 | 277.47 | 2022 | 32.2 | 2022-04-30
Spain | ESP | 2022-04-06 19:00 | 2022-04-06 21:00 | 277.1 | 2022 | 32.2 | 2022-04-30
Spain | ESP | 2022-04-06 20:00 | 2022-04-06 22:00 | 262.38 | 2022 | 32.2 | 2022-04-30
Spain | ESP | 2022-04-06 21:00 | 2022-04-06 23:00 | 249.59 | 2022 | 32.2 | 2022-04-30
Spain | ESP | 2022-04-06 22:00 | 2022-04-07 | 249.24 | 2022 | 32.2 | 2022-04-30
Spain | ESP | 2022-04-06 23:00 | 2022-04-07 01:00 | 221.78 | 2022 | 32.2 | 2022-04-30
Spain | ESP | 2022-04-07 | 2022-04-07 02:00 | 203.77 | 2022 | 32.2 | 2022-04-30
Spain | ESP | 2022-04-07 01:00 | 2022-04-07 03:00 | 172.6 | 2022 | 32.2 | 2022-04-30
Spain | ESP | 2022-04-07 02:00 | 2022-04-07 04:00 | 165.46 | 2022 | 32.2 | 2022-04-30
Spain | ESP | 2022-04-07 03:00 | 2022-04-07 05:00 | 174.37 | 2022 | 32.2 | 2022-04-30
Spain | ESP | 2022-04-07 04:00 | 2022-04-07 06:00 | 224.76 | 2022 | 32.2 | 2022-04-30
Spain | ESP | 2022-04-07 05:00 | 2022-04-07 07:00 | 264.22 | 2022 | 32.2 | 2022-04-30
Spain | ESP | 2022-04-07 06:00 | 2022-04-07 08:00 | 270 | 2022 | 32.2 | 2022-04-30
Spain | ESP | 2022-04-07 07:00 | 2022-04-07 09:00 | 268.3 | 2022 | 32.2 | 2022-04-30
Spain | ESP | 2022-04-07 08:00 | 2022-04-07 10:00 | 254 | 2022 | 32.2 | 2022-04-30
Spain | ESP | 2022-04-07 09:00 | 2022-04-07 11:00 | 220 | 2022 | 32.2 | 2022-04-30
Spain | ESP | 2022-04-07 10:00 | 2022-04-07 12:00 | 193.99 | 2022 | 32.2 | 2022-04-30
Spain | ESP | 2022-04-07 11:00 | 2022-04-07 13:00 | 186.38 | 2022 | 32.2 | 2022-04-30
Spain | ESP | 2022-04-07 12:00 | 2022-04-07 14:00 | 180 | 2022 | 32.2 | 2022-04-30
Spain | ESP | 2022-04-07 13:00 | 2022-04-07 15:00 | 172.3 | 2022 | 32.2 | 2022-04-30
Spain | ESP | 2022-04-07 14:00 | 2022-04-07 16:00 | 172.3 | 2022 | 32.2 | 2022-04-30
Spain | ESP | 2022-04-07 15:00 | 2022-04-07 17:00 | 170.7 | 2022 | 32.2 | 2022-04-30
Spain | ESP | 2022-04-07 16:00 | 2022-04-07 18:00 | 183.94 | 2022 | 32.2 | 2022-04-30
Spain | ESP | 2022-04-07 17:00 | 2022-04-07 19:00 | 193.5 | 2022 | 32.2 | 2022-04-30
Spain | ESP | 2022-04-07 18:00 | 2022-04-07 20:00 | 268.3 | 2022 | 32.2 | 2022-04-30
Spain | ESP | 2022-04-07 19:00 | 2022-04-07 21:00 | 266.75 | 2022 | 32.2 | 2022-04-30
Spain | ESP | 2022-04-07 20:00 | 2022-04-07 22:00 | 249.99 | 2022 | 32.2 | 2022-04-30
Spain | ESP | 2022-04-07 21:00 | 2022-04-07 23:00 | 228.38 | 2022 | 32.2 | 2022-04-30
Spain | ESP | 2022-04-07 22:00 | 2022-04-08 | 218.98 | 2022 | 32.2 | 2022-04-30
Spain | ESP | 2022-04-07 23:00 | 2022-04-08 01:00 | 181.6 | 2022 | 32.2 | 2022-04-30
Spain | ESP | 2022-04-08 | 2022-04-08 02:00 | 167.12 | 2022 | 32.2 | 2022-04-30
Spain | ESP | 2022-04-08 01:00 | 2022-04-08 03:00 | 165.8 | 2022 | 32.2 | 2022-04-30
Spain | ESP | 2022-04-08 02:00 | 2022-04-08 04:00 | 165.8 | 2022 | 32.2 | 2022-04-30
Spain | ESP | 2022-04-08 03:00 | 2022-04-08 05:00 | 165.91 | 2022 | 32.2 | 2022-04-30
Spain | ESP | 2022-04-08 04:00 | 2022-04-08 06:00 | 172.5 | 2022 | 32.2 | 2022-04-30
Spain | ESP | 2022-04-08 05:00 | 2022-04-08 07:00 | 240 | 2022 | 32.2 | 2022-04-30
Spain | ESP | 2022-04-08 06:00 | 2022-04-08 08:00 | 249.41 | 2022 | 32.2 | 2022-04-30
Spain | ESP | 2022-04-08 07:00 | 2022-04-08 09:00 | 193.2 | 2022 | 32.2 | 2022-04-30
Spain | ESP | 2022-04-08 08:00 | 2022-04-08 10:00 | 158.04 | 2022 | 32.2 | 2022-04-30
Spain | ESP | 2022-04-08 09:00 | 2022-04-08 11:00 | 145.1 | 2022 | 32.2 | 2022-04-30
Spain | ESP | 2022-04-08 10:00 | 2022-04-08 12:00 | 102.9 | 2022 | 32.2 | 2022-04-30
Spain | ESP | 2022-04-08 11:00 | 2022-04-08 13:00 | 82 | 2022 | 32.2 | 2022-04-30
Spain | ESP | 2022-04-08 12:00 | 2022-04-08 14:00 | 20 | 2022 | 32.2 | 2022-04-30
Spain | ESP | 2022-04-08 13:00 | 2022-04-08 15:00 | 7 | 2022 | 32.2 | 2022-04-30
Spain | ESP | 2022-04-08 14:00 | 2022-04-08 16:00 | 7 | 2022 | 32.2 | 2022-04-30
Spain | ESP | 2022-04-08 15:00 | 2022-04-08 17:00 | 14 | 2022 | 32.2 | 2022-04-30
Spain | ESP | 2022-04-08 16:00 | 2022-04-08 18:00 | 101.4 | 2022 | 32.2 | 2022-04-30
Spain | ESP | 2022-04-08 17:00 | 2022-04-08 19:00 | 165.8 | 2022 | 32.2 | 2022-04-30
Spain | ESP | 2022-04-08 18:00 | 2022-04-08 20:00 | 248.58 | 2022 | 32.2 | 2022-04-30
Spain | ESP | 2022-04-08 19:00 | 2022-04-08 21:00 | 252.08 | 2022 | 32.2 | 2022-04-30
Spain | ESP | 2022-04-08 20:00 | 2022-04-08 22:00 | 248.58 | 2022 | 32.2 | 2022-04-30
Spain | ESP | 2022-04-08 21:00 | 2022-04-08 23:00 | 239.91 | 2022 | 32.2 | 2022-04-30
Spain | ESP | 2022-04-08 22:00 | 2022-04-09 | 244.12 | 2022 | 32.2 | 2022-04-30
Spain | ESP | 2022-04-08 23:00 | 2022-04-09 01:00 | 235.7 | 2022 | 32.2 | 2022-04-30
Spain | ESP | 2022-04-09 | 2022-04-09 02:00 | 236.91 | 2022 | 32.2 | 2022-04-30
Spain | ESP | 2022-04-09 01:00 | 2022-04-09 03:00 | 232 | 2022 | 32.2 | 2022-04-30
Spain | ESP | 2022-04-09 02:00 | 2022-04-09 04:00 | 233.35 | 2022 | 32.2 | 2022-04-30
Spain | ESP | 2022-04-09 03:00 | 2022-04-09 05:00 | 236.91 | 2022 | 32.2 | 2022-04-30
Spain | ESP | 2022-04-09 04:00 | 2022-04-09 06:00 | 236.21 | 2022 | 32.2 | 2022-04-30
Spain | ESP | 2022-04-09 05:00 | 2022-04-09 07:00 | 237.38 | 2022 | 32.2 | 2022-04-30
Spain | ESP | 2022-04-09 06:00 | 2022-04-09 08:00 | 237.18 | 2022 | 32.2 | 2022-04-30
Spain | ESP | 2022-04-09 07:00 | 2022-04-09 09:00 | 261.91 | 2022 | 32.2 | 2022-04-30
Spain | ESP | 2022-04-09 08:00 | 2022-04-09 10:00 | 240 | 2022 | 32.2 | 2022-04-30
Spain | ESP | 2022-04-09 09:00 | 2022-04-09 11:00 | 232.25 | 2022 | 32.2 | 2022-04-30
Spain | ESP | 2022-04-09 10:00 | 2022-04-09 12:00 | 234.02 | 2022 | 32.2 | 2022-04-30
Spain | ESP | 2022-04-09 11:00 | 2022-04-09 13:00 | 230 | 2022 | 32.2 | 2022-04-30
Spain | ESP | 2022-04-09 12:00 | 2022-04-09 14:00 | 221.01 | 2022 | 32.2 | 2022-04-30
Spain | ESP | 2022-04-09 13:00 | 2022-04-09 15:00 | 186.4 | 2022 | 32.2 | 2022-04-30
Spain | ESP | 2022-04-09 14:00 | 2022-04-09 16:00 | 184.67 | 2022 | 32.2 | 2022-04-30
Spain | ESP | 2022-04-09 15:00 | 2022-04-09 17:00 | 217.1 | 2022 | 32.2 | 2022-04-30
Spain | ESP | 2022-04-09 16:00 | 2022-04-09 18:00 | 238.04 | 2022 | 32.2 | 2022-04-30
Spain | ESP | 2022-04-09 17:00 | 2022-04-09 19:00 | 260.56 | 2022 | 32.2 | 2022-04-30
Spain | ESP | 2022-04-09 18:00 | 2022-04-09 20:00 | 294.88 | 2022 | 32.2 | 2022-04-30
Spain | ESP | 2022-04-09 19:00 | 2022-04-09 21:00 | 294.88 | 2022 | 32.2 | 2022-04-30
Spain | ESP | 2022-04-09 20:00 | 2022-04-09 22:00 | 284.75 | 2022 | 32.2 | 2022-04-30
Spain | ESP | 2022-04-09 21:00 | 2022-04-09 23:00 | 287.84 | 2022 | 32.2 | 2022-04-30
Spain | ESP | 2022-04-09 22:00 | 2022-04-10 | 282.48 | 2022 | 32.2 | 2022-04-30
Spain | ESP | 2022-04-09 23:00 | 2022-04-10 01:00 | 266.3 | 2022 | 32.2 | 2022-04-30
Spain | ESP | 2022-04-10 | 2022-04-10 02:00 | 270.93 | 2022 | 32.2 | 2022-04-30
Spain | ESP | 2022-04-10 01:00 | 2022-04-10 03:00 | 256.79 | 2022 | 32.2 | 2022-04-30
Spain | ESP | 2022-04-10 02:00 | 2022-04-10 04:00 | 246.89 | 2022 | 32.2 | 2022-04-30
Spain | ESP | 2022-04-10 03:00 | 2022-04-10 05:00 | 239.91 | 2022 | 32.2 | 2022-04-30
Spain | ESP | 2022-04-10 04:00 | 2022-04-10 06:00 | 250.41 | 2022 | 32.2 | 2022-04-30
Spain | ESP | 2022-04-10 05:00 | 2022-04-10 07:00 | 249.53 | 2022 | 32.2 | 2022-04-30
Spain | ESP | 2022-04-10 06:00 | 2022-04-10 08:00 | 249.53 | 2022 | 32.2 | 2022-04-30
Spain | ESP | 2022-04-10 07:00 | 2022-04-10 09:00 | 200 | 2022 | 32.2 | 2022-04-30
Spain | ESP | 2022-04-10 08:00 | 2022-04-10 10:00 | 149.81 | 2022 | 32.2 | 2022-04-30
Spain | ESP | 2022-04-10 09:00 | 2022-04-10 11:00 | 81 | 2022 | 32.2 | 2022-04-30
Spain | ESP | 2022-04-10 10:00 | 2022-04-10 12:00 | 3.7 | 2022 | 32.2 | 2022-04-30
Spain | ESP | 2022-04-10 11:00 | 2022-04-10 13:00 | 3.7 | 2022 | 32.2 | 2022-04-30
Spain | ESP | 2022-04-10 12:00 | 2022-04-10 14:00 | 3.7 | 2022 | 32.2 | 2022-04-30
Spain | ESP | 2022-04-10 13:00 | 2022-04-10 15:00 | 1.03 | 2022 | 32.2 | 2022-04-30
Spain | ESP | 2022-04-10 14:00 | 2022-04-10 16:00 | 1.03 | 2022 | 32.2 | 2022-04-30
Spain | ESP | 2022-04-10 15:00 | 2022-04-10 17:00 | 1.03 | 2022 | 32.2 | 2022-04-30
Spain | ESP | 2022-04-10 16:00 | 2022-04-10 18:00 | 3.7 | 2022 | 32.2 | 2022-04-30
Spain | ESP | 2022-04-10 17:00 | 2022-04-10 19:00 | 114 | 2022 | 32.2 | 2022-04-30
Spain | ESP | 2022-04-10 18:00 | 2022-04-10 20:00 | 227.91 | 2022 | 32.2 | 2022-04-30
Spain | ESP | 2022-04-10 19:00 | 2022-04-10 21:00 | 260 | 2022 | 32.2 | 2022-04-30
Spain | ESP | 2022-04-10 20:00 | 2022-04-10 22:00 | 245.57 | 2022 | 32.2 | 2022-04-30
Spain | ESP | 2022-04-10 21:00 | 2022-04-10 23:00 | 215 | 2022 | 32.2 | 2022-04-30
Spain | ESP | 2022-04-10 22:00 | 2022-04-11 | 150 | 2022 | 32.2 | 2022-04-30
Spain | ESP | 2022-04-10 23:00 | 2022-04-11 01:00 | 114 | 2022 | 32.2 | 2022-04-30
Spain | ESP | 2022-04-11 | 2022-04-11 02:00 | 96 | 2022 | 32.2 | 2022-04-30
Spain | ESP | 2022-04-11 01:00 | 2022-04-11 03:00 | 100.1 | 2022 | 32.2 | 2022-04-30
Spain | ESP | 2022-04-11 02:00 | 2022-04-11 04:00 | 117 | 2022 | 32.2 | 2022-04-30
Spain | ESP | 2022-04-11 03:00 | 2022-04-11 05:00 | 149.81 | 2022 | 32.2 | 2022-04-30
Spain | ESP | 2022-04-11 04:00 | 2022-04-11 06:00 | 160 | 2022 | 32.2 | 2022-04-30
Spain | ESP | 2022-04-11 05:00 | 2022-04-11 07:00 | 255 | 2022 | 32.2 | 2022-04-30
Spain | ESP | 2022-04-11 06:00 | 2022-04-11 08:00 | 263.4 | 2022 | 32.2 | 2022-04-30
Spain | ESP | 2022-04-11 07:00 | 2022-04-11 09:00 | 255 | 2022 | 32.2 | 2022-04-30
Spain | ESP | 2022-04-11 08:00 | 2022-04-11 10:00 | 214.92 | 2022 | 32.2 | 2022-04-30
Spain | ESP | 2022-04-11 09:00 | 2022-04-11 11:00 | 152.5 | 2022 | 32.2 | 2022-04-30
Spain | ESP | 2022-04-11 10:00 | 2022-04-11 12:00 | 122.97 | 2022 | 32.2 | 2022-04-30
Spain | ESP | 2022-04-11 11:00 | 2022-04-11 13:00 | 90 | 2022 | 32.2 | 2022-04-30
Spain | ESP | 2022-04-11 12:00 | 2022-04-11 14:00 | 62.75 | 2022 | 32.2 | 2022-04-30
Spain | ESP | 2022-04-11 13:00 | 2022-04-11 15:00 | 55.1 | 2022 | 32.2 | 2022-04-30
Spain | ESP | 2022-04-11 14:00 | 2022-04-11 16:00 | 62.6 | 2022 | 32.2 | 2022-04-30
Spain | ESP | 2022-04-11 15:00 | 2022-04-11 17:00 | 111 | 2022 | 32.2 | 2022-04-30
Spain | ESP | 2022-04-11 16:00 | 2022-04-11 18:00 | 152.6 | 2022 | 32.2 | 2022-04-30
Spain | ESP | 2022-04-11 17:00 | 2022-04-11 19:00 | 239.91 | 2022 | 32.2 | 2022-04-30
Spain | ESP | 2022-04-11 18:00 | 2022-04-11 20:00 | 270.2 | 2022 | 32.2 | 2022-04-30
Spain | ESP | 2022-04-11 19:00 | 2022-04-11 21:00 | 267.81 | 2022 | 32.2 | 2022-04-30
Spain | ESP | 2022-04-11 20:00 | 2022-04-11 22:00 | 247.99 | 2022 | 32.2 | 2022-04-30
Spain | ESP | 2022-04-11 21:00 | 2022-04-11 23:00 | 204.4 | 2022 | 32.2 | 2022-04-30
Spain | ESP | 2022-04-11 22:00 | 2022-04-12 | 220.26 | 2022 | 32.2 | 2022-04-30
Spain | ESP | 2022-04-11 23:00 | 2022-04-12 01:00 | 188.71 | 2022 | 32.2 | 2022-04-30
Spain | ESP | 2022-04-12 | 2022-04-12 02:00 | 188.15 | 2022 | 32.2 | 2022-04-30
Spain | ESP | 2022-04-12 01:00 | 2022-04-12 03:00 | 183 | 2022 | 32.2 | 2022-04-30
Spain | ESP | 2022-04-12 02:00 | 2022-04-12 04:00 | 185.55 | 2022 | 32.2 | 2022-04-30
Spain | ESP | 2022-04-12 03:00 | 2022-04-12 05:00 | 191.53 | 2022 | 32.2 | 2022-04-30
Spain | ESP | 2022-04-12 04:00 | 2022-04-12 06:00 | 228.09 | 2022 | 32.2 | 2022-04-30
Spain | ESP | 2022-04-12 05:00 | 2022-04-12 07:00 | 249.53 | 2022 | 32.2 | 2022-04-30
Spain | ESP | 2022-04-12 06:00 | 2022-04-12 08:00 | 252.65 | 2022 | 32.2 | 2022-04-30
Spain | ESP | 2022-04-12 07:00 | 2022-04-12 09:00 | 252.88 | 2022 | 32.2 | 2022-04-30
Spain | ESP | 2022-04-12 08:00 | 2022-04-12 10:00 | 253.05 | 2022 | 32.2 | 2022-04-30
Spain | ESP | 2022-04-12 09:00 | 2022-04-12 11:00 | 249.53 | 2022 | 32.2 | 2022-04-30
Spain | ESP | 2022-04-12 10:00 | 2022-04-12 12:00 | 246.2 | 2022 | 32.2 | 2022-04-30
Spain | ESP | 2022-04-12 11:00 | 2022-04-12 13:00 | 242.85 | 2022 | 32.2 | 2022-04-30
Spain | ESP | 2022-04-12 12:00 | 2022-04-12 14:00 | 244.81 | 2022 | 32.2 | 2022-04-30
Spain | ESP | 2022-04-12 13:00 | 2022-04-12 15:00 | 241.58 | 2022 | 32.2 | 2022-04-30
Spain | ESP | 2022-04-12 14:00 | 2022-04-12 16:00 | 240.24 | 2022 | 32.2 | 2022-04-30
Spain | ESP | 2022-04-12 15:00 | 2022-04-12 17:00 | 231.32 | 2022 | 32.2 | 2022-04-30
Spain | ESP | 2022-04-12 16:00 | 2022-04-12 18:00 | 250.96 | 2022 | 32.2 | 2022-04-30
Spain | ESP | 2022-04-12 17:00 | 2022-04-12 19:00 | 262 | 2022 | 32.2 | 2022-04-30
Spain | ESP | 2022-04-12 18:00 | 2022-04-12 20:00 | 280.04 | 2022 | 32.2 | 2022-04-30
Spain | ESP | 2022-04-12 19:00 | 2022-04-12 21:00 | 282.26 | 2022 | 32.2 | 2022-04-30
Spain | ESP | 2022-04-12 20:00 | 2022-04-12 22:00 | 270 | 2022 | 32.2 | 2022-04-30
Spain | ESP | 2022-04-12 21:00 | 2022-04-12 23:00 | 260 | 2022 | 32.2 | 2022-04-30
Spain | ESP | 2022-04-12 22:00 | 2022-04-13 | 242.75 | 2022 | 32.2 | 2022-04-30
Spain | ESP | 2022-04-12 23:00 | 2022-04-13 01:00 | 229.77 | 2022 | 32.2 | 2022-04-30
Spain | ESP | 2022-04-13 | 2022-04-13 02:00 | 220 | 2022 | 32.2 | 2022-04-30
Spain | ESP | 2022-04-13 01:00 | 2022-04-13 03:00 | 201.85 | 2022 | 32.2 | 2022-04-30
Spain | ESP | 2022-04-13 02:00 | 2022-04-13 04:00 | 190.9 | 2022 | 32.2 | 2022-04-30
Spain | ESP | 2022-04-13 03:00 | 2022-04-13 05:00 | 212.32 | 2022 | 32.2 | 2022-04-30
Spain | ESP | 2022-04-13 04:00 | 2022-04-13 06:00 | 248.74 | 2022 | 32.2 | 2022-04-30
Spain | ESP | 2022-04-13 05:00 | 2022-04-13 07:00 | 257.02 | 2022 | 32.2 | 2022-04-30
Spain | ESP | 2022-04-13 06:00 | 2022-04-13 08:00 | 260 | 2022 | 32.2 | 2022-04-30
Spain | ESP | 2022-04-13 07:00 | 2022-04-13 09:00 | 254.25 | 2022 | 32.2 | 2022-04-30
Spain | ESP | 2022-04-13 08:00 | 2022-04-13 10:00 | 242.75 | 2022 | 32.2 | 2022-04-30
Spain | ESP | 2022-04-13 09:00 | 2022-04-13 11:00 | 234.99 | 2022 | 32.2 | 2022-04-30
Spain | ESP | 2022-04-13 10:00 | 2022-04-13 12:00 | 227.67 | 2022 | 32.2 | 2022-04-30
Spain | ESP | 2022-04-13 11:00 | 2022-04-13 13:00 | 208 | 2022 | 32.2 | 2022-04-30
Spain | ESP | 2022-04-13 12:00 | 2022-04-13 14:00 | 201.18 | 2022 | 32.2 | 2022-04-30
Spain | ESP | 2022-04-13 13:00 | 2022-04-13 15:00 | 196 | 2022 | 32.2 | 2022-04-30
Spain | ESP | 2022-04-13 14:00 | 2022-04-13 16:00 | 200.47 | 2022 | 32.2 | 2022-04-30
Spain | ESP | 2022-04-13 15:00 | 2022-04-13 17:00 | 221.2 | 2022 | 32.2 | 2022-04-30
Spain | ESP | 2022-04-13 16:00 | 2022-04-13 18:00 | 219.28 | 2022 | 32.2 | 2022-04-30
Spain | ESP | 2022-04-13 17:00 | 2022-04-13 19:00 | 242.36 | 2022 | 32.2 | 2022-04-30
Spain | ESP | 2022-04-13 18:00 | 2022-04-13 20:00 | 254 | 2022 | 32.2 | 2022-04-30
Spain | ESP | 2022-04-13 19:00 | 2022-04-13 21:00 | 259 | 2022 | 32.2 | 2022-04-30
Spain | ESP | 2022-04-13 20:00 | 2022-04-13 22:00 | 250 | 2022 | 32.2 | 2022-04-30
Spain | ESP | 2022-04-13 21:00 | 2022-04-13 23:00 | 231.94 | 2022 | 32.2 | 2022-04-30
Spain | ESP | 2022-04-13 22:00 | 2022-04-14 | 232.45 | 2022 | 32.2 | 2022-04-30
Spain | ESP | 2022-04-13 23:00 | 2022-04-14 01:00 | 207.63 | 2022 | 32.2 | 2022-04-30
Spain | ESP | 2022-04-14 | 2022-04-14 02:00 | 200.14 | 2022 | 32.2 | 2022-04-30
Spain | ESP | 2022-04-14 01:00 | 2022-04-14 03:00 | 198.05 | 2022 | 32.2 | 2022-04-30
Spain | ESP | 2022-04-14 02:00 | 2022-04-14 04:00 | 199.97 | 2022 | 32.2 | 2022-04-30
Spain | ESP | 2022-04-14 03:00 | 2022-04-14 05:00 | 204.46 | 2022 | 32.2 | 2022-04-30
Spain | ESP | 2022-04-14 04:00 | 2022-04-14 06:00 | 239.86 | 2022 | 32.2 | 2022-04-30
Spain | ESP | 2022-04-14 05:00 | 2022-04-14 07:00 | 245.07 | 2022 | 32.2 | 2022-04-30
Spain | ESP | 2022-04-14 06:00 | 2022-04-14 08:00 | 245.07 | 2022 | 32.2 | 2022-04-30
Spain | ESP | 2022-04-14 07:00 | 2022-04-14 09:00 | 240 | 2022 | 32.2 | 2022-04-30
Spain | ESP | 2022-04-14 08:00 | 2022-04-14 10:00 | 216.35 | 2022 | 32.2 | 2022-04-30
Spain | ESP | 2022-04-14 09:00 | 2022-04-14 11:00 | 200 | 2022 | 32.2 | 2022-04-30
Spain | ESP | 2022-04-14 10:00 | 2022-04-14 12:00 | 192 | 2022 | 32.2 | 2022-04-30
Spain | ESP | 2022-04-14 11:00 | 2022-04-14 13:00 | 195.19 | 2022 | 32.2 | 2022-04-30
Spain | ESP | 2022-04-14 12:00 | 2022-04-14 14:00 | 193.64 | 2022 | 32.2 | 2022-04-30
Spain | ESP | 2022-04-14 13:00 | 2022-04-14 15:00 | 191 | 2022 | 32.2 | 2022-04-30
Spain | ESP | 2022-04-14 14:00 | 2022-04-14 16:00 | 190 | 2022 | 32.2 | 2022-04-30
Spain | ESP | 2022-04-14 15:00 | 2022-04-14 17:00 | 201.55 | 2022 | 32.2 | 2022-04-30
Spain | ESP | 2022-04-14 16:00 | 2022-04-14 18:00 | 230.19 | 2022 | 32.2 | 2022-04-30
Spain | ESP | 2022-04-14 17:00 | 2022-04-14 19:00 | 245.22 | 2022 | 32.2 | 2022-04-30
Spain | ESP | 2022-04-14 18:00 | 2022-04-14 20:00 | 272.31 | 2022 | 32.2 | 2022-04-30
Spain | ESP | 2022-04-14 19:00 | 2022-04-14 21:00 | 265.46 | 2022 | 32.2 | 2022-04-30
Spain | ESP | 2022-04-14 20:00 | 2022-04-14 22:00 | 253.68 | 2022 | 32.2 | 2022-04-30
Spain | ESP | 2022-04-14 21:00 | 2022-04-14 23:00 | 238.98 | 2022 | 32.2 | 2022-04-30
Spain | ESP | 2022-04-14 22:00 | 2022-04-15 | 214.9 | 2022 | 32.2 | 2022-04-30
Spain | ESP | 2022-04-14 23:00 | 2022-04-15 01:00 | 202.21 | 2022 | 32.2 | 2022-04-30
Spain | ESP | 2022-04-15 | 2022-04-15 02:00 | 197.03 | 2022 | 32.2 | 2022-04-30
Spain | ESP | 2022-04-15 01:00 | 2022-04-15 03:00 | 193.7 | 2022 | 32.2 | 2022-04-30
Spain | ESP | 2022-04-15 02:00 | 2022-04-15 04:00 | 192.21 | 2022 | 32.2 | 2022-04-30
Spain | ESP | 2022-04-15 03:00 | 2022-04-15 05:00 | 196.86 | 2022 | 32.2 | 2022-04-30
Spain | ESP | 2022-04-15 04:00 | 2022-04-15 06:00 | 205.33 | 2022 | 32.2 | 2022-04-30
Spain | ESP | 2022-04-15 05:00 | 2022-04-15 07:00 | 221.41 | 2022 | 32.2 | 2022-04-30
Spain | ESP | 2022-04-15 06:00 | 2022-04-15 08:00 | 229.31 | 2022 | 32.2 | 2022-04-30
Spain | ESP | 2022-04-15 07:00 | 2022-04-15 09:00 | 228.43 | 2022 | 32.2 | 2022-04-30
Spain | ESP | 2022-04-15 08:00 | 2022-04-15 10:00 | 191.87 | 2022 | 32.2 | 2022-04-30
Spain | ESP | 2022-04-15 09:00 | 2022-04-15 11:00 | 170.91 | 2022 | 32.2 | 2022-04-30
Spain | ESP | 2022-04-15 10:00 | 2022-04-15 12:00 | 170.9 | 2022 | 32.2 | 2022-04-30
Spain | ESP | 2022-04-15 11:00 | 2022-04-15 13:00 | 167.65 | 2022 | 32.2 | 2022-04-30
Spain | ESP | 2022-04-15 12:00 | 2022-04-15 14:00 | 157.38 | 2022 | 32.2 | 2022-04-30
Spain | ESP | 2022-04-15 13:00 | 2022-04-15 15:00 | 151.11 | 2022 | 32.2 | 2022-04-30
Spain | ESP | 2022-04-15 14:00 | 2022-04-15 16:00 | 155.01 | 2022 | 32.2 | 2022-04-30
Spain | ESP | 2022-04-15 15:00 | 2022-04-15 17:00 | 170.5 | 2022 | 32.2 | 2022-04-30
Spain | ESP | 2022-04-15 16:00 | 2022-04-15 18:00 | 196.21 | 2022 | 32.2 | 2022-04-30
Spain | ESP | 2022-04-15 17:00 | 2022-04-15 19:00 | 228.35 | 2022 | 32.2 | 2022-04-30
Spain | ESP | 2022-04-15 18:00 | 2022-04-15 20:00 | 235.99 | 2022 | 32.2 | 2022-04-30
Spain | ESP | 2022-04-15 19:00 | 2022-04-15 21:00 | 237.29 | 2022 | 32.2 | 2022-04-30
Spain | ESP | 2022-04-15 20:00 | 2022-04-15 22:00 | 233.44 | 2022 | 32.2 | 2022-04-30
Spain | ESP | 2022-04-15 21:00 | 2022-04-15 23:00 | 215.35 | 2022 | 32.2 | 2022-04-30
Spain | ESP | 2022-04-15 22:00 | 2022-04-16 | 222.43 | 2022 | 32.2 | 2022-04-30
Spain | ESP | 2022-04-15 23:00 | 2022-04-16 01:00 | 191 | 2022 | 32.2 | 2022-04-30
Spain | ESP | 2022-04-16 | 2022-04-16 02:00 | 178.09 | 2022 | 32.2 | 2022-04-30
Spain | ESP | 2022-04-16 01:00 | 2022-04-16 03:00 | 184.99 | 2022 | 32.2 | 2022-04-30
Spain | ESP | 2022-04-16 02:00 | 2022-04-16 04:00 | 184.99 | 2022 | 32.2 | 2022-04-30
Spain | ESP | 2022-04-16 03:00 | 2022-04-16 05:00 | 185 | 2022 | 32.2 | 2022-04-30
Spain | ESP | 2022-04-16 04:00 | 2022-04-16 06:00 | 200 | 2022 | 32.2 | 2022-04-30
Spain | ESP | 2022-04-16 05:00 | 2022-04-16 07:00 | 202.51 | 2022 | 32.2 | 2022-04-30
Spain | ESP | 2022-04-16 06:00 | 2022-04-16 08:00 | 189.6 | 2022 | 32.2 | 2022-04-30
Spain | ESP | 2022-04-16 07:00 | 2022-04-16 09:00 | 172.62 | 2022 | 32.2 | 2022-04-30
Spain | ESP | 2022-04-16 08:00 | 2022-04-16 10:00 | 146.58 | 2022 | 32.2 | 2022-04-30
Spain | ESP | 2022-04-16 09:00 | 2022-04-16 11:00 | 121.99 | 2022 | 32.2 | 2022-04-30
Spain | ESP | 2022-04-16 10:00 | 2022-04-16 12:00 | 99.99 | 2022 | 32.2 | 2022-04-30
Spain | ESP | 2022-04-16 11:00 | 2022-04-16 13:00 | 89.99 | 2022 | 32.2 | 2022-04-30
Spain | ESP | 2022-04-16 12:00 | 2022-04-16 14:00 | 42.97 | 2022 | 32.2 | 2022-04-30
Spain | ESP | 2022-04-16 13:00 | 2022-04-16 15:00 | 40.32 | 2022 | 32.2 | 2022-04-30
Spain | ESP | 2022-04-16 14:00 | 2022-04-16 16:00 | 65.84 | 2022 | 32.2 | 2022-04-30
Spain | ESP | 2022-04-16 15:00 | 2022-04-16 17:00 | 107.71 | 2022 | 32.2 | 2022-04-30
Spain | ESP | 2022-04-16 16:00 | 2022-04-16 18:00 | 138.49 | 2022 | 32.2 | 2022-04-30
Spain | ESP | 2022-04-16 17:00 | 2022-04-16 19:00 | 178.76 | 2022 | 32.2 | 2022-04-30
Spain | ESP | 2022-04-16 18:00 | 2022-04-16 20:00 | 205.81 | 2022 | 32.2 | 2022-04-30
Spain | ESP | 2022-04-16 19:00 | 2022-04-16 21:00 | 200 | 2022 | 32.2 | 2022-04-30
Spain | ESP | 2022-04-16 20:00 | 2022-04-16 22:00 | 175.84 | 2022 | 32.2 | 2022-04-30
Spain | ESP | 2022-04-16 21:00 | 2022-04-16 23:00 | 166.88 | 2022 | 32.2 | 2022-04-30
Spain | ESP | 2022-04-16 22:00 | 2022-04-17 | 160.22 | 2022 | 32.2 | 2022-04-30
Spain | ESP | 2022-04-16 23:00 | 2022-04-17 01:00 | 139.97 | 2022 | 32.2 | 2022-04-30
Spain | ESP | 2022-04-17 | 2022-04-17 02:00 | 128.46 | 2022 | 32.2 | 2022-04-30
Spain | ESP | 2022-04-17 01:00 | 2022-04-17 03:00 | 123.38 | 2022 | 32.2 | 2022-04-30
Spain | ESP | 2022-04-17 02:00 | 2022-04-17 04:00 | 133.96 | 2022 | 32.2 | 2022-04-30
Spain | ESP | 2022-04-17 03:00 | 2022-04-17 05:00 | 139.96 | 2022 | 32.2 | 2022-04-30
Spain | ESP | 2022-04-17 04:00 | 2022-04-17 06:00 | 146.1 | 2022 | 32.2 | 2022-04-30
Spain | ESP | 2022-04-17 05:00 | 2022-04-17 07:00 | 168.5 | 2022 | 32.2 | 2022-04-30
Spain | ESP | 2022-04-17 06:00 | 2022-04-17 08:00 | 133.55 | 2022 | 32.2 | 2022-04-30
Spain | ESP | 2022-04-17 07:00 | 2022-04-17 09:00 | 100 | 2022 | 32.2 | 2022-04-30
Spain | ESP | 2022-04-17 08:00 | 2022-04-17 10:00 | 75.92 | 2022 | 32.2 | 2022-04-30
Spain | ESP | 2022-04-17 09:00 | 2022-04-17 11:00 | 60.14 | 2022 | 32.2 | 2022-04-30
Spain | ESP | 2022-04-17 10:00 | 2022-04-17 12:00 | 50.08 | 2022 | 32.2 | 2022-04-30
Spain | ESP | 2022-04-17 11:00 | 2022-04-17 13:00 | 25.21 | 2022 | 32.2 | 2022-04-30
Spain | ESP | 2022-04-17 12:00 | 2022-04-17 14:00 | 11 | 2022 | 32.2 | 2022-04-30
Spain | ESP | 2022-04-17 13:00 | 2022-04-17 15:00 | 3.7 | 2022 | 32.2 | 2022-04-30
Spain | ESP | 2022-04-17 14:00 | 2022-04-17 16:00 | 15 | 2022 | 32.2 | 2022-04-30
Spain | ESP | 2022-04-17 15:00 | 2022-04-17 17:00 | 66.2 | 2022 | 32.2 | 2022-04-30
Spain | ESP | 2022-04-17 16:00 | 2022-04-17 18:00 | 99.9 | 2022 | 32.2 | 2022-04-30
Spain | ESP | 2022-04-17 17:00 | 2022-04-17 19:00 | 180.51 | 2022 | 32.2 | 2022-04-30
Spain | ESP | 2022-04-17 18:00 | 2022-04-17 20:00 | 191.54 | 2022 | 32.2 | 2022-04-30
Spain | ESP | 2022-04-17 19:00 | 2022-04-17 21:00 | 189.59 | 2022 | 32.2 | 2022-04-30
Spain | ESP | 2022-04-17 20:00 | 2022-04-17 22:00 | 171.46 | 2022 | 32.2 | 2022-04-30
Spain | ESP | 2022-04-17 21:00 | 2022-04-17 23:00 | 158.07 | 2022 | 32.2 | 2022-04-30
Spain | ESP | 2022-04-17 22:00 | 2022-04-18 | 95.9 | 2022 | 32.2 | 2022-04-30
Spain | ESP | 2022-04-17 23:00 | 2022-04-18 01:00 | 81 | 2022 | 32.2 | 2022-04-30
Spain | ESP | 2022-04-18 | 2022-04-18 02:00 | 84 | 2022 | 32.2 | 2022-04-30
Spain | ESP | 2022-04-18 01:00 | 2022-04-18 03:00 | 81 | 2022 | 32.2 | 2022-04-30
Spain | ESP | 2022-04-18 02:00 | 2022-04-18 04:00 | 85.25 | 2022 | 32.2 | 2022-04-30
Spain | ESP | 2022-04-18 03:00 | 2022-04-18 05:00 | 92.31 | 2022 | 32.2 | 2022-04-30
Spain | ESP | 2022-04-18 04:00 | 2022-04-18 06:00 | 100.94 | 2022 | 32.2 | 2022-04-30
Spain | ESP | 2022-04-18 05:00 | 2022-04-18 07:00 | 112.53 | 2022 | 32.2 | 2022-04-30
Spain | ESP | 2022-04-18 06:00 | 2022-04-18 08:00 | 120.57 | 2022 | 32.2 | 2022-04-30
Spain | ESP | 2022-04-18 07:00 | 2022-04-18 09:00 | 121.77 | 2022 | 32.2 | 2022-04-30
Spain | ESP | 2022-04-18 08:00 | 2022-04-18 10:00 | 97.49 | 2022 | 32.2 | 2022-04-30
Spain | ESP | 2022-04-18 09:00 | 2022-04-18 11:00 | 89.89 | 2022 | 32.2 | 2022-04-30
Spain | ESP | 2022-04-18 10:00 | 2022-04-18 12:00 | 95.9 | 2022 | 32.2 | 2022-04-30
Spain | ESP | 2022-04-18 11:00 | 2022-04-18 13:00 | 63.15 | 2022 | 32.2 | 2022-04-30
Spain | ESP | 2022-04-18 12:00 | 2022-04-18 14:00 | 45 | 2022 | 32.2 | 2022-04-30
Spain | ESP | 2022-04-18 13:00 | 2022-04-18 15:00 | 60.58 | 2022 | 32.2 | 2022-04-30
Spain | ESP | 2022-04-18 14:00 | 2022-04-18 16:00 | 80 | 2022 | 32.2 | 2022-04-30
Spain | ESP | 2022-04-18 15:00 | 2022-04-18 17:00 | 63.15 | 2022 | 32.2 | 2022-04-30
Spain | ESP | 2022-04-18 16:00 | 2022-04-18 18:00 | 67.8 | 2022 | 32.2 | 2022-04-30
Spain | ESP | 2022-04-18 17:00 | 2022-04-18 19:00 | 95.9 | 2022 | 32.2 | 2022-04-30
Spain | ESP | 2022-04-18 18:00 | 2022-04-18 20:00 | 196 | 2022 | 32.2 | 2022-04-30
Spain | ESP | 2022-04-18 19:00 | 2022-04-18 21:00 | 219.69 | 2022 | 32.2 | 2022-04-30
Spain | ESP | 2022-04-18 20:00 | 2022-04-18 22:00 | 177 | 2022 | 32.2 | 2022-04-30
Spain | ESP | 2022-04-18 21:00 | 2022-04-18 23:00 | 151.02 | 2022 | 32.2 | 2022-04-30
Spain | ESP | 2022-04-18 22:00 | 2022-04-19 | 120 | 2022 | 32.2 | 2022-04-30
Spain | ESP | 2022-04-18 23:00 | 2022-04-19 01:00 | 92.91 | 2022 | 32.2 | 2022-04-30
Spain | ESP | 2022-04-19 | 2022-04-19 02:00 | 87.85 | 2022 | 32.2 | 2022-04-30
Spain | ESP | 2022-04-19 01:00 | 2022-04-19 03:00 | 87.85 | 2022 | 32.2 | 2022-04-30
Spain | ESP | 2022-04-19 02:00 | 2022-04-19 04:00 | 87.85 | 2022 | 32.2 | 2022-04-30
Spain | ESP | 2022-04-19 03:00 | 2022-04-19 05:00 | 90 | 2022 | 32.2 | 2022-04-30
Spain | ESP | 2022-04-19 04:00 | 2022-04-19 06:00 | 135 | 2022 | 32.2 | 2022-04-30
Spain | ESP | 2022-04-19 05:00 | 2022-04-19 07:00 | 155.67 | 2022 | 32.2 | 2022-04-30
Spain | ESP | 2022-04-19 06:00 | 2022-04-19 08:00 | 170.91 | 2022 | 32.2 | 2022-04-30
Spain | ESP | 2022-04-19 07:00 | 2022-04-19 09:00 | 160.2 | 2022 | 32.2 | 2022-04-30
Spain | ESP | 2022-04-19 08:00 | 2022-04-19 10:00 | 150 | 2022 | 32.2 | 2022-04-30
Spain | ESP | 2022-04-19 09:00 | 2022-04-19 11:00 | 135.4 | 2022 | 32.2 | 2022-04-30
Spain | ESP | 2022-04-19 10:00 | 2022-04-19 12:00 | 120 | 2022 | 32.2 | 2022-04-30
Spain | ESP | 2022-04-19 11:00 | 2022-04-19 13:00 | 106.17 | 2022 | 32.2 | 2022-04-30
Spain | ESP | 2022-04-19 12:00 | 2022-04-19 14:00 | 89.61 | 2022 | 32.2 | 2022-04-30
Spain | ESP | 2022-04-19 13:00 | 2022-04-19 15:00 | 75 | 2022 | 32.2 | 2022-04-30
Spain | ESP | 2022-04-19 14:00 | 2022-04-19 16:00 | 61 | 2022 | 32.2 | 2022-04-30
Spain | ESP | 2022-04-19 15:00 | 2022-04-19 17:00 | 55.11 | 2022 | 32.2 | 2022-04-30
Spain | ESP | 2022-04-19 16:00 | 2022-04-19 18:00 | 64 | 2022 | 32.2 | 2022-04-30
Spain | ESP | 2022-04-19 17:00 | 2022-04-19 19:00 | 87.85 | 2022 | 32.2 | 2022-04-30
Spain | ESP | 2022-04-19 18:00 | 2022-04-19 20:00 | 149.17 | 2022 | 32.2 | 2022-04-30
Spain | ESP | 2022-04-19 19:00 | 2022-04-19 21:00 | 160.2 | 2022 | 32.2 | 2022-04-30
Spain | ESP | 2022-04-19 20:00 | 2022-04-19 22:00 | 149.17 | 2022 | 32.2 | 2022-04-30
Spain | ESP | 2022-04-19 21:00 | 2022-04-19 23:00 | 100 | 2022 | 32.2 | 2022-04-30
Spain | ESP | 2022-04-19 22:00 | 2022-04-20 | 125.01 | 2022 | 32.2 | 2022-04-30
Spain | ESP | 2022-04-19 23:00 | 2022-04-20 01:00 | 100 | 2022 | 32.2 | 2022-04-30
Spain | ESP | 2022-04-20 | 2022-04-20 02:00 | 80.11 | 2022 | 32.2 | 2022-04-30
Spain | ESP | 2022-04-20 01:00 | 2022-04-20 03:00 | 70.02 | 2022 | 32.2 | 2022-04-30
Spain | ESP | 2022-04-20 02:00 | 2022-04-20 04:00 | 76.24 | 2022 | 32.2 | 2022-04-30
Spain | ESP | 2022-04-20 03:00 | 2022-04-20 05:00 | 86.04 | 2022 | 32.2 | 2022-04-30
Spain | ESP | 2022-04-20 04:00 | 2022-04-20 06:00 | 95.54 | 2022 | 32.2 | 2022-04-30
Spain | ESP | 2022-04-20 05:00 | 2022-04-20 07:00 | 145 | 2022 | 32.2 | 2022-04-30
Spain | ESP | 2022-04-20 06:00 | 2022-04-20 08:00 | 148 | 2022 | 32.2 | 2022-04-30
Spain | ESP | 2022-04-20 07:00 | 2022-04-20 09:00 | 145.58 | 2022 | 32.2 | 2022-04-30
Spain | ESP | 2022-04-20 08:00 | 2022-04-20 10:00 | 125.01 | 2022 | 32.2 | 2022-04-30
Spain | ESP | 2022-04-20 09:00 | 2022-04-20 11:00 | 86.04 | 2022 | 32.2 | 2022-04-30
Spain | ESP | 2022-04-20 10:00 | 2022-04-20 12:00 | 69.39 | 2022 | 32.2 | 2022-04-30
Spain | ESP | 2022-04-20 11:00 | 2022-04-20 13:00 | 60.24 | 2022 | 32.2 | 2022-04-30
Spain | ESP | 2022-04-20 12:00 | 2022-04-20 14:00 | 38.08 | 2022 | 32.2 | 2022-04-30
Spain | ESP | 2022-04-20 13:00 | 2022-04-20 15:00 | 8.99 | 2022 | 32.2 | 2022-04-30
Spain | ESP | 2022-04-20 14:00 | 2022-04-20 16:00 | 6 | 2022 | 32.2 | 2022-04-30
Spain | ESP | 2022-04-20 15:00 | 2022-04-20 17:00 | 7 | 2022 | 32.2 | 2022-04-30
Spain | ESP | 2022-04-20 16:00 | 2022-04-20 18:00 | 33.06 | 2022 | 32.2 | 2022-04-30
Spain | ESP | 2022-04-20 17:00 | 2022-04-20 19:00 | 66.94 | 2022 | 32.2 | 2022-04-30
Spain | ESP | 2022-04-20 18:00 | 2022-04-20 20:00 | 105.6 | 2022 | 32.2 | 2022-04-30
Spain | ESP | 2022-04-20 19:00 | 2022-04-20 21:00 | 147.02 | 2022 | 32.2 | 2022-04-30
Spain | ESP | 2022-04-20 20:00 | 2022-04-20 22:00 | 126.61 | 2022 | 32.2 | 2022-04-30
Spain | ESP | 2022-04-20 21:00 | 2022-04-20 23:00 | 93.02 | 2022 | 32.2 | 2022-04-30
Spain | ESP | 2022-04-20 22:00 | 2022-04-21 | 154.5 | 2022 | 32.2 | 2022-04-30
Spain | ESP | 2022-04-20 23:00 | 2022-04-21 01:00 | 145.8 | 2022 | 32.2 | 2022-04-30
Spain | ESP | 2022-04-21 | 2022-04-21 02:00 | 145.8 | 2022 | 32.2 | 2022-04-30
Spain | ESP | 2022-04-21 01:00 | 2022-04-21 03:00 | 149.18 | 2022 | 32.2 | 2022-04-30
Spain | ESP | 2022-04-21 02:00 | 2022-04-21 04:00 | 155.2 | 2022 | 32.2 | 2022-04-30
Spain | ESP | 2022-04-21 03:00 | 2022-04-21 05:00 | 167 | 2022 | 32.2 | 2022-04-30
Spain | ESP | 2022-04-21 04:00 | 2022-04-21 06:00 | 173.57 | 2022 | 32.2 | 2022-04-30
Spain | ESP | 2022-04-21 05:00 | 2022-04-21 07:00 | 203.56 | 2022 | 32.2 | 2022-04-30
Spain | ESP | 2022-04-21 06:00 | 2022-04-21 08:00 | 209 | 2022 | 32.2 | 2022-04-30
Spain | ESP | 2022-04-21 07:00 | 2022-04-21 09:00 | 176.82 | 2022 | 32.2 | 2022-04-30
Spain | ESP | 2022-04-21 08:00 | 2022-04-21 10:00 | 161 | 2022 | 32.2 | 2022-04-30
Spain | ESP | 2022-04-21 09:00 | 2022-04-21 11:00 | 153 | 2022 | 32.2 | 2022-04-30
Spain | ESP | 2022-04-21 10:00 | 2022-04-21 12:00 | 147.02 | 2022 | 32.2 | 2022-04-30
Spain | ESP | 2022-04-21 11:00 | 2022-04-21 13:00 | 145 | 2022 | 32.2 | 2022-04-30
Spain | ESP | 2022-04-21 12:00 | 2022-04-21 14:00 | 104 | 2022 | 32.2 | 2022-04-30
Spain | ESP | 2022-04-21 13:00 | 2022-04-21 15:00 | 101 | 2022 | 32.2 | 2022-04-30
Spain | ESP | 2022-04-21 14:00 | 2022-04-21 16:00 | 101.77 | 2022 | 32.2 | 2022-04-30
Spain | ESP | 2022-04-21 15:00 | 2022-04-21 17:00 | 123.67 | 2022 | 32.2 | 2022-04-30
Spain | ESP | 2022-04-21 16:00 | 2022-04-21 18:00 | 154.69 | 2022 | 32.2 | 2022-04-30
Spain | ESP | 2022-04-21 17:00 | 2022-04-21 19:00 | 178.07 | 2022 | 32.2 | 2022-04-30
Spain | ESP | 2022-04-21 18:00 | 2022-04-21 20:00 | 223.61 | 2022 | 32.2 | 2022-04-30
Spain | ESP | 2022-04-21 19:00 | 2022-04-21 21:00 | 220.44 | 2022 | 32.2 | 2022-04-30
Spain | ESP | 2022-04-21 20:00 | 2022-04-21 22:00 | 199.71 | 2022 | 32.2 | 2022-04-30
Spain | ESP | 2022-04-21 21:00 | 2022-04-21 23:00 | 187.81 | 2022 | 32.2 | 2022-04-30
Spain | ESP | 2022-04-21 22:00 | 2022-04-22 | 216.06 | 2022 | 32.2 | 2022-04-30
Spain | ESP | 2022-04-21 23:00 | 2022-04-22 01:00 | 200 | 2022 | 32.2 | 2022-04-30
Spain | ESP | 2022-04-22 | 2022-04-22 02:00 | 187.01 | 2022 | 32.2 | 2022-04-30
Spain | ESP | 2022-04-22 01:00 | 2022-04-22 03:00 | 179.41 | 2022 | 32.2 | 2022-04-30
Spain | ESP | 2022-04-22 02:00 | 2022-04-22 04:00 | 176.09 | 2022 | 32.2 | 2022-04-30
Spain | ESP | 2022-04-22 03:00 | 2022-04-22 05:00 | 189.58 | 2022 | 32.2 | 2022-04-30
Spain | ESP | 2022-04-22 04:00 | 2022-04-22 06:00 | 218.07 | 2022 | 32.2 | 2022-04-30
Spain | ESP | 2022-04-22 05:00 | 2022-04-22 07:00 | 239.95 | 2022 | 32.2 | 2022-04-30
Spain | ESP | 2022-04-22 06:00 | 2022-04-22 08:00 | 244.1 | 2022 | 32.2 | 2022-04-30
Spain | ESP | 2022-04-22 07:00 | 2022-04-22 09:00 | 221.05 | 2022 | 32.2 | 2022-04-30
Spain | ESP | 2022-04-22 08:00 | 2022-04-22 10:00 | 229 | 2022 | 32.2 | 2022-04-30
Spain | ESP | 2022-04-22 09:00 | 2022-04-22 11:00 | 211.27 | 2022 | 32.2 | 2022-04-30
Spain | ESP | 2022-04-22 10:00 | 2022-04-22 12:00 | 207.77 | 2022 | 32.2 | 2022-04-30
Spain | ESP | 2022-04-22 11:00 | 2022-04-22 13:00 | 207 | 2022 | 32.2 | 2022-04-30
Spain | ESP | 2022-04-22 12:00 | 2022-04-22 14:00 | 204.45 | 2022 | 32.2 | 2022-04-30
Spain | ESP | 2022-04-22 13:00 | 2022-04-22 15:00 | 201.98 | 2022 | 32.2 | 2022-04-30
Spain | ESP | 2022-04-22 14:00 | 2022-04-22 16:00 | 201.98 | 2022 | 32.2 | 2022-04-30
Spain | ESP | 2022-04-22 15:00 | 2022-04-22 17:00 | 201.42 | 2022 | 32.2 | 2022-04-30
Spain | ESP | 2022-04-22 16:00 | 2022-04-22 18:00 | 206.43 | 2022 | 32.2 | 2022-04-30
Spain | ESP | 2022-04-22 17:00 | 2022-04-22 19:00 | 209.61 | 2022 | 32.2 | 2022-04-30
Spain | ESP | 2022-04-22 18:00 | 2022-04-22 20:00 | 209.97 | 2022 | 32.2 | 2022-04-30
Spain | ESP | 2022-04-22 19:00 | 2022-04-22 21:00 | 215.35 | 2022 | 32.2 | 2022-04-30
Spain | ESP | 2022-04-22 20:00 | 2022-04-22 22:00 | 209.89 | 2022 | 32.2 | 2022-04-30
Spain | ESP | 2022-04-22 21:00 | 2022-04-22 23:00 | 199.01 | 2022 | 32.2 | 2022-04-30
Spain | ESP | 2022-04-22 22:00 | 2022-04-23 | 180.21 | 2022 | 32.2 | 2022-04-30
Spain | ESP | 2022-04-22 23:00 | 2022-04-23 01:00 | 173.15 | 2022 | 32.2 | 2022-04-30
Spain | ESP | 2022-04-23 | 2022-04-23 02:00 | 168.03 | 2022 | 32.2 | 2022-04-30
Spain | ESP | 2022-04-23 01:00 | 2022-04-23 03:00 | 142 | 2022 | 32.2 | 2022-04-30
Spain | ESP | 2022-04-23 02:00 | 2022-04-23 04:00 | 126.58 | 2022 | 32.2 | 2022-04-30
Spain | ESP | 2022-04-23 03:00 | 2022-04-23 05:00 | 122.45 | 2022 | 32.2 | 2022-04-30
Spain | ESP | 2022-04-23 04:00 | 2022-04-23 06:00 | 135.31 | 2022 | 32.2 | 2022-04-30
Spain | ESP | 2022-04-23 05:00 | 2022-04-23 07:00 | 120.1 | 2022 | 32.2 | 2022-04-30
Spain | ESP | 2022-04-23 06:00 | 2022-04-23 08:00 | 86.69 | 2022 | 32.2 | 2022-04-30
Spain | ESP | 2022-04-23 07:00 | 2022-04-23 09:00 | 72.02 | 2022 | 32.2 | 2022-04-30
Spain | ESP | 2022-04-23 08:00 | 2022-04-23 10:00 | 55.39 | 2022 | 32.2 | 2022-04-30
Spain | ESP | 2022-04-23 09:00 | 2022-04-23 11:00 | 4.79 | 2022 | 32.2 | 2022-04-30
Spain | ESP | 2022-04-23 10:00 | 2022-04-23 12:00 | 3.7 | 2022 | 32.2 | 2022-04-30
Spain | ESP | 2022-04-23 11:00 | 2022-04-23 13:00 | 3.7 | 2022 | 32.2 | 2022-04-30
Spain | ESP | 2022-04-23 12:00 | 2022-04-23 14:00 | 3.7 | 2022 | 32.2 | 2022-04-30
Spain | ESP | 2022-04-23 13:00 | 2022-04-23 15:00 | 1.17 | 2022 | 32.2 | 2022-04-30
Spain | ESP | 2022-04-23 14:00 | 2022-04-23 16:00 | 1.17 | 2022 | 32.2 | 2022-04-30
Spain | ESP | 2022-04-23 15:00 | 2022-04-23 17:00 | 1.17 | 2022 | 32.2 | 2022-04-30
Spain | ESP | 2022-04-23 16:00 | 2022-04-23 18:00 | 3.7 | 2022 | 32.2 | 2022-04-30
Spain | ESP | 2022-04-23 17:00 | 2022-04-23 19:00 | 18.94 | 2022 | 32.2 | 2022-04-30
Spain | ESP | 2022-04-23 18:00 | 2022-04-23 20:00 | 119.99 | 2022 | 32.2 | 2022-04-30
Spain | ESP | 2022-04-23 19:00 | 2022-04-23 21:00 | 173.15 | 2022 | 32.2 | 2022-04-30
Spain | ESP | 2022-04-23 20:00 | 2022-04-23 22:00 | 182.48 | 2022 | 32.2 | 2022-04-30
Spain | ESP | 2022-04-23 21:00 | 2022-04-23 23:00 | 170.38 | 2022 | 32.2 | 2022-04-30
Spain | ESP | 2022-04-23 22:00 | 2022-04-24 | 144 | 2022 | 32.2 | 2022-04-30
Spain | ESP | 2022-04-23 23:00 | 2022-04-24 01:00 | 115 | 2022 | 32.2 | 2022-04-30
Spain | ESP | 2022-04-24 | 2022-04-24 02:00 | 112.99 | 2022 | 32.2 | 2022-04-30
Spain | ESP | 2022-04-24 01:00 | 2022-04-24 03:00 | 108.45 | 2022 | 32.2 | 2022-04-30
Spain | ESP | 2022-04-24 02:00 | 2022-04-24 04:00 | 102.39 | 2022 | 32.2 | 2022-04-30
Spain | ESP | 2022-04-24 03:00 | 2022-04-24 05:00 | 112.99 | 2022 | 32.2 | 2022-04-30
Spain | ESP | 2022-04-24 04:00 | 2022-04-24 06:00 | 130.04 | 2022 | 32.2 | 2022-04-30
Spain | ESP | 2022-04-24 05:00 | 2022-04-24 07:00 | 137.02 | 2022 | 32.2 | 2022-04-30
Spain | ESP | 2022-04-24 06:00 | 2022-04-24 08:00 | 154 | 2022 | 32.2 | 2022-04-30
Spain | ESP | 2022-04-24 07:00 | 2022-04-24 09:00 | 150.01 | 2022 | 32.2 | 2022-04-30
Spain | ESP | 2022-04-24 08:00 | 2022-04-24 10:00 | 120 | 2022 | 32.2 | 2022-04-30
Spain | ESP | 2022-04-24 09:00 | 2022-04-24 11:00 | 109.95 | 2022 | 32.2 | 2022-04-30
Spain | ESP | 2022-04-24 10:00 | 2022-04-24 12:00 | 112.99 | 2022 | 32.2 | 2022-04-30
Spain | ESP | 2022-04-24 11:00 | 2022-04-24 13:00 | 130.04 | 2022 | 32.2 | 2022-04-30
Spain | ESP | 2022-04-24 12:00 | 2022-04-24 14:00 | 116.95 | 2022 | 32.2 | 2022-04-30
Spain | ESP | 2022-04-24 13:00 | 2022-04-24 15:00 | 108.24 | 2022 | 32.2 | 2022-04-30
Spain | ESP | 2022-04-24 14:00 | 2022-04-24 16:00 | 102 | 2022 | 32.2 | 2022-04-30
Spain | ESP | 2022-04-24 15:00 | 2022-04-24 17:00 | 112.99 | 2022 | 32.2 | 2022-04-30
Spain | ESP | 2022-04-24 16:00 | 2022-04-24 18:00 | 165.01 | 2022 | 32.2 | 2022-04-30
Spain | ESP | 2022-04-24 17:00 | 2022-04-24 19:00 | 198.65 | 2022 | 32.2 | 2022-04-30
Spain | ESP | 2022-04-24 18:00 | 2022-04-24 20:00 | 224.95 | 2022 | 32.2 | 2022-04-30
Spain | ESP | 2022-04-24 19:00 | 2022-04-24 21:00 | 257.04 | 2022 | 32.2 | 2022-04-30
Spain | ESP | 2022-04-24 20:00 | 2022-04-24 22:00 | 255 | 2022 | 32.2 | 2022-04-30
Spain | ESP | 2022-04-24 21:00 | 2022-04-24 23:00 | 246.02 | 2022 | 32.2 | 2022-04-30
Spain | ESP | 2022-04-24 22:00 | 2022-04-25 | 267.43 | 2022 | 32.2 | 2022-04-30
Spain | ESP | 2022-04-24 23:00 | 2022-04-25 01:00 | 260.51 | 2022 | 32.2 | 2022-04-30
Spain | ESP | 2022-04-25 | 2022-04-25 02:00 | 248.87 | 2022 | 32.2 | 2022-04-30
Spain | ESP | 2022-04-25 01:00 | 2022-04-25 03:00 | 238.52 | 2022 | 32.2 | 2022-04-30
Spain | ESP | 2022-04-25 02:00 | 2022-04-25 04:00 | 232.61 | 2022 | 32.2 | 2022-04-30
Spain | ESP | 2022-04-25 03:00 | 2022-04-25 05:00 | 230.88 | 2022 | 32.2 | 2022-04-30
Spain | ESP | 2022-04-25 04:00 | 2022-04-25 06:00 | 237.23 | 2022 | 32.2 | 2022-04-30
Spain | ESP | 2022-04-25 05:00 | 2022-04-25 07:00 | 261.87 | 2022 | 32.2 | 2022-04-30
Spain | ESP | 2022-04-25 06:00 | 2022-04-25 08:00 | 272.47 | 2022 | 32.2 | 2022-04-30
Spain | ESP | 2022-04-25 07:00 | 2022-04-25 09:00 | 238.77 | 2022 | 32.2 | 2022-04-30
Spain | ESP | 2022-04-25 08:00 | 2022-04-25 10:00 | 221.75 | 2022 | 32.2 | 2022-04-30
Spain | ESP | 2022-04-25 09:00 | 2022-04-25 11:00 | 204.26 | 2022 | 32.2 | 2022-04-30
Spain | ESP | 2022-04-25 10:00 | 2022-04-25 12:00 | 181.98 | 2022 | 32.2 | 2022-04-30
Spain | ESP | 2022-04-25 11:00 | 2022-04-25 13:00 | 180.1 | 2022 | 32.2 | 2022-04-30
Spain | ESP | 2022-04-25 12:00 | 2022-04-25 14:00 | 173.76 | 2022 | 32.2 | 2022-04-30
Spain | ESP | 2022-04-25 13:00 | 2022-04-25 15:00 | 170 | 2022 | 32.2 | 2022-04-30
Spain | ESP | 2022-04-25 14:00 | 2022-04-25 16:00 | 170.56 | 2022 | 32.2 | 2022-04-30
Spain | ESP | 2022-04-25 15:00 | 2022-04-25 17:00 | 180 | 2022 | 32.2 | 2022-04-30
Spain | ESP | 2022-04-25 16:00 | 2022-04-25 18:00 | 207 | 2022 | 32.2 | 2022-04-30
Spain | ESP | 2022-04-25 17:00 | 2022-04-25 19:00 | 231.76 | 2022 | 32.2 | 2022-04-30
Spain | ESP | 2022-04-25 18:00 | 2022-04-25 20:00 | 275.71 | 2022 | 32.2 | 2022-04-30
Spain | ESP | 2022-04-25 19:00 | 2022-04-25 21:00 | 264.93 | 2022 | 32.2 | 2022-04-30
Spain | ESP | 2022-04-25 20:00 | 2022-04-25 22:00 | 254 | 2022 | 32.2 | 2022-04-30
Spain | ESP | 2022-04-25 21:00 | 2022-04-25 23:00 | 232.61 | 2022 | 32.2 | 2022-04-30
Spain | ESP | 2022-04-25 22:00 | 2022-04-26 | 237.76 | 2022 | 32.2 | 2022-04-30
Spain | ESP | 2022-04-25 23:00 | 2022-04-26 01:00 | 231.13 | 2022 | 32.2 | 2022-04-30
Spain | ESP | 2022-04-26 | 2022-04-26 02:00 | 222.62 | 2022 | 32.2 | 2022-04-30
Spain | ESP | 2022-04-26 01:00 | 2022-04-26 03:00 | 211.79 | 2022 | 32.2 | 2022-04-30
Spain | ESP | 2022-04-26 02:00 | 2022-04-26 04:00 | 214.47 | 2022 | 32.2 | 2022-04-30
Spain | ESP | 2022-04-26 03:00 | 2022-04-26 05:00 | 232.95 | 2022 | 32.2 | 2022-04-30
Spain | ESP | 2022-04-26 04:00 | 2022-04-26 06:00 | 251.07 | 2022 | 32.2 | 2022-04-30
Spain | ESP | 2022-04-26 05:00 | 2022-04-26 07:00 | 255.6 | 2022 | 32.2 | 2022-04-30
Spain | ESP | 2022-04-26 06:00 | 2022-04-26 08:00 | 256 | 2022 | 32.2 | 2022-04-30
Spain | ESP | 2022-04-26 07:00 | 2022-04-26 09:00 | 246 | 2022 | 32.2 | 2022-04-30
Spain | ESP | 2022-04-26 08:00 | 2022-04-26 10:00 | 237.76 | 2022 | 32.2 | 2022-04-30
Spain | ESP | 2022-04-26 09:00 | 2022-04-26 11:00 | 228.57 | 2022 | 32.2 | 2022-04-30
Spain | ESP | 2022-04-26 10:00 | 2022-04-26 12:00 | 223 | 2022 | 32.2 | 2022-04-30
Spain | ESP | 2022-04-26 11:00 | 2022-04-26 13:00 | 215 | 2022 | 32.2 | 2022-04-30
Spain | ESP | 2022-04-26 12:00 | 2022-04-26 14:00 | 205.53 | 2022 | 32.2 | 2022-04-30
Spain | ESP | 2022-04-26 13:00 | 2022-04-26 15:00 | 205 | 2022 | 32.2 | 2022-04-30
Spain | ESP | 2022-04-26 14:00 | 2022-04-26 16:00 | 207.26 | 2022 | 32.2 | 2022-04-30
Spain | ESP | 2022-04-26 15:00 | 2022-04-26 17:00 | 223 | 2022 | 32.2 | 2022-04-30
Spain | ESP | 2022-04-26 16:00 | 2022-04-26 18:00 | 229.13 | 2022 | 32.2 | 2022-04-30
Spain | ESP | 2022-04-26 17:00 | 2022-04-26 19:00 | 241.55 | 2022 | 32.2 | 2022-04-30
Spain | ESP | 2022-04-26 18:00 | 2022-04-26 20:00 | 265.01 | 2022 | 32.2 | 2022-04-30
Spain | ESP | 2022-04-26 19:00 | 2022-04-26 21:00 | 270.01 | 2022 | 32.2 | 2022-04-30
Spain | ESP | 2022-04-26 20:00 | 2022-04-26 22:00 | 255 | 2022 | 32.2 | 2022-04-30
Spain | ESP | 2022-04-26 21:00 | 2022-04-26 23:00 | 245.51 | 2022 | 32.2 | 2022-04-30
Spain | ESP | 2022-04-26 22:00 | 2022-04-27 | 211.96 | 2022 | 32.2 | 2022-04-30
Spain | ESP | 2022-04-26 23:00 | 2022-04-27 01:00 | 205 | 2022 | 32.2 | 2022-04-30
Spain | ESP | 2022-04-27 | 2022-04-27 02:00 | 196.36 | 2022 | 32.2 | 2022-04-30
Spain | ESP | 2022-04-27 01:00 | 2022-04-27 03:00 | 194.53 | 2022 | 32.2 | 2022-04-30
Spain | ESP | 2022-04-27 02:00 | 2022-04-27 04:00 | 197.51 | 2022 | 32.2 | 2022-04-30
Spain | ESP | 2022-04-27 03:00 | 2022-04-27 05:00 | 209.94 | 2022 | 32.2 | 2022-04-30
Spain | ESP | 2022-04-27 04:00 | 2022-04-27 06:00 | 242.97 | 2022 | 32.2 | 2022-04-30
Spain | ESP | 2022-04-27 05:00 | 2022-04-27 07:00 | 254.94 | 2022 | 32.2 | 2022-04-30
Spain | ESP | 2022-04-27 06:00 | 2022-04-27 08:00 | 265.98 | 2022 | 32.2 | 2022-04-30
Spain | ESP | 2022-04-27 07:00 | 2022-04-27 09:00 | 252.74 | 2022 | 32.2 | 2022-04-30
Spain | ESP | 2022-04-27 08:00 | 2022-04-27 10:00 | 235.38 | 2022 | 32.2 | 2022-04-30
Spain | ESP | 2022-04-27 09:00 | 2022-04-27 11:00 | 216.74 | 2022 | 32.2 | 2022-04-30
Spain | ESP | 2022-04-27 10:00 | 2022-04-27 12:00 | 207.66 | 2022 | 32.2 | 2022-04-30
Spain | ESP | 2022-04-27 11:00 | 2022-04-27 13:00 | 200.62 | 2022 | 32.2 | 2022-04-30
Spain | ESP | 2022-04-27 12:00 | 2022-04-27 14:00 | 193.22 | 2022 | 32.2 | 2022-04-30
Spain | ESP | 2022-04-27 13:00 | 2022-04-27 15:00 | 190.96 | 2022 | 32.2 | 2022-04-30
Spain | ESP | 2022-04-27 14:00 | 2022-04-27 16:00 | 191.35 | 2022 | 32.2 | 2022-04-30
Spain | ESP | 2022-04-27 15:00 | 2022-04-27 17:00 | 206.49 | 2022 | 32.2 | 2022-04-30
Spain | ESP | 2022-04-27 16:00 | 2022-04-27 18:00 | 223.86 | 2022 | 32.2 | 2022-04-30
Spain | ESP | 2022-04-27 17:00 | 2022-04-27 19:00 | 235.17 | 2022 | 32.2 | 2022-04-30
Spain | ESP | 2022-04-27 18:00 | 2022-04-27 20:00 | 254.07 | 2022 | 32.2 | 2022-04-30
Spain | ESP | 2022-04-27 19:00 | 2022-04-27 21:00 | 254.94 | 2022 | 32.2 | 2022-04-30
Spain | ESP | 2022-04-27 20:00 | 2022-04-27 22:00 | 235.33 | 2022 | 32.2 | 2022-04-30
Spain | ESP | 2022-04-27 21:00 | 2022-04-27 23:00 | 224.99 | 2022 | 32.2 | 2022-04-30
Spain | ESP | 2022-04-27 22:00 | 2022-04-28 | 219.39 | 2022 | 32.2 | 2022-04-30
Spain | ESP | 2022-04-27 23:00 | 2022-04-28 01:00 | 206.12 | 2022 | 32.2 | 2022-04-30
Spain | ESP | 2022-04-28 | 2022-04-28 02:00 | 198 | 2022 | 32.2 | 2022-04-30
Spain | ESP | 2022-04-28 01:00 | 2022-04-28 03:00 | 202.5 | 2022 | 32.2 | 2022-04-30
Spain | ESP | 2022-04-28 02:00 | 2022-04-28 04:00 | 201.5 | 2022 | 32.2 | 2022-04-30
Spain | ESP | 2022-04-28 03:00 | 2022-04-28 05:00 | 218.35 | 2022 | 32.2 | 2022-04-30
Spain | ESP | 2022-04-28 04:00 | 2022-04-28 06:00 | 250 | 2022 | 32.2 | 2022-04-30
Spain | ESP | 2022-04-28 05:00 | 2022-04-28 07:00 | 263.45 | 2022 | 32.2 | 2022-04-30
Spain | ESP | 2022-04-28 06:00 | 2022-04-28 08:00 | 267.15 | 2022 | 32.2 | 2022-04-30
Spain | ESP | 2022-04-28 07:00 | 2022-04-28 09:00 | 251.26 | 2022 | 32.2 | 2022-04-30
Spain | ESP | 2022-04-28 08:00 | 2022-04-28 10:00 | 224.93 | 2022 | 32.2 | 2022-04-30
Spain | ESP | 2022-04-28 09:00 | 2022-04-28 11:00 | 214.7 | 2022 | 32.2 | 2022-04-30
Spain | ESP | 2022-04-28 10:00 | 2022-04-28 12:00 | 208 | 2022 | 32.2 | 2022-04-30
Spain | ESP | 2022-04-28 11:00 | 2022-04-28 13:00 | 200.09 | 2022 | 32.2 | 2022-04-30
Spain | ESP | 2022-04-28 12:00 | 2022-04-28 14:00 | 197.05 | 2022 | 32.2 | 2022-04-30
Spain | ESP | 2022-04-28 13:00 | 2022-04-28 15:00 | 196.3 | 2022 | 32.2 | 2022-04-30
Spain | ESP | 2022-04-28 14:00 | 2022-04-28 16:00 | 197.13 | 2022 | 32.2 | 2022-04-30
Spain | ESP | 2022-04-28 15:00 | 2022-04-28 17:00 | 217.63 | 2022 | 32.2 | 2022-04-30
Spain | ESP | 2022-04-28 16:00 | 2022-04-28 18:00 | 230 | 2022 | 32.2 | 2022-04-30
Spain | ESP | 2022-04-28 17:00 | 2022-04-28 19:00 | 240.34 | 2022 | 32.2 | 2022-04-30
Spain | ESP | 2022-04-28 18:00 | 2022-04-28 20:00 | 254.48 | 2022 | 32.2 | 2022-04-30
Spain | ESP | 2022-04-28 19:00 | 2022-04-28 21:00 | 267.85 | 2022 | 32.2 | 2022-04-30
Spain | ESP | 2022-04-28 20:00 | 2022-04-28 22:00 | 250.16 | 2022 | 32.2 | 2022-04-30
Spain | ESP | 2022-04-28 21:00 | 2022-04-28 23:00 | 222.78 | 2022 | 32.2 | 2022-04-30
Spain | ESP | 2022-04-28 22:00 | 2022-04-29 | 206.05 | 2022 | 32.2 | 2022-04-30
Spain | ESP | 2022-04-28 23:00 | 2022-04-29 01:00 | 203.15 | 2022 | 32.2 | 2022-04-30
Spain | ESP | 2022-04-29 | 2022-04-29 02:00 | 202.52 | 2022 | 32.2 | 2022-04-30
Spain | ESP | 2022-04-29 01:00 | 2022-04-29 03:00 | 203.23 | 2022 | 32.2 | 2022-04-30
Spain | ESP | 2022-04-29 02:00 | 2022-04-29 04:00 | 205.09 | 2022 | 32.2 | 2022-04-30
Spain | ESP | 2022-04-29 03:00 | 2022-04-29 05:00 | 213.86 | 2022 | 32.2 | 2022-04-30
Spain | ESP | 2022-04-29 04:00 | 2022-04-29 06:00 | 230 | 2022 | 32.2 | 2022-04-30
Spain | ESP | 2022-04-29 05:00 | 2022-04-29 07:00 | 245.24 | 2022 | 32.2 | 2022-04-30
Spain | ESP | 2022-04-29 06:00 | 2022-04-29 08:00 | 248.41 | 2022 | 32.2 | 2022-04-30
Spain | ESP | 2022-04-29 07:00 | 2022-04-29 09:00 | 234.45 | 2022 | 32.2 | 2022-04-30
Spain | ESP | 2022-04-29 08:00 | 2022-04-29 10:00 | 213.32 | 2022 | 32.2 | 2022-04-30
Spain | ESP | 2022-04-29 09:00 | 2022-04-29 11:00 | 204.66 | 2022 | 32.2 | 2022-04-30
Spain | ESP | 2022-04-29 10:00 | 2022-04-29 12:00 | 195 | 2022 | 32.2 | 2022-04-30
Spain | ESP | 2022-04-29 11:00 | 2022-04-29 13:00 | 191 | 2022 | 32.2 | 2022-04-30
Spain | ESP | 2022-04-29 12:00 | 2022-04-29 14:00 | 186 | 2022 | 32.2 | 2022-04-30
Spain | ESP | 2022-04-29 13:00 | 2022-04-29 15:00 | 186 | 2022 | 32.2 | 2022-04-30
Spain | ESP | 2022-04-29 14:00 | 2022-04-29 16:00 | 195 | 2022 | 32.2 | 2022-04-30
Spain | ESP | 2022-04-29 15:00 | 2022-04-29 17:00 | 202.11 | 2022 | 32.2 | 2022-04-30
Spain | ESP | 2022-04-29 16:00 | 2022-04-29 18:00 | 204.84 | 2022 | 32.2 | 2022-04-30
Spain | ESP | 2022-04-29 17:00 | 2022-04-29 19:00 | 218.19 | 2022 | 32.2 | 2022-04-30
Spain | ESP | 2022-04-29 18:00 | 2022-04-29 20:00 | 250.01 | 2022 | 32.2 | 2022-04-30
Spain | ESP | 2022-04-29 19:00 | 2022-04-29 21:00 | 254.97 | 2022 | 32.2 | 2022-04-30
Spain | ESP | 2022-04-29 20:00 | 2022-04-29 22:00 | 241.56 | 2022 | 32.2 | 2022-04-30
Spain | ESP | 2022-04-29 21:00 | 2022-04-29 23:00 | 221.46 | 2022 | 32.2 | 2022-04-30
Spain | ESP | 2022-04-29 22:00 | 2022-04-30 | 204.78 | 2022 | 32.2 | 2022-04-30
Spain | ESP | 2022-04-29 23:00 | 2022-04-30 01:00 | 189.1 | 2022 | 32.2 | 2022-04-30
Spain | ESP | 2022-04-30 | 2022-04-30 02:00 | 189.91 | 2022 | 32.2 | 2022-04-30
Spain | ESP | 2022-04-30 01:00 | 2022-04-30 03:00 | 187.47 | 2022 | 32.2 | 2022-04-30
Spain | ESP | 2022-04-30 02:00 | 2022-04-30 04:00 | 189.96 | 2022 | 32.2 | 2022-04-30
Spain | ESP | 2022-04-30 03:00 | 2022-04-30 05:00 | 194.81 | 2022 | 32.2 | 2022-04-30
Spain | ESP | 2022-04-30 04:00 | 2022-04-30 06:00 | 201 | 2022 | 32.2 | 2022-04-30
Spain | ESP | 2022-04-30 05:00 | 2022-04-30 07:00 | 206.59 | 2022 | 32.2 | 2022-04-30
Spain | ESP | 2022-04-30 06:00 | 2022-04-30 08:00 | 210.01 | 2022 | 32.2 | 2022-04-30
Spain | ESP | 2022-04-30 07:00 | 2022-04-30 09:00 | 195.5 | 2022 | 32.2 | 2022-04-30
Spain | ESP | 2022-04-30 08:00 | 2022-04-30 10:00 | 178 | 2022 | 32.2 | 2022-04-30
Spain | ESP | 2022-04-30 09:00 | 2022-04-30 11:00 | 175 | 2022 | 32.2 | 2022-04-30
Spain | ESP | 2022-04-30 10:00 | 2022-04-30 12:00 | 175 | 2022 | 32.2 | 2022-04-30
Spain | ESP | 2022-04-30 11:00 | 2022-04-30 13:00 | 172.94 | 2022 | 32.2 | 2022-04-30
Spain | ESP | 2022-04-30 12:00 | 2022-04-30 14:00 | 166.35 | 2022 | 32.2 | 2022-04-30
Spain | ESP | 2022-04-30 13:00 | 2022-04-30 15:00 | 159.69 | 2022 | 32.2 | 2022-04-30
Spain | ESP | 2022-04-30 14:00 | 2022-04-30 16:00 | 145 | 2022 | 32.2 | 2022-04-30
Spain | ESP | 2022-04-30 15:00 | 2022-04-30 17:00 | 138 | 2022 | 32.2 | 2022-04-30
Spain | ESP | 2022-04-30 16:00 | 2022-04-30 18:00 | 164.25 | 2022 | 32.2 | 2022-04-30
Spain | ESP | 2022-04-30 17:00 | 2022-04-30 19:00 | 175 | 2022 | 32.2 | 2022-04-30
Spain | ESP | 2022-04-30 18:00 | 2022-04-30 20:00 | 212 | 2022 | 32.2 | 2022-04-30
Spain | ESP | 2022-04-30 19:00 | 2022-04-30 21:00 | 232.01 | 2022 | 32.2 | 2022-04-30
Spain | ESP | 2022-04-30 20:00 | 2022-04-30 22:00 | 218.5 | 2022 | 32.2 | 2022-04-30
Spain | ESP | 2022-04-30 21:00 | 2022-04-30 23:00 | 193.91 | 2022 | 32.2 | 2022-04-30
Spain | ESP | 2022-04-30 22:00 | 2022-05-01 | 206 | 2022 | 32.2 | 2022-04-30
Spain | ESP | 2022-04-30 23:00 | 2022-05-01 01:00 | 199.7 | 2022 | 32.2 | 2022-04-30
Spain | ESP | 2022-05-01 | 2022-05-01 02:00 | 197.56 | 2022 | 29.17 | 2022-05-31
Spain | ESP | 2022-05-01 01:00 | 2022-05-01 03:00 | 192.2 | 2022 | 29.17 | 2022-05-31
Spain | ESP | 2022-05-01 02:00 | 2022-05-01 04:00 | 197.43 | 2022 | 29.17 | 2022-05-31
Spain | ESP | 2022-05-01 03:00 | 2022-05-01 05:00 | 201.32 | 2022 | 29.17 | 2022-05-31
Spain | ESP | 2022-05-01 04:00 | 2022-05-01 06:00 | 195 | 2022 | 29.17 | 2022-05-31
Spain | ESP | 2022-05-01 05:00 | 2022-05-01 07:00 | 194.95 | 2022 | 29.17 | 2022-05-31
Spain | ESP | 2022-05-01 06:00 | 2022-05-01 08:00 | 186.94 | 2022 | 29.17 | 2022-05-31
Spain | ESP | 2022-05-01 07:00 | 2022-05-01 09:00 | 182.04 | 2022 | 29.17 | 2022-05-31
Spain | ESP | 2022-05-01 08:00 | 2022-05-01 10:00 | 177.31 | 2022 | 29.17 | 2022-05-31
Spain | ESP | 2022-05-01 09:00 | 2022-05-01 11:00 | 170.93 | 2022 | 29.17 | 2022-05-31
Spain | ESP | 2022-05-01 10:00 | 2022-05-01 12:00 | 167.39 | 2022 | 29.17 | 2022-05-31
Spain | ESP | 2022-05-01 11:00 | 2022-05-01 13:00 | 150.74 | 2022 | 29.17 | 2022-05-31
Spain | ESP | 2022-05-01 12:00 | 2022-05-01 14:00 | 140.4 | 2022 | 29.17 | 2022-05-31
Spain | ESP | 2022-05-01 13:00 | 2022-05-01 15:00 | 131.7 | 2022 | 29.17 | 2022-05-31
Spain | ESP | 2022-05-01 14:00 | 2022-05-01 16:00 | 117.77 | 2022 | 29.17 | 2022-05-31
Spain | ESP | 2022-05-01 15:00 | 2022-05-01 17:00 | 95.05 | 2022 | 29.17 | 2022-05-31
Spain | ESP | 2022-05-01 16:00 | 2022-05-01 18:00 | 128.27 | 2022 | 29.17 | 2022-05-31
Spain | ESP | 2022-05-01 17:00 | 2022-05-01 19:00 | 164.06 | 2022 | 29.17 | 2022-05-31
Spain | ESP | 2022-05-01 18:00 | 2022-05-01 20:00 | 211.62 | 2022 | 29.17 | 2022-05-31
Spain | ESP | 2022-05-01 19:00 | 2022-05-01 21:00 | 227 | 2022 | 29.17 | 2022-05-31
Spain | ESP | 2022-05-01 20:00 | 2022-05-01 22:00 | 222.96 | 2022 | 29.17 | 2022-05-31
Spain | ESP | 2022-05-01 21:00 | 2022-05-01 23:00 | 210.26 | 2022 | 29.17 | 2022-05-31
Spain | ESP | 2022-05-01 22:00 | 2022-05-02 | 198 | 2022 | 29.17 | 2022-05-31
Spain | ESP | 2022-05-01 23:00 | 2022-05-02 01:00 | 197.52 | 2022 | 29.17 | 2022-05-31
Spain | ESP | 2022-05-02 | 2022-05-02 02:00 | 194.69 | 2022 | 29.17 | 2022-05-31
Spain | ESP | 2022-05-02 01:00 | 2022-05-02 03:00 | 193.76 | 2022 | 29.17 | 2022-05-31
Spain | ESP | 2022-05-02 02:00 | 2022-05-02 04:00 | 196.34 | 2022 | 29.17 | 2022-05-31
Spain | ESP | 2022-05-02 03:00 | 2022-05-02 05:00 | 209.31 | 2022 | 29.17 | 2022-05-31
Spain | ESP | 2022-05-02 04:00 | 2022-05-02 06:00 | 209.31 | 2022 | 29.17 | 2022-05-31
Spain | ESP | 2022-05-02 05:00 | 2022-05-02 07:00 | 212.93 | 2022 | 29.17 | 2022-05-31
Spain | ESP | 2022-05-02 06:00 | 2022-05-02 08:00 | 212.61 | 2022 | 29.17 | 2022-05-31
Spain | ESP | 2022-05-02 07:00 | 2022-05-02 09:00 | 208.64 | 2022 | 29.17 | 2022-05-31
Spain | ESP | 2022-05-02 08:00 | 2022-05-02 10:00 | 192.45 | 2022 | 29.17 | 2022-05-31
Spain | ESP | 2022-05-02 09:00 | 2022-05-02 11:00 | 168.57 | 2022 | 29.17 | 2022-05-31
Spain | ESP | 2022-05-02 10:00 | 2022-05-02 12:00 | 185.01 | 2022 | 29.17 | 2022-05-31
Spain | ESP | 2022-05-02 11:00 | 2022-05-02 13:00 | 190.45 | 2022 | 29.17 | 2022-05-31
Spain | ESP | 2022-05-02 12:00 | 2022-05-02 14:00 | 184.45 | 2022 | 29.17 | 2022-05-31
Spain | ESP | 2022-05-02 13:00 | 2022-05-02 15:00 | 168.57 | 2022 | 29.17 | 2022-05-31
Spain | ESP | 2022-05-02 14:00 | 2022-05-02 16:00 | 161.88 | 2022 | 29.17 | 2022-05-31
Spain | ESP | 2022-05-02 15:00 | 2022-05-02 17:00 | 155.01 | 2022 | 29.17 | 2022-05-31
Spain | ESP | 2022-05-02 16:00 | 2022-05-02 18:00 | 161 | 2022 | 29.17 | 2022-05-31
Spain | ESP | 2022-05-02 17:00 | 2022-05-02 19:00 | 163.94 | 2022 | 29.17 | 2022-05-31
Spain | ESP | 2022-05-02 18:00 | 2022-05-02 20:00 | 206.01 | 2022 | 29.17 | 2022-05-31
Spain | ESP | 2022-05-02 19:00 | 2022-05-02 21:00 | 217.2 | 2022 | 29.17 | 2022-05-31
Spain | ESP | 2022-05-02 20:00 | 2022-05-02 22:00 | 210 | 2022 | 29.17 | 2022-05-31
Spain | ESP | 2022-05-02 21:00 | 2022-05-02 23:00 | 205.7 | 2022 | 29.17 | 2022-05-31
Spain | ESP | 2022-05-02 22:00 | 2022-05-03 | 152.89 | 2022 | 29.17 | 2022-05-31
Spain | ESP | 2022-05-02 23:00 | 2022-05-03 01:00 | 153.89 | 2022 | 29.17 | 2022-05-31
Spain | ESP | 2022-05-03 | 2022-05-03 02:00 | 184.08 | 2022 | 29.17 | 2022-05-31
Spain | ESP | 2022-05-03 01:00 | 2022-05-03 03:00 | 185.12 | 2022 | 29.17 | 2022-05-31
Spain | ESP | 2022-05-03 02:00 | 2022-05-03 04:00 | 187.04 | 2022 | 29.17 | 2022-05-31
Spain | ESP | 2022-05-03 03:00 | 2022-05-03 05:00 | 191.19 | 2022 | 29.17 | 2022-05-31
Spain | ESP | 2022-05-03 04:00 | 2022-05-03 06:00 | 155.74 | 2022 | 29.17 | 2022-05-31
Spain | ESP | 2022-05-03 05:00 | 2022-05-03 07:00 | 199.68 | 2022 | 29.17 | 2022-05-31
Spain | ESP | 2022-05-03 06:00 | 2022-05-03 08:00 | 205.7 | 2022 | 29.17 | 2022-05-31
Spain | ESP | 2022-05-03 07:00 | 2022-05-03 09:00 | 200 | 2022 | 29.17 | 2022-05-31
Spain | ESP | 2022-05-03 08:00 | 2022-05-03 10:00 | 175 | 2022 | 29.17 | 2022-05-31
Spain | ESP | 2022-05-03 09:00 | 2022-05-03 11:00 | 195.01 | 2022 | 29.17 | 2022-05-31
Spain | ESP | 2022-05-03 10:00 | 2022-05-03 12:00 | 196.39 | 2022 | 29.17 | 2022-05-31
Spain | ESP | 2022-05-03 11:00 | 2022-05-03 13:00 | 196.01 | 2022 | 29.17 | 2022-05-31
Spain | ESP | 2022-05-03 12:00 | 2022-05-03 14:00 | 183.33 | 2022 | 29.17 | 2022-05-31
Spain | ESP | 2022-05-03 13:00 | 2022-05-03 15:00 | 195.54 | 2022 | 29.17 | 2022-05-31
Spain | ESP | 2022-05-03 14:00 | 2022-05-03 16:00 | 195.5 | 2022 | 29.17 | 2022-05-31
Spain | ESP | 2022-05-03 15:00 | 2022-05-03 17:00 | 195.5 | 2022 | 29.17 | 2022-05-31
Spain | ESP | 2022-05-03 16:00 | 2022-05-03 18:00 | 197.78 | 2022 | 29.17 | 2022-05-31
Spain | ESP | 2022-05-03 17:00 | 2022-05-03 19:00 | 205.19 | 2022 | 29.17 | 2022-05-31
Spain | ESP | 2022-05-03 18:00 | 2022-05-03 20:00 | 211.96 | 2022 | 29.17 | 2022-05-31
Spain | ESP | 2022-05-03 19:00 | 2022-05-03 21:00 | 223.5 | 2022 | 29.17 | 2022-05-31
Spain | ESP | 2022-05-03 20:00 | 2022-05-03 22:00 | 211.25 | 2022 | 29.17 | 2022-05-31
Spain | ESP | 2022-05-03 21:00 | 2022-05-03 23:00 | 198.02 | 2022 | 29.17 | 2022-05-31
Spain | ESP | 2022-05-03 22:00 | 2022-05-04 | 205.25 | 2022 | 29.17 | 2022-05-31
Spain | ESP | 2022-05-03 23:00 | 2022-05-04 01:00 | 200 | 2022 | 29.17 | 2022-05-31
Spain | ESP | 2022-05-04 | 2022-05-04 02:00 | 199.45 | 2022 | 29.17 | 2022-05-31
Spain | ESP | 2022-05-04 01:00 | 2022-05-04 03:00 | 200.56 | 2022 | 29.17 | 2022-05-31
Spain | ESP | 2022-05-04 02:00 | 2022-05-04 04:00 | 201.14 | 2022 | 29.17 | 2022-05-31
Spain | ESP | 2022-05-04 03:00 | 2022-05-04 05:00 | 201.95 | 2022 | 29.17 | 2022-05-31
Spain | ESP | 2022-05-04 04:00 | 2022-05-04 06:00 | 203.6 | 2022 | 29.17 | 2022-05-31
Spain | ESP | 2022-05-04 05:00 | 2022-05-04 07:00 | 208.45 | 2022 | 29.17 | 2022-05-31
Spain | ESP | 2022-05-04 06:00 | 2022-05-04 08:00 | 213.07 | 2022 | 29.17 | 2022-05-31
Spain | ESP | 2022-05-04 07:00 | 2022-05-04 09:00 | 203.29 | 2022 | 29.17 | 2022-05-31
Spain | ESP | 2022-05-04 08:00 | 2022-05-04 10:00 | 192.41 | 2022 | 29.17 | 2022-05-31
Spain | ESP | 2022-05-04 09:00 | 2022-05-04 11:00 | 185.25 | 2022 | 29.17 | 2022-05-31
Spain | ESP | 2022-05-04 10:00 | 2022-05-04 12:00 | 200.78 | 2022 | 29.17 | 2022-05-31
Spain | ESP | 2022-05-04 11:00 | 2022-05-04 13:00 | 200.78 | 2022 | 29.17 | 2022-05-31
Spain | ESP | 2022-05-04 12:00 | 2022-05-04 14:00 | 200.11 | 2022 | 29.17 | 2022-05-31
Spain | ESP | 2022-05-04 13:00 | 2022-05-04 15:00 | 201.16 | 2022 | 29.17 | 2022-05-31
Spain | ESP | 2022-05-04 14:00 | 2022-05-04 16:00 | 200.78 | 2022 | 29.17 | 2022-05-31
Spain | ESP | 2022-05-04 15:00 | 2022-05-04 17:00 | 200 | 2022 | 29.17 | 2022-05-31
Spain | ESP | 2022-05-04 16:00 | 2022-05-04 18:00 | 199.45 | 2022 | 29.17 | 2022-05-31
Spain | ESP | 2022-05-04 17:00 | 2022-05-04 19:00 | 199 | 2022 | 29.17 | 2022-05-31
Spain | ESP | 2022-05-04 18:00 | 2022-05-04 20:00 | 210 | 2022 | 29.17 | 2022-05-31
Spain | ESP | 2022-05-04 19:00 | 2022-05-04 21:00 | 218 | 2022 | 29.17 | 2022-05-31
Spain | ESP | 2022-05-04 20:00 | 2022-05-04 22:00 | 208.1 | 2022 | 29.17 | 2022-05-31
Spain | ESP | 2022-05-04 21:00 | 2022-05-04 23:00 | 199 | 2022 | 29.17 | 2022-05-31
Spain | ESP | 2022-05-04 22:00 | 2022-05-05 | 199.42 | 2022 | 29.17 | 2022-05-31
Spain | ESP | 2022-05-04 23:00 | 2022-05-05 01:00 | 190.99 | 2022 | 29.17 | 2022-05-31
Spain | ESP | 2022-05-05 | 2022-05-05 02:00 | 185 | 2022 | 29.17 | 2022-05-31
Spain | ESP | 2022-05-05 01:00 | 2022-05-05 03:00 | 191.96 | 2022 | 29.17 | 2022-05-31
Spain | ESP | 2022-05-05 02:00 | 2022-05-05 04:00 | 199.84 | 2022 | 29.17 | 2022-05-31
Spain | ESP | 2022-05-05 03:00 | 2022-05-05 05:00 | 200.04 | 2022 | 29.17 | 2022-05-31
Spain | ESP | 2022-05-05 04:00 | 2022-05-05 06:00 | 200.56 | 2022 | 29.17 | 2022-05-31
Spain | ESP | 2022-05-05 05:00 | 2022-05-05 07:00 | 210 | 2022 | 29.17 | 2022-05-31
Spain | ESP | 2022-05-05 06:00 | 2022-05-05 08:00 | 212.87 | 2022 | 29.17 | 2022-05-31
Spain | ESP | 2022-05-05 07:00 | 2022-05-05 09:00 | 205 | 2022 | 29.17 | 2022-05-31
Spain | ESP | 2022-05-05 08:00 | 2022-05-05 10:00 | 198.92 | 2022 | 29.17 | 2022-05-31
Spain | ESP | 2022-05-05 09:00 | 2022-05-05 11:00 | 168.78 | 2022 | 29.17 | 2022-05-31
Spain | ESP | 2022-05-05 10:00 | 2022-05-05 12:00 | 180 | 2022 | 29.17 | 2022-05-31
Spain | ESP | 2022-05-05 11:00 | 2022-05-05 13:00 | 179 | 2022 | 29.17 | 2022-05-31
Spain | ESP | 2022-05-05 12:00 | 2022-05-05 14:00 | 161.19 | 2022 | 29.17 | 2022-05-31
Spain | ESP | 2022-05-05 13:00 | 2022-05-05 15:00 | 160.25 | 2022 | 29.17 | 2022-05-31
Spain | ESP | 2022-05-05 14:00 | 2022-05-05 16:00 | 157.24 | 2022 | 29.17 | 2022-05-31
Spain | ESP | 2022-05-05 15:00 | 2022-05-05 17:00 | 159 | 2022 | 29.17 | 2022-05-31
Spain | ESP | 2022-05-05 16:00 | 2022-05-05 18:00 | 170.1 | 2022 | 29.17 | 2022-05-31
Spain | ESP | 2022-05-05 17:00 | 2022-05-05 19:00 | 191.45 | 2022 | 29.17 | 2022-05-31
Spain | ESP | 2022-05-05 18:00 | 2022-05-05 20:00 | 213 | 2022 | 29.17 | 2022-05-31
Spain | ESP | 2022-05-05 19:00 | 2022-05-05 21:00 | 225.14 | 2022 | 29.17 | 2022-05-31
Spain | ESP | 2022-05-05 20:00 | 2022-05-05 22:00 | 214.34 | 2022 | 29.17 | 2022-05-31
Spain | ESP | 2022-05-05 21:00 | 2022-05-05 23:00 | 204.45 | 2022 | 29.17 | 2022-05-31
Spain | ESP | 2022-05-05 22:00 | 2022-05-06 | 217.9 | 2022 | 29.17 | 2022-05-31
Spain | ESP | 2022-05-05 23:00 | 2022-05-06 01:00 | 213.74 | 2022 | 29.17 | 2022-05-31
Spain | ESP | 2022-05-06 | 2022-05-06 02:00 | 207.56 | 2022 | 29.17 | 2022-05-31
Spain | ESP | 2022-05-06 01:00 | 2022-05-06 03:00 | 204.02 | 2022 | 29.17 | 2022-05-31
Spain | ESP | 2022-05-06 02:00 | 2022-05-06 04:00 | 206.57 | 2022 | 29.17 | 2022-05-31
Spain | ESP | 2022-05-06 03:00 | 2022-05-06 05:00 | 213.11 | 2022 | 29.17 | 2022-05-31
Spain | ESP | 2022-05-06 04:00 | 2022-05-06 06:00 | 215.01 | 2022 | 29.17 | 2022-05-31
Spain | ESP | 2022-05-06 05:00 | 2022-05-06 07:00 | 220.69 | 2022 | 29.17 | 2022-05-31
Spain | ESP | 2022-05-06 06:00 | 2022-05-06 08:00 | 217.68 | 2022 | 29.17 | 2022-05-31
Spain | ESP | 2022-05-06 07:00 | 2022-05-06 09:00 | 204.55 | 2022 | 29.17 | 2022-05-31
Spain | ESP | 2022-05-06 08:00 | 2022-05-06 10:00 | 200.55 | 2022 | 29.17 | 2022-05-31
Spain | ESP | 2022-05-06 09:00 | 2022-05-06 11:00 | 194.55 | 2022 | 29.17 | 2022-05-31
Spain | ESP | 2022-05-06 10:00 | 2022-05-06 12:00 | 190.55 | 2022 | 29.17 | 2022-05-31
Spain | ESP | 2022-05-06 11:00 | 2022-05-06 13:00 | 181 | 2022 | 29.17 | 2022-05-31
Spain | ESP | 2022-05-06 12:00 | 2022-05-06 14:00 | 164.03 | 2022 | 29.17 | 2022-05-31
Spain | ESP | 2022-05-06 13:00 | 2022-05-06 15:00 | 160 | 2022 | 29.17 | 2022-05-31
Spain | ESP | 2022-05-06 14:00 | 2022-05-06 16:00 | 150.5 | 2022 | 29.17 | 2022-05-31
Spain | ESP | 2022-05-06 15:00 | 2022-05-06 17:00 | 150.05 | 2022 | 29.17 | 2022-05-31
Spain | ESP | 2022-05-06 16:00 | 2022-05-06 18:00 | 156.41 | 2022 | 29.17 | 2022-05-31
Spain | ESP | 2022-05-06 17:00 | 2022-05-06 19:00 | 198.55 | 2022 | 29.17 | 2022-05-31
Spain | ESP | 2022-05-06 18:00 | 2022-05-06 20:00 | 210 | 2022 | 29.17 | 2022-05-31
Spain | ESP | 2022-05-06 19:00 | 2022-05-06 21:00 | 231.47 | 2022 | 29.17 | 2022-05-31
Spain | ESP | 2022-05-06 20:00 | 2022-05-06 22:00 | 224.3 | 2022 | 29.17 | 2022-05-31
Spain | ESP | 2022-05-06 21:00 | 2022-05-06 23:00 | 210.38 | 2022 | 29.17 | 2022-05-31
Spain | ESP | 2022-05-06 22:00 | 2022-05-07 | 209.78 | 2022 | 29.17 | 2022-05-31
Spain | ESP | 2022-05-06 23:00 | 2022-05-07 01:00 | 205 | 2022 | 29.17 | 2022-05-31
Spain | ESP | 2022-05-07 | 2022-05-07 02:00 | 202.83 | 2022 | 29.17 | 2022-05-31
Spain | ESP | 2022-05-07 01:00 | 2022-05-07 03:00 | 200.01 | 2022 | 29.17 | 2022-05-31
Spain | ESP | 2022-05-07 02:00 | 2022-05-07 04:00 | 199.5 | 2022 | 29.17 | 2022-05-31
Spain | ESP | 2022-05-07 03:00 | 2022-05-07 05:00 | 200.1 | 2022 | 29.17 | 2022-05-31
Spain | ESP | 2022-05-07 04:00 | 2022-05-07 06:00 | 201.78 | 2022 | 29.17 | 2022-05-31
Spain | ESP | 2022-05-07 05:00 | 2022-05-07 07:00 | 205.61 | 2022 | 29.17 | 2022-05-31
Spain | ESP | 2022-05-07 06:00 | 2022-05-07 08:00 | 205 | 2022 | 29.17 | 2022-05-31
Spain | ESP | 2022-05-07 07:00 | 2022-05-07 09:00 | 170.7 | 2022 | 29.17 | 2022-05-31
Spain | ESP | 2022-05-07 08:00 | 2022-05-07 10:00 | 156.99 | 2022 | 29.17 | 2022-05-31
Spain | ESP | 2022-05-07 09:00 | 2022-05-07 11:00 | 151.42 | 2022 | 29.17 | 2022-05-31
Spain | ESP | 2022-05-07 10:00 | 2022-05-07 12:00 | 149.99 | 2022 | 29.17 | 2022-05-31
Spain | ESP | 2022-05-07 11:00 | 2022-05-07 13:00 | 152 | 2022 | 29.17 | 2022-05-31
Spain | ESP | 2022-05-07 12:00 | 2022-05-07 14:00 | 148 | 2022 | 29.17 | 2022-05-31
Spain | ESP | 2022-05-07 13:00 | 2022-05-07 15:00 | 148 | 2022 | 29.17 | 2022-05-31
Spain | ESP | 2022-05-07 14:00 | 2022-05-07 16:00 | 145.23 | 2022 | 29.17 | 2022-05-31
Spain | ESP | 2022-05-07 15:00 | 2022-05-07 17:00 | 145.23 | 2022 | 29.17 | 2022-05-31
Spain | ESP | 2022-05-07 16:00 | 2022-05-07 18:00 | 155.11 | 2022 | 29.17 | 2022-05-31
Spain | ESP | 2022-05-07 17:00 | 2022-05-07 19:00 | 205.61 | 2022 | 29.17 | 2022-05-31
Spain | ESP | 2022-05-07 18:00 | 2022-05-07 20:00 | 218.34 | 2022 | 29.17 | 2022-05-31
Spain | ESP | 2022-05-07 19:00 | 2022-05-07 21:00 | 229 | 2022 | 29.17 | 2022-05-31
Spain | ESP | 2022-05-07 20:00 | 2022-05-07 22:00 | 223.12 | 2022 | 29.17 | 2022-05-31
Spain | ESP | 2022-05-07 21:00 | 2022-05-07 23:00 | 208.38 | 2022 | 29.17 | 2022-05-31
Spain | ESP | 2022-05-07 22:00 | 2022-05-08 | 208.1 | 2022 | 29.17 | 2022-05-31
Spain | ESP | 2022-05-07 23:00 | 2022-05-08 01:00 | 193.3 | 2022 | 29.17 | 2022-05-31
Spain | ESP | 2022-05-08 | 2022-05-08 02:00 | 191.92 | 2022 | 29.17 | 2022-05-31
Spain | ESP | 2022-05-08 01:00 | 2022-05-08 03:00 | 186.01 | 2022 | 29.17 | 2022-05-31
Spain | ESP | 2022-05-08 02:00 | 2022-05-08 04:00 | 182.98 | 2022 | 29.17 | 2022-05-31
Spain | ESP | 2022-05-08 03:00 | 2022-05-08 05:00 | 186.06 | 2022 | 29.17 | 2022-05-31
Spain | ESP | 2022-05-08 04:00 | 2022-05-08 06:00 | 184.97 | 2022 | 29.17 | 2022-05-31
Spain | ESP | 2022-05-08 05:00 | 2022-05-08 07:00 | 185.93 | 2022 | 29.17 | 2022-05-31
Spain | ESP | 2022-05-08 06:00 | 2022-05-08 08:00 | 183.62 | 2022 | 29.17 | 2022-05-31
Spain | ESP | 2022-05-08 07:00 | 2022-05-08 09:00 | 163.45 | 2022 | 29.17 | 2022-05-31
Spain | ESP | 2022-05-08 08:00 | 2022-05-08 10:00 | 140.33 | 2022 | 29.17 | 2022-05-31
Spain | ESP | 2022-05-08 09:00 | 2022-05-08 11:00 | 123.17 | 2022 | 29.17 | 2022-05-31
Spain | ESP | 2022-05-08 10:00 | 2022-05-08 12:00 | 128.06 | 2022 | 29.17 | 2022-05-31
Spain | ESP | 2022-05-08 11:00 | 2022-05-08 13:00 | 116.87 | 2022 | 29.17 | 2022-05-31
Spain | ESP | 2022-05-08 12:00 | 2022-05-08 14:00 | 110.68 | 2022 | 29.17 | 2022-05-31
Spain | ESP | 2022-05-08 13:00 | 2022-05-08 15:00 | 93.26 | 2022 | 29.17 | 2022-05-31
Spain | ESP | 2022-05-08 14:00 | 2022-05-08 16:00 | 113.6 | 2022 | 29.17 | 2022-05-31
Spain | ESP | 2022-05-08 15:00 | 2022-05-08 17:00 | 149.4 | 2022 | 29.17 | 2022-05-31
Spain | ESP | 2022-05-08 16:00 | 2022-05-08 18:00 | 180 | 2022 | 29.17 | 2022-05-31
Spain | ESP | 2022-05-08 17:00 | 2022-05-08 19:00 | 209.78 | 2022 | 29.17 | 2022-05-31
Spain | ESP | 2022-05-08 18:00 | 2022-05-08 20:00 | 223.76 | 2022 | 29.17 | 2022-05-31
Spain | ESP | 2022-05-08 19:00 | 2022-05-08 21:00 | 238.35 | 2022 | 29.17 | 2022-05-31
Spain | ESP | 2022-05-08 20:00 | 2022-05-08 22:00 | 225.91 | 2022 | 29.17 | 2022-05-31
Spain | ESP | 2022-05-08 21:00 | 2022-05-08 23:00 | 217.9 | 2022 | 29.17 | 2022-05-31
Spain | ESP | 2022-05-08 22:00 | 2022-05-09 | 209.08 | 2022 | 29.17 | 2022-05-31
Spain | ESP | 2022-05-08 23:00 | 2022-05-09 01:00 | 199.21 | 2022 | 29.17 | 2022-05-31
Spain | ESP | 2022-05-09 | 2022-05-09 02:00 | 196.07 | 2022 | 29.17 | 2022-05-31
Spain | ESP | 2022-05-09 01:00 | 2022-05-09 03:00 | 191.11 | 2022 | 29.17 | 2022-05-31
Spain | ESP | 2022-05-09 02:00 | 2022-05-09 04:00 | 193.68 | 2022 | 29.17 | 2022-05-31
Spain | ESP | 2022-05-09 03:00 | 2022-05-09 05:00 | 210.72 | 2022 | 29.17 | 2022-05-31
Spain | ESP | 2022-05-09 04:00 | 2022-05-09 06:00 | 222 | 2022 | 29.17 | 2022-05-31
Spain | ESP | 2022-05-09 05:00 | 2022-05-09 07:00 | 231.76 | 2022 | 29.17 | 2022-05-31
Spain | ESP | 2022-05-09 06:00 | 2022-05-09 08:00 | 228.47 | 2022 | 29.17 | 2022-05-31
Spain | ESP | 2022-05-09 07:00 | 2022-05-09 09:00 | 219.21 | 2022 | 29.17 | 2022-05-31
Spain | ESP | 2022-05-09 08:00 | 2022-05-09 10:00 | 199.95 | 2022 | 29.17 | 2022-05-31
Spain | ESP | 2022-05-09 09:00 | 2022-05-09 11:00 | 197.6 | 2022 | 29.17 | 2022-05-31
Spain | ESP | 2022-05-09 10:00 | 2022-05-09 12:00 | 200.23 | 2022 | 29.17 | 2022-05-31
Spain | ESP | 2022-05-09 11:00 | 2022-05-09 13:00 | 199.15 | 2022 | 29.17 | 2022-05-31
Spain | ESP | 2022-05-09 12:00 | 2022-05-09 14:00 | 191.92 | 2022 | 29.17 | 2022-05-31
Spain | ESP | 2022-05-09 13:00 | 2022-05-09 15:00 | 183.94 | 2022 | 29.17 | 2022-05-31
Spain | ESP | 2022-05-09 14:00 | 2022-05-09 16:00 | 190.63 | 2022 | 29.17 | 2022-05-31
Spain | ESP | 2022-05-09 15:00 | 2022-05-09 17:00 | 202.01 | 2022 | 29.17 | 2022-05-31
Spain | ESP | 2022-05-09 16:00 | 2022-05-09 18:00 | 205.4 | 2022 | 29.17 | 2022-05-31
Spain | ESP | 2022-05-09 17:00 | 2022-05-09 19:00 | 211.99 | 2022 | 29.17 | 2022-05-31
Spain | ESP | 2022-05-09 18:00 | 2022-05-09 20:00 | 226.82 | 2022 | 29.17 | 2022-05-31
Spain | ESP | 2022-05-09 19:00 | 2022-05-09 21:00 | 250.44 | 2022 | 29.17 | 2022-05-31
Spain | ESP | 2022-05-09 20:00 | 2022-05-09 22:00 | 231.57 | 2022 | 29.17 | 2022-05-31
Spain | ESP | 2022-05-09 21:00 | 2022-05-09 23:00 | 216.72 | 2022 | 29.17 | 2022-05-31
Spain | ESP | 2022-05-09 22:00 | 2022-05-10 | 216.41 | 2022 | 29.17 | 2022-05-31
Spain | ESP | 2022-05-09 23:00 | 2022-05-10 01:00 | 205.61 | 2022 | 29.17 | 2022-05-31
Spain | ESP | 2022-05-10 | 2022-05-10 02:00 | 197.97 | 2022 | 29.17 | 2022-05-31
Spain | ESP | 2022-05-10 01:00 | 2022-05-10 03:00 | 198 | 2022 | 29.17 | 2022-05-31
Spain | ESP | 2022-05-10 02:00 | 2022-05-10 04:00 | 198.35 | 2022 | 29.17 | 2022-05-31
Spain | ESP | 2022-05-10 03:00 | 2022-05-10 05:00 | 202.35 | 2022 | 29.17 | 2022-05-31
Spain | ESP | 2022-05-10 04:00 | 2022-05-10 06:00 | 224.08 | 2022 | 29.17 | 2022-05-31
Spain | ESP | 2022-05-10 05:00 | 2022-05-10 07:00 | 237.95 | 2022 | 29.17 | 2022-05-31
Spain | ESP | 2022-05-10 06:00 | 2022-05-10 08:00 | 235 | 2022 | 29.17 | 2022-05-31
Spain | ESP | 2022-05-10 07:00 | 2022-05-10 09:00 | 220 | 2022 | 29.17 | 2022-05-31
Spain | ESP | 2022-05-10 08:00 | 2022-05-10 10:00 | 210.02 | 2022 | 29.17 | 2022-05-31
Spain | ESP | 2022-05-10 09:00 | 2022-05-10 11:00 | 201.5 | 2022 | 29.17 | 2022-05-31
Spain | ESP | 2022-05-10 10:00 | 2022-05-10 12:00 | 195.63 | 2022 | 29.17 | 2022-05-31
Spain | ESP | 2022-05-10 11:00 | 2022-05-10 13:00 | 186.52 | 2022 | 29.17 | 2022-05-31
Spain | ESP | 2022-05-10 12:00 | 2022-05-10 14:00 | 185 | 2022 | 29.17 | 2022-05-31
Spain | ESP | 2022-05-10 13:00 | 2022-05-10 15:00 | 176.22 | 2022 | 29.17 | 2022-05-31
Spain | ESP | 2022-05-10 14:00 | 2022-05-10 16:00 | 179.37 | 2022 | 29.17 | 2022-05-31
Spain | ESP | 2022-05-10 15:00 | 2022-05-10 17:00 | 193.58 | 2022 | 29.17 | 2022-05-31
Spain | ESP | 2022-05-10 16:00 | 2022-05-10 18:00 | 209.78 | 2022 | 29.17 | 2022-05-31
Spain | ESP | 2022-05-10 17:00 | 2022-05-10 19:00 | 215.95 | 2022 | 29.17 | 2022-05-31
Spain | ESP | 2022-05-10 18:00 | 2022-05-10 20:00 | 230 | 2022 | 29.17 | 2022-05-31
Spain | ESP | 2022-05-10 19:00 | 2022-05-10 21:00 | 236.96 | 2022 | 29.17 | 2022-05-31
Spain | ESP | 2022-05-10 20:00 | 2022-05-10 22:00 | 229.09 | 2022 | 29.17 | 2022-05-31
Spain | ESP | 2022-05-10 21:00 | 2022-05-10 23:00 | 223.61 | 2022 | 29.17 | 2022-05-31
Spain | ESP | 2022-05-10 22:00 | 2022-05-11 | 207.15 | 2022 | 29.17 | 2022-05-31
Spain | ESP | 2022-05-10 23:00 | 2022-05-11 01:00 | 192.8 | 2022 | 29.17 | 2022-05-31
Spain | ESP | 2022-05-11 | 2022-05-11 02:00 | 185.5 | 2022 | 29.17 | 2022-05-31
Spain | ESP | 2022-05-11 01:00 | 2022-05-11 03:00 | 179 | 2022 | 29.17 | 2022-05-31
Spain | ESP | 2022-05-11 02:00 | 2022-05-11 04:00 | 179.46 | 2022 | 29.17 | 2022-05-31
Spain | ESP | 2022-05-11 03:00 | 2022-05-11 05:00 | 185.72 | 2022 | 29.17 | 2022-05-31
Spain | ESP | 2022-05-11 04:00 | 2022-05-11 06:00 | 216.37 | 2022 | 29.17 | 2022-05-31
Spain | ESP | 2022-05-11 05:00 | 2022-05-11 07:00 | 228.84 | 2022 | 29.17 | 2022-05-31
Spain | ESP | 2022-05-11 06:00 | 2022-05-11 08:00 | 224 | 2022 | 29.17 | 2022-05-31
Spain | ESP | 2022-05-11 07:00 | 2022-05-11 09:00 | 200 | 2022 | 29.17 | 2022-05-31
Spain | ESP | 2022-05-11 08:00 | 2022-05-11 10:00 | 180.24 | 2022 | 29.17 | 2022-05-31
Spain | ESP | 2022-05-11 09:00 | 2022-05-11 11:00 | 171.25 | 2022 | 29.17 | 2022-05-31
Spain | ESP | 2022-05-11 10:00 | 2022-05-11 12:00 | 166.04 | 2022 | 29.17 | 2022-05-31
Spain | ESP | 2022-05-11 11:00 | 2022-05-11 13:00 | 163.98 | 2022 | 29.17 | 2022-05-31
Spain | ESP | 2022-05-11 12:00 | 2022-05-11 14:00 | 161.4 | 2022 | 29.17 | 2022-05-31
Spain | ESP | 2022-05-11 13:00 | 2022-05-11 15:00 | 154.4 | 2022 | 29.17 | 2022-05-31
Spain | ESP | 2022-05-11 14:00 | 2022-05-11 16:00 | 155.11 | 2022 | 29.17 | 2022-05-31
Spain | ESP | 2022-05-11 15:00 | 2022-05-11 17:00 | 157.37 | 2022 | 29.17 | 2022-05-31
Spain | ESP | 2022-05-11 16:00 | 2022-05-11 18:00 | 166.04 | 2022 | 29.17 | 2022-05-31
Spain | ESP | 2022-05-11 17:00 | 2022-05-11 19:00 | 174.16 | 2022 | 29.17 | 2022-05-31
Spain | ESP | 2022-05-11 18:00 | 2022-05-11 20:00 | 216.37 | 2022 | 29.17 | 2022-05-31
Spain | ESP | 2022-05-11 19:00 | 2022-05-11 21:00 | 220 | 2022 | 29.17 | 2022-05-31
Spain | ESP | 2022-05-11 20:00 | 2022-05-11 22:00 | 206.01 | 2022 | 29.17 | 2022-05-31
Spain | ESP | 2022-05-11 21:00 | 2022-05-11 23:00 | 192.93 | 2022 | 29.17 | 2022-05-31
Spain | ESP | 2022-05-11 22:00 | 2022-05-12 | 166.04 | 2022 | 29.17 | 2022-05-31
Spain | ESP | 2022-05-11 23:00 | 2022-05-12 01:00 | 164.99 | 2022 | 29.17 | 2022-05-31
Spain | ESP | 2022-05-12 | 2022-05-12 02:00 | 163.98 | 2022 | 29.17 | 2022-05-31
Spain | ESP | 2022-05-12 01:00 | 2022-05-12 03:00 | 161.11 | 2022 | 29.17 | 2022-05-31
Spain | ESP | 2022-05-12 02:00 | 2022-05-12 04:00 | 163.02 | 2022 | 29.17 | 2022-05-31
Spain | ESP | 2022-05-12 03:00 | 2022-05-12 05:00 | 172.42 | 2022 | 29.17 | 2022-05-31
Spain | ESP | 2022-05-12 04:00 | 2022-05-12 06:00 | 209.78 | 2022 | 29.17 | 2022-05-31
Spain | ESP | 2022-05-12 05:00 | 2022-05-12 07:00 | 212.97 | 2022 | 29.17 | 2022-05-31
Spain | ESP | 2022-05-12 06:00 | 2022-05-12 08:00 | 216.06 | 2022 | 29.17 | 2022-05-31
Spain | ESP | 2022-05-12 07:00 | 2022-05-12 09:00 | 210 | 2022 | 29.17 | 2022-05-31
Spain | ESP | 2022-05-12 08:00 | 2022-05-12 10:00 | 204.22 | 2022 | 29.17 | 2022-05-31
Spain | ESP | 2022-05-12 09:00 | 2022-05-12 11:00 | 186.18 | 2022 | 29.17 | 2022-05-31
Spain | ESP | 2022-05-12 10:00 | 2022-05-12 12:00 | 175.01 | 2022 | 29.17 | 2022-05-31
Spain | ESP | 2022-05-12 11:00 | 2022-05-12 13:00 | 166.04 | 2022 | 29.17 | 2022-05-31
Spain | ESP | 2022-05-12 12:00 | 2022-05-12 14:00 | 164.99 | 2022 | 29.17 | 2022-05-31
Spain | ESP | 2022-05-12 13:00 | 2022-05-12 15:00 | 163.98 | 2022 | 29.17 | 2022-05-31
Spain | ESP | 2022-05-12 14:00 | 2022-05-12 16:00 | 163.98 | 2022 | 29.17 | 2022-05-31
Spain | ESP | 2022-05-12 15:00 | 2022-05-12 17:00 | 165.68 | 2022 | 29.17 | 2022-05-31
Spain | ESP | 2022-05-12 16:00 | 2022-05-12 18:00 | 186.18 | 2022 | 29.17 | 2022-05-31
Spain | ESP | 2022-05-12 17:00 | 2022-05-12 19:00 | 200.01 | 2022 | 29.17 | 2022-05-31
Spain | ESP | 2022-05-12 18:00 | 2022-05-12 20:00 | 212.97 | 2022 | 29.17 | 2022-05-31
Spain | ESP | 2022-05-12 19:00 | 2022-05-12 21:00 | 227.49 | 2022 | 29.17 | 2022-05-31
Spain | ESP | 2022-05-12 20:00 | 2022-05-12 22:00 | 224.32 | 2022 | 29.17 | 2022-05-31
Spain | ESP | 2022-05-12 21:00 | 2022-05-12 23:00 | 212.97 | 2022 | 29.17 | 2022-05-31
Spain | ESP | 2022-05-12 22:00 | 2022-05-13 | 210 | 2022 | 29.17 | 2022-05-31
Spain | ESP | 2022-05-12 23:00 | 2022-05-13 01:00 | 202.71 | 2022 | 29.17 | 2022-05-31
Spain | ESP | 2022-05-13 | 2022-05-13 02:00 | 189 | 2022 | 29.17 | 2022-05-31
Spain | ESP | 2022-05-13 01:00 | 2022-05-13 03:00 | 177.01 | 2022 | 29.17 | 2022-05-31
Spain | ESP | 2022-05-13 02:00 | 2022-05-13 04:00 | 185 | 2022 | 29.17 | 2022-05-31
Spain | ESP | 2022-05-13 03:00 | 2022-05-13 05:00 | 203.2 | 2022 | 29.17 | 2022-05-31
Spain | ESP | 2022-05-13 04:00 | 2022-05-13 06:00 | 226.93 | 2022 | 29.17 | 2022-05-31
Spain | ESP | 2022-05-13 05:00 | 2022-05-13 07:00 | 242.74 | 2022 | 29.17 | 2022-05-31
Spain | ESP | 2022-05-13 06:00 | 2022-05-13 08:00 | 238 | 2022 | 29.17 | 2022-05-31
Spain | ESP | 2022-05-13 07:00 | 2022-05-13 09:00 | 225.1 | 2022 | 29.17 | 2022-05-31
Spain | ESP | 2022-05-13 08:00 | 2022-05-13 10:00 | 207.46 | 2022 | 29.17 | 2022-05-31
Spain | ESP | 2022-05-13 09:00 | 2022-05-13 11:00 | 201.1 | 2022 | 29.17 | 2022-05-31
Spain | ESP | 2022-05-13 10:00 | 2022-05-13 12:00 | 195.18 | 2022 | 29.17 | 2022-05-31
Spain | ESP | 2022-05-13 11:00 | 2022-05-13 13:00 | 187.55 | 2022 | 29.17 | 2022-05-31
Spain | ESP | 2022-05-13 12:00 | 2022-05-13 14:00 | 167 | 2022 | 29.17 | 2022-05-31
Spain | ESP | 2022-05-13 13:00 | 2022-05-13 15:00 | 165.5 | 2022 | 29.17 | 2022-05-31
Spain | ESP | 2022-05-13 14:00 | 2022-05-13 16:00 | 166 | 2022 | 29.17 | 2022-05-31
Spain | ESP | 2022-05-13 15:00 | 2022-05-13 17:00 | 164.99 | 2022 | 29.17 | 2022-05-31
Spain | ESP | 2022-05-13 16:00 | 2022-05-13 18:00 | 195.18 | 2022 | 29.17 | 2022-05-31
Spain | ESP | 2022-05-13 17:00 | 2022-05-13 19:00 | 220 | 2022 | 29.17 | 2022-05-31
Spain | ESP | 2022-05-13 18:00 | 2022-05-13 20:00 | 227.22 | 2022 | 29.17 | 2022-05-31
Spain | ESP | 2022-05-13 19:00 | 2022-05-13 21:00 | 229 | 2022 | 29.17 | 2022-05-31
Spain | ESP | 2022-05-13 20:00 | 2022-05-13 22:00 | 223.95 | 2022 | 29.17 | 2022-05-31
Spain | ESP | 2022-05-13 21:00 | 2022-05-13 23:00 | 221.95 | 2022 | 29.17 | 2022-05-31
Spain | ESP | 2022-05-13 22:00 | 2022-05-14 | 219.74 | 2022 | 29.17 | 2022-05-31
Spain | ESP | 2022-05-13 23:00 | 2022-05-14 01:00 | 219.42 | 2022 | 29.17 | 2022-05-31
Spain | ESP | 2022-05-14 | 2022-05-14 02:00 | 211.55 | 2022 | 29.17 | 2022-05-31
Spain | ESP | 2022-05-14 01:00 | 2022-05-14 03:00 | 214.92 | 2022 | 29.17 | 2022-05-31
Spain | ESP | 2022-05-14 02:00 | 2022-05-14 04:00 | 202 | 2022 | 29.17 | 2022-05-31
Spain | ESP | 2022-05-14 03:00 | 2022-05-14 05:00 | 196 | 2022 | 29.17 | 2022-05-31
Spain | ESP | 2022-05-14 04:00 | 2022-05-14 06:00 | 202.01 | 2022 | 29.17 | 2022-05-31
Spain | ESP | 2022-05-14 05:00 | 2022-05-14 07:00 | 194.3 | 2022 | 29.17 | 2022-05-31
Spain | ESP | 2022-05-14 06:00 | 2022-05-14 08:00 | 184.94 | 2022 | 29.17 | 2022-05-31
Spain | ESP | 2022-05-14 07:00 | 2022-05-14 09:00 | 164.99 | 2022 | 29.17 | 2022-05-31
Spain | ESP | 2022-05-14 08:00 | 2022-05-14 10:00 | 161.6 | 2022 | 29.17 | 2022-05-31
Spain | ESP | 2022-05-14 09:00 | 2022-05-14 11:00 | 160.77 | 2022 | 29.17 | 2022-05-31
Spain | ESP | 2022-05-14 10:00 | 2022-05-14 12:00 | 159.83 | 2022 | 29.17 | 2022-05-31
Spain | ESP | 2022-05-14 11:00 | 2022-05-14 13:00 | 143.72 | 2022 | 29.17 | 2022-05-31
Spain | ESP | 2022-05-14 12:00 | 2022-05-14 14:00 | 138.5 | 2022 | 29.17 | 2022-05-31
Spain | ESP | 2022-05-14 13:00 | 2022-05-14 15:00 | 136.59 | 2022 | 29.17 | 2022-05-31
Spain | ESP | 2022-05-14 14:00 | 2022-05-14 16:00 | 147.92 | 2022 | 29.17 | 2022-05-31
Spain | ESP | 2022-05-14 15:00 | 2022-05-14 17:00 | 162.02 | 2022 | 29.17 | 2022-05-31
Spain | ESP | 2022-05-14 16:00 | 2022-05-14 18:00 | 206.38 | 2022 | 29.17 | 2022-05-31
Spain | ESP | 2022-05-14 17:00 | 2022-05-14 19:00 | 225 | 2022 | 29.17 | 2022-05-31
Spain | ESP | 2022-05-14 18:00 | 2022-05-14 20:00 | 240.04 | 2022 | 29.17 | 2022-05-31
Spain | ESP | 2022-05-14 19:00 | 2022-05-14 21:00 | 241.87 | 2022 | 29.17 | 2022-05-31
Spain | ESP | 2022-05-14 20:00 | 2022-05-14 22:00 | 239 | 2022 | 29.17 | 2022-05-31
Spain | ESP | 2022-05-14 21:00 | 2022-05-14 23:00 | 224.15 | 2022 | 29.17 | 2022-05-31
Spain | ESP | 2022-05-14 22:00 | 2022-05-15 | 214.91 | 2022 | 29.17 | 2022-05-31
Spain | ESP | 2022-05-14 23:00 | 2022-05-15 01:00 | 196.35 | 2022 | 29.17 | 2022-05-31
Spain | ESP | 2022-05-15 | 2022-05-15 02:00 | 185.43 | 2022 | 29.17 | 2022-05-31
Spain | ESP | 2022-05-15 01:00 | 2022-05-15 03:00 | 174.15 | 2022 | 29.17 | 2022-05-31
Spain | ESP | 2022-05-15 02:00 | 2022-05-15 04:00 | 170.17 | 2022 | 29.17 | 2022-05-31
Spain | ESP | 2022-05-15 03:00 | 2022-05-15 05:00 | 170.25 | 2022 | 29.17 | 2022-05-31
Spain | ESP | 2022-05-15 04:00 | 2022-05-15 06:00 | 162.92 | 2022 | 29.17 | 2022-05-31
Spain | ESP | 2022-05-15 05:00 | 2022-05-15 07:00 | 158.57 | 2022 | 29.17 | 2022-05-31
Spain | ESP | 2022-05-15 06:00 | 2022-05-15 08:00 | 154.98 | 2022 | 29.17 | 2022-05-31
Spain | ESP | 2022-05-15 07:00 | 2022-05-15 09:00 | 110.6 | 2022 | 29.17 | 2022-05-31
Spain | ESP | 2022-05-15 08:00 | 2022-05-15 10:00 | 95.98 | 2022 | 29.17 | 2022-05-31
Spain | ESP | 2022-05-15 09:00 | 2022-05-15 11:00 | 90 | 2022 | 29.17 | 2022-05-31
Spain | ESP | 2022-05-15 10:00 | 2022-05-15 12:00 | 75 | 2022 | 29.17 | 2022-05-31
Spain | ESP | 2022-05-15 11:00 | 2022-05-15 13:00 | 45.35 | 2022 | 29.17 | 2022-05-31
Spain | ESP | 2022-05-15 12:00 | 2022-05-15 14:00 | 15 | 2022 | 29.17 | 2022-05-31
Spain | ESP | 2022-05-15 13:00 | 2022-05-15 15:00 | 1.03 | 2022 | 29.17 | 2022-05-31
Spain | ESP | 2022-05-15 14:00 | 2022-05-15 16:00 | 1.03 | 2022 | 29.17 | 2022-05-31
Spain | ESP | 2022-05-15 15:00 | 2022-05-15 17:00 | 1.17 | 2022 | 29.17 | 2022-05-31
Spain | ESP | 2022-05-15 16:00 | 2022-05-15 18:00 | 10.09 | 2022 | 29.17 | 2022-05-31
Spain | ESP | 2022-05-15 17:00 | 2022-05-15 19:00 | 155.99 | 2022 | 29.17 | 2022-05-31
Spain | ESP | 2022-05-15 18:00 | 2022-05-15 20:00 | 218.26 | 2022 | 29.17 | 2022-05-31
Spain | ESP | 2022-05-15 19:00 | 2022-05-15 21:00 | 226.18 | 2022 | 29.17 | 2022-05-31
Spain | ESP | 2022-05-15 20:00 | 2022-05-15 22:00 | 219.57 | 2022 | 29.17 | 2022-05-31
Spain | ESP | 2022-05-15 21:00 | 2022-05-15 23:00 | 200.5 | 2022 | 29.17 | 2022-05-31
Spain | ESP | 2022-05-15 22:00 | 2022-05-16 | 180.18 | 2022 | 29.17 | 2022-05-31
Spain | ESP | 2022-05-15 23:00 | 2022-05-16 01:00 | 169.06 | 2022 | 29.17 | 2022-05-31
Spain | ESP | 2022-05-16 | 2022-05-16 02:00 | 169.13 | 2022 | 29.17 | 2022-05-31
Spain | ESP | 2022-05-16 01:00 | 2022-05-16 03:00 | 169.89 | 2022 | 29.17 | 2022-05-31
Spain | ESP | 2022-05-16 02:00 | 2022-05-16 04:00 | 169.53 | 2022 | 29.17 | 2022-05-31
Spain | ESP | 2022-05-16 03:00 | 2022-05-16 05:00 | 182.04 | 2022 | 29.17 | 2022-05-31
Spain | ESP | 2022-05-16 04:00 | 2022-05-16 06:00 | 229.95 | 2022 | 29.17 | 2022-05-31
Spain | ESP | 2022-05-16 05:00 | 2022-05-16 07:00 | 248.08 | 2022 | 29.17 | 2022-05-31
Spain | ESP | 2022-05-16 06:00 | 2022-05-16 08:00 | 240 | 2022 | 29.17 | 2022-05-31
Spain | ESP | 2022-05-16 07:00 | 2022-05-16 09:00 | 230.32 | 2022 | 29.17 | 2022-05-31
Spain | ESP | 2022-05-16 08:00 | 2022-05-16 10:00 | 210.62 | 2022 | 29.17 | 2022-05-31
Spain | ESP | 2022-05-16 09:00 | 2022-05-16 11:00 | 186.31 | 2022 | 29.17 | 2022-05-31
Spain | ESP | 2022-05-16 10:00 | 2022-05-16 12:00 | 180.05 | 2022 | 29.17 | 2022-05-31
Spain | ESP | 2022-05-16 11:00 | 2022-05-16 13:00 | 169 | 2022 | 29.17 | 2022-05-31
Spain | ESP | 2022-05-16 12:00 | 2022-05-16 14:00 | 160.7 | 2022 | 29.17 | 2022-05-31
Spain | ESP | 2022-05-16 13:00 | 2022-05-16 15:00 | 160.32 | 2022 | 29.17 | 2022-05-31
Spain | ESP | 2022-05-16 14:00 | 2022-05-16 16:00 | 160.5 | 2022 | 29.17 | 2022-05-31
Spain | ESP | 2022-05-16 15:00 | 2022-05-16 17:00 | 160.99 | 2022 | 29.17 | 2022-05-31
Spain | ESP | 2022-05-16 16:00 | 2022-05-16 18:00 | 163.9 | 2022 | 29.17 | 2022-05-31
Spain | ESP | 2022-05-16 17:00 | 2022-05-16 19:00 | 200 | 2022 | 29.17 | 2022-05-31
Spain | ESP | 2022-05-16 18:00 | 2022-05-16 20:00 | 229.74 | 2022 | 29.17 | 2022-05-31
Spain | ESP | 2022-05-16 19:00 | 2022-05-16 21:00 | 247.03 | 2022 | 29.17 | 2022-05-31
Spain | ESP | 2022-05-16 20:00 | 2022-05-16 22:00 | 238.55 | 2022 | 29.17 | 2022-05-31
Spain | ESP | 2022-05-16 21:00 | 2022-05-16 23:00 | 229.74 | 2022 | 29.17 | 2022-05-31
Spain | ESP | 2022-05-16 22:00 | 2022-05-17 | 203.39 | 2022 | 29.17 | 2022-05-31
Spain | ESP | 2022-05-16 23:00 | 2022-05-17 01:00 | 195.94 | 2022 | 29.17 | 2022-05-31
Spain | ESP | 2022-05-17 | 2022-05-17 02:00 | 189.1 | 2022 | 29.17 | 2022-05-31
Spain | ESP | 2022-05-17 01:00 | 2022-05-17 03:00 | 185.05 | 2022 | 29.17 | 2022-05-31
Spain | ESP | 2022-05-17 02:00 | 2022-05-17 04:00 | 189.2 | 2022 | 29.17 | 2022-05-31
Spain | ESP | 2022-05-17 03:00 | 2022-05-17 05:00 | 202.24 | 2022 | 29.17 | 2022-05-31
Spain | ESP | 2022-05-17 04:00 | 2022-05-17 06:00 | 227 | 2022 | 29.17 | 2022-05-31
Spain | ESP | 2022-05-17 05:00 | 2022-05-17 07:00 | 237 | 2022 | 29.17 | 2022-05-31
Spain | ESP | 2022-05-17 06:00 | 2022-05-17 08:00 | 228.85 | 2022 | 29.17 | 2022-05-31
Spain | ESP | 2022-05-17 07:00 | 2022-05-17 09:00 | 209.89 | 2022 | 29.17 | 2022-05-31
Spain | ESP | 2022-05-17 08:00 | 2022-05-17 10:00 | 179.89 | 2022 | 29.17 | 2022-05-31
Spain | ESP | 2022-05-17 09:00 | 2022-05-17 11:00 | 162.04 | 2022 | 29.17 | 2022-05-31
Spain | ESP | 2022-05-17 10:00 | 2022-05-17 12:00 | 161.58 | 2022 | 29.17 | 2022-05-31
Spain | ESP | 2022-05-17 11:00 | 2022-05-17 13:00 | 161.57 | 2022 | 29.17 | 2022-05-31
Spain | ESP | 2022-05-17 12:00 | 2022-05-17 14:00 | 160.99 | 2022 | 29.17 | 2022-05-31
Spain | ESP | 2022-05-17 13:00 | 2022-05-17 15:00 | 161 | 2022 | 29.17 | 2022-05-31
Spain | ESP | 2022-05-17 14:00 | 2022-05-17 16:00 | 161.6 | 2022 | 29.17 | 2022-05-31
Spain | ESP | 2022-05-17 15:00 | 2022-05-17 17:00 | 169 | 2022 | 29.17 | 2022-05-31
Spain | ESP | 2022-05-17 16:00 | 2022-05-17 18:00 | 186.56 | 2022 | 29.17 | 2022-05-31
Spain | ESP | 2022-05-17 17:00 | 2022-05-17 19:00 | 222 | 2022 | 29.17 | 2022-05-31
Spain | ESP | 2022-05-17 18:00 | 2022-05-17 20:00 | 245.39 | 2022 | 29.17 | 2022-05-31
Spain | ESP | 2022-05-17 19:00 | 2022-05-17 21:00 | 265.88 | 2022 | 29.17 | 2022-05-31
Spain | ESP | 2022-05-17 20:00 | 2022-05-17 22:00 | 245.46 | 2022 | 29.17 | 2022-05-31
Spain | ESP | 2022-05-17 21:00 | 2022-05-17 23:00 | 233.95 | 2022 | 29.17 | 2022-05-31
Spain | ESP | 2022-05-17 22:00 | 2022-05-18 | 206.47 | 2022 | 29.17 | 2022-05-31
Spain | ESP | 2022-05-17 23:00 | 2022-05-18 01:00 | 187.89 | 2022 | 29.17 | 2022-05-31
Spain | ESP | 2022-05-18 | 2022-05-18 02:00 | 180.01 | 2022 | 29.17 | 2022-05-31
Spain | ESP | 2022-05-18 01:00 | 2022-05-18 03:00 | 176.41 | 2022 | 29.17 | 2022-05-31
Spain | ESP | 2022-05-18 02:00 | 2022-05-18 04:00 | 173.79 | 2022 | 29.17 | 2022-05-31
Spain | ESP | 2022-05-18 03:00 | 2022-05-18 05:00 | 179.61 | 2022 | 29.17 | 2022-05-31
Spain | ESP | 2022-05-18 04:00 | 2022-05-18 06:00 | 219.95 | 2022 | 29.17 | 2022-05-31
Spain | ESP | 2022-05-18 05:00 | 2022-05-18 07:00 | 235 | 2022 | 29.17 | 2022-05-31
Spain | ESP | 2022-05-18 06:00 | 2022-05-18 08:00 | 230 | 2022 | 29.17 | 2022-05-31
Spain | ESP | 2022-05-18 07:00 | 2022-05-18 09:00 | 218.81 | 2022 | 29.17 | 2022-05-31
Spain | ESP | 2022-05-18 08:00 | 2022-05-18 10:00 | 206.05 | 2022 | 29.17 | 2022-05-31
Spain | ESP | 2022-05-18 09:00 | 2022-05-18 11:00 | 173.79 | 2022 | 29.17 | 2022-05-31
Spain | ESP | 2022-05-18 10:00 | 2022-05-18 12:00 | 170.71 | 2022 | 29.17 | 2022-05-31
Spain | ESP | 2022-05-18 11:00 | 2022-05-18 13:00 | 167.3 | 2022 | 29.17 | 2022-05-31
Spain | ESP | 2022-05-18 12:00 | 2022-05-18 14:00 | 165.04 | 2022 | 29.17 | 2022-05-31
Spain | ESP | 2022-05-18 13:00 | 2022-05-18 15:00 | 167.28 | 2022 | 29.17 | 2022-05-31
Spain | ESP | 2022-05-18 14:00 | 2022-05-18 16:00 | 168.28 | 2022 | 29.17 | 2022-05-31
Spain | ESP | 2022-05-18 15:00 | 2022-05-18 17:00 | 171.71 | 2022 | 29.17 | 2022-05-31
Spain | ESP | 2022-05-18 16:00 | 2022-05-18 18:00 | 179.94 | 2022 | 29.17 | 2022-05-31
Spain | ESP | 2022-05-18 17:00 | 2022-05-18 19:00 | 212.45 | 2022 | 29.17 | 2022-05-31
Spain | ESP | 2022-05-18 18:00 | 2022-05-18 20:00 | 228.27 | 2022 | 29.17 | 2022-05-31
Spain | ESP | 2022-05-18 19:00 | 2022-05-18 21:00 | 237.72 | 2022 | 29.17 | 2022-05-31
Spain | ESP | 2022-05-18 20:00 | 2022-05-18 22:00 | 225.73 | 2022 | 29.17 | 2022-05-31
Spain | ESP | 2022-05-18 21:00 | 2022-05-18 23:00 | 194.47 | 2022 | 29.17 | 2022-05-31
Spain | ESP | 2022-05-18 22:00 | 2022-05-19 | 196.96 | 2022 | 29.17 | 2022-05-31
Spain | ESP | 2022-05-18 23:00 | 2022-05-19 01:00 | 185.01 | 2022 | 29.17 | 2022-05-31
Spain | ESP | 2022-05-19 | 2022-05-19 02:00 | 179.94 | 2022 | 29.17 | 2022-05-31
Spain | ESP | 2022-05-19 01:00 | 2022-05-19 03:00 | 176.27 | 2022 | 29.17 | 2022-05-31
Spain | ESP | 2022-05-19 02:00 | 2022-05-19 04:00 | 177.98 | 2022 | 29.17 | 2022-05-31
Spain | ESP | 2022-05-19 03:00 | 2022-05-19 05:00 | 185.06 | 2022 | 29.17 | 2022-05-31
Spain | ESP | 2022-05-19 04:00 | 2022-05-19 06:00 | 222.33 | 2022 | 29.17 | 2022-05-31
Spain | ESP | 2022-05-19 05:00 | 2022-05-19 07:00 | 235.7 | 2022 | 29.17 | 2022-05-31
Spain | ESP | 2022-05-19 06:00 | 2022-05-19 08:00 | 230.01 | 2022 | 29.17 | 2022-05-31
Spain | ESP | 2022-05-19 07:00 | 2022-05-19 09:00 | 215.94 | 2022 | 29.17 | 2022-05-31
Spain | ESP | 2022-05-19 08:00 | 2022-05-19 10:00 | 198.22 | 2022 | 29.17 | 2022-05-31
Spain | ESP | 2022-05-19 09:00 | 2022-05-19 11:00 | 171.59 | 2022 | 29.17 | 2022-05-31
Spain | ESP | 2022-05-19 10:00 | 2022-05-19 12:00 | 167.02 | 2022 | 29.17 | 2022-05-31
Spain | ESP | 2022-05-19 11:00 | 2022-05-19 13:00 | 163.7 | 2022 | 29.17 | 2022-05-31
Spain | ESP | 2022-05-19 12:00 | 2022-05-19 14:00 | 161.18 | 2022 | 29.17 | 2022-05-31
Spain | ESP | 2022-05-19 13:00 | 2022-05-19 15:00 | 157.14 | 2022 | 29.17 | 2022-05-31
Spain | ESP | 2022-05-19 14:00 | 2022-05-19 16:00 | 157.14 | 2022 | 29.17 | 2022-05-31
Spain | ESP | 2022-05-19 15:00 | 2022-05-19 17:00 | 162.1 | 2022 | 29.17 | 2022-05-31
Spain | ESP | 2022-05-19 16:00 | 2022-05-19 18:00 | 164.54 | 2022 | 29.17 | 2022-05-31
Spain | ESP | 2022-05-19 17:00 | 2022-05-19 19:00 | 182 | 2022 | 29.17 | 2022-05-31
Spain | ESP | 2022-05-19 18:00 | 2022-05-19 20:00 | 220.43 | 2022 | 29.17 | 2022-05-31
Spain | ESP | 2022-05-19 19:00 | 2022-05-19 21:00 | 236.21 | 2022 | 29.17 | 2022-05-31
Spain | ESP | 2022-05-19 20:00 | 2022-05-19 22:00 | 226.03 | 2022 | 29.17 | 2022-05-31
Spain | ESP | 2022-05-19 21:00 | 2022-05-19 23:00 | 213.31 | 2022 | 29.17 | 2022-05-31
Spain | ESP | 2022-05-19 22:00 | 2022-05-20 | 211.1 | 2022 | 29.17 | 2022-05-31
Spain | ESP | 2022-05-19 23:00 | 2022-05-20 01:00 | 195.98 | 2022 | 29.17 | 2022-05-31
Spain | ESP | 2022-05-20 | 2022-05-20 02:00 | 189.56 | 2022 | 29.17 | 2022-05-31
Spain | ESP | 2022-05-20 01:00 | 2022-05-20 03:00 | 188 | 2022 | 29.17 | 2022-05-31
Spain | ESP | 2022-05-20 02:00 | 2022-05-20 04:00 | 189.56 | 2022 | 29.17 | 2022-05-31
Spain | ESP | 2022-05-20 03:00 | 2022-05-20 05:00 | 208.62 | 2022 | 29.17 | 2022-05-31
Spain | ESP | 2022-05-20 04:00 | 2022-05-20 06:00 | 226.51 | 2022 | 29.17 | 2022-05-31
Spain | ESP | 2022-05-20 05:00 | 2022-05-20 07:00 | 230.05 | 2022 | 29.17 | 2022-05-31
Spain | ESP | 2022-05-20 06:00 | 2022-05-20 08:00 | 230.72 | 2022 | 29.17 | 2022-05-31
Spain | ESP | 2022-05-20 07:00 | 2022-05-20 09:00 | 224 | 2022 | 29.17 | 2022-05-31
Spain | ESP | 2022-05-20 08:00 | 2022-05-20 10:00 | 204.97 | 2022 | 29.17 | 2022-05-31
Spain | ESP | 2022-05-20 09:00 | 2022-05-20 11:00 | 200.28 | 2022 | 29.17 | 2022-05-31
Spain | ESP | 2022-05-20 10:00 | 2022-05-20 12:00 | 195 | 2022 | 29.17 | 2022-05-31
Spain | ESP | 2022-05-20 11:00 | 2022-05-20 13:00 | 190.07 | 2022 | 29.17 | 2022-05-31
Spain | ESP | 2022-05-20 12:00 | 2022-05-20 14:00 | 180.18 | 2022 | 29.17 | 2022-05-31
Spain | ESP | 2022-05-20 13:00 | 2022-05-20 15:00 | 174 | 2022 | 29.17 | 2022-05-31
Spain | ESP | 2022-05-20 14:00 | 2022-05-20 16:00 | 180.18 | 2022 | 29.17 | 2022-05-31
Spain | ESP | 2022-05-20 15:00 | 2022-05-20 17:00 | 190 | 2022 | 29.17 | 2022-05-31
Spain | ESP | 2022-05-20 16:00 | 2022-05-20 18:00 | 214.92 | 2022 | 29.17 | 2022-05-31
Spain | ESP | 2022-05-20 17:00 | 2022-05-20 19:00 | 225.63 | 2022 | 29.17 | 2022-05-31
Spain | ESP | 2022-05-20 18:00 | 2022-05-20 20:00 | 226.87 | 2022 | 29.17 | 2022-05-31
Spain | ESP | 2022-05-20 19:00 | 2022-05-20 21:00 | 218.03 | 2022 | 29.17 | 2022-05-31
Spain | ESP | 2022-05-20 20:00 | 2022-05-20 22:00 | 205.27 | 2022 | 29.17 | 2022-05-31
Spain | ESP | 2022-05-20 21:00 | 2022-05-20 23:00 | 190.17 | 2022 | 29.17 | 2022-05-31
Spain | ESP | 2022-05-20 22:00 | 2022-05-21 | 180 | 2022 | 29.17 | 2022-05-31
Spain | ESP | 2022-05-20 23:00 | 2022-05-21 01:00 | 169.27 | 2022 | 29.17 | 2022-05-31
Spain | ESP | 2022-05-21 | 2022-05-21 02:00 | 169.26 | 2022 | 29.17 | 2022-05-31
Spain | ESP | 2022-05-21 01:00 | 2022-05-21 03:00 | 165.87 | 2022 | 29.17 | 2022-05-31
Spain | ESP | 2022-05-21 02:00 | 2022-05-21 04:00 | 164.84 | 2022 | 29.17 | 2022-05-31
Spain | ESP | 2022-05-21 03:00 | 2022-05-21 05:00 | 164.94 | 2022 | 29.17 | 2022-05-31
Spain | ESP | 2022-05-21 04:00 | 2022-05-21 06:00 | 164.84 | 2022 | 29.17 | 2022-05-31
Spain | ESP | 2022-05-21 05:00 | 2022-05-21 07:00 | 164.85 | 2022 | 29.17 | 2022-05-31
Spain | ESP | 2022-05-21 06:00 | 2022-05-21 08:00 | 166.54 | 2022 | 29.17 | 2022-05-31
Spain | ESP | 2022-05-21 07:00 | 2022-05-21 09:00 | 172.97 | 2022 | 29.17 | 2022-05-31
Spain | ESP | 2022-05-21 08:00 | 2022-05-21 10:00 | 178.82 | 2022 | 29.17 | 2022-05-31
Spain | ESP | 2022-05-21 09:00 | 2022-05-21 11:00 | 174.89 | 2022 | 29.17 | 2022-05-31
Spain | ESP | 2022-05-21 10:00 | 2022-05-21 12:00 | 170.57 | 2022 | 29.17 | 2022-05-31
Spain | ESP | 2022-05-21 11:00 | 2022-05-21 13:00 | 167.45 | 2022 | 29.17 | 2022-05-31
Spain | ESP | 2022-05-21 12:00 | 2022-05-21 14:00 | 164.67 | 2022 | 29.17 | 2022-05-31
Spain | ESP | 2022-05-21 13:00 | 2022-05-21 15:00 | 161.55 | 2022 | 29.17 | 2022-05-31
Spain | ESP | 2022-05-21 14:00 | 2022-05-21 16:00 | 159.33 | 2022 | 29.17 | 2022-05-31
Spain | ESP | 2022-05-21 15:00 | 2022-05-21 17:00 | 164.84 | 2022 | 29.17 | 2022-05-31
Spain | ESP | 2022-05-21 16:00 | 2022-05-21 18:00 | 171.58 | 2022 | 29.17 | 2022-05-31
Spain | ESP | 2022-05-21 17:00 | 2022-05-21 19:00 | 201 | 2022 | 29.17 | 2022-05-31
Spain | ESP | 2022-05-21 18:00 | 2022-05-21 20:00 | 219.32 | 2022 | 29.17 | 2022-05-31
Spain | ESP | 2022-05-21 19:00 | 2022-05-21 21:00 | 228.11 | 2022 | 29.17 | 2022-05-31
Spain | ESP | 2022-05-21 20:00 | 2022-05-21 22:00 | 227.05 | 2022 | 29.17 | 2022-05-31
Spain | ESP | 2022-05-21 21:00 | 2022-05-21 23:00 | 216.42 | 2022 | 29.17 | 2022-05-31
Spain | ESP | 2022-05-21 22:00 | 2022-05-22 | 214.57 | 2022 | 29.17 | 2022-05-31
Spain | ESP | 2022-05-21 23:00 | 2022-05-22 01:00 | 179.4 | 2022 | 29.17 | 2022-05-31
Spain | ESP | 2022-05-22 | 2022-05-22 02:00 | 172.5 | 2022 | 29.17 | 2022-05-31
Spain | ESP | 2022-05-22 01:00 | 2022-05-22 03:00 | 172.24 | 2022 | 29.17 | 2022-05-31
Spain | ESP | 2022-05-22 02:00 | 2022-05-22 04:00 | 172.21 | 2022 | 29.17 | 2022-05-31
Spain | ESP | 2022-05-22 03:00 | 2022-05-22 05:00 | 174.65 | 2022 | 29.17 | 2022-05-31
Spain | ESP | 2022-05-22 04:00 | 2022-05-22 06:00 | 180.18 | 2022 | 29.17 | 2022-05-31
Spain | ESP | 2022-05-22 05:00 | 2022-05-22 07:00 | 180.18 | 2022 | 29.17 | 2022-05-31
Spain | ESP | 2022-05-22 06:00 | 2022-05-22 08:00 | 180.01 | 2022 | 29.17 | 2022-05-31
Spain | ESP | 2022-05-22 07:00 | 2022-05-22 09:00 | 169.47 | 2022 | 29.17 | 2022-05-31
Spain | ESP | 2022-05-22 08:00 | 2022-05-22 10:00 | 165.49 | 2022 | 29.17 | 2022-05-31
Spain | ESP | 2022-05-22 09:00 | 2022-05-22 11:00 | 160 | 2022 | 29.17 | 2022-05-31
Spain | ESP | 2022-05-22 10:00 | 2022-05-22 12:00 | 149.01 | 2022 | 29.17 | 2022-05-31
Spain | ESP | 2022-05-22 11:00 | 2022-05-22 13:00 | 141.98 | 2022 | 29.17 | 2022-05-31
Spain | ESP | 2022-05-22 12:00 | 2022-05-22 14:00 | 101.4 | 2022 | 29.17 | 2022-05-31
Spain | ESP | 2022-05-22 13:00 | 2022-05-22 15:00 | 103.7 | 2022 | 29.17 | 2022-05-31
Spain | ESP | 2022-05-22 14:00 | 2022-05-22 16:00 | 133.19 | 2022 | 29.17 | 2022-05-31
Spain | ESP | 2022-05-22 15:00 | 2022-05-22 17:00 | 141.98 | 2022 | 29.17 | 2022-05-31
Spain | ESP | 2022-05-22 16:00 | 2022-05-22 18:00 | 149.9 | 2022 | 29.17 | 2022-05-31
Spain | ESP | 2022-05-22 17:00 | 2022-05-22 19:00 | 166.54 | 2022 | 29.17 | 2022-05-31
Spain | ESP | 2022-05-22 18:00 | 2022-05-22 20:00 | 220.43 | 2022 | 29.17 | 2022-05-31
Spain | ESP | 2022-05-22 19:00 | 2022-05-22 21:00 | 227.9 | 2022 | 29.17 | 2022-05-31
Spain | ESP | 2022-05-22 20:00 | 2022-05-22 22:00 | 220.43 | 2022 | 29.17 | 2022-05-31
Spain | ESP | 2022-05-22 21:00 | 2022-05-22 23:00 | 216.11 | 2022 | 29.17 | 2022-05-31
Spain | ESP | 2022-05-22 22:00 | 2022-05-23 | 197.01 | 2022 | 29.17 | 2022-05-31
Spain | ESP | 2022-05-22 23:00 | 2022-05-23 01:00 | 180.18 | 2022 | 29.17 | 2022-05-31
Spain | ESP | 2022-05-23 | 2022-05-23 02:00 | 171.55 | 2022 | 29.17 | 2022-05-31
Spain | ESP | 2022-05-23 01:00 | 2022-05-23 03:00 | 171.54 | 2022 | 29.17 | 2022-05-31
Spain | ESP | 2022-05-23 02:00 | 2022-05-23 04:00 | 171.49 | 2022 | 29.17 | 2022-05-31
Spain | ESP | 2022-05-23 03:00 | 2022-05-23 05:00 | 172.54 | 2022 | 29.17 | 2022-05-31
Spain | ESP | 2022-05-23 04:00 | 2022-05-23 06:00 | 202.7 | 2022 | 29.17 | 2022-05-31
Spain | ESP | 2022-05-23 05:00 | 2022-05-23 07:00 | 224.96 | 2022 | 29.17 | 2022-05-31
Spain | ESP | 2022-05-23 06:00 | 2022-05-23 08:00 | 230.02 | 2022 | 29.17 | 2022-05-31
Spain | ESP | 2022-05-23 07:00 | 2022-05-23 09:00 | 220.97 | 2022 | 29.17 | 2022-05-31
Spain | ESP | 2022-05-23 08:00 | 2022-05-23 10:00 | 217.19 | 2022 | 29.17 | 2022-05-31
Spain | ESP | 2022-05-23 09:00 | 2022-05-23 11:00 | 202.68 | 2022 | 29.17 | 2022-05-31
Spain | ESP | 2022-05-23 10:00 | 2022-05-23 12:00 | 188.88 | 2022 | 29.17 | 2022-05-31
Spain | ESP | 2022-05-23 11:00 | 2022-05-23 13:00 | 187.91 | 2022 | 29.17 | 2022-05-31
Spain | ESP | 2022-05-23 12:00 | 2022-05-23 14:00 | 177 | 2022 | 29.17 | 2022-05-31
Spain | ESP | 2022-05-23 13:00 | 2022-05-23 15:00 | 177.68 | 2022 | 29.17 | 2022-05-31
Spain | ESP | 2022-05-23 14:00 | 2022-05-23 16:00 | 175.01 | 2022 | 29.17 | 2022-05-31
Spain | ESP | 2022-05-23 15:00 | 2022-05-23 17:00 | 180.18 | 2022 | 29.17 | 2022-05-31
Spain | ESP | 2022-05-23 16:00 | 2022-05-23 18:00 | 180.18 | 2022 | 29.17 | 2022-05-31
Spain | ESP | 2022-05-23 17:00 | 2022-05-23 19:00 | 214.94 | 2022 | 29.17 | 2022-05-31
Spain | ESP | 2022-05-23 18:00 | 2022-05-23 20:00 | 210.07 | 2022 | 29.17 | 2022-05-31
Spain | ESP | 2022-05-23 19:00 | 2022-05-23 21:00 | 215 | 2022 | 29.17 | 2022-05-31
Spain | ESP | 2022-05-23 20:00 | 2022-05-23 22:00 | 210.01 | 2022 | 29.17 | 2022-05-31
Spain | ESP | 2022-05-23 21:00 | 2022-05-23 23:00 | 180.18 | 2022 | 29.17 | 2022-05-31
Spain | ESP | 2022-05-23 22:00 | 2022-05-24 | 173 | 2022 | 29.17 | 2022-05-31
Spain | ESP | 2022-05-23 23:00 | 2022-05-24 01:00 | 165.76 | 2022 | 29.17 | 2022-05-31
Spain | ESP | 2022-05-24 | 2022-05-24 02:00 | 166 | 2022 | 29.17 | 2022-05-31
Spain | ESP | 2022-05-24 01:00 | 2022-05-24 03:00 | 168.27 | 2022 | 29.17 | 2022-05-31
Spain | ESP | 2022-05-24 02:00 | 2022-05-24 04:00 | 170.57 | 2022 | 29.17 | 2022-05-31
Spain | ESP | 2022-05-24 03:00 | 2022-05-24 05:00 | 182 | 2022 | 29.17 | 2022-05-31
Spain | ESP | 2022-05-24 04:00 | 2022-05-24 06:00 | 201.4 | 2022 | 29.17 | 2022-05-31
Spain | ESP | 2022-05-24 05:00 | 2022-05-24 07:00 | 210.29 | 2022 | 29.17 | 2022-05-31
Spain | ESP | 2022-05-24 06:00 | 2022-05-24 08:00 | 212 | 2022 | 29.17 | 2022-05-31
Spain | ESP | 2022-05-24 07:00 | 2022-05-24 09:00 | 193 | 2022 | 29.17 | 2022-05-31
Spain | ESP | 2022-05-24 08:00 | 2022-05-24 10:00 | 180.18 | 2022 | 29.17 | 2022-05-31
Spain | ESP | 2022-05-24 09:00 | 2022-05-24 11:00 | 169.47 | 2022 | 29.17 | 2022-05-31
Spain | ESP | 2022-05-24 10:00 | 2022-05-24 12:00 | 180.18 | 2022 | 29.17 | 2022-05-31
Spain | ESP | 2022-05-24 11:00 | 2022-05-24 13:00 | 169.47 | 2022 | 29.17 | 2022-05-31
Spain | ESP | 2022-05-24 12:00 | 2022-05-24 14:00 | 162.04 | 2022 | 29.17 | 2022-05-31
Spain | ESP | 2022-05-24 13:00 | 2022-05-24 15:00 | 160.94 | 2022 | 29.17 | 2022-05-31
Spain | ESP | 2022-05-24 14:00 | 2022-05-24 16:00 | 159.22 | 2022 | 29.17 | 2022-05-31
Spain | ESP | 2022-05-24 15:00 | 2022-05-24 17:00 | 160.01 | 2022 | 29.17 | 2022-05-31
Spain | ESP | 2022-05-24 16:00 | 2022-05-24 18:00 | 160.01 | 2022 | 29.17 | 2022-05-31
Spain | ESP | 2022-05-24 17:00 | 2022-05-24 19:00 | 162.54 | 2022 | 29.17 | 2022-05-31
Spain | ESP | 2022-05-24 18:00 | 2022-05-24 20:00 | 194.3 | 2022 | 29.17 | 2022-05-31
Spain | ESP | 2022-05-24 19:00 | 2022-05-24 21:00 | 220.3 | 2022 | 29.17 | 2022-05-31
Spain | ESP | 2022-05-24 20:00 | 2022-05-24 22:00 | 211.91 | 2022 | 29.17 | 2022-05-31
Spain | ESP | 2022-05-24 21:00 | 2022-05-24 23:00 | 187.4 | 2022 | 29.17 | 2022-05-31
Spain | ESP | 2022-05-24 22:00 | 2022-05-25 | 190.73 | 2022 | 29.17 | 2022-05-31
Spain | ESP | 2022-05-24 23:00 | 2022-05-25 01:00 | 180.06 | 2022 | 29.17 | 2022-05-31
Spain | ESP | 2022-05-25 | 2022-05-25 02:00 | 170.51 | 2022 | 29.17 | 2022-05-31
Spain | ESP | 2022-05-25 01:00 | 2022-05-25 03:00 | 167.92 | 2022 | 29.17 | 2022-05-31
Spain | ESP | 2022-05-25 02:00 | 2022-05-25 04:00 | 169.9 | 2022 | 29.17 | 2022-05-31
Spain | ESP | 2022-05-25 03:00 | 2022-05-25 05:00 | 178.14 | 2022 | 29.17 | 2022-05-31
Spain | ESP | 2022-05-25 04:00 | 2022-05-25 06:00 | 211.11 | 2022 | 29.17 | 2022-05-31
Spain | ESP | 2022-05-25 05:00 | 2022-05-25 07:00 | 227.98 | 2022 | 29.17 | 2022-05-31
Spain | ESP | 2022-05-25 06:00 | 2022-05-25 08:00 | 222.55 | 2022 | 29.17 | 2022-05-31
Spain | ESP | 2022-05-25 07:00 | 2022-05-25 09:00 | 209 | 2022 | 29.17 | 2022-05-31
Spain | ESP | 2022-05-25 08:00 | 2022-05-25 10:00 | 184 | 2022 | 29.17 | 2022-05-31
Spain | ESP | 2022-05-25 09:00 | 2022-05-25 11:00 | 167.1 | 2022 | 29.17 | 2022-05-31
Spain | ESP | 2022-05-25 10:00 | 2022-05-25 12:00 | 180.18 | 2022 | 29.17 | 2022-05-31
Spain | ESP | 2022-05-25 11:00 | 2022-05-25 13:00 | 180.18 | 2022 | 29.17 | 2022-05-31
Spain | ESP | 2022-05-25 12:00 | 2022-05-25 14:00 | 157.55 | 2022 | 29.17 | 2022-05-31
Spain | ESP | 2022-05-25 13:00 | 2022-05-25 15:00 | 156.94 | 2022 | 29.17 | 2022-05-31
Spain | ESP | 2022-05-25 14:00 | 2022-05-25 16:00 | 155 | 2022 | 29.17 | 2022-05-31
Spain | ESP | 2022-05-25 15:00 | 2022-05-25 17:00 | 156 | 2022 | 29.17 | 2022-05-31
Spain | ESP | 2022-05-25 16:00 | 2022-05-25 18:00 | 165.44 | 2022 | 29.17 | 2022-05-31
Spain | ESP | 2022-05-25 17:00 | 2022-05-25 19:00 | 185 | 2022 | 29.17 | 2022-05-31
Spain | ESP | 2022-05-25 18:00 | 2022-05-25 20:00 | 208.46 | 2022 | 29.17 | 2022-05-31
Spain | ESP | 2022-05-25 19:00 | 2022-05-25 21:00 | 214 | 2022 | 29.17 | 2022-05-31
Spain | ESP | 2022-05-25 20:00 | 2022-05-25 22:00 | 204.61 | 2022 | 29.17 | 2022-05-31
Spain | ESP | 2022-05-25 21:00 | 2022-05-25 23:00 | 187.4 | 2022 | 29.17 | 2022-05-31
Spain | ESP | 2022-05-25 22:00 | 2022-05-26 | 182.9 | 2022 | 29.17 | 2022-05-31
Spain | ESP | 2022-05-25 23:00 | 2022-05-26 01:00 | 171.5 | 2022 | 29.17 | 2022-05-31
Spain | ESP | 2022-05-26 | 2022-05-26 02:00 | 160.01 | 2022 | 29.17 | 2022-05-31
Spain | ESP | 2022-05-26 01:00 | 2022-05-26 03:00 | 150.55 | 2022 | 29.17 | 2022-05-31
Spain | ESP | 2022-05-26 02:00 | 2022-05-26 04:00 | 150.54 | 2022 | 29.17 | 2022-05-31
Spain | ESP | 2022-05-26 03:00 | 2022-05-26 05:00 | 153.5 | 2022 | 29.17 | 2022-05-31
Spain | ESP | 2022-05-26 04:00 | 2022-05-26 06:00 | 180 | 2022 | 29.17 | 2022-05-31
Spain | ESP | 2022-05-26 05:00 | 2022-05-26 07:00 | 195.05 | 2022 | 29.17 | 2022-05-31
Spain | ESP | 2022-05-26 06:00 | 2022-05-26 08:00 | 189.88 | 2022 | 29.17 | 2022-05-31
Spain | ESP | 2022-05-26 07:00 | 2022-05-26 09:00 | 163.44 | 2022 | 29.17 | 2022-05-31
Spain | ESP | 2022-05-26 08:00 | 2022-05-26 10:00 | 162.48 | 2022 | 29.17 | 2022-05-31
Spain | ESP | 2022-05-26 09:00 | 2022-05-26 11:00 | 163.06 | 2022 | 29.17 | 2022-05-31
Spain | ESP | 2022-05-26 10:00 | 2022-05-26 12:00 | 163.79 | 2022 | 29.17 | 2022-05-31
Spain | ESP | 2022-05-26 11:00 | 2022-05-26 13:00 | 155 | 2022 | 29.17 | 2022-05-31
Spain | ESP | 2022-05-26 12:00 | 2022-05-26 14:00 | 154.99 | 2022 | 29.17 | 2022-05-31
Spain | ESP | 2022-05-26 13:00 | 2022-05-26 15:00 | 152.5 | 2022 | 29.17 | 2022-05-31
Spain | ESP | 2022-05-26 14:00 | 2022-05-26 16:00 | 154.38 | 2022 | 29.17 | 2022-05-31
Spain | ESP | 2022-05-26 15:00 | 2022-05-26 17:00 | 161.07 | 2022 | 29.17 | 2022-05-31
Spain | ESP | 2022-05-26 16:00 | 2022-05-26 18:00 | 162.08 | 2022 | 29.17 | 2022-05-31
Spain | ESP | 2022-05-26 17:00 | 2022-05-26 19:00 | 194.85 | 2022 | 29.17 | 2022-05-31
Spain | ESP | 2022-05-26 18:00 | 2022-05-26 20:00 | 199.8 | 2022 | 29.17 | 2022-05-31
Spain | ESP | 2022-05-26 19:00 | 2022-05-26 21:00 | 218 | 2022 | 29.17 | 2022-05-31
Spain | ESP | 2022-05-26 20:00 | 2022-05-26 22:00 | 210 | 2022 | 29.17 | 2022-05-31
Spain | ESP | 2022-05-26 21:00 | 2022-05-26 23:00 | 209.55 | 2022 | 29.17 | 2022-05-31
Spain | ESP | 2022-05-26 22:00 | 2022-05-27 | 175.01 | 2022 | 29.17 | 2022-05-31
Spain | ESP | 2022-05-26 23:00 | 2022-05-27 01:00 | 150.2 | 2022 | 29.17 | 2022-05-31
Spain | ESP | 2022-05-27 | 2022-05-27 02:00 | 146.49 | 2022 | 29.17 | 2022-05-31
Spain | ESP | 2022-05-27 01:00 | 2022-05-27 03:00 | 146.04 | 2022 | 29.17 | 2022-05-31
Spain | ESP | 2022-05-27 02:00 | 2022-05-27 04:00 | 146.04 | 2022 | 29.17 | 2022-05-31
Spain | ESP | 2022-05-27 03:00 | 2022-05-27 05:00 | 147.54 | 2022 | 29.17 | 2022-05-31
Spain | ESP | 2022-05-27 04:00 | 2022-05-27 06:00 | 174.75 | 2022 | 29.17 | 2022-05-31
Spain | ESP | 2022-05-27 05:00 | 2022-05-27 07:00 | 189 | 2022 | 29.17 | 2022-05-31
Spain | ESP | 2022-05-27 06:00 | 2022-05-27 08:00 | 195.94 | 2022 | 29.17 | 2022-05-31
Spain | ESP | 2022-05-27 07:00 | 2022-05-27 09:00 | 185.28 | 2022 | 29.17 | 2022-05-31
Spain | ESP | 2022-05-27 08:00 | 2022-05-27 10:00 | 166.1 | 2022 | 29.17 | 2022-05-31
Spain | ESP | 2022-05-27 09:00 | 2022-05-27 11:00 | 168.92 | 2022 | 29.17 | 2022-05-31
Spain | ESP | 2022-05-27 10:00 | 2022-05-27 12:00 | 164.23 | 2022 | 29.17 | 2022-05-31
Spain | ESP | 2022-05-27 11:00 | 2022-05-27 13:00 | 163.29 | 2022 | 29.17 | 2022-05-31
Spain | ESP | 2022-05-27 12:00 | 2022-05-27 14:00 | 159.33 | 2022 | 29.17 | 2022-05-31
Spain | ESP | 2022-05-27 13:00 | 2022-05-27 15:00 | 150 | 2022 | 29.17 | 2022-05-31
Spain | ESP | 2022-05-27 14:00 | 2022-05-27 16:00 | 147.54 | 2022 | 29.17 | 2022-05-31
Spain | ESP | 2022-05-27 15:00 | 2022-05-27 17:00 | 146.54 | 2022 | 29.17 | 2022-05-31
Spain | ESP | 2022-05-27 16:00 | 2022-05-27 18:00 | 147.54 | 2022 | 29.17 | 2022-05-31
Spain | ESP | 2022-05-27 17:00 | 2022-05-27 19:00 | 168.5 | 2022 | 29.17 | 2022-05-31
Spain | ESP | 2022-05-27 18:00 | 2022-05-27 20:00 | 199.8 | 2022 | 29.17 | 2022-05-31
Spain | ESP | 2022-05-27 19:00 | 2022-05-27 21:00 | 214.57 | 2022 | 29.17 | 2022-05-31
Spain | ESP | 2022-05-27 20:00 | 2022-05-27 22:00 | 203.29 | 2022 | 29.17 | 2022-05-31
Spain | ESP | 2022-05-27 21:00 | 2022-05-27 23:00 | 189 | 2022 | 29.17 | 2022-05-31
Spain | ESP | 2022-05-27 22:00 | 2022-05-28 | 169.11 | 2022 | 29.17 | 2022-05-31
Spain | ESP | 2022-05-27 23:00 | 2022-05-28 01:00 | 151.53 | 2022 | 29.17 | 2022-05-31
Spain | ESP | 2022-05-28 | 2022-05-28 02:00 | 158.68 | 2022 | 29.17 | 2022-05-31
Spain | ESP | 2022-05-28 01:00 | 2022-05-28 03:00 | 148.5 | 2022 | 29.17 | 2022-05-31
Spain | ESP | 2022-05-28 02:00 | 2022-05-28 04:00 | 151 | 2022 | 29.17 | 2022-05-31
Spain | ESP | 2022-05-28 03:00 | 2022-05-28 05:00 | 160.83 | 2022 | 29.17 | 2022-05-31
Spain | ESP | 2022-05-28 04:00 | 2022-05-28 06:00 | 176.56 | 2022 | 29.17 | 2022-05-31
Spain | ESP | 2022-05-28 05:00 | 2022-05-28 07:00 | 177.89 | 2022 | 29.17 | 2022-05-31
Spain | ESP | 2022-05-28 06:00 | 2022-05-28 08:00 | 171.01 | 2022 | 29.17 | 2022-05-31
Spain | ESP | 2022-05-28 07:00 | 2022-05-28 09:00 | 152.67 | 2022 | 29.17 | 2022-05-31
Spain | ESP | 2022-05-28 08:00 | 2022-05-28 10:00 | 144.56 | 2022 | 29.17 | 2022-05-31
Spain | ESP | 2022-05-28 09:00 | 2022-05-28 11:00 | 145.01 | 2022 | 29.17 | 2022-05-31
Spain | ESP | 2022-05-28 10:00 | 2022-05-28 12:00 | 148.5 | 2022 | 29.17 | 2022-05-31
Spain | ESP | 2022-05-28 11:00 | 2022-05-28 13:00 | 144 | 2022 | 29.17 | 2022-05-31
Spain | ESP | 2022-05-28 12:00 | 2022-05-28 14:00 | 141.7 | 2022 | 29.17 | 2022-05-31
Spain | ESP | 2022-05-28 13:00 | 2022-05-28 15:00 | 138.46 | 2022 | 29.17 | 2022-05-31
Spain | ESP | 2022-05-28 14:00 | 2022-05-28 16:00 | 126.04 | 2022 | 29.17 | 2022-05-31
Spain | ESP | 2022-05-28 15:00 | 2022-05-28 17:00 | 130 | 2022 | 29.17 | 2022-05-31
Spain | ESP | 2022-05-28 16:00 | 2022-05-28 18:00 | 143.5 | 2022 | 29.17 | 2022-05-31
Spain | ESP | 2022-05-28 17:00 | 2022-05-28 19:00 | 161.65 | 2022 | 29.17 | 2022-05-31
Spain | ESP | 2022-05-28 18:00 | 2022-05-28 20:00 | 209 | 2022 | 29.17 | 2022-05-31
Spain | ESP | 2022-05-28 19:00 | 2022-05-28 21:00 | 227.98 | 2022 | 29.17 | 2022-05-31
Spain | ESP | 2022-05-28 20:00 | 2022-05-28 22:00 | 215 | 2022 | 29.17 | 2022-05-31
Spain | ESP | 2022-05-28 21:00 | 2022-05-28 23:00 | 200.86 | 2022 | 29.17 | 2022-05-31
Spain | ESP | 2022-05-28 22:00 | 2022-05-29 | 183.13 | 2022 | 29.17 | 2022-05-31
Spain | ESP | 2022-05-28 23:00 | 2022-05-29 01:00 | 179 | 2022 | 29.17 | 2022-05-31
Spain | ESP | 2022-05-29 | 2022-05-29 02:00 | 159.8 | 2022 | 29.17 | 2022-05-31
Spain | ESP | 2022-05-29 01:00 | 2022-05-29 03:00 | 154.07 | 2022 | 29.17 | 2022-05-31
Spain | ESP | 2022-05-29 02:00 | 2022-05-29 04:00 | 151 | 2022 | 29.17 | 2022-05-31
Spain | ESP | 2022-05-29 03:00 | 2022-05-29 05:00 | 161.01 | 2022 | 29.17 | 2022-05-31
Spain | ESP | 2022-05-29 04:00 | 2022-05-29 06:00 | 175.75 | 2022 | 29.17 | 2022-05-31
Spain | ESP | 2022-05-29 05:00 | 2022-05-29 07:00 | 160 | 2022 | 29.17 | 2022-05-31
Spain | ESP | 2022-05-29 06:00 | 2022-05-29 08:00 | 144 | 2022 | 29.17 | 2022-05-31
Spain | ESP | 2022-05-29 07:00 | 2022-05-29 09:00 | 140.08 | 2022 | 29.17 | 2022-05-31
Spain | ESP | 2022-05-29 08:00 | 2022-05-29 10:00 | 140 | 2022 | 29.17 | 2022-05-31
Spain | ESP | 2022-05-29 09:00 | 2022-05-29 11:00 | 145.06 | 2022 | 29.17 | 2022-05-31
Spain | ESP | 2022-05-29 10:00 | 2022-05-29 12:00 | 141 | 2022 | 29.17 | 2022-05-31
Spain | ESP | 2022-05-29 11:00 | 2022-05-29 13:00 | 133.49 | 2022 | 29.17 | 2022-05-31
Spain | ESP | 2022-05-29 12:00 | 2022-05-29 14:00 | 123.78 | 2022 | 29.17 | 2022-05-31
Spain | ESP | 2022-05-29 13:00 | 2022-05-29 15:00 | 121.59 | 2022 | 29.17 | 2022-05-31
Spain | ESP | 2022-05-29 14:00 | 2022-05-29 16:00 | 120 | 2022 | 29.17 | 2022-05-31
Spain | ESP | 2022-05-29 15:00 | 2022-05-29 17:00 | 139.54 | 2022 | 29.17 | 2022-05-31
Spain | ESP | 2022-05-29 16:00 | 2022-05-29 18:00 | 146 | 2022 | 29.17 | 2022-05-31
Spain | ESP | 2022-05-29 17:00 | 2022-05-29 19:00 | 183.02 | 2022 | 29.17 | 2022-05-31
Spain | ESP | 2022-05-29 18:00 | 2022-05-29 20:00 | 214.94 | 2022 | 29.17 | 2022-05-31
Spain | ESP | 2022-05-29 19:00 | 2022-05-29 21:00 | 224.97 | 2022 | 29.17 | 2022-05-31
Spain | ESP | 2022-05-29 20:00 | 2022-05-29 22:00 | 228.03 | 2022 | 29.17 | 2022-05-31
Spain | ESP | 2022-05-29 21:00 | 2022-05-29 23:00 | 214.96 | 2022 | 29.17 | 2022-05-31
Spain | ESP | 2022-05-29 22:00 | 2022-05-30 | 203.9 | 2022 | 29.17 | 2022-05-31
Spain | ESP | 2022-05-29 23:00 | 2022-05-30 01:00 | 198.96 | 2022 | 29.17 | 2022-05-31
Spain | ESP | 2022-05-30 | 2022-05-30 02:00 | 192.65 | 2022 | 29.17 | 2022-05-31
Spain | ESP | 2022-05-30 01:00 | 2022-05-30 03:00 | 190.69 | 2022 | 29.17 | 2022-05-31
Spain | ESP | 2022-05-30 02:00 | 2022-05-30 04:00 | 188.59 | 2022 | 29.17 | 2022-05-31
Spain | ESP | 2022-05-30 03:00 | 2022-05-30 05:00 | 195.74 | 2022 | 29.17 | 2022-05-31
Spain | ESP | 2022-05-30 04:00 | 2022-05-30 06:00 | 230.68 | 2022 | 29.17 | 2022-05-31
Spain | ESP | 2022-05-30 05:00 | 2022-05-30 07:00 | 231.07 | 2022 | 29.17 | 2022-05-31
Spain | ESP | 2022-05-30 06:00 | 2022-05-30 08:00 | 227.98 | 2022 | 29.17 | 2022-05-31
Spain | ESP | 2022-05-30 07:00 | 2022-05-30 09:00 | 215.39 | 2022 | 29.17 | 2022-05-31
Spain | ESP | 2022-05-30 08:00 | 2022-05-30 10:00 | 210.05 | 2022 | 29.17 | 2022-05-31
Spain | ESP | 2022-05-30 09:00 | 2022-05-30 11:00 | 198.59 | 2022 | 29.17 | 2022-05-31
Spain | ESP | 2022-05-30 10:00 | 2022-05-30 12:00 | 198.4 | 2022 | 29.17 | 2022-05-31
Spain | ESP | 2022-05-30 11:00 | 2022-05-30 13:00 | 191.62 | 2022 | 29.17 | 2022-05-31
Spain | ESP | 2022-05-30 12:00 | 2022-05-30 14:00 | 188.59 | 2022 | 29.17 | 2022-05-31
Spain | ESP | 2022-05-30 13:00 | 2022-05-30 15:00 | 180 | 2022 | 29.17 | 2022-05-31
Spain | ESP | 2022-05-30 14:00 | 2022-05-30 16:00 | 169 | 2022 | 29.17 | 2022-05-31
Spain | ESP | 2022-05-30 15:00 | 2022-05-30 17:00 | 183.98 | 2022 | 29.17 | 2022-05-31
Spain | ESP | 2022-05-30 16:00 | 2022-05-30 18:00 | 190.99 | 2022 | 29.17 | 2022-05-31
Spain | ESP | 2022-05-30 17:00 | 2022-05-30 19:00 | 212.6 | 2022 | 29.17 | 2022-05-31
Spain | ESP | 2022-05-30 18:00 | 2022-05-30 20:00 | 238 | 2022 | 29.17 | 2022-05-31
Spain | ESP | 2022-05-30 19:00 | 2022-05-30 21:00 | 250.2 | 2022 | 29.17 | 2022-05-31
Spain | ESP | 2022-05-30 20:00 | 2022-05-30 22:00 | 243.68 | 2022 | 29.17 | 2022-05-31
Spain | ESP | 2022-05-30 21:00 | 2022-05-30 23:00 | 227.5 | 2022 | 29.17 | 2022-05-31
Spain | ESP | 2022-05-30 22:00 | 2022-05-31 | 225 | 2022 | 29.17 | 2022-05-31
Spain | ESP | 2022-05-30 23:00 | 2022-05-31 01:00 | 216.34 | 2022 | 29.17 | 2022-05-31
Spain | ESP | 2022-05-31 | 2022-05-31 02:00 | 213.57 | 2022 | 29.17 | 2022-05-31
Spain | ESP | 2022-05-31 01:00 | 2022-05-31 03:00 | 213.57 | 2022 | 29.17 | 2022-05-31
Spain | ESP | 2022-05-31 02:00 | 2022-05-31 04:00 | 212 | 2022 | 29.17 | 2022-05-31
Spain | ESP | 2022-05-31 03:00 | 2022-05-31 05:00 | 210.6 | 2022 | 29.17 | 2022-05-31
Spain | ESP | 2022-05-31 04:00 | 2022-05-31 06:00 | 228.68 | 2022 | 29.17 | 2022-05-31
Spain | ESP | 2022-05-31 05:00 | 2022-05-31 07:00 | 247.77 | 2022 | 29.17 | 2022-05-31
Spain | ESP | 2022-05-31 06:00 | 2022-05-31 08:00 | 243.14 | 2022 | 29.17 | 2022-05-31
Spain | ESP | 2022-05-31 07:00 | 2022-05-31 09:00 | 225.9 | 2022 | 29.17 | 2022-05-31
Spain | ESP | 2022-05-31 08:00 | 2022-05-31 10:00 | 210.12 | 2022 | 29.17 | 2022-05-31
Spain | ESP | 2022-05-31 09:00 | 2022-05-31 11:00 | 201.43 | 2022 | 29.17 | 2022-05-31
Spain | ESP | 2022-05-31 10:00 | 2022-05-31 12:00 | 193.09 | 2022 | 29.17 | 2022-05-31
Spain | ESP | 2022-05-31 11:00 | 2022-05-31 13:00 | 184.07 | 2022 | 29.17 | 2022-05-31
Spain | ESP | 2022-05-31 12:00 | 2022-05-31 14:00 | 190.14 | 2022 | 29.17 | 2022-05-31
Spain | ESP | 2022-05-31 13:00 | 2022-05-31 15:00 | 180.18 | 2022 | 29.17 | 2022-05-31
Spain | ESP | 2022-05-31 14:00 | 2022-05-31 16:00 | 180.18 | 2022 | 29.17 | 2022-05-31
Spain | ESP | 2022-05-31 15:00 | 2022-05-31 17:00 | 185 | 2022 | 29.17 | 2022-05-31
Spain | ESP | 2022-05-31 16:00 | 2022-05-31 18:00 | 195.44 | 2022 | 29.17 | 2022-05-31
Spain | ESP | 2022-05-31 17:00 | 2022-05-31 19:00 | 220 | 2022 | 29.17 | 2022-05-31
Spain | ESP | 2022-05-31 18:00 | 2022-05-31 20:00 | 240 | 2022 | 29.17 | 2022-05-31
Spain | ESP | 2022-05-31 19:00 | 2022-05-31 21:00 | 247.51 | 2022 | 29.17 | 2022-05-31
Spain | ESP | 2022-05-31 20:00 | 2022-05-31 22:00 | 240.01 | 2022 | 29.17 | 2022-05-31
Spain | ESP | 2022-05-31 21:00 | 2022-05-31 23:00 | 227.98 | 2022 | 29.17 | 2022-05-31
Spain | ESP | 2022-05-31 22:00 | 2022-06-01 | 222 | 2022 | 29.17 | 2022-05-31
Spain | ESP | 2022-05-31 23:00 | 2022-06-01 01:00 | 212.59 | 2022 | 29.17 | 2022-05-31
Spain | ESP | 2022-06-01 | 2022-06-01 02:00 | 205 | 2022 | 33.56 | 2022-06-30
Spain | ESP | 2022-06-01 01:00 | 2022-06-01 03:00 | 198.95 | 2022 | 33.56 | 2022-06-30
Spain | ESP | 2022-06-01 02:00 | 2022-06-01 04:00 | 195 | 2022 | 33.56 | 2022-06-30
Spain | ESP | 2022-06-01 03:00 | 2022-06-01 05:00 | 198.95 | 2022 | 33.56 | 2022-06-30
Spain | ESP | 2022-06-01 04:00 | 2022-06-01 06:00 | 230 | 2022 | 33.56 | 2022-06-30
Spain | ESP | 2022-06-01 05:00 | 2022-06-01 07:00 | 249.68 | 2022 | 33.56 | 2022-06-30
Spain | ESP | 2022-06-01 06:00 | 2022-06-01 08:00 | 246.36 | 2022 | 33.56 | 2022-06-30
Spain | ESP | 2022-06-01 07:00 | 2022-06-01 09:00 | 228.82 | 2022 | 33.56 | 2022-06-30
Spain | ESP | 2022-06-01 08:00 | 2022-06-01 10:00 | 211.8 | 2022 | 33.56 | 2022-06-30
Spain | ESP | 2022-06-01 09:00 | 2022-06-01 11:00 | 205.58 | 2022 | 33.56 | 2022-06-30
Spain | ESP | 2022-06-01 10:00 | 2022-06-01 12:00 | 195.99 | 2022 | 33.56 | 2022-06-30
Spain | ESP | 2022-06-01 11:00 | 2022-06-01 13:00 | 180 | 2022 | 33.56 | 2022-06-30
Spain | ESP | 2022-06-01 12:00 | 2022-06-01 14:00 | 175.5 | 2022 | 33.56 | 2022-06-30
Spain | ESP | 2022-06-01 13:00 | 2022-06-01 15:00 | 173 | 2022 | 33.56 | 2022-06-30
Spain | ESP | 2022-06-01 14:00 | 2022-06-01 16:00 | 171.1 | 2022 | 33.56 | 2022-06-30
Spain | ESP | 2022-06-01 15:00 | 2022-06-01 17:00 | 174 | 2022 | 33.56 | 2022-06-30
Spain | ESP | 2022-06-01 16:00 | 2022-06-01 18:00 | 177.93 | 2022 | 33.56 | 2022-06-30
Spain | ESP | 2022-06-01 17:00 | 2022-06-01 19:00 | 205.67 | 2022 | 33.56 | 2022-06-30
Spain | ESP | 2022-06-01 18:00 | 2022-06-01 20:00 | 247.81 | 2022 | 33.56 | 2022-06-30
Spain | ESP | 2022-06-01 19:00 | 2022-06-01 21:00 | 262.6 | 2022 | 33.56 | 2022-06-30
Spain | ESP | 2022-06-01 20:00 | 2022-06-01 22:00 | 250 | 2022 | 33.56 | 2022-06-30
Spain | ESP | 2022-06-01 21:00 | 2022-06-01 23:00 | 232.55 | 2022 | 33.56 | 2022-06-30
Spain | ESP | 2022-06-01 22:00 | 2022-06-02 | 241.89 | 2022 | 33.56 | 2022-06-30
Spain | ESP | 2022-06-01 23:00 | 2022-06-02 01:00 | 238.97 | 2022 | 33.56 | 2022-06-30
Spain | ESP | 2022-06-02 | 2022-06-02 02:00 | 228.51 | 2022 | 33.56 | 2022-06-30
Spain | ESP | 2022-06-02 01:00 | 2022-06-02 03:00 | 228.41 | 2022 | 33.56 | 2022-06-30
Spain | ESP | 2022-06-02 02:00 | 2022-06-02 04:00 | 221.55 | 2022 | 33.56 | 2022-06-30
Spain | ESP | 2022-06-02 03:00 | 2022-06-02 05:00 | 223 | 2022 | 33.56 | 2022-06-30
Spain | ESP | 2022-06-02 04:00 | 2022-06-02 06:00 | 236.95 | 2022 | 33.56 | 2022-06-30
Spain | ESP | 2022-06-02 05:00 | 2022-06-02 07:00 | 241.89 | 2022 | 33.56 | 2022-06-30
Spain | ESP | 2022-06-02 06:00 | 2022-06-02 08:00 | 236.75 | 2022 | 33.56 | 2022-06-30
Spain | ESP | 2022-06-02 07:00 | 2022-06-02 09:00 | 198.8 | 2022 | 33.56 | 2022-06-30
Spain | ESP | 2022-06-02 08:00 | 2022-06-02 10:00 | 180.18 | 2022 | 33.56 | 2022-06-30
Spain | ESP | 2022-06-02 09:00 | 2022-06-02 11:00 | 179.94 | 2022 | 33.56 | 2022-06-30
Spain | ESP | 2022-06-02 10:00 | 2022-06-02 12:00 | 179.93 | 2022 | 33.56 | 2022-06-30
Spain | ESP | 2022-06-02 11:00 | 2022-06-02 13:00 | 174.91 | 2022 | 33.56 | 2022-06-30
Spain | ESP | 2022-06-02 12:00 | 2022-06-02 14:00 | 172 | 2022 | 33.56 | 2022-06-30
Spain | ESP | 2022-06-02 13:00 | 2022-06-02 15:00 | 171.85 | 2022 | 33.56 | 2022-06-30
Spain | ESP | 2022-06-02 14:00 | 2022-06-02 16:00 | 176.23 | 2022 | 33.56 | 2022-06-30
Spain | ESP | 2022-06-02 15:00 | 2022-06-02 17:00 | 181.06 | 2022 | 33.56 | 2022-06-30
Spain | ESP | 2022-06-02 16:00 | 2022-06-02 18:00 | 217.65 | 2022 | 33.56 | 2022-06-30
Spain | ESP | 2022-06-02 17:00 | 2022-06-02 19:00 | 230.65 | 2022 | 33.56 | 2022-06-30
Spain | ESP | 2022-06-02 18:00 | 2022-06-02 20:00 | 238.97 | 2022 | 33.56 | 2022-06-30
Spain | ESP | 2022-06-02 19:00 | 2022-06-02 21:00 | 256.46 | 2022 | 33.56 | 2022-06-30
Spain | ESP | 2022-06-02 20:00 | 2022-06-02 22:00 | 255.01 | 2022 | 33.56 | 2022-06-30
Spain | ESP | 2022-06-02 21:00 | 2022-06-02 23:00 | 242.15 | 2022 | 33.56 | 2022-06-30
Spain | ESP | 2022-06-02 22:00 | 2022-06-03 | 238.02 | 2022 | 33.56 | 2022-06-30
Spain | ESP | 2022-06-02 23:00 | 2022-06-03 01:00 | 232 | 2022 | 33.56 | 2022-06-30
Spain | ESP | 2022-06-03 | 2022-06-03 02:00 | 228 | 2022 | 33.56 | 2022-06-30
Spain | ESP | 2022-06-03 01:00 | 2022-06-03 03:00 | 227.98 | 2022 | 33.56 | 2022-06-30
Spain | ESP | 2022-06-03 02:00 | 2022-06-03 04:00 | 219.04 | 2022 | 33.56 | 2022-06-30
Spain | ESP | 2022-06-03 03:00 | 2022-06-03 05:00 | 221.5 | 2022 | 33.56 | 2022-06-30
Spain | ESP | 2022-06-03 04:00 | 2022-06-03 06:00 | 232 | 2022 | 33.56 | 2022-06-30
Spain | ESP | 2022-06-03 05:00 | 2022-06-03 07:00 | 238.02 | 2022 | 33.56 | 2022-06-30
Spain | ESP | 2022-06-03 06:00 | 2022-06-03 08:00 | 238.02 | 2022 | 33.56 | 2022-06-30
Spain | ESP | 2022-06-03 07:00 | 2022-06-03 09:00 | 230 | 2022 | 33.56 | 2022-06-30
Spain | ESP | 2022-06-03 08:00 | 2022-06-03 10:00 | 220 | 2022 | 33.56 | 2022-06-30
Spain | ESP | 2022-06-03 09:00 | 2022-06-03 11:00 | 210 | 2022 | 33.56 | 2022-06-30
Spain | ESP | 2022-06-03 10:00 | 2022-06-03 12:00 | 192.52 | 2022 | 33.56 | 2022-06-30
Spain | ESP | 2022-06-03 11:00 | 2022-06-03 13:00 | 180.19 | 2022 | 33.56 | 2022-06-30
Spain | ESP | 2022-06-03 12:00 | 2022-06-03 14:00 | 172.5 | 2022 | 33.56 | 2022-06-30
Spain | ESP | 2022-06-03 13:00 | 2022-06-03 15:00 | 172.44 | 2022 | 33.56 | 2022-06-30
Spain | ESP | 2022-06-03 14:00 | 2022-06-03 16:00 | 176 | 2022 | 33.56 | 2022-06-30
Spain | ESP | 2022-06-03 15:00 | 2022-06-03 17:00 | 180 | 2022 | 33.56 | 2022-06-30
Spain | ESP | 2022-06-03 16:00 | 2022-06-03 18:00 | 192.02 | 2022 | 33.56 | 2022-06-30
Spain | ESP | 2022-06-03 17:00 | 2022-06-03 19:00 | 211.19 | 2022 | 33.56 | 2022-06-30
Spain | ESP | 2022-06-03 18:00 | 2022-06-03 20:00 | 221.83 | 2022 | 33.56 | 2022-06-30
Spain | ESP | 2022-06-03 19:00 | 2022-06-03 21:00 | 236.92 | 2022 | 33.56 | 2022-06-30
Spain | ESP | 2022-06-03 20:00 | 2022-06-03 22:00 | 240 | 2022 | 33.56 | 2022-06-30
Spain | ESP | 2022-06-03 21:00 | 2022-06-03 23:00 | 237.91 | 2022 | 33.56 | 2022-06-30
Spain | ESP | 2022-06-03 22:00 | 2022-06-04 | 238.02 | 2022 | 33.56 | 2022-06-30
Spain | ESP | 2022-06-03 23:00 | 2022-06-04 01:00 | 237.91 | 2022 | 33.56 | 2022-06-30
Spain | ESP | 2022-06-04 | 2022-06-04 02:00 | 221.38 | 2022 | 33.56 | 2022-06-30
Spain | ESP | 2022-06-04 01:00 | 2022-06-04 03:00 | 216.58 | 2022 | 33.56 | 2022-06-30
Spain | ESP | 2022-06-04 02:00 | 2022-06-04 04:00 | 209.78 | 2022 | 33.56 | 2022-06-30
Spain | ESP | 2022-06-04 03:00 | 2022-06-04 05:00 | 216.07 | 2022 | 33.56 | 2022-06-30
Spain | ESP | 2022-06-04 04:00 | 2022-06-04 06:00 | 216.07 | 2022 | 33.56 | 2022-06-30
Spain | ESP | 2022-06-04 05:00 | 2022-06-04 07:00 | 224.59 | 2022 | 33.56 | 2022-06-30
Spain | ESP | 2022-06-04 06:00 | 2022-06-04 08:00 | 210.19 | 2022 | 33.56 | 2022-06-30
Spain | ESP | 2022-06-04 07:00 | 2022-06-04 09:00 | 197.4 | 2022 | 33.56 | 2022-06-30
Spain | ESP | 2022-06-04 08:00 | 2022-06-04 10:00 | 197.1 | 2022 | 33.56 | 2022-06-30
Spain | ESP | 2022-06-04 09:00 | 2022-06-04 11:00 | 190.5 | 2022 | 33.56 | 2022-06-30
Spain | ESP | 2022-06-04 10:00 | 2022-06-04 12:00 | 182.33 | 2022 | 33.56 | 2022-06-30
Spain | ESP | 2022-06-04 11:00 | 2022-06-04 13:00 | 178.37 | 2022 | 33.56 | 2022-06-30
Spain | ESP | 2022-06-04 12:00 | 2022-06-04 14:00 | 171 | 2022 | 33.56 | 2022-06-30
Spain | ESP | 2022-06-04 13:00 | 2022-06-04 15:00 | 158.2 | 2022 | 33.56 | 2022-06-30
Spain | ESP | 2022-06-04 14:00 | 2022-06-04 16:00 | 155.6 | 2022 | 33.56 | 2022-06-30
Spain | ESP | 2022-06-04 15:00 | 2022-06-04 17:00 | 160.9 | 2022 | 33.56 | 2022-06-30
Spain | ESP | 2022-06-04 16:00 | 2022-06-04 18:00 | 177.4 | 2022 | 33.56 | 2022-06-30
Spain | ESP | 2022-06-04 17:00 | 2022-06-04 19:00 | 197.71 | 2022 | 33.56 | 2022-06-30
Spain | ESP | 2022-06-04 18:00 | 2022-06-04 20:00 | 209.24 | 2022 | 33.56 | 2022-06-30
Spain | ESP | 2022-06-04 19:00 | 2022-06-04 21:00 | 241.5 | 2022 | 33.56 | 2022-06-30
Spain | ESP | 2022-06-04 20:00 | 2022-06-04 22:00 | 245.86 | 2022 | 33.56 | 2022-06-30
Spain | ESP | 2022-06-04 21:00 | 2022-06-04 23:00 | 238.97 | 2022 | 33.56 | 2022-06-30
Spain | ESP | 2022-06-04 22:00 | 2022-06-05 | 233.57 | 2022 | 33.56 | 2022-06-30
Spain | ESP | 2022-06-04 23:00 | 2022-06-05 01:00 | 218 | 2022 | 33.56 | 2022-06-30
Spain | ESP | 2022-06-05 | 2022-06-05 02:00 | 211 | 2022 | 33.56 | 2022-06-30
Spain | ESP | 2022-06-05 01:00 | 2022-06-05 03:00 | 214.6 | 2022 | 33.56 | 2022-06-30
Spain | ESP | 2022-06-05 02:00 | 2022-06-05 04:00 | 209.99 | 2022 | 33.56 | 2022-06-30
Spain | ESP | 2022-06-05 03:00 | 2022-06-05 05:00 | 214.5 | 2022 | 33.56 | 2022-06-30
Spain | ESP | 2022-06-05 04:00 | 2022-06-05 06:00 | 213 | 2022 | 33.56 | 2022-06-30
Spain | ESP | 2022-06-05 05:00 | 2022-06-05 07:00 | 207.23 | 2022 | 33.56 | 2022-06-30
Spain | ESP | 2022-06-05 06:00 | 2022-06-05 08:00 | 185.7 | 2022 | 33.56 | 2022-06-30
Spain | ESP | 2022-06-05 07:00 | 2022-06-05 09:00 | 169.76 | 2022 | 33.56 | 2022-06-30
Spain | ESP | 2022-06-05 08:00 | 2022-06-05 10:00 | 166.55 | 2022 | 33.56 | 2022-06-30
Spain | ESP | 2022-06-05 09:00 | 2022-06-05 11:00 | 166.55 | 2022 | 33.56 | 2022-06-30
Spain | ESP | 2022-06-05 10:00 | 2022-06-05 12:00 | 166 | 2022 | 33.56 | 2022-06-30
Spain | ESP | 2022-06-05 11:00 | 2022-06-05 13:00 | 166.55 | 2022 | 33.56 | 2022-06-30
Spain | ESP | 2022-06-05 12:00 | 2022-06-05 14:00 | 164.99 | 2022 | 33.56 | 2022-06-30
Spain | ESP | 2022-06-05 13:00 | 2022-06-05 15:00 | 160 | 2022 | 33.56 | 2022-06-30
Spain | ESP | 2022-06-05 14:00 | 2022-06-05 16:00 | 153.51 | 2022 | 33.56 | 2022-06-30
Spain | ESP | 2022-06-05 15:00 | 2022-06-05 17:00 | 160 | 2022 | 33.56 | 2022-06-30
Spain | ESP | 2022-06-05 16:00 | 2022-06-05 18:00 | 163.55 | 2022 | 33.56 | 2022-06-30
Spain | ESP | 2022-06-05 17:00 | 2022-06-05 19:00 | 169.76 | 2022 | 33.56 | 2022-06-30
Spain | ESP | 2022-06-05 18:00 | 2022-06-05 20:00 | 210 | 2022 | 33.56 | 2022-06-30
Spain | ESP | 2022-06-05 19:00 | 2022-06-05 21:00 | 241.89 | 2022 | 33.56 | 2022-06-30
Spain | ESP | 2022-06-05 20:00 | 2022-06-05 22:00 | 245 | 2022 | 33.56 | 2022-06-30
Spain | ESP | 2022-06-05 21:00 | 2022-06-05 23:00 | 236 | 2022 | 33.56 | 2022-06-30
Spain | ESP | 2022-06-05 22:00 | 2022-06-06 | 215.27 | 2022 | 33.56 | 2022-06-30
Spain | ESP | 2022-06-05 23:00 | 2022-06-06 01:00 | 198.69 | 2022 | 33.56 | 2022-06-30
Spain | ESP | 2022-06-06 | 2022-06-06 02:00 | 188.3 | 2022 | 33.56 | 2022-06-30
Spain | ESP | 2022-06-06 01:00 | 2022-06-06 03:00 | 187.4 | 2022 | 33.56 | 2022-06-30
Spain | ESP | 2022-06-06 02:00 | 2022-06-06 04:00 | 185.7 | 2022 | 33.56 | 2022-06-30
Spain | ESP | 2022-06-06 03:00 | 2022-06-06 05:00 | 188.3 | 2022 | 33.56 | 2022-06-30
Spain | ESP | 2022-06-06 04:00 | 2022-06-06 06:00 | 215.27 | 2022 | 33.56 | 2022-06-30
Spain | ESP | 2022-06-06 05:00 | 2022-06-06 07:00 | 225 | 2022 | 33.56 | 2022-06-30
Spain | ESP | 2022-06-06 06:00 | 2022-06-06 08:00 | 215.58 | 2022 | 33.56 | 2022-06-30
Spain | ESP | 2022-06-06 07:00 | 2022-06-06 09:00 | 190.99 | 2022 | 33.56 | 2022-06-30
Spain | ESP | 2022-06-06 08:00 | 2022-06-06 10:00 | 185.7 | 2022 | 33.56 | 2022-06-30
Spain | ESP | 2022-06-06 09:00 | 2022-06-06 11:00 | 180.5 | 2022 | 33.56 | 2022-06-30
Spain | ESP | 2022-06-06 10:00 | 2022-06-06 12:00 | 175.75 | 2022 | 33.56 | 2022-06-30
Spain | ESP | 2022-06-06 11:00 | 2022-06-06 13:00 | 174 | 2022 | 33.56 | 2022-06-30
Spain | ESP | 2022-06-06 12:00 | 2022-06-06 14:00 | 175.75 | 2022 | 33.56 | 2022-06-30
Spain | ESP | 2022-06-06 13:00 | 2022-06-06 15:00 | 171.25 | 2022 | 33.56 | 2022-06-30
Spain | ESP | 2022-06-06 14:00 | 2022-06-06 16:00 | 169 | 2022 | 33.56 | 2022-06-30
Spain | ESP | 2022-06-06 15:00 | 2022-06-06 17:00 | 168.05 | 2022 | 33.56 | 2022-06-30
Spain | ESP | 2022-06-06 16:00 | 2022-06-06 18:00 | 169.55 | 2022 | 33.56 | 2022-06-30
Spain | ESP | 2022-06-06 17:00 | 2022-06-06 19:00 | 200 | 2022 | 33.56 | 2022-06-30
Spain | ESP | 2022-06-06 18:00 | 2022-06-06 20:00 | 214.97 | 2022 | 33.56 | 2022-06-30
Spain | ESP | 2022-06-06 19:00 | 2022-06-06 21:00 | 235.8 | 2022 | 33.56 | 2022-06-30
Spain | ESP | 2022-06-06 20:00 | 2022-06-06 22:00 | 233.78 | 2022 | 33.56 | 2022-06-30
Spain | ESP | 2022-06-06 21:00 | 2022-06-06 23:00 | 214 | 2022 | 33.56 | 2022-06-30
Spain | ESP | 2022-06-06 22:00 | 2022-06-07 | 207.62 | 2022 | 33.56 | 2022-06-30
Spain | ESP | 2022-06-06 23:00 | 2022-06-07 01:00 | 190.9 | 2022 | 33.56 | 2022-06-30
Spain | ESP | 2022-06-07 | 2022-06-07 02:00 | 179.27 | 2022 | 33.56 | 2022-06-30
Spain | ESP | 2022-06-07 01:00 | 2022-06-07 03:00 | 176 | 2022 | 33.56 | 2022-06-30
Spain | ESP | 2022-06-07 02:00 | 2022-06-07 04:00 | 174.75 | 2022 | 33.56 | 2022-06-30
Spain | ESP | 2022-06-07 03:00 | 2022-06-07 05:00 | 174.75 | 2022 | 33.56 | 2022-06-30
Spain | ESP | 2022-06-07 04:00 | 2022-06-07 06:00 | 175.7 | 2022 | 33.56 | 2022-06-30
Spain | ESP | 2022-06-07 05:00 | 2022-06-07 07:00 | 216.93 | 2022 | 33.56 | 2022-06-30
Spain | ESP | 2022-06-07 06:00 | 2022-06-07 08:00 | 220.12 | 2022 | 33.56 | 2022-06-30
Spain | ESP | 2022-06-07 07:00 | 2022-06-07 09:00 | 210.99 | 2022 | 33.56 | 2022-06-30
Spain | ESP | 2022-06-07 08:00 | 2022-06-07 10:00 | 196.95 | 2022 | 33.56 | 2022-06-30
Spain | ESP | 2022-06-07 09:00 | 2022-06-07 11:00 | 196.65 | 2022 | 33.56 | 2022-06-30
Spain | ESP | 2022-06-07 10:00 | 2022-06-07 12:00 | 195.96 | 2022 | 33.56 | 2022-06-30
Spain | ESP | 2022-06-07 11:00 | 2022-06-07 13:00 | 185 | 2022 | 33.56 | 2022-06-30
Spain | ESP | 2022-06-07 12:00 | 2022-06-07 14:00 | 173.8 | 2022 | 33.56 | 2022-06-30
Spain | ESP | 2022-06-07 13:00 | 2022-06-07 15:00 | 164.99 | 2022 | 33.56 | 2022-06-30
Spain | ESP | 2022-06-07 14:00 | 2022-06-07 16:00 | 164.07 | 2022 | 33.56 | 2022-06-30
Spain | ESP | 2022-06-07 15:00 | 2022-06-07 17:00 | 173.1 | 2022 | 33.56 | 2022-06-30
Spain | ESP | 2022-06-07 16:00 | 2022-06-07 18:00 | 178.3 | 2022 | 33.56 | 2022-06-30
Spain | ESP | 2022-06-07 17:00 | 2022-06-07 19:00 | 196.34 | 2022 | 33.56 | 2022-06-30
Spain | ESP | 2022-06-07 18:00 | 2022-06-07 20:00 | 227.46 | 2022 | 33.56 | 2022-06-30
Spain | ESP | 2022-06-07 19:00 | 2022-06-07 21:00 | 228.81 | 2022 | 33.56 | 2022-06-30
Spain | ESP | 2022-06-07 20:00 | 2022-06-07 22:00 | 220.26 | 2022 | 33.56 | 2022-06-30
Spain | ESP | 2022-06-07 21:00 | 2022-06-07 23:00 | 210.97 | 2022 | 33.56 | 2022-06-30
Spain | ESP | 2022-06-07 22:00 | 2022-06-08 | 190.72 | 2022 | 33.56 | 2022-06-30
Spain | ESP | 2022-06-07 23:00 | 2022-06-08 01:00 | 174.99 | 2022 | 33.56 | 2022-06-30
Spain | ESP | 2022-06-08 | 2022-06-08 02:00 | 171.29 | 2022 | 33.56 | 2022-06-30
Spain | ESP | 2022-06-08 01:00 | 2022-06-08 03:00 | 173.04 | 2022 | 33.56 | 2022-06-30
Spain | ESP | 2022-06-08 02:00 | 2022-06-08 04:00 | 173.04 | 2022 | 33.56 | 2022-06-30
Spain | ESP | 2022-06-08 03:00 | 2022-06-08 05:00 | 175.93 | 2022 | 33.56 | 2022-06-30
Spain | ESP | 2022-06-08 04:00 | 2022-06-08 06:00 | 197.42 | 2022 | 33.56 | 2022-06-30
Spain | ESP | 2022-06-08 05:00 | 2022-06-08 07:00 | 213.93 | 2022 | 33.56 | 2022-06-30
Spain | ESP | 2022-06-08 06:00 | 2022-06-08 08:00 | 215.01 | 2022 | 33.56 | 2022-06-30
Spain | ESP | 2022-06-08 07:00 | 2022-06-08 09:00 | 205.29 | 2022 | 33.56 | 2022-06-30
Spain | ESP | 2022-06-08 08:00 | 2022-06-08 10:00 | 190.85 | 2022 | 33.56 | 2022-06-30
Spain | ESP | 2022-06-08 09:00 | 2022-06-08 11:00 | 189 | 2022 | 33.56 | 2022-06-30
Spain | ESP | 2022-06-08 10:00 | 2022-06-08 12:00 | 175.93 | 2022 | 33.56 | 2022-06-30
Spain | ESP | 2022-06-08 11:00 | 2022-06-08 13:00 | 170.03 | 2022 | 33.56 | 2022-06-30
Spain | ESP | 2022-06-08 12:00 | 2022-06-08 14:00 | 163.54 | 2022 | 33.56 | 2022-06-30
Spain | ESP | 2022-06-08 13:00 | 2022-06-08 15:00 | 160.54 | 2022 | 33.56 | 2022-06-30
Spain | ESP | 2022-06-08 14:00 | 2022-06-08 16:00 | 160.23 | 2022 | 33.56 | 2022-06-30
Spain | ESP | 2022-06-08 15:00 | 2022-06-08 17:00 | 162.04 | 2022 | 33.56 | 2022-06-30
Spain | ESP | 2022-06-08 16:00 | 2022-06-08 18:00 | 165.75 | 2022 | 33.56 | 2022-06-30
Spain | ESP | 2022-06-08 17:00 | 2022-06-08 19:00 | 187.96 | 2022 | 33.56 | 2022-06-30
Spain | ESP | 2022-06-08 18:00 | 2022-06-08 20:00 | 212.36 | 2022 | 33.56 | 2022-06-30
Spain | ESP | 2022-06-08 19:00 | 2022-06-08 21:00 | 211.98 | 2022 | 33.56 | 2022-06-30
Spain | ESP | 2022-06-08 20:00 | 2022-06-08 22:00 | 211 | 2022 | 33.56 | 2022-06-30
Spain | ESP | 2022-06-08 21:00 | 2022-06-08 23:00 | 198.89 | 2022 | 33.56 | 2022-06-30
Spain | ESP | 2022-06-08 22:00 | 2022-06-09 | 189.01 | 2022 | 33.56 | 2022-06-30
Spain | ESP | 2022-06-08 23:00 | 2022-06-09 01:00 | 170.63 | 2022 | 33.56 | 2022-06-30
Spain | ESP | 2022-06-09 | 2022-06-09 02:00 | 165 | 2022 | 33.56 | 2022-06-30
Spain | ESP | 2022-06-09 01:00 | 2022-06-09 03:00 | 165.38 | 2022 | 33.56 | 2022-06-30
Spain | ESP | 2022-06-09 02:00 | 2022-06-09 04:00 | 165.57 | 2022 | 33.56 | 2022-06-30
Spain | ESP | 2022-06-09 03:00 | 2022-06-09 05:00 | 170 | 2022 | 33.56 | 2022-06-30
Spain | ESP | 2022-06-09 04:00 | 2022-06-09 06:00 | 196.6 | 2022 | 33.56 | 2022-06-30
Spain | ESP | 2022-06-09 05:00 | 2022-06-09 07:00 | 215.41 | 2022 | 33.56 | 2022-06-30
Spain | ESP | 2022-06-09 06:00 | 2022-06-09 08:00 | 215.71 | 2022 | 33.56 | 2022-06-30
Spain | ESP | 2022-06-09 07:00 | 2022-06-09 09:00 | 200.63 | 2022 | 33.56 | 2022-06-30
Spain | ESP | 2022-06-09 08:00 | 2022-06-09 10:00 | 193.34 | 2022 | 33.56 | 2022-06-30
Spain | ESP | 2022-06-09 09:00 | 2022-06-09 11:00 | 185 | 2022 | 33.56 | 2022-06-30
Spain | ESP | 2022-06-09 10:00 | 2022-06-09 12:00 | 183.05 | 2022 | 33.56 | 2022-06-30
Spain | ESP | 2022-06-09 11:00 | 2022-06-09 13:00 | 174 | 2022 | 33.56 | 2022-06-30
Spain | ESP | 2022-06-09 12:00 | 2022-06-09 14:00 | 161.93 | 2022 | 33.56 | 2022-06-30
Spain | ESP | 2022-06-09 13:00 | 2022-06-09 15:00 | 158.5 | 2022 | 33.56 | 2022-06-30
Spain | ESP | 2022-06-09 14:00 | 2022-06-09 16:00 | 154.37 | 2022 | 33.56 | 2022-06-30
Spain | ESP | 2022-06-09 15:00 | 2022-06-09 17:00 | 156 | 2022 | 33.56 | 2022-06-30
Spain | ESP | 2022-06-09 16:00 | 2022-06-09 18:00 | 165.57 | 2022 | 33.56 | 2022-06-30
Spain | ESP | 2022-06-09 17:00 | 2022-06-09 19:00 | 186 | 2022 | 33.56 | 2022-06-30
Spain | ESP | 2022-06-09 18:00 | 2022-06-09 20:00 | 200.97 | 2022 | 33.56 | 2022-06-30
Spain | ESP | 2022-06-09 19:00 | 2022-06-09 21:00 | 210.24 | 2022 | 33.56 | 2022-06-30
Spain | ESP | 2022-06-09 20:00 | 2022-06-09 22:00 | 209.09 | 2022 | 33.56 | 2022-06-30
Spain | ESP | 2022-06-09 21:00 | 2022-06-09 23:00 | 192.07 | 2022 | 33.56 | 2022-06-30
Spain | ESP | 2022-06-09 22:00 | 2022-06-10 | 196.58 | 2022 | 33.56 | 2022-06-30
Spain | ESP | 2022-06-09 23:00 | 2022-06-10 01:00 | 176.7 | 2022 | 33.56 | 2022-06-30
Spain | ESP | 2022-06-10 | 2022-06-10 02:00 | 169.4 | 2022 | 33.56 | 2022-06-30
Spain | ESP | 2022-06-10 01:00 | 2022-06-10 03:00 | 168.92 | 2022 | 33.56 | 2022-06-30
Spain | ESP | 2022-06-10 02:00 | 2022-06-10 04:00 | 169.4 | 2022 | 33.56 | 2022-06-30
Spain | ESP | 2022-06-10 03:00 | 2022-06-10 05:00 | 188 | 2022 | 33.56 | 2022-06-30
Spain | ESP | 2022-06-10 04:00 | 2022-06-10 06:00 | 207.91 | 2022 | 33.56 | 2022-06-30
Spain | ESP | 2022-06-10 05:00 | 2022-06-10 07:00 | 213.76 | 2022 | 33.56 | 2022-06-30
Spain | ESP | 2022-06-10 06:00 | 2022-06-10 08:00 | 212.84 | 2022 | 33.56 | 2022-06-30
Spain | ESP | 2022-06-10 07:00 | 2022-06-10 09:00 | 200 | 2022 | 33.56 | 2022-06-30
Spain | ESP | 2022-06-10 08:00 | 2022-06-10 10:00 | 185.85 | 2022 | 33.56 | 2022-06-30
Spain | ESP | 2022-06-10 09:00 | 2022-06-10 11:00 | 192 | 2022 | 33.56 | 2022-06-30
Spain | ESP | 2022-06-10 10:00 | 2022-06-10 12:00 | 196.48 | 2022 | 33.56 | 2022-06-30
Spain | ESP | 2022-06-10 11:00 | 2022-06-10 13:00 | 190.92 | 2022 | 33.56 | 2022-06-30
Spain | ESP | 2022-06-10 12:00 | 2022-06-10 14:00 | 182.03 | 2022 | 33.56 | 2022-06-30
Spain | ESP | 2022-06-10 13:00 | 2022-06-10 15:00 | 171.8 | 2022 | 33.56 | 2022-06-30
Spain | ESP | 2022-06-10 14:00 | 2022-06-10 16:00 | 171.8 | 2022 | 33.56 | 2022-06-30
Spain | ESP | 2022-06-10 15:00 | 2022-06-10 17:00 | 196.33 | 2022 | 33.56 | 2022-06-30
Spain | ESP | 2022-06-10 16:00 | 2022-06-10 18:00 | 204.81 | 2022 | 33.56 | 2022-06-30
Spain | ESP | 2022-06-10 17:00 | 2022-06-10 19:00 | 210.98 | 2022 | 33.56 | 2022-06-30
Spain | ESP | 2022-06-10 18:00 | 2022-06-10 20:00 | 220.46 | 2022 | 33.56 | 2022-06-30
Spain | ESP | 2022-06-10 19:00 | 2022-06-10 21:00 | 216.9 | 2022 | 33.56 | 2022-06-30
Spain | ESP | 2022-06-10 20:00 | 2022-06-10 22:00 | 215.48 | 2022 | 33.56 | 2022-06-30
Spain | ESP | 2022-06-10 21:00 | 2022-06-10 23:00 | 205.07 | 2022 | 33.56 | 2022-06-30
Spain | ESP | 2022-06-10 22:00 | 2022-06-11 | 208.01 | 2022 | 33.56 | 2022-06-30
Spain | ESP | 2022-06-10 23:00 | 2022-06-11 01:00 | 202.56 | 2022 | 33.56 | 2022-06-30
Spain | ESP | 2022-06-11 | 2022-06-11 02:00 | 196.45 | 2022 | 33.56 | 2022-06-30
Spain | ESP | 2022-06-11 01:00 | 2022-06-11 03:00 | 196.45 | 2022 | 33.56 | 2022-06-30
Spain | ESP | 2022-06-11 02:00 | 2022-06-11 04:00 | 196.45 | 2022 | 33.56 | 2022-06-30
Spain | ESP | 2022-06-11 03:00 | 2022-06-11 05:00 | 196.45 | 2022 | 33.56 | 2022-06-30
Spain | ESP | 2022-06-11 04:00 | 2022-06-11 06:00 | 196.45 | 2022 | 33.56 | 2022-06-30
Spain | ESP | 2022-06-11 05:00 | 2022-06-11 07:00 | 195.78 | 2022 | 33.56 | 2022-06-30
Spain | ESP | 2022-06-11 06:00 | 2022-06-11 08:00 | 184.83 | 2022 | 33.56 | 2022-06-30
Spain | ESP | 2022-06-11 07:00 | 2022-06-11 09:00 | 172.25 | 2022 | 33.56 | 2022-06-30
Spain | ESP | 2022-06-11 08:00 | 2022-06-11 10:00 | 177.55 | 2022 | 33.56 | 2022-06-30
Spain | ESP | 2022-06-11 09:00 | 2022-06-11 11:00 | 180 | 2022 | 33.56 | 2022-06-30
Spain | ESP | 2022-06-11 10:00 | 2022-06-11 12:00 | 168.48 | 2022 | 33.56 | 2022-06-30
Spain | ESP | 2022-06-11 11:00 | 2022-06-11 13:00 | 165.16 | 2022 | 33.56 | 2022-06-30
Spain | ESP | 2022-06-11 12:00 | 2022-06-11 14:00 | 164.22 | 2022 | 33.56 | 2022-06-30
Spain | ESP | 2022-06-11 13:00 | 2022-06-11 15:00 | 159 | 2022 | 33.56 | 2022-06-30
Spain | ESP | 2022-06-11 14:00 | 2022-06-11 16:00 | 166 | 2022 | 33.56 | 2022-06-30
Spain | ESP | 2022-06-11 15:00 | 2022-06-11 17:00 | 180.8 | 2022 | 33.56 | 2022-06-30
Spain | ESP | 2022-06-11 16:00 | 2022-06-11 18:00 | 173.47 | 2022 | 33.56 | 2022-06-30
Spain | ESP | 2022-06-11 17:00 | 2022-06-11 19:00 | 196.39 | 2022 | 33.56 | 2022-06-30
Spain | ESP | 2022-06-11 18:00 | 2022-06-11 20:00 | 214 | 2022 | 33.56 | 2022-06-30
Spain | ESP | 2022-06-11 19:00 | 2022-06-11 21:00 | 233.22 | 2022 | 33.56 | 2022-06-30
Spain | ESP | 2022-06-11 20:00 | 2022-06-11 22:00 | 233.22 | 2022 | 33.56 | 2022-06-30
Spain | ESP | 2022-06-11 21:00 | 2022-06-11 23:00 | 214.77 | 2022 | 33.56 | 2022-06-30
Spain | ESP | 2022-06-11 22:00 | 2022-06-12 | 195 | 2022 | 33.56 | 2022-06-30
Spain | ESP | 2022-06-11 23:00 | 2022-06-12 01:00 | 184.24 | 2022 | 33.56 | 2022-06-30
Spain | ESP | 2022-06-12 | 2022-06-12 02:00 | 175.01 | 2022 | 33.56 | 2022-06-30
Spain | ESP | 2022-06-12 01:00 | 2022-06-12 03:00 | 167 | 2022 | 33.56 | 2022-06-30
Spain | ESP | 2022-06-12 02:00 | 2022-06-12 04:00 | 167 | 2022 | 33.56 | 2022-06-30
Spain | ESP | 2022-06-12 03:00 | 2022-06-12 05:00 | 169.82 | 2022 | 33.56 | 2022-06-30
Spain | ESP | 2022-06-12 04:00 | 2022-06-12 06:00 | 173.47 | 2022 | 33.56 | 2022-06-30
Spain | ESP | 2022-06-12 05:00 | 2022-06-12 07:00 | 173.43 | 2022 | 33.56 | 2022-06-30
Spain | ESP | 2022-06-12 06:00 | 2022-06-12 08:00 | 164.99 | 2022 | 33.56 | 2022-06-30
Spain | ESP | 2022-06-12 07:00 | 2022-06-12 09:00 | 157.05 | 2022 | 33.56 | 2022-06-30
Spain | ESP | 2022-06-12 08:00 | 2022-06-12 10:00 | 154.3 | 2022 | 33.56 | 2022-06-30
Spain | ESP | 2022-06-12 09:00 | 2022-06-12 11:00 | 151.7 | 2022 | 33.56 | 2022-06-30
Spain | ESP | 2022-06-12 10:00 | 2022-06-12 12:00 | 146.5 | 2022 | 33.56 | 2022-06-30
Spain | ESP | 2022-06-12 11:00 | 2022-06-12 13:00 | 149.1 | 2022 | 33.56 | 2022-06-30
Spain | ESP | 2022-06-12 12:00 | 2022-06-12 14:00 | 148 | 2022 | 33.56 | 2022-06-30
Spain | ESP | 2022-06-12 13:00 | 2022-06-12 15:00 | 101 | 2022 | 33.56 | 2022-06-30
Spain | ESP | 2022-06-12 14:00 | 2022-06-12 16:00 | 65.34 | 2022 | 33.56 | 2022-06-30
Spain | ESP | 2022-06-12 15:00 | 2022-06-12 17:00 | 146.5 | 2022 | 33.56 | 2022-06-30
Spain | ESP | 2022-06-12 16:00 | 2022-06-12 18:00 | 161 | 2022 | 33.56 | 2022-06-30
Spain | ESP | 2022-06-12 17:00 | 2022-06-12 19:00 | 185.31 | 2022 | 33.56 | 2022-06-30
Spain | ESP | 2022-06-12 18:00 | 2022-06-12 20:00 | 205.98 | 2022 | 33.56 | 2022-06-30
Spain | ESP | 2022-06-12 19:00 | 2022-06-12 21:00 | 222.8 | 2022 | 33.56 | 2022-06-30
Spain | ESP | 2022-06-12 20:00 | 2022-06-12 22:00 | 225.88 | 2022 | 33.56 | 2022-06-30
Spain | ESP | 2022-06-12 21:00 | 2022-06-12 23:00 | 219.03 | 2022 | 33.56 | 2022-06-30
Spain | ESP | 2022-06-12 22:00 | 2022-06-13 | 198.64 | 2022 | 33.56 | 2022-06-30
Spain | ESP | 2022-06-12 23:00 | 2022-06-13 01:00 | 180 | 2022 | 33.56 | 2022-06-30
Spain | ESP | 2022-06-13 | 2022-06-13 02:00 | 162 | 2022 | 33.56 | 2022-06-30
Spain | ESP | 2022-06-13 01:00 | 2022-06-13 03:00 | 160.5 | 2022 | 33.56 | 2022-06-30
Spain | ESP | 2022-06-13 02:00 | 2022-06-13 04:00 | 161.5 | 2022 | 33.56 | 2022-06-30
Spain | ESP | 2022-06-13 03:00 | 2022-06-13 05:00 | 169.27 | 2022 | 33.56 | 2022-06-30
Spain | ESP | 2022-06-13 04:00 | 2022-06-13 06:00 | 200.03 | 2022 | 33.56 | 2022-06-30
Spain | ESP | 2022-06-13 05:00 | 2022-06-13 07:00 | 210.98 | 2022 | 33.56 | 2022-06-30
Spain | ESP | 2022-06-13 06:00 | 2022-06-13 08:00 | 204.81 | 2022 | 33.56 | 2022-06-30
Spain | ESP | 2022-06-13 07:00 | 2022-06-13 09:00 | 200.23 | 2022 | 33.56 | 2022-06-30
Spain | ESP | 2022-06-13 08:00 | 2022-06-13 10:00 | 199.62 | 2022 | 33.56 | 2022-06-30
Spain | ESP | 2022-06-13 09:00 | 2022-06-13 11:00 | 199.62 | 2022 | 33.56 | 2022-06-30
Spain | ESP | 2022-06-13 10:00 | 2022-06-13 12:00 | 203.76 | 2022 | 33.56 | 2022-06-30
Spain | ESP | 2022-06-13 11:00 | 2022-06-13 13:00 | 204.02 | 2022 | 33.56 | 2022-06-30
Spain | ESP | 2022-06-13 12:00 | 2022-06-13 14:00 | 202.54 | 2022 | 33.56 | 2022-06-30
Spain | ESP | 2022-06-13 13:00 | 2022-06-13 15:00 | 197.62 | 2022 | 33.56 | 2022-06-30
Spain | ESP | 2022-06-13 14:00 | 2022-06-13 16:00 | 196.73 | 2022 | 33.56 | 2022-06-30
Spain | ESP | 2022-06-13 15:00 | 2022-06-13 17:00 | 200.23 | 2022 | 33.56 | 2022-06-30
Spain | ESP | 2022-06-13 16:00 | 2022-06-13 18:00 | 204.8 | 2022 | 33.56 | 2022-06-30
Spain | ESP | 2022-06-13 17:00 | 2022-06-13 19:00 | 222.12 | 2022 | 33.56 | 2022-06-30
Spain | ESP | 2022-06-13 18:00 | 2022-06-13 20:00 | 238.15 | 2022 | 33.56 | 2022-06-30
Spain | ESP | 2022-06-13 19:00 | 2022-06-13 21:00 | 238.4 | 2022 | 33.56 | 2022-06-30
Spain | ESP | 2022-06-13 20:00 | 2022-06-13 22:00 | 236.12 | 2022 | 33.56 | 2022-06-30
Spain | ESP | 2022-06-13 21:00 | 2022-06-13 23:00 | 223.13 | 2022 | 33.56 | 2022-06-30
Spain | ESP | 2022-06-13 22:00 | 2022-06-14 | 220.1 | 2022 | 33.56 | 2022-06-30
Spain | ESP | 2022-06-13 23:00 | 2022-06-14 01:00 | 218.8 | 2022 | 33.56 | 2022-06-30
Spain | ESP | 2022-06-14 | 2022-06-14 02:00 | 208.06 | 2022 | 33.56 | 2022-06-30
Spain | ESP | 2022-06-14 01:00 | 2022-06-14 03:00 | 203.87 | 2022 | 33.56 | 2022-06-30
Spain | ESP | 2022-06-14 02:00 | 2022-06-14 04:00 | 200.16 | 2022 | 33.56 | 2022-06-30
Spain | ESP | 2022-06-14 03:00 | 2022-06-14 05:00 | 203.87 | 2022 | 33.56 | 2022-06-30
Spain | ESP | 2022-06-14 04:00 | 2022-06-14 06:00 | 215.22 | 2022 | 33.56 | 2022-06-30
Spain | ESP | 2022-06-14 05:00 | 2022-06-14 07:00 | 227.88 | 2022 | 33.56 | 2022-06-30
Spain | ESP | 2022-06-14 06:00 | 2022-06-14 08:00 | 227.84 | 2022 | 33.56 | 2022-06-30
Spain | ESP | 2022-06-14 07:00 | 2022-06-14 09:00 | 222.47 | 2022 | 33.56 | 2022-06-30
Spain | ESP | 2022-06-14 08:00 | 2022-06-14 10:00 | 216.97 | 2022 | 33.56 | 2022-06-30
Spain | ESP | 2022-06-14 09:00 | 2022-06-14 11:00 | 203.56 | 2022 | 33.56 | 2022-06-30
Spain | ESP | 2022-06-14 10:00 | 2022-06-14 12:00 | 201.45 | 2022 | 33.56 | 2022-06-30
Spain | ESP | 2022-06-14 11:00 | 2022-06-14 13:00 | 201.32 | 2022 | 33.56 | 2022-06-30
Spain | ESP | 2022-06-14 12:00 | 2022-06-14 14:00 | 200.58 | 2022 | 33.56 | 2022-06-30
Spain | ESP | 2022-06-14 13:00 | 2022-06-14 15:00 | 194 | 2022 | 33.56 | 2022-06-30
Spain | ESP | 2022-06-14 14:00 | 2022-06-14 16:00 | 202.56 | 2022 | 33.56 | 2022-06-30
Spain | ESP | 2022-06-14 15:00 | 2022-06-14 17:00 | 204.58 | 2022 | 33.56 | 2022-06-30
Spain | ESP | 2022-06-14 16:00 | 2022-06-14 18:00 | 209.62 | 2022 | 33.56 | 2022-06-30
Spain | ESP | 2022-06-14 17:00 | 2022-06-14 19:00 | 220 | 2022 | 33.56 | 2022-06-30
Spain | ESP | 2022-06-14 18:00 | 2022-06-14 20:00 | 237.76 | 2022 | 33.56 | 2022-06-30
Spain | ESP | 2022-06-14 19:00 | 2022-06-14 21:00 | 242.27 | 2022 | 33.56 | 2022-06-30
Spain | ESP | 2022-06-14 20:00 | 2022-06-14 22:00 | 234.9 | 2022 | 33.56 | 2022-06-30
Spain | ESP | 2022-06-14 21:00 | 2022-06-14 23:00 | 219.25 | 2022 | 33.56 | 2022-06-30
Spain | ESP | 2022-06-14 22:00 | 2022-06-15 | 194.07 | 2022 | 33.56 | 2022-06-30
Spain | ESP | 2022-06-14 23:00 | 2022-06-15 01:00 | 183.5 | 2022 | 33.56 | 2022-06-30
Spain | ESP | 2022-06-15 | 2022-06-15 02:00 | 177.67 | 2022 | 33.56 | 2022-06-30
Spain | ESP | 2022-06-15 01:00 | 2022-06-15 03:00 | 173.02 | 2022 | 33.56 | 2022-06-30
Spain | ESP | 2022-06-15 02:00 | 2022-06-15 04:00 | 173.18 | 2022 | 33.56 | 2022-06-30
Spain | ESP | 2022-06-15 03:00 | 2022-06-15 05:00 | 180.03 | 2022 | 33.56 | 2022-06-30
Spain | ESP | 2022-06-15 04:00 | 2022-06-15 06:00 | 175.56 | 2022 | 33.56 | 2022-06-30
Spain | ESP | 2022-06-15 05:00 | 2022-06-15 07:00 | 178.91 | 2022 | 33.56 | 2022-06-30
Spain | ESP | 2022-06-15 06:00 | 2022-06-15 08:00 | 178.91 | 2022 | 33.56 | 2022-06-30
Spain | ESP | 2022-06-15 07:00 | 2022-06-15 09:00 | 165.56 | 2022 | 33.56 | 2022-06-30
Spain | ESP | 2022-06-15 08:00 | 2022-06-15 10:00 | 154.85 | 2022 | 33.56 | 2022-06-30
Spain | ESP | 2022-06-15 09:00 | 2022-06-15 11:00 | 153.21 | 2022 | 33.56 | 2022-06-30
Spain | ESP | 2022-06-15 10:00 | 2022-06-15 12:00 | 154.55 | 2022 | 33.56 | 2022-06-30
Spain | ESP | 2022-06-15 11:00 | 2022-06-15 13:00 | 155.4 | 2022 | 33.56 | 2022-06-30
Spain | ESP | 2022-06-15 12:00 | 2022-06-15 14:00 | 153 | 2022 | 33.56 | 2022-06-30
Spain | ESP | 2022-06-15 13:00 | 2022-06-15 15:00 | 144.17 | 2022 | 33.56 | 2022-06-30
Spain | ESP | 2022-06-15 14:00 | 2022-06-15 16:00 | 148 | 2022 | 33.56 | 2022-06-30
Spain | ESP | 2022-06-15 15:00 | 2022-06-15 17:00 | 145.99 | 2022 | 33.56 | 2022-06-30
Spain | ESP | 2022-06-15 16:00 | 2022-06-15 18:00 | 145 | 2022 | 33.56 | 2022-06-30
Spain | ESP | 2022-06-15 17:00 | 2022-06-15 19:00 | 157.07 | 2022 | 33.56 | 2022-06-30
Spain | ESP | 2022-06-15 18:00 | 2022-06-15 20:00 | 178.91 | 2022 | 33.56 | 2022-06-30
Spain | ESP | 2022-06-15 19:00 | 2022-06-15 21:00 | 180.03 | 2022 | 33.56 | 2022-06-30
Spain | ESP | 2022-06-15 20:00 | 2022-06-15 22:00 | 175.56 | 2022 | 33.56 | 2022-06-30
Spain | ESP | 2022-06-15 21:00 | 2022-06-15 23:00 | 148 | 2022 | 33.56 | 2022-06-30
Spain | ESP | 2022-06-15 22:00 | 2022-06-16 | 195.52 | 2022 | 33.56 | 2022-06-30
Spain | ESP | 2022-06-15 23:00 | 2022-06-16 01:00 | 165.05 | 2022 | 33.56 | 2022-06-30
Spain | ESP | 2022-06-16 | 2022-06-16 02:00 | 154 | 2022 | 33.56 | 2022-06-30
Spain | ESP | 2022-06-16 01:00 | 2022-06-16 03:00 | 151.7 | 2022 | 33.56 | 2022-06-30
Spain | ESP | 2022-06-16 02:00 | 2022-06-16 04:00 | 152.11 | 2022 | 33.56 | 2022-06-30
Spain | ESP | 2022-06-16 03:00 | 2022-06-16 05:00 | 162.55 | 2022 | 33.56 | 2022-06-30
Spain | ESP | 2022-06-16 04:00 | 2022-06-16 06:00 | 163.7 | 2022 | 33.56 | 2022-06-30
Spain | ESP | 2022-06-16 05:00 | 2022-06-16 07:00 | 186.5 | 2022 | 33.56 | 2022-06-30
Spain | ESP | 2022-06-16 06:00 | 2022-06-16 08:00 | 186.5 | 2022 | 33.56 | 2022-06-30
Spain | ESP | 2022-06-16 07:00 | 2022-06-16 09:00 | 165.06 | 2022 | 33.56 | 2022-06-30
Spain | ESP | 2022-06-16 08:00 | 2022-06-16 10:00 | 162.55 | 2022 | 33.56 | 2022-06-30
Spain | ESP | 2022-06-16 09:00 | 2022-06-16 11:00 | 154 | 2022 | 33.56 | 2022-06-30
Spain | ESP | 2022-06-16 10:00 | 2022-06-16 12:00 | 154 | 2022 | 33.56 | 2022-06-30
Spain | ESP | 2022-06-16 11:00 | 2022-06-16 13:00 | 157.18 | 2022 | 33.56 | 2022-06-30
Spain | ESP | 2022-06-16 12:00 | 2022-06-16 14:00 | 150 | 2022 | 33.56 | 2022-06-30
Spain | ESP | 2022-06-16 13:00 | 2022-06-16 15:00 | 151.7 | 2022 | 33.56 | 2022-06-30
Spain | ESP | 2022-06-16 14:00 | 2022-06-16 16:00 | 152.11 | 2022 | 33.56 | 2022-06-30
Spain | ESP | 2022-06-16 15:00 | 2022-06-16 17:00 | 162.55 | 2022 | 33.56 | 2022-06-30
Spain | ESP | 2022-06-16 16:00 | 2022-06-16 18:00 | 162.55 | 2022 | 33.56 | 2022-06-30
Spain | ESP | 2022-06-16 17:00 | 2022-06-16 19:00 | 193.5 | 2022 | 33.56 | 2022-06-30
Spain | ESP | 2022-06-16 18:00 | 2022-06-16 20:00 | 202.37 | 2022 | 33.56 | 2022-06-30
Spain | ESP | 2022-06-16 19:00 | 2022-06-16 21:00 | 210.44 | 2022 | 33.56 | 2022-06-30
Spain | ESP | 2022-06-16 20:00 | 2022-06-16 22:00 | 210.19 | 2022 | 33.56 | 2022-06-30
Spain | ESP | 2022-06-16 21:00 | 2022-06-16 23:00 | 193.68 | 2022 | 33.56 | 2022-06-30
Spain | ESP | 2022-06-16 22:00 | 2022-06-17 | 195.56 | 2022 | 33.56 | 2022-06-30
Spain | ESP | 2022-06-16 23:00 | 2022-06-17 01:00 | 186.88 | 2022 | 33.56 | 2022-06-30
Spain | ESP | 2022-06-17 | 2022-06-17 02:00 | 179.85 | 2022 | 33.56 | 2022-06-30
Spain | ESP | 2022-06-17 01:00 | 2022-06-17 03:00 | 175.57 | 2022 | 33.56 | 2022-06-30
Spain | ESP | 2022-06-17 02:00 | 2022-06-17 04:00 | 175.57 | 2022 | 33.56 | 2022-06-30
Spain | ESP | 2022-06-17 03:00 | 2022-06-17 05:00 | 175.57 | 2022 | 33.56 | 2022-06-30
Spain | ESP | 2022-06-17 04:00 | 2022-06-17 06:00 | 175.88 | 2022 | 33.56 | 2022-06-30
Spain | ESP | 2022-06-17 05:00 | 2022-06-17 07:00 | 185.65 | 2022 | 33.56 | 2022-06-30
Spain | ESP | 2022-06-17 06:00 | 2022-06-17 08:00 | 181.45 | 2022 | 33.56 | 2022-06-30
Spain | ESP | 2022-06-17 07:00 | 2022-06-17 09:00 | 180.03 | 2022 | 33.56 | 2022-06-30
Spain | ESP | 2022-06-17 08:00 | 2022-06-17 10:00 | 179.74 | 2022 | 33.56 | 2022-06-30
Spain | ESP | 2022-06-17 09:00 | 2022-06-17 11:00 | 175.57 | 2022 | 33.56 | 2022-06-30
Spain | ESP | 2022-06-17 10:00 | 2022-06-17 12:00 | 175.57 | 2022 | 33.56 | 2022-06-30
Spain | ESP | 2022-06-17 11:00 | 2022-06-17 13:00 | 173.44 | 2022 | 33.56 | 2022-06-30
Spain | ESP | 2022-06-17 12:00 | 2022-06-17 14:00 | 160.22 | 2022 | 33.56 | 2022-06-30
Spain | ESP | 2022-06-17 13:00 | 2022-06-17 15:00 | 159.81 | 2022 | 33.56 | 2022-06-30
Spain | ESP | 2022-06-17 14:00 | 2022-06-17 16:00 | 159.81 | 2022 | 33.56 | 2022-06-30
Spain | ESP | 2022-06-17 15:00 | 2022-06-17 17:00 | 160 | 2022 | 33.56 | 2022-06-30
Spain | ESP | 2022-06-17 16:00 | 2022-06-17 18:00 | 166.62 | 2022 | 33.56 | 2022-06-30
Spain | ESP | 2022-06-17 17:00 | 2022-06-17 19:00 | 180 | 2022 | 33.56 | 2022-06-30
Spain | ESP | 2022-06-17 18:00 | 2022-06-17 20:00 | 189.38 | 2022 | 33.56 | 2022-06-30
Spain | ESP | 2022-06-17 19:00 | 2022-06-17 21:00 | 196.4 | 2022 | 33.56 | 2022-06-30
Spain | ESP | 2022-06-17 20:00 | 2022-06-17 22:00 | 196.61 | 2022 | 33.56 | 2022-06-30
Spain | ESP | 2022-06-17 21:00 | 2022-06-17 23:00 | 184.5 | 2022 | 33.56 | 2022-06-30
Spain | ESP | 2022-06-17 22:00 | 2022-06-18 | 226.05 | 2022 | 33.56 | 2022-06-30
Spain | ESP | 2022-06-17 23:00 | 2022-06-18 01:00 | 194.7 | 2022 | 33.56 | 2022-06-30
Spain | ESP | 2022-06-18 | 2022-06-18 02:00 | 180.03 | 2022 | 33.56 | 2022-06-30
Spain | ESP | 2022-06-18 01:00 | 2022-06-18 03:00 | 175 | 2022 | 33.56 | 2022-06-30
Spain | ESP | 2022-06-18 02:00 | 2022-06-18 04:00 | 172.72 | 2022 | 33.56 | 2022-06-30
Spain | ESP | 2022-06-18 03:00 | 2022-06-18 05:00 | 170.51 | 2022 | 33.56 | 2022-06-30
Spain | ESP | 2022-06-18 04:00 | 2022-06-18 06:00 | 157.28 | 2022 | 33.56 | 2022-06-30
Spain | ESP | 2022-06-18 05:00 | 2022-06-18 07:00 | 147.28 | 2022 | 33.56 | 2022-06-30
Spain | ESP | 2022-06-18 06:00 | 2022-06-18 08:00 | 133.32 | 2022 | 33.56 | 2022-06-30
Spain | ESP | 2022-06-18 07:00 | 2022-06-18 09:00 | 130.12 | 2022 | 33.56 | 2022-06-30
Spain | ESP | 2022-06-18 08:00 | 2022-06-18 10:00 | 147.28 | 2022 | 33.56 | 2022-06-30
Spain | ESP | 2022-06-18 09:00 | 2022-06-18 11:00 | 136.09 | 2022 | 33.56 | 2022-06-30
Spain | ESP | 2022-06-18 10:00 | 2022-06-18 12:00 | 122.36 | 2022 | 33.56 | 2022-06-30
Spain | ESP | 2022-06-18 11:00 | 2022-06-18 13:00 | 117.66 | 2022 | 33.56 | 2022-06-30
Spain | ESP | 2022-06-18 12:00 | 2022-06-18 14:00 | 105 | 2022 | 33.56 | 2022-06-30
Spain | ESP | 2022-06-18 13:00 | 2022-06-18 15:00 | 99.12 | 2022 | 33.56 | 2022-06-30
Spain | ESP | 2022-06-18 14:00 | 2022-06-18 16:00 | 95.17 | 2022 | 33.56 | 2022-06-30
Spain | ESP | 2022-06-18 15:00 | 2022-06-18 17:00 | 97.14 | 2022 | 33.56 | 2022-06-30
Spain | ESP | 2022-06-18 16:00 | 2022-06-18 18:00 | 102.5 | 2022 | 33.56 | 2022-06-30
Spain | ESP | 2022-06-18 17:00 | 2022-06-18 19:00 | 119.94 | 2022 | 33.56 | 2022-06-30
Spain | ESP | 2022-06-18 18:00 | 2022-06-18 20:00 | 151.5 | 2022 | 33.56 | 2022-06-30
Spain | ESP | 2022-06-18 19:00 | 2022-06-18 21:00 | 176 | 2022 | 33.56 | 2022-06-30
Spain | ESP | 2022-06-18 20:00 | 2022-06-18 22:00 | 189 | 2022 | 33.56 | 2022-06-30
Spain | ESP | 2022-06-18 21:00 | 2022-06-18 23:00 | 171.09 | 2022 | 33.56 | 2022-06-30
Spain | ESP | 2022-06-18 22:00 | 2022-06-19 | 184.52 | 2022 | 33.56 | 2022-06-30
Spain | ESP | 2022-06-18 23:00 | 2022-06-19 01:00 | 164.34 | 2022 | 33.56 | 2022-06-30
Spain | ESP | 2022-06-19 | 2022-06-19 02:00 | 150 | 2022 | 33.56 | 2022-06-30
Spain | ESP | 2022-06-19 01:00 | 2022-06-19 03:00 | 135.94 | 2022 | 33.56 | 2022-06-30
Spain | ESP | 2022-06-19 02:00 | 2022-06-19 04:00 | 120.6 | 2022 | 33.56 | 2022-06-30
Spain | ESP | 2022-06-19 03:00 | 2022-06-19 05:00 | 112.7 | 2022 | 33.56 | 2022-06-30
Spain | ESP | 2022-06-19 04:00 | 2022-06-19 06:00 | 112.7 | 2022 | 33.56 | 2022-06-30
Spain | ESP | 2022-06-19 05:00 | 2022-06-19 07:00 | 119.31 | 2022 | 33.56 | 2022-06-30
Spain | ESP | 2022-06-19 06:00 | 2022-06-19 08:00 | 107.18 | 2022 | 33.56 | 2022-06-30
Spain | ESP | 2022-06-19 07:00 | 2022-06-19 09:00 | 95.5 | 2022 | 33.56 | 2022-06-30
Spain | ESP | 2022-06-19 08:00 | 2022-06-19 10:00 | 82.1 | 2022 | 33.56 | 2022-06-30
Spain | ESP | 2022-06-19 09:00 | 2022-06-19 11:00 | 79.44 | 2022 | 33.56 | 2022-06-30
Spain | ESP | 2022-06-19 10:00 | 2022-06-19 12:00 | 79.44 | 2022 | 33.56 | 2022-06-30
Spain | ESP | 2022-06-19 11:00 | 2022-06-19 13:00 | 80 | 2022 | 33.56 | 2022-06-30
Spain | ESP | 2022-06-19 12:00 | 2022-06-19 14:00 | 77.49 | 2022 | 33.56 | 2022-06-30
Spain | ESP | 2022-06-19 13:00 | 2022-06-19 15:00 | 63.74 | 2022 | 33.56 | 2022-06-30
Spain | ESP | 2022-06-19 14:00 | 2022-06-19 16:00 | 50 | 2022 | 33.56 | 2022-06-30
Spain | ESP | 2022-06-19 15:00 | 2022-06-19 17:00 | 70 | 2022 | 33.56 | 2022-06-30
Spain | ESP | 2022-06-19 16:00 | 2022-06-19 18:00 | 90 | 2022 | 33.56 | 2022-06-30
Spain | ESP | 2022-06-19 17:00 | 2022-06-19 19:00 | 116.5 | 2022 | 33.56 | 2022-06-30
Spain | ESP | 2022-06-19 18:00 | 2022-06-19 20:00 | 160.28 | 2022 | 33.56 | 2022-06-30
Spain | ESP | 2022-06-19 19:00 | 2022-06-19 21:00 | 206 | 2022 | 33.56 | 2022-06-30
Spain | ESP | 2022-06-19 20:00 | 2022-06-19 22:00 | 250 | 2022 | 33.56 | 2022-06-30
Spain | ESP | 2022-06-19 21:00 | 2022-06-19 23:00 | 234.9 | 2022 | 33.56 | 2022-06-30
Spain | ESP | 2022-06-19 22:00 | 2022-06-20 | 187.12 | 2022 | 33.56 | 2022-06-30
Spain | ESP | 2022-06-19 23:00 | 2022-06-20 01:00 | 174.64 | 2022 | 33.56 | 2022-06-30
Spain | ESP | 2022-06-20 | 2022-06-20 02:00 | 170.5 | 2022 | 33.56 | 2022-06-30
Spain | ESP | 2022-06-20 01:00 | 2022-06-20 03:00 | 170.01 | 2022 | 33.56 | 2022-06-30
Spain | ESP | 2022-06-20 02:00 | 2022-06-20 04:00 | 170 | 2022 | 33.56 | 2022-06-30
Spain | ESP | 2022-06-20 03:00 | 2022-06-20 05:00 | 170.01 | 2022 | 33.56 | 2022-06-30
Spain | ESP | 2022-06-20 04:00 | 2022-06-20 06:00 | 170.5 | 2022 | 33.56 | 2022-06-30
Spain | ESP | 2022-06-20 05:00 | 2022-06-20 07:00 | 187.11 | 2022 | 33.56 | 2022-06-30
Spain | ESP | 2022-06-20 06:00 | 2022-06-20 08:00 | 187.12 | 2022 | 33.56 | 2022-06-30
Spain | ESP | 2022-06-20 07:00 | 2022-06-20 09:00 | 171.09 | 2022 | 33.56 | 2022-06-30
Spain | ESP | 2022-06-20 08:00 | 2022-06-20 10:00 | 165.15 | 2022 | 33.56 | 2022-06-30
Spain | ESP | 2022-06-20 09:00 | 2022-06-20 11:00 | 143.92 | 2022 | 33.56 | 2022-06-30
Spain | ESP | 2022-06-20 10:00 | 2022-06-20 12:00 | 140.43 | 2022 | 33.56 | 2022-06-30
Spain | ESP | 2022-06-20 11:00 | 2022-06-20 13:00 | 130 | 2022 | 33.56 | 2022-06-30
Spain | ESP | 2022-06-20 12:00 | 2022-06-20 14:00 | 121.58 | 2022 | 33.56 | 2022-06-30
Spain | ESP | 2022-06-20 13:00 | 2022-06-20 15:00 | 117.77 | 2022 | 33.56 | 2022-06-30
Spain | ESP | 2022-06-20 14:00 | 2022-06-20 16:00 | 110.44 | 2022 | 33.56 | 2022-06-30
Spain | ESP | 2022-06-20 15:00 | 2022-06-20 17:00 | 115.37 | 2022 | 33.56 | 2022-06-30
Spain | ESP | 2022-06-20 16:00 | 2022-06-20 18:00 | 120.02 | 2022 | 33.56 | 2022-06-30
Spain | ESP | 2022-06-20 17:00 | 2022-06-20 19:00 | 138.71 | 2022 | 33.56 | 2022-06-30
Spain | ESP | 2022-06-20 18:00 | 2022-06-20 20:00 | 160.01 | 2022 | 33.56 | 2022-06-30
Spain | ESP | 2022-06-20 19:00 | 2022-06-20 21:00 | 187.56 | 2022 | 33.56 | 2022-06-30
Spain | ESP | 2022-06-20 20:00 | 2022-06-20 22:00 | 197.91 | 2022 | 33.56 | 2022-06-30
Spain | ESP | 2022-06-20 21:00 | 2022-06-20 23:00 | 172.56 | 2022 | 33.56 | 2022-06-30
Spain | ESP | 2022-06-20 22:00 | 2022-06-21 | 170.28 | 2022 | 33.56 | 2022-06-30
Spain | ESP | 2022-06-20 23:00 | 2022-06-21 01:00 | 150.73 | 2022 | 33.56 | 2022-06-30
Spain | ESP | 2022-06-21 | 2022-06-21 02:00 | 148 | 2022 | 33.56 | 2022-06-30
Spain | ESP | 2022-06-21 01:00 | 2022-06-21 03:00 | 145.92 | 2022 | 33.56 | 2022-06-30
Spain | ESP | 2022-06-21 02:00 | 2022-06-21 04:00 | 148.8 | 2022 | 33.56 | 2022-06-30
Spain | ESP | 2022-06-21 03:00 | 2022-06-21 05:00 | 150.66 | 2022 | 33.56 | 2022-06-30
Spain | ESP | 2022-06-21 04:00 | 2022-06-21 06:00 | 149.84 | 2022 | 33.56 | 2022-06-30
Spain | ESP | 2022-06-21 05:00 | 2022-06-21 07:00 | 175.56 | 2022 | 33.56 | 2022-06-30
Spain | ESP | 2022-06-21 06:00 | 2022-06-21 08:00 | 175.56 | 2022 | 33.56 | 2022-06-30
Spain | ESP | 2022-06-21 07:00 | 2022-06-21 09:00 | 153.7 | 2022 | 33.56 | 2022-06-30
Spain | ESP | 2022-06-21 08:00 | 2022-06-21 10:00 | 145 | 2022 | 33.56 | 2022-06-30
Spain | ESP | 2022-06-21 09:00 | 2022-06-21 11:00 | 141.22 | 2022 | 33.56 | 2022-06-30
Spain | ESP | 2022-06-21 10:00 | 2022-06-21 12:00 | 140.44 | 2022 | 33.56 | 2022-06-30
Spain | ESP | 2022-06-21 11:00 | 2022-06-21 13:00 | 135.73 | 2022 | 33.56 | 2022-06-30
Spain | ESP | 2022-06-21 12:00 | 2022-06-21 14:00 | 130.25 | 2022 | 33.56 | 2022-06-30
Spain | ESP | 2022-06-21 13:00 | 2022-06-21 15:00 | 127.05 | 2022 | 33.56 | 2022-06-30
Spain | ESP | 2022-06-21 14:00 | 2022-06-21 16:00 | 126.36 | 2022 | 33.56 | 2022-06-30
Spain | ESP | 2022-06-21 15:00 | 2022-06-21 17:00 | 127.05 | 2022 | 33.56 | 2022-06-30
Spain | ESP | 2022-06-21 16:00 | 2022-06-21 18:00 | 127.05 | 2022 | 33.56 | 2022-06-30
Spain | ESP | 2022-06-21 17:00 | 2022-06-21 19:00 | 130.75 | 2022 | 33.56 | 2022-06-30
Spain | ESP | 2022-06-21 18:00 | 2022-06-21 20:00 | 146.13 | 2022 | 33.56 | 2022-06-30
Spain | ESP | 2022-06-21 19:00 | 2022-06-21 21:00 | 180.03 | 2022 | 33.56 | 2022-06-30
Spain | ESP | 2022-06-21 20:00 | 2022-06-21 22:00 | 180.03 | 2022 | 33.56 | 2022-06-30
Spain | ESP | 2022-06-21 21:00 | 2022-06-21 23:00 | 146.53 | 2022 | 33.56 | 2022-06-30
Spain | ESP | 2022-06-21 22:00 | 2022-06-22 | 153.38 | 2022 | 33.56 | 2022-06-30
Spain | ESP | 2022-06-21 23:00 | 2022-06-22 01:00 | 148.04 | 2022 | 33.56 | 2022-06-30
Spain | ESP | 2022-06-22 | 2022-06-22 02:00 | 141.58 | 2022 | 33.56 | 2022-06-30
Spain | ESP | 2022-06-22 01:00 | 2022-06-22 03:00 | 139.87 | 2022 | 33.56 | 2022-06-30
Spain | ESP | 2022-06-22 02:00 | 2022-06-22 04:00 | 142.85 | 2022 | 33.56 | 2022-06-30
Spain | ESP | 2022-06-22 03:00 | 2022-06-22 05:00 | 148.06 | 2022 | 33.56 | 2022-06-30
Spain | ESP | 2022-06-22 04:00 | 2022-06-22 06:00 | 148.04 | 2022 | 33.56 | 2022-06-30
Spain | ESP | 2022-06-22 05:00 | 2022-06-22 07:00 | 171.09 | 2022 | 33.56 | 2022-06-30
Spain | ESP | 2022-06-22 06:00 | 2022-06-22 08:00 | 170.8 | 2022 | 33.56 | 2022-06-30
Spain | ESP | 2022-06-22 07:00 | 2022-06-22 09:00 | 150.93 | 2022 | 33.56 | 2022-06-30
Spain | ESP | 2022-06-22 08:00 | 2022-06-22 10:00 | 148.67 | 2022 | 33.56 | 2022-06-30
Spain | ESP | 2022-06-22 09:00 | 2022-06-22 11:00 | 147.5 | 2022 | 33.56 | 2022-06-30
Spain | ESP | 2022-06-22 10:00 | 2022-06-22 12:00 | 147.19 | 2022 | 33.56 | 2022-06-30
Spain | ESP | 2022-06-22 11:00 | 2022-06-22 13:00 | 147.19 | 2022 | 33.56 | 2022-06-30
Spain | ESP | 2022-06-22 12:00 | 2022-06-22 14:00 | 140.62 | 2022 | 33.56 | 2022-06-30
Spain | ESP | 2022-06-22 13:00 | 2022-06-22 15:00 | 134.86 | 2022 | 33.56 | 2022-06-30
Spain | ESP | 2022-06-22 14:00 | 2022-06-22 16:00 | 133.04 | 2022 | 33.56 | 2022-06-30
Spain | ESP | 2022-06-22 15:00 | 2022-06-22 17:00 | 132.66 | 2022 | 33.56 | 2022-06-30
Spain | ESP | 2022-06-22 16:00 | 2022-06-22 18:00 | 134.86 | 2022 | 33.56 | 2022-06-30
Spain | ESP | 2022-06-22 17:00 | 2022-06-22 19:00 | 147.6 | 2022 | 33.56 | 2022-06-30
Spain | ESP | 2022-06-22 18:00 | 2022-06-22 20:00 | 172.42 | 2022 | 33.56 | 2022-06-30
Spain | ESP | 2022-06-22 19:00 | 2022-06-22 21:00 | 195.66 | 2022 | 33.56 | 2022-06-30
Spain | ESP | 2022-06-22 20:00 | 2022-06-22 22:00 | 195.62 | 2022 | 33.56 | 2022-06-30
Spain | ESP | 2022-06-22 21:00 | 2022-06-22 23:00 | 173.47 | 2022 | 33.56 | 2022-06-30
Spain | ESP | 2022-06-22 22:00 | 2022-06-23 | 186.5 | 2022 | 33.56 | 2022-06-30
Spain | ESP | 2022-06-22 23:00 | 2022-06-23 01:00 | 170.79 | 2022 | 33.56 | 2022-06-30
Spain | ESP | 2022-06-23 | 2022-06-23 02:00 | 153.41 | 2022 | 33.56 | 2022-06-30
Spain | ESP | 2022-06-23 01:00 | 2022-06-23 03:00 | 151.94 | 2022 | 33.56 | 2022-06-30
Spain | ESP | 2022-06-23 02:00 | 2022-06-23 04:00 | 151.84 | 2022 | 33.56 | 2022-06-30
Spain | ESP | 2022-06-23 03:00 | 2022-06-23 05:00 | 153.21 | 2022 | 33.56 | 2022-06-30
Spain | ESP | 2022-06-23 04:00 | 2022-06-23 06:00 | 148.71 | 2022 | 33.56 | 2022-06-30
Spain | ESP | 2022-06-23 05:00 | 2022-06-23 07:00 | 172.23 | 2022 | 33.56 | 2022-06-30
Spain | ESP | 2022-06-23 06:00 | 2022-06-23 08:00 | 172.23 | 2022 | 33.56 | 2022-06-30
Spain | ESP | 2022-06-23 07:00 | 2022-06-23 09:00 | 149.86 | 2022 | 33.56 | 2022-06-30
Spain | ESP | 2022-06-23 08:00 | 2022-06-23 10:00 | 147.14 | 2022 | 33.56 | 2022-06-30
Spain | ESP | 2022-06-23 09:00 | 2022-06-23 11:00 | 148.05 | 2022 | 33.56 | 2022-06-30
Spain | ESP | 2022-06-23 10:00 | 2022-06-23 12:00 | 147.34 | 2022 | 33.56 | 2022-06-30
Spain | ESP | 2022-06-23 11:00 | 2022-06-23 13:00 | 142.08 | 2022 | 33.56 | 2022-06-30
Spain | ESP | 2022-06-23 12:00 | 2022-06-23 14:00 | 129.7 | 2022 | 33.56 | 2022-06-30
Spain | ESP | 2022-06-23 13:00 | 2022-06-23 15:00 | 127.05 | 2022 | 33.56 | 2022-06-30
Spain | ESP | 2022-06-23 14:00 | 2022-06-23 16:00 | 124.55 | 2022 | 33.56 | 2022-06-30
Spain | ESP | 2022-06-23 15:00 | 2022-06-23 17:00 | 124.42 | 2022 | 33.56 | 2022-06-30
Spain | ESP | 2022-06-23 16:00 | 2022-06-23 18:00 | 124.32 | 2022 | 33.56 | 2022-06-30
Spain | ESP | 2022-06-23 17:00 | 2022-06-23 19:00 | 127.1 | 2022 | 33.56 | 2022-06-30
Spain | ESP | 2022-06-23 18:00 | 2022-06-23 20:00 | 142.38 | 2022 | 33.56 | 2022-06-30
Spain | ESP | 2022-06-23 19:00 | 2022-06-23 21:00 | 172.23 | 2022 | 33.56 | 2022-06-30
Spain | ESP | 2022-06-23 20:00 | 2022-06-23 22:00 | 180 | 2022 | 33.56 | 2022-06-30
Spain | ESP | 2022-06-23 21:00 | 2022-06-23 23:00 | 149.45 | 2022 | 33.56 | 2022-06-30
Spain | ESP | 2022-06-23 22:00 | 2022-06-24 | 161.6 | 2022 | 33.56 | 2022-06-30
Spain | ESP | 2022-06-23 23:00 | 2022-06-24 01:00 | 148.09 | 2022 | 33.56 | 2022-06-30
Spain | ESP | 2022-06-24 | 2022-06-24 02:00 | 143.38 | 2022 | 33.56 | 2022-06-30
Spain | ESP | 2022-06-24 01:00 | 2022-06-24 03:00 | 139.25 | 2022 | 33.56 | 2022-06-30
Spain | ESP | 2022-06-24 02:00 | 2022-06-24 04:00 | 136.49 | 2022 | 33.56 | 2022-06-30
Spain | ESP | 2022-06-24 03:00 | 2022-06-24 05:00 | 135.97 | 2022 | 33.56 | 2022-06-30
Spain | ESP | 2022-06-24 04:00 | 2022-06-24 06:00 | 131.16 | 2022 | 33.56 | 2022-06-30
Spain | ESP | 2022-06-24 05:00 | 2022-06-24 07:00 | 148.74 | 2022 | 33.56 | 2022-06-30
Spain | ESP | 2022-06-24 06:00 | 2022-06-24 08:00 | 131.77 | 2022 | 33.56 | 2022-06-30
Spain | ESP | 2022-06-24 07:00 | 2022-06-24 09:00 | 123.22 | 2022 | 33.56 | 2022-06-30
Spain | ESP | 2022-06-24 08:00 | 2022-06-24 10:00 | 119.75 | 2022 | 33.56 | 2022-06-30
Spain | ESP | 2022-06-24 09:00 | 2022-06-24 11:00 | 118.25 | 2022 | 33.56 | 2022-06-30
Spain | ESP | 2022-06-24 10:00 | 2022-06-24 12:00 | 119.48 | 2022 | 33.56 | 2022-06-30
Spain | ESP | 2022-06-24 11:00 | 2022-06-24 13:00 | 118.75 | 2022 | 33.56 | 2022-06-30
Spain | ESP | 2022-06-24 12:00 | 2022-06-24 14:00 | 116.75 | 2022 | 33.56 | 2022-06-30
Spain | ESP | 2022-06-24 13:00 | 2022-06-24 15:00 | 112.7 | 2022 | 33.56 | 2022-06-30
Spain | ESP | 2022-06-24 14:00 | 2022-06-24 16:00 | 111.7 | 2022 | 33.56 | 2022-06-30
Spain | ESP | 2022-06-24 15:00 | 2022-06-24 17:00 | 117.05 | 2022 | 33.56 | 2022-06-30
Spain | ESP | 2022-06-24 16:00 | 2022-06-24 18:00 | 121.9 | 2022 | 33.56 | 2022-06-30
Spain | ESP | 2022-06-24 17:00 | 2022-06-24 19:00 | 129.7 | 2022 | 33.56 | 2022-06-30
Spain | ESP | 2022-06-24 18:00 | 2022-06-24 20:00 | 157.64 | 2022 | 33.56 | 2022-06-30
Spain | ESP | 2022-06-24 19:00 | 2022-06-24 21:00 | 185.25 | 2022 | 33.56 | 2022-06-30
Spain | ESP | 2022-06-24 20:00 | 2022-06-24 22:00 | 191.52 | 2022 | 33.56 | 2022-06-30
Spain | ESP | 2022-06-24 21:00 | 2022-06-24 23:00 | 182 | 2022 | 33.56 | 2022-06-30
Spain | ESP | 2022-06-24 22:00 | 2022-06-25 | 185 | 2022 | 33.56 | 2022-06-30
Spain | ESP | 2022-06-24 23:00 | 2022-06-25 01:00 | 177.61 | 2022 | 33.56 | 2022-06-30
Spain | ESP | 2022-06-25 | 2022-06-25 02:00 | 169.56 | 2022 | 33.56 | 2022-06-30
Spain | ESP | 2022-06-25 01:00 | 2022-06-25 03:00 | 164.16 | 2022 | 33.56 | 2022-06-30
Spain | ESP | 2022-06-25 02:00 | 2022-06-25 04:00 | 160 | 2022 | 33.56 | 2022-06-30
Spain | ESP | 2022-06-25 03:00 | 2022-06-25 05:00 | 155.43 | 2022 | 33.56 | 2022-06-30
Spain | ESP | 2022-06-25 04:00 | 2022-06-25 06:00 | 148.74 | 2022 | 33.56 | 2022-06-30
Spain | ESP | 2022-06-25 05:00 | 2022-06-25 07:00 | 142.58 | 2022 | 33.56 | 2022-06-30
Spain | ESP | 2022-06-25 06:00 | 2022-06-25 08:00 | 130.4 | 2022 | 33.56 | 2022-06-30
Spain | ESP | 2022-06-25 07:00 | 2022-06-25 09:00 | 130.4 | 2022 | 33.56 | 2022-06-30
Spain | ESP | 2022-06-25 08:00 | 2022-06-25 10:00 | 129.7 | 2022 | 33.56 | 2022-06-30
Spain | ESP | 2022-06-25 09:00 | 2022-06-25 11:00 | 120 | 2022 | 33.56 | 2022-06-30
Spain | ESP | 2022-06-25 10:00 | 2022-06-25 12:00 | 110.25 | 2022 | 33.56 | 2022-06-30
Spain | ESP | 2022-06-25 11:00 | 2022-06-25 13:00 | 109.01 | 2022 | 33.56 | 2022-06-30
Spain | ESP | 2022-06-25 12:00 | 2022-06-25 14:00 | 97 | 2022 | 33.56 | 2022-06-30
Spain | ESP | 2022-06-25 13:00 | 2022-06-25 15:00 | 77.1 | 2022 | 33.56 | 2022-06-30
Spain | ESP | 2022-06-25 14:00 | 2022-06-25 16:00 | 65.71 | 2022 | 33.56 | 2022-06-30
Spain | ESP | 2022-06-25 15:00 | 2022-06-25 17:00 | 66.47 | 2022 | 33.56 | 2022-06-30
Spain | ESP | 2022-06-25 16:00 | 2022-06-25 18:00 | 77.1 | 2022 | 33.56 | 2022-06-30
Spain | ESP | 2022-06-25 17:00 | 2022-06-25 19:00 | 92.99 | 2022 | 33.56 | 2022-06-30
Spain | ESP | 2022-06-25 18:00 | 2022-06-25 20:00 | 119.73 | 2022 | 33.56 | 2022-06-30
Spain | ESP | 2022-06-25 19:00 | 2022-06-25 21:00 | 154.56 | 2022 | 33.56 | 2022-06-30
Spain | ESP | 2022-06-25 20:00 | 2022-06-25 22:00 | 160.38 | 2022 | 33.56 | 2022-06-30
Spain | ESP | 2022-06-25 21:00 | 2022-06-25 23:00 | 145 | 2022 | 33.56 | 2022-06-30
Spain | ESP | 2022-06-25 22:00 | 2022-06-26 | 141.68 | 2022 | 33.56 | 2022-06-30
Spain | ESP | 2022-06-25 23:00 | 2022-06-26 01:00 | 135.79 | 2022 | 33.56 | 2022-06-30
Spain | ESP | 2022-06-26 | 2022-06-26 02:00 | 134.64 | 2022 | 33.56 | 2022-06-30
Spain | ESP | 2022-06-26 01:00 | 2022-06-26 03:00 | 134.64 | 2022 | 33.56 | 2022-06-30
Spain | ESP | 2022-06-26 02:00 | 2022-06-26 04:00 | 134.64 | 2022 | 33.56 | 2022-06-30
Spain | ESP | 2022-06-26 03:00 | 2022-06-26 05:00 | 137.37 | 2022 | 33.56 | 2022-06-30
Spain | ESP | 2022-06-26 04:00 | 2022-06-26 06:00 | 139.96 | 2022 | 33.56 | 2022-06-30
Spain | ESP | 2022-06-26 05:00 | 2022-06-26 07:00 | 134.64 | 2022 | 33.56 | 2022-06-30
Spain | ESP | 2022-06-26 06:00 | 2022-06-26 08:00 | 133.12 | 2022 | 33.56 | 2022-06-30
Spain | ESP | 2022-06-26 07:00 | 2022-06-26 09:00 | 116.47 | 2022 | 33.56 | 2022-06-30
Spain | ESP | 2022-06-26 08:00 | 2022-06-26 10:00 | 107 | 2022 | 33.56 | 2022-06-30
Spain | ESP | 2022-06-26 09:00 | 2022-06-26 11:00 | 100.94 | 2022 | 33.56 | 2022-06-30
Spain | ESP | 2022-06-26 10:00 | 2022-06-26 12:00 | 106.7 | 2022 | 33.56 | 2022-06-30
Spain | ESP | 2022-06-26 11:00 | 2022-06-26 13:00 | 102.7 | 2022 | 33.56 | 2022-06-30
Spain | ESP | 2022-06-26 12:00 | 2022-06-26 14:00 | 100.4 | 2022 | 33.56 | 2022-06-30
Spain | ESP | 2022-06-26 13:00 | 2022-06-26 15:00 | 87.55 | 2022 | 33.56 | 2022-06-30
Spain | ESP | 2022-06-26 14:00 | 2022-06-26 16:00 | 78.75 | 2022 | 33.56 | 2022-06-30
Spain | ESP | 2022-06-26 15:00 | 2022-06-26 17:00 | 74.25 | 2022 | 33.56 | 2022-06-30
Spain | ESP | 2022-06-26 16:00 | 2022-06-26 18:00 | 77 | 2022 | 33.56 | 2022-06-30
Spain | ESP | 2022-06-26 17:00 | 2022-06-26 19:00 | 91.05 | 2022 | 33.56 | 2022-06-30
Spain | ESP | 2022-06-26 18:00 | 2022-06-26 20:00 | 124.15 | 2022 | 33.56 | 2022-06-30
Spain | ESP | 2022-06-26 19:00 | 2022-06-26 21:00 | 143.97 | 2022 | 33.56 | 2022-06-30
Spain | ESP | 2022-06-26 20:00 | 2022-06-26 22:00 | 153.21 | 2022 | 33.56 | 2022-06-30
Spain | ESP | 2022-06-26 21:00 | 2022-06-26 23:00 | 140 | 2022 | 33.56 | 2022-06-30
Spain | ESP | 2022-06-26 22:00 | 2022-06-27 | 142.43 | 2022 | 33.56 | 2022-06-30
Spain | ESP | 2022-06-26 23:00 | 2022-06-27 01:00 | 129.54 | 2022 | 33.56 | 2022-06-30
Spain | ESP | 2022-06-27 | 2022-06-27 02:00 | 120 | 2022 | 33.56 | 2022-06-30
Spain | ESP | 2022-06-27 01:00 | 2022-06-27 03:00 | 115.25 | 2022 | 33.56 | 2022-06-30
Spain | ESP | 2022-06-27 02:00 | 2022-06-27 04:00 | 120.5 | 2022 | 33.56 | 2022-06-30
Spain | ESP | 2022-06-27 03:00 | 2022-06-27 05:00 | 134.64 | 2022 | 33.56 | 2022-06-30
Spain | ESP | 2022-06-27 04:00 | 2022-06-27 06:00 | 142.94 | 2022 | 33.56 | 2022-06-30
Spain | ESP | 2022-06-27 05:00 | 2022-06-27 07:00 | 163.88 | 2022 | 33.56 | 2022-06-30
Spain | ESP | 2022-06-27 06:00 | 2022-06-27 08:00 | 157.61 | 2022 | 33.56 | 2022-06-30
Spain | ESP | 2022-06-27 07:00 | 2022-06-27 09:00 | 143 | 2022 | 33.56 | 2022-06-30
Spain | ESP | 2022-06-27 08:00 | 2022-06-27 10:00 | 141.68 | 2022 | 33.56 | 2022-06-30
Spain | ESP | 2022-06-27 09:00 | 2022-06-27 11:00 | 138.99 | 2022 | 33.56 | 2022-06-30
Spain | ESP | 2022-06-27 10:00 | 2022-06-27 12:00 | 142.43 | 2022 | 33.56 | 2022-06-30
Spain | ESP | 2022-06-27 11:00 | 2022-06-27 13:00 | 142.43 | 2022 | 33.56 | 2022-06-30
Spain | ESP | 2022-06-27 12:00 | 2022-06-27 14:00 | 140 | 2022 | 33.56 | 2022-06-30
Spain | ESP | 2022-06-27 13:00 | 2022-06-27 15:00 | 132 | 2022 | 33.56 | 2022-06-30
Spain | ESP | 2022-06-27 14:00 | 2022-06-27 16:00 | 130.92 | 2022 | 33.56 | 2022-06-30
Spain | ESP | 2022-06-27 15:00 | 2022-06-27 17:00 | 132 | 2022 | 33.56 | 2022-06-30
Spain | ESP | 2022-06-27 16:00 | 2022-06-27 18:00 | 134.64 | 2022 | 33.56 | 2022-06-30
Spain | ESP | 2022-06-27 17:00 | 2022-06-27 19:00 | 142.43 | 2022 | 33.56 | 2022-06-30
Spain | ESP | 2022-06-27 18:00 | 2022-06-27 20:00 | 165.02 | 2022 | 33.56 | 2022-06-30
Spain | ESP | 2022-06-27 19:00 | 2022-06-27 21:00 | 181 | 2022 | 33.56 | 2022-06-30
Spain | ESP | 2022-06-27 20:00 | 2022-06-27 22:00 | 180 | 2022 | 33.56 | 2022-06-30
Spain | ESP | 2022-06-27 21:00 | 2022-06-27 23:00 | 165.15 | 2022 | 33.56 | 2022-06-30
Spain | ESP | 2022-06-27 22:00 | 2022-06-28 | 147.01 | 2022 | 33.56 | 2022-06-30
Spain | ESP | 2022-06-27 23:00 | 2022-06-28 01:00 | 135 | 2022 | 33.56 | 2022-06-30
Spain | ESP | 2022-06-28 | 2022-06-28 02:00 | 131.4 | 2022 | 33.56 | 2022-06-30
Spain | ESP | 2022-06-28 01:00 | 2022-06-28 03:00 | 135 | 2022 | 33.56 | 2022-06-30
Spain | ESP | 2022-06-28 02:00 | 2022-06-28 04:00 | 137.46 | 2022 | 33.56 | 2022-06-30
Spain | ESP | 2022-06-28 03:00 | 2022-06-28 05:00 | 147.95 | 2022 | 33.56 | 2022-06-30
Spain | ESP | 2022-06-28 04:00 | 2022-06-28 06:00 | 150.56 | 2022 | 33.56 | 2022-06-30
Spain | ESP | 2022-06-28 05:00 | 2022-06-28 07:00 | 165.44 | 2022 | 33.56 | 2022-06-30
Spain | ESP | 2022-06-28 06:00 | 2022-06-28 08:00 | 165.02 | 2022 | 33.56 | 2022-06-30
Spain | ESP | 2022-06-28 07:00 | 2022-06-28 09:00 | 150.56 | 2022 | 33.56 | 2022-06-30
Spain | ESP | 2022-06-28 08:00 | 2022-06-28 10:00 | 139.68 | 2022 | 33.56 | 2022-06-30
Spain | ESP | 2022-06-28 09:00 | 2022-06-28 11:00 | 135 | 2022 | 33.56 | 2022-06-30
Spain | ESP | 2022-06-28 10:00 | 2022-06-28 12:00 | 140 | 2022 | 33.56 | 2022-06-30
Spain | ESP | 2022-06-28 11:00 | 2022-06-28 13:00 | 143.55 | 2022 | 33.56 | 2022-06-30
Spain | ESP | 2022-06-28 12:00 | 2022-06-28 14:00 | 136.01 | 2022 | 33.56 | 2022-06-30
Spain | ESP | 2022-06-28 13:00 | 2022-06-28 15:00 | 132.86 | 2022 | 33.56 | 2022-06-30
Spain | ESP | 2022-06-28 14:00 | 2022-06-28 16:00 | 131.4 | 2022 | 33.56 | 2022-06-30
Spain | ESP | 2022-06-28 15:00 | 2022-06-28 17:00 | 131.2 | 2022 | 33.56 | 2022-06-30
Spain | ESP | 2022-06-28 16:00 | 2022-06-28 18:00 | 131.2 | 2022 | 33.56 | 2022-06-30
Spain | ESP | 2022-06-28 17:00 | 2022-06-28 19:00 | 133.43 | 2022 | 33.56 | 2022-06-30
Spain | ESP | 2022-06-28 18:00 | 2022-06-28 20:00 | 160.56 | 2022 | 33.56 | 2022-06-30
Spain | ESP | 2022-06-28 19:00 | 2022-06-28 21:00 | 171.09 | 2022 | 33.56 | 2022-06-30
Spain | ESP | 2022-06-28 20:00 | 2022-06-28 22:00 | 170 | 2022 | 33.56 | 2022-06-30
Spain | ESP | 2022-06-28 21:00 | 2022-06-28 23:00 | 150.56 | 2022 | 33.56 | 2022-06-30
Spain | ESP | 2022-06-28 22:00 | 2022-06-29 | 167.01 | 2022 | 33.56 | 2022-06-30
Spain | ESP | 2022-06-28 23:00 | 2022-06-29 01:00 | 157 | 2022 | 33.56 | 2022-06-30
Spain | ESP | 2022-06-29 | 2022-06-29 02:00 | 145 | 2022 | 33.56 | 2022-06-30
Spain | ESP | 2022-06-29 01:00 | 2022-06-29 03:00 | 145 | 2022 | 33.56 | 2022-06-30
Spain | ESP | 2022-06-29 02:00 | 2022-06-29 04:00 | 146 | 2022 | 33.56 | 2022-06-30
Spain | ESP | 2022-06-29 03:00 | 2022-06-29 05:00 | 152.29 | 2022 | 33.56 | 2022-06-30
Spain | ESP | 2022-06-29 04:00 | 2022-06-29 06:00 | 168.1 | 2022 | 33.56 | 2022-06-30
Spain | ESP | 2022-06-29 05:00 | 2022-06-29 07:00 | 172.28 | 2022 | 33.56 | 2022-06-30
Spain | ESP | 2022-06-29 06:00 | 2022-06-29 08:00 | 167.01 | 2022 | 33.56 | 2022-06-30
Spain | ESP | 2022-06-29 07:00 | 2022-06-29 09:00 | 143.51 | 2022 | 33.56 | 2022-06-30
Spain | ESP | 2022-06-29 08:00 | 2022-06-29 10:00 | 131.4 | 2022 | 33.56 | 2022-06-30
Spain | ESP | 2022-06-29 09:00 | 2022-06-29 11:00 | 125.69 | 2022 | 33.56 | 2022-06-30
Spain | ESP | 2022-06-29 10:00 | 2022-06-29 12:00 | 125 | 2022 | 33.56 | 2022-06-30
Spain | ESP | 2022-06-29 11:00 | 2022-06-29 13:00 | 125 | 2022 | 33.56 | 2022-06-30
Spain | ESP | 2022-06-29 12:00 | 2022-06-29 14:00 | 119.52 | 2022 | 33.56 | 2022-06-30
Spain | ESP | 2022-06-29 13:00 | 2022-06-29 15:00 | 103.2 | 2022 | 33.56 | 2022-06-30
Spain | ESP | 2022-06-29 14:00 | 2022-06-29 16:00 | 96.23 | 2022 | 33.56 | 2022-06-30
Spain | ESP | 2022-06-29 15:00 | 2022-06-29 17:00 | 94.9 | 2022 | 33.56 | 2022-06-30
Spain | ESP | 2022-06-29 16:00 | 2022-06-29 18:00 | 92.07 | 2022 | 33.56 | 2022-06-30
Spain | ESP | 2022-06-29 17:00 | 2022-06-29 19:00 | 99.05 | 2022 | 33.56 | 2022-06-30
Spain | ESP | 2022-06-29 18:00 | 2022-06-29 20:00 | 123.2 | 2022 | 33.56 | 2022-06-30
Spain | ESP | 2022-06-29 19:00 | 2022-06-29 21:00 | 131.2 | 2022 | 33.56 | 2022-06-30
Spain | ESP | 2022-06-29 20:00 | 2022-06-29 22:00 | 131.4 | 2022 | 33.56 | 2022-06-30
Spain | ESP | 2022-06-29 21:00 | 2022-06-29 23:00 | 124.7 | 2022 | 33.56 | 2022-06-30
Spain | ESP | 2022-06-29 22:00 | 2022-06-30 | 139.33 | 2022 | 33.56 | 2022-06-30
Spain | ESP | 2022-06-29 23:00 | 2022-06-30 01:00 | 136.87 | 2022 | 33.56 | 2022-06-30
Spain | ESP | 2022-06-30 | 2022-06-30 02:00 | 136.87 | 2022 | 33.56 | 2022-06-30
Spain | ESP | 2022-06-30 01:00 | 2022-06-30 03:00 | 140 | 2022 | 33.56 | 2022-06-30
Spain | ESP | 2022-06-30 02:00 | 2022-06-30 04:00 | 141.38 | 2022 | 33.56 | 2022-06-30
Spain | ESP | 2022-06-30 03:00 | 2022-06-30 05:00 | 141.98 | 2022 | 33.56 | 2022-06-30
Spain | ESP | 2022-06-30 04:00 | 2022-06-30 06:00 | 143 | 2022 | 33.56 | 2022-06-30
Spain | ESP | 2022-06-30 05:00 | 2022-06-30 07:00 | 151 | 2022 | 33.56 | 2022-06-30
Spain | ESP | 2022-06-30 06:00 | 2022-06-30 08:00 | 143 | 2022 | 33.56 | 2022-06-30
Spain | ESP | 2022-06-30 07:00 | 2022-06-30 09:00 | 137.01 | 2022 | 33.56 | 2022-06-30
Spain | ESP | 2022-06-30 08:00 | 2022-06-30 10:00 | 136.7 | 2022 | 33.56 | 2022-06-30
Spain | ESP | 2022-06-30 09:00 | 2022-06-30 11:00 | 130.37 | 2022 | 33.56 | 2022-06-30
Spain | ESP | 2022-06-30 10:00 | 2022-06-30 12:00 | 127.01 | 2022 | 33.56 | 2022-06-30
Spain | ESP | 2022-06-30 11:00 | 2022-06-30 13:00 | 121.4 | 2022 | 33.56 | 2022-06-30
Spain | ESP | 2022-06-30 12:00 | 2022-06-30 14:00 | 116 | 2022 | 33.56 | 2022-06-30
Spain | ESP | 2022-06-30 13:00 | 2022-06-30 15:00 | 110.6 | 2022 | 33.56 | 2022-06-30
Spain | ESP | 2022-06-30 14:00 | 2022-06-30 16:00 | 100.41 | 2022 | 33.56 | 2022-06-30
Spain | ESP | 2022-06-30 15:00 | 2022-06-30 17:00 | 99.78 | 2022 | 33.56 | 2022-06-30
Spain | ESP | 2022-06-30 16:00 | 2022-06-30 18:00 | 99.36 | 2022 | 33.56 | 2022-06-30
Spain | ESP | 2022-06-30 17:00 | 2022-06-30 19:00 | 114.7 | 2022 | 33.56 | 2022-06-30
Spain | ESP | 2022-06-30 18:00 | 2022-06-30 20:00 | 139.81 | 2022 | 33.56 | 2022-06-30
Spain | ESP | 2022-06-30 19:00 | 2022-06-30 21:00 | 156 | 2022 | 33.56 | 2022-06-30
Spain | ESP | 2022-06-30 20:00 | 2022-06-30 22:00 | 158.6 | 2022 | 33.56 | 2022-06-30
Spain | ESP | 2022-06-30 21:00 | 2022-06-30 23:00 | 150 | 2022 | 33.56 | 2022-06-30
Spain | ESP | 2022-06-30 22:00 | 2022-07-01 | 147.64 | 2022 | 33.56 | 2022-06-30
Spain | ESP | 2022-06-30 23:00 | 2022-07-01 01:00 | 146.48 | 2022 | 33.56 | 2022-06-30
Spain | ESP | 2022-07-01 | 2022-07-01 02:00 | 143.7 | 2022 | 51.33 | 2022-07-31
Spain | ESP | 2022-07-01 01:00 | 2022-07-01 03:00 | 142.4 | 2022 | 51.33 | 2022-07-31
Spain | ESP | 2022-07-01 02:00 | 2022-07-01 04:00 | 144.96 | 2022 | 51.33 | 2022-07-31
Spain | ESP | 2022-07-01 03:00 | 2022-07-01 05:00 | 146.75 | 2022 | 51.33 | 2022-07-31
Spain | ESP | 2022-07-01 04:00 | 2022-07-01 06:00 | 146.75 | 2022 | 51.33 | 2022-07-31
Spain | ESP | 2022-07-01 05:00 | 2022-07-01 07:00 | 152.61 | 2022 | 51.33 | 2022-07-31
Spain | ESP | 2022-07-01 06:00 | 2022-07-01 08:00 | 147.64 | 2022 | 51.33 | 2022-07-31
Spain | ESP | 2022-07-01 07:00 | 2022-07-01 09:00 | 146.15 | 2022 | 51.33 | 2022-07-31
Spain | ESP | 2022-07-01 08:00 | 2022-07-01 10:00 | 148.74 | 2022 | 51.33 | 2022-07-31
Spain | ESP | 2022-07-01 09:00 | 2022-07-01 11:00 | 147.79 | 2022 | 51.33 | 2022-07-31
Spain | ESP | 2022-07-01 10:00 | 2022-07-01 12:00 | 153.21 | 2022 | 51.33 | 2022-07-31
Spain | ESP | 2022-07-01 11:00 | 2022-07-01 13:00 | 151 | 2022 | 51.33 | 2022-07-31
Spain | ESP | 2022-07-01 12:00 | 2022-07-01 14:00 | 144.96 | 2022 | 51.33 | 2022-07-31
Spain | ESP | 2022-07-01 13:00 | 2022-07-01 15:00 | 140.25 | 2022 | 51.33 | 2022-07-31
Spain | ESP | 2022-07-01 14:00 | 2022-07-01 16:00 | 134.63 | 2022 | 51.33 | 2022-07-31
Spain | ESP | 2022-07-01 15:00 | 2022-07-01 17:00 | 134.02 | 2022 | 51.33 | 2022-07-31
Spain | ESP | 2022-07-01 16:00 | 2022-07-01 18:00 | 124.99 | 2022 | 51.33 | 2022-07-31
Spain | ESP | 2022-07-01 17:00 | 2022-07-01 19:00 | 138.91 | 2022 | 51.33 | 2022-07-31
Spain | ESP | 2022-07-01 18:00 | 2022-07-01 20:00 | 146.15 | 2022 | 51.33 | 2022-07-31
Spain | ESP | 2022-07-01 19:00 | 2022-07-01 21:00 | 154.7 | 2022 | 51.33 | 2022-07-31
Spain | ESP | 2022-07-01 20:00 | 2022-07-01 22:00 | 154.12 | 2022 | 51.33 | 2022-07-31
Spain | ESP | 2022-07-01 21:00 | 2022-07-01 23:00 | 146.75 | 2022 | 51.33 | 2022-07-31
Spain | ESP | 2022-07-01 22:00 | 2022-07-02 | 167.29 | 2022 | 51.33 | 2022-07-31
Spain | ESP | 2022-07-01 23:00 | 2022-07-02 01:00 | 161.7 | 2022 | 51.33 | 2022-07-31
Spain | ESP | 2022-07-02 | 2022-07-02 02:00 | 159.1 | 2022 | 51.33 | 2022-07-31
Spain | ESP | 2022-07-02 01:00 | 2022-07-02 03:00 | 154.59 | 2022 | 51.33 | 2022-07-31
Spain | ESP | 2022-07-02 02:00 | 2022-07-02 04:00 | 157.06 | 2022 | 51.33 | 2022-07-31
Spain | ESP | 2022-07-02 03:00 | 2022-07-02 05:00 | 159.61 | 2022 | 51.33 | 2022-07-31
Spain | ESP | 2022-07-02 04:00 | 2022-07-02 06:00 | 160.57 | 2022 | 51.33 | 2022-07-31
Spain | ESP | 2022-07-02 05:00 | 2022-07-02 07:00 | 148.58 | 2022 | 51.33 | 2022-07-31
Spain | ESP | 2022-07-02 06:00 | 2022-07-02 08:00 | 144.25 | 2022 | 51.33 | 2022-07-31
Spain | ESP | 2022-07-02 07:00 | 2022-07-02 09:00 | 133.58 | 2022 | 51.33 | 2022-07-31
Spain | ESP | 2022-07-02 08:00 | 2022-07-02 10:00 | 136.77 | 2022 | 51.33 | 2022-07-31
Spain | ESP | 2022-07-02 09:00 | 2022-07-02 11:00 | 129.97 | 2022 | 51.33 | 2022-07-31
Spain | ESP | 2022-07-02 10:00 | 2022-07-02 12:00 | 120.77 | 2022 | 51.33 | 2022-07-31
Spain | ESP | 2022-07-02 11:00 | 2022-07-02 13:00 | 122.99 | 2022 | 51.33 | 2022-07-31
Spain | ESP | 2022-07-02 12:00 | 2022-07-02 14:00 | 114.2 | 2022 | 51.33 | 2022-07-31
Spain | ESP | 2022-07-02 13:00 | 2022-07-02 15:00 | 112.7 | 2022 | 51.33 | 2022-07-31
Spain | ESP | 2022-07-02 14:00 | 2022-07-02 16:00 | 109.25 | 2022 | 51.33 | 2022-07-31
Spain | ESP | 2022-07-02 15:00 | 2022-07-02 17:00 | 110.3 | 2022 | 51.33 | 2022-07-31
Spain | ESP | 2022-07-02 16:00 | 2022-07-02 18:00 | 118.26 | 2022 | 51.33 | 2022-07-31
Spain | ESP | 2022-07-02 17:00 | 2022-07-02 19:00 | 140 | 2022 | 51.33 | 2022-07-31
Spain | ESP | 2022-07-02 18:00 | 2022-07-02 20:00 | 152 | 2022 | 51.33 | 2022-07-31
Spain | ESP | 2022-07-02 19:00 | 2022-07-02 21:00 | 167.29 | 2022 | 51.33 | 2022-07-31
Spain | ESP | 2022-07-02 20:00 | 2022-07-02 22:00 | 170.34 | 2022 | 51.33 | 2022-07-31
Spain | ESP | 2022-07-02 21:00 | 2022-07-02 23:00 | 167 | 2022 | 51.33 | 2022-07-31
Spain | ESP | 2022-07-02 22:00 | 2022-07-03 | 164.99 | 2022 | 51.33 | 2022-07-31
Spain | ESP | 2022-07-02 23:00 | 2022-07-03 01:00 | 160 | 2022 | 51.33 | 2022-07-31
Spain | ESP | 2022-07-03 | 2022-07-03 02:00 | 149.99 | 2022 | 51.33 | 2022-07-31
Spain | ESP | 2022-07-03 01:00 | 2022-07-03 03:00 | 145.5 | 2022 | 51.33 | 2022-07-31
Spain | ESP | 2022-07-03 02:00 | 2022-07-03 04:00 | 142 | 2022 | 51.33 | 2022-07-31
Spain | ESP | 2022-07-03 03:00 | 2022-07-03 05:00 | 145.62 | 2022 | 51.33 | 2022-07-31
Spain | ESP | 2022-07-03 04:00 | 2022-07-03 06:00 | 144 | 2022 | 51.33 | 2022-07-31
Spain | ESP | 2022-07-03 05:00 | 2022-07-03 07:00 | 127.8 | 2022 | 51.33 | 2022-07-31
Spain | ESP | 2022-07-03 06:00 | 2022-07-03 08:00 | 116.51 | 2022 | 51.33 | 2022-07-31
Spain | ESP | 2022-07-03 07:00 | 2022-07-03 09:00 | 108 | 2022 | 51.33 | 2022-07-31
Spain | ESP | 2022-07-03 08:00 | 2022-07-03 10:00 | 104.61 | 2022 | 51.33 | 2022-07-31
Spain | ESP | 2022-07-03 09:00 | 2022-07-03 11:00 | 94.74 | 2022 | 51.33 | 2022-07-31
Spain | ESP | 2022-07-03 10:00 | 2022-07-03 12:00 | 122.99 | 2022 | 51.33 | 2022-07-31
Spain | ESP | 2022-07-03 11:00 | 2022-07-03 13:00 | 125.1 | 2022 | 51.33 | 2022-07-31
Spain | ESP | 2022-07-03 12:00 | 2022-07-03 14:00 | 117.6 | 2022 | 51.33 | 2022-07-31
Spain | ESP | 2022-07-03 13:00 | 2022-07-03 15:00 | 99.16 | 2022 | 51.33 | 2022-07-31
Spain | ESP | 2022-07-03 14:00 | 2022-07-03 16:00 | 91.2 | 2022 | 51.33 | 2022-07-31
Spain | ESP | 2022-07-03 15:00 | 2022-07-03 17:00 | 91.55 | 2022 | 51.33 | 2022-07-31
Spain | ESP | 2022-07-03 16:00 | 2022-07-03 18:00 | 114 | 2022 | 51.33 | 2022-07-31
Spain | ESP | 2022-07-03 17:00 | 2022-07-03 19:00 | 128.3 | 2022 | 51.33 | 2022-07-31
Spain | ESP | 2022-07-03 18:00 | 2022-07-03 20:00 | 160 | 2022 | 51.33 | 2022-07-31
Spain | ESP | 2022-07-03 19:00 | 2022-07-03 21:00 | 177.16 | 2022 | 51.33 | 2022-07-31
Spain | ESP | 2022-07-03 20:00 | 2022-07-03 22:00 | 193.06 | 2022 | 51.33 | 2022-07-31
Spain | ESP | 2022-07-03 21:00 | 2022-07-03 23:00 | 180 | 2022 | 51.33 | 2022-07-31
Spain | ESP | 2022-07-03 22:00 | 2022-07-04 | 165.79 | 2022 | 51.33 | 2022-07-31
Spain | ESP | 2022-07-03 23:00 | 2022-07-04 01:00 | 164.37 | 2022 | 51.33 | 2022-07-31
Spain | ESP | 2022-07-04 | 2022-07-04 02:00 | 153.04 | 2022 | 51.33 | 2022-07-31
Spain | ESP | 2022-07-04 01:00 | 2022-07-04 03:00 | 150 | 2022 | 51.33 | 2022-07-31
Spain | ESP | 2022-07-04 02:00 | 2022-07-04 04:00 | 152.5 | 2022 | 51.33 | 2022-07-31
Spain | ESP | 2022-07-04 03:00 | 2022-07-04 05:00 | 152.73 | 2022 | 51.33 | 2022-07-31
Spain | ESP | 2022-07-04 04:00 | 2022-07-04 06:00 | 164.77 | 2022 | 51.33 | 2022-07-31
Spain | ESP | 2022-07-04 05:00 | 2022-07-04 07:00 | 176 | 2022 | 51.33 | 2022-07-31
Spain | ESP | 2022-07-04 06:00 | 2022-07-04 08:00 | 176 | 2022 | 51.33 | 2022-07-31
Spain | ESP | 2022-07-04 07:00 | 2022-07-04 09:00 | 165.79 | 2022 | 51.33 | 2022-07-31
Spain | ESP | 2022-07-04 08:00 | 2022-07-04 10:00 | 164.77 | 2022 | 51.33 | 2022-07-31
Spain | ESP | 2022-07-04 09:00 | 2022-07-04 11:00 | 158.86 | 2022 | 51.33 | 2022-07-31
Spain | ESP | 2022-07-04 10:00 | 2022-07-04 12:00 | 161.01 | 2022 | 51.33 | 2022-07-31
Spain | ESP | 2022-07-04 11:00 | 2022-07-04 13:00 | 163.58 | 2022 | 51.33 | 2022-07-31
Spain | ESP | 2022-07-04 12:00 | 2022-07-04 14:00 | 163.58 | 2022 | 51.33 | 2022-07-31
Spain | ESP | 2022-07-04 13:00 | 2022-07-04 15:00 | 158.86 | 2022 | 51.33 | 2022-07-31
Spain | ESP | 2022-07-04 14:00 | 2022-07-04 16:00 | 152.73 | 2022 | 51.33 | 2022-07-31
Spain | ESP | 2022-07-04 15:00 | 2022-07-04 17:00 | 148.74 | 2022 | 51.33 | 2022-07-31
Spain | ESP | 2022-07-04 16:00 | 2022-07-04 18:00 | 143.83 | 2022 | 51.33 | 2022-07-31
Spain | ESP | 2022-07-04 17:00 | 2022-07-04 19:00 | 146 | 2022 | 51.33 | 2022-07-31
Spain | ESP | 2022-07-04 18:00 | 2022-07-04 20:00 | 164.77 | 2022 | 51.33 | 2022-07-31
Spain | ESP | 2022-07-04 19:00 | 2022-07-04 21:00 | 171.09 | 2022 | 51.33 | 2022-07-31
Spain | ESP | 2022-07-04 20:00 | 2022-07-04 22:00 | 166.62 | 2022 | 51.33 | 2022-07-31
Spain | ESP | 2022-07-04 21:00 | 2022-07-04 23:00 | 152.73 | 2022 | 51.33 | 2022-07-31
Spain | ESP | 2022-07-04 22:00 | 2022-07-05 | 149.95 | 2022 | 51.33 | 2022-07-31
Spain | ESP | 2022-07-04 23:00 | 2022-07-05 01:00 | 130 | 2022 | 51.33 | 2022-07-31
Spain | ESP | 2022-07-05 | 2022-07-05 02:00 | 120.1 | 2022 | 51.33 | 2022-07-31
Spain | ESP | 2022-07-05 01:00 | 2022-07-05 03:00 | 118.78 | 2022 | 51.33 | 2022-07-31
Spain | ESP | 2022-07-05 02:00 | 2022-07-05 04:00 | 114.57 | 2022 | 51.33 | 2022-07-31
Spain | ESP | 2022-07-05 03:00 | 2022-07-05 05:00 | 120 | 2022 | 51.33 | 2022-07-31
Spain | ESP | 2022-07-05 04:00 | 2022-07-05 06:00 | 130 | 2022 | 51.33 | 2022-07-31
Spain | ESP | 2022-07-05 05:00 | 2022-07-05 07:00 | 149.95 | 2022 | 51.33 | 2022-07-31
Spain | ESP | 2022-07-05 06:00 | 2022-07-05 08:00 | 150.36 | 2022 | 51.33 | 2022-07-31
Spain | ESP | 2022-07-05 07:00 | 2022-07-05 09:00 | 148.61 | 2022 | 51.33 | 2022-07-31
Spain | ESP | 2022-07-05 08:00 | 2022-07-05 10:00 | 148.5 | 2022 | 51.33 | 2022-07-31
Spain | ESP | 2022-07-05 09:00 | 2022-07-05 11:00 | 147.64 | 2022 | 51.33 | 2022-07-31
Spain | ESP | 2022-07-05 10:00 | 2022-07-05 12:00 | 148.5 | 2022 | 51.33 | 2022-07-31
Spain | ESP | 2022-07-05 11:00 | 2022-07-05 13:00 | 149.95 | 2022 | 51.33 | 2022-07-31
Spain | ESP | 2022-07-05 12:00 | 2022-07-05 14:00 | 148.5 | 2022 | 51.33 | 2022-07-31
Spain | ESP | 2022-07-05 13:00 | 2022-07-05 15:00 | 130 | 2022 | 51.33 | 2022-07-31
Spain | ESP | 2022-07-05 14:00 | 2022-07-05 16:00 | 128 | 2022 | 51.33 | 2022-07-31
Spain | ESP | 2022-07-05 15:00 | 2022-07-05 17:00 | 127.95 | 2022 | 51.33 | 2022-07-31
Spain | ESP | 2022-07-05 16:00 | 2022-07-05 18:00 | 126.95 | 2022 | 51.33 | 2022-07-31
Spain | ESP | 2022-07-05 17:00 | 2022-07-05 19:00 | 130 | 2022 | 51.33 | 2022-07-31
Spain | ESP | 2022-07-05 18:00 | 2022-07-05 20:00 | 149.95 | 2022 | 51.33 | 2022-07-31
Spain | ESP | 2022-07-05 19:00 | 2022-07-05 21:00 | 163.58 | 2022 | 51.33 | 2022-07-31
Spain | ESP | 2022-07-05 20:00 | 2022-07-05 22:00 | 161 | 2022 | 51.33 | 2022-07-31
Spain | ESP | 2022-07-05 21:00 | 2022-07-05 23:00 | 147.1 | 2022 | 51.33 | 2022-07-31
Spain | ESP | 2022-07-05 22:00 | 2022-07-06 | 148 | 2022 | 51.33 | 2022-07-31
Spain | ESP | 2022-07-05 23:00 | 2022-07-06 01:00 | 116.45 | 2022 | 51.33 | 2022-07-31
Spain | ESP | 2022-07-06 | 2022-07-06 02:00 | 116.3 | 2022 | 51.33 | 2022-07-31
Spain | ESP | 2022-07-06 01:00 | 2022-07-06 03:00 | 115.55 | 2022 | 51.33 | 2022-07-31
Spain | ESP | 2022-07-06 02:00 | 2022-07-06 04:00 | 116.35 | 2022 | 51.33 | 2022-07-31
Spain | ESP | 2022-07-06 03:00 | 2022-07-06 05:00 | 125 | 2022 | 51.33 | 2022-07-31
Spain | ESP | 2022-07-06 04:00 | 2022-07-06 06:00 | 148.74 | 2022 | 51.33 | 2022-07-31
Spain | ESP | 2022-07-06 05:00 | 2022-07-06 07:00 | 161.59 | 2022 | 51.33 | 2022-07-31
Spain | ESP | 2022-07-06 06:00 | 2022-07-06 08:00 | 161.59 | 2022 | 51.33 | 2022-07-31
Spain | ESP | 2022-07-06 07:00 | 2022-07-06 09:00 | 155 | 2022 | 51.33 | 2022-07-31
Spain | ESP | 2022-07-06 08:00 | 2022-07-06 10:00 | 155.89 | 2022 | 51.33 | 2022-07-31
Spain | ESP | 2022-07-06 09:00 | 2022-07-06 11:00 | 151.89 | 2022 | 51.33 | 2022-07-31
Spain | ESP | 2022-07-06 10:00 | 2022-07-06 12:00 | 155.22 | 2022 | 51.33 | 2022-07-31
Spain | ESP | 2022-07-06 11:00 | 2022-07-06 13:00 | 155.89 | 2022 | 51.33 | 2022-07-31
Spain | ESP | 2022-07-06 12:00 | 2022-07-06 14:00 | 148.1 | 2022 | 51.33 | 2022-07-31
Spain | ESP | 2022-07-06 13:00 | 2022-07-06 15:00 | 134.8 | 2022 | 51.33 | 2022-07-31
Spain | ESP | 2022-07-06 14:00 | 2022-07-06 16:00 | 124.43 | 2022 | 51.33 | 2022-07-31
Spain | ESP | 2022-07-06 15:00 | 2022-07-06 17:00 | 122.09 | 2022 | 51.33 | 2022-07-31
Spain | ESP | 2022-07-06 16:00 | 2022-07-06 18:00 | 142 | 2022 | 51.33 | 2022-07-31
Spain | ESP | 2022-07-06 17:00 | 2022-07-06 19:00 | 156.5 | 2022 | 51.33 | 2022-07-31
Spain | ESP | 2022-07-06 18:00 | 2022-07-06 20:00 | 166.62 | 2022 | 51.33 | 2022-07-31
Spain | ESP | 2022-07-06 19:00 | 2022-07-06 21:00 | 174.5 | 2022 | 51.33 | 2022-07-31
Spain | ESP | 2022-07-06 20:00 | 2022-07-06 22:00 | 173.09 | 2022 | 51.33 | 2022-07-31
Spain | ESP | 2022-07-06 21:00 | 2022-07-06 23:00 | 161.59 | 2022 | 51.33 | 2022-07-31
Spain | ESP | 2022-07-06 22:00 | 2022-07-07 | 155.06 | 2022 | 51.33 | 2022-07-31
Spain | ESP | 2022-07-06 23:00 | 2022-07-07 01:00 | 131 | 2022 | 51.33 | 2022-07-31
Spain | ESP | 2022-07-07 | 2022-07-07 02:00 | 116.45 | 2022 | 51.33 | 2022-07-31
Spain | ESP | 2022-07-07 01:00 | 2022-07-07 03:00 | 115.55 | 2022 | 51.33 | 2022-07-31
Spain | ESP | 2022-07-07 02:00 | 2022-07-07 04:00 | 114.99 | 2022 | 51.33 | 2022-07-31
Spain | ESP | 2022-07-07 03:00 | 2022-07-07 05:00 | 114.99 | 2022 | 51.33 | 2022-07-31
Spain | ESP | 2022-07-07 04:00 | 2022-07-07 06:00 | 115.55 | 2022 | 51.33 | 2022-07-31
Spain | ESP | 2022-07-07 05:00 | 2022-07-07 07:00 | 120 | 2022 | 51.33 | 2022-07-31
Spain | ESP | 2022-07-07 06:00 | 2022-07-07 08:00 | 115.55 | 2022 | 51.33 | 2022-07-31
Spain | ESP | 2022-07-07 07:00 | 2022-07-07 09:00 | 110 | 2022 | 51.33 | 2022-07-31
Spain | ESP | 2022-07-07 08:00 | 2022-07-07 10:00 | 111.05 | 2022 | 51.33 | 2022-07-31
Spain | ESP | 2022-07-07 09:00 | 2022-07-07 11:00 | 110.22 | 2022 | 51.33 | 2022-07-31
Spain | ESP | 2022-07-07 10:00 | 2022-07-07 12:00 | 114.95 | 2022 | 51.33 | 2022-07-31
Spain | ESP | 2022-07-07 11:00 | 2022-07-07 13:00 | 115.55 | 2022 | 51.33 | 2022-07-31
Spain | ESP | 2022-07-07 12:00 | 2022-07-07 14:00 | 115.95 | 2022 | 51.33 | 2022-07-31
Spain | ESP | 2022-07-07 13:00 | 2022-07-07 15:00 | 114.99 | 2022 | 51.33 | 2022-07-31
Spain | ESP | 2022-07-07 14:00 | 2022-07-07 16:00 | 113.51 | 2022 | 51.33 | 2022-07-31
Spain | ESP | 2022-07-07 15:00 | 2022-07-07 17:00 | 112.55 | 2022 | 51.33 | 2022-07-31
Spain | ESP | 2022-07-07 16:00 | 2022-07-07 18:00 | 108.01 | 2022 | 51.33 | 2022-07-31
Spain | ESP | 2022-07-07 17:00 | 2022-07-07 19:00 | 115.55 | 2022 | 51.33 | 2022-07-31
Spain | ESP | 2022-07-07 18:00 | 2022-07-07 20:00 | 151.81 | 2022 | 51.33 | 2022-07-31
Spain | ESP | 2022-07-07 19:00 | 2022-07-07 21:00 | 169 | 2022 | 51.33 | 2022-07-31
Spain | ESP | 2022-07-07 20:00 | 2022-07-07 22:00 | 169 | 2022 | 51.33 | 2022-07-31
Spain | ESP | 2022-07-07 21:00 | 2022-07-07 23:00 | 149.59 | 2022 | 51.33 | 2022-07-31
Spain | ESP | 2022-07-07 22:00 | 2022-07-08 | 161.09 | 2022 | 51.33 | 2022-07-31
Spain | ESP | 2022-07-07 23:00 | 2022-07-08 01:00 | 149.88 | 2022 | 51.33 | 2022-07-31
Spain | ESP | 2022-07-08 | 2022-07-08 02:00 | 129 | 2022 | 51.33 | 2022-07-31
Spain | ESP | 2022-07-08 01:00 | 2022-07-08 03:00 | 120.89 | 2022 | 51.33 | 2022-07-31
Spain | ESP | 2022-07-08 02:00 | 2022-07-08 04:00 | 123 | 2022 | 51.33 | 2022-07-31
Spain | ESP | 2022-07-08 03:00 | 2022-07-08 05:00 | 129.99 | 2022 | 51.33 | 2022-07-31
Spain | ESP | 2022-07-08 04:00 | 2022-07-08 06:00 | 150.56 | 2022 | 51.33 | 2022-07-31
Spain | ESP | 2022-07-08 05:00 | 2022-07-08 07:00 | 161 | 2022 | 51.33 | 2022-07-31
Spain | ESP | 2022-07-08 06:00 | 2022-07-08 08:00 | 161.09 | 2022 | 51.33 | 2022-07-31
Spain | ESP | 2022-07-08 07:00 | 2022-07-08 09:00 | 140.5 | 2022 | 51.33 | 2022-07-31
Spain | ESP | 2022-07-08 08:00 | 2022-07-08 10:00 | 133.95 | 2022 | 51.33 | 2022-07-31
Spain | ESP | 2022-07-08 09:00 | 2022-07-08 11:00 | 145.5 | 2022 | 51.33 | 2022-07-31
Spain | ESP | 2022-07-08 10:00 | 2022-07-08 12:00 | 153.21 | 2022 | 51.33 | 2022-07-31
Spain | ESP | 2022-07-08 11:00 | 2022-07-08 13:00 | 160 | 2022 | 51.33 | 2022-07-31
Spain | ESP | 2022-07-08 12:00 | 2022-07-08 14:00 | 150.56 | 2022 | 51.33 | 2022-07-31
Spain | ESP | 2022-07-08 13:00 | 2022-07-08 15:00 | 143.3 | 2022 | 51.33 | 2022-07-31
Spain | ESP | 2022-07-08 14:00 | 2022-07-08 16:00 | 134.19 | 2022 | 51.33 | 2022-07-31
Spain | ESP | 2022-07-08 15:00 | 2022-07-08 17:00 | 132.25 | 2022 | 51.33 | 2022-07-31
Spain | ESP | 2022-07-08 16:00 | 2022-07-08 18:00 | 130 | 2022 | 51.33 | 2022-07-31
Spain | ESP | 2022-07-08 17:00 | 2022-07-08 19:00 | 145.5 | 2022 | 51.33 | 2022-07-31
Spain | ESP | 2022-07-08 18:00 | 2022-07-08 20:00 | 165.87 | 2022 | 51.33 | 2022-07-31
Spain | ESP | 2022-07-08 19:00 | 2022-07-08 21:00 | 169.12 | 2022 | 51.33 | 2022-07-31
Spain | ESP | 2022-07-08 20:00 | 2022-07-08 22:00 | 169.12 | 2022 | 51.33 | 2022-07-31
Spain | ESP | 2022-07-08 21:00 | 2022-07-08 23:00 | 162 | 2022 | 51.33 | 2022-07-31
Spain | ESP | 2022-07-08 22:00 | 2022-07-09 | 156.63 | 2022 | 51.33 | 2022-07-31
Spain | ESP | 2022-07-08 23:00 | 2022-07-09 01:00 | 150.9 | 2022 | 51.33 | 2022-07-31
Spain | ESP | 2022-07-09 | 2022-07-09 02:00 | 151 | 2022 | 51.33 | 2022-07-31
Spain | ESP | 2022-07-09 01:00 | 2022-07-09 03:00 | 154.61 | 2022 | 51.33 | 2022-07-31
Spain | ESP | 2022-07-09 02:00 | 2022-07-09 04:00 | 156.63 | 2022 | 51.33 | 2022-07-31
Spain | ESP | 2022-07-09 03:00 | 2022-07-09 05:00 | 160 | 2022 | 51.33 | 2022-07-31
Spain | ESP | 2022-07-09 04:00 | 2022-07-09 06:00 | 166.62 | 2022 | 51.33 | 2022-07-31
Spain | ESP | 2022-07-09 05:00 | 2022-07-09 07:00 | 151.92 | 2022 | 51.33 | 2022-07-31
Spain | ESP | 2022-07-09 06:00 | 2022-07-09 08:00 | 149 | 2022 | 51.33 | 2022-07-31
Spain | ESP | 2022-07-09 07:00 | 2022-07-09 09:00 | 138.4 | 2022 | 51.33 | 2022-07-31
Spain | ESP | 2022-07-09 08:00 | 2022-07-09 10:00 | 134.13 | 2022 | 51.33 | 2022-07-31
Spain | ESP | 2022-07-09 09:00 | 2022-07-09 11:00 | 134.25 | 2022 | 51.33 | 2022-07-31
Spain | ESP | 2022-07-09 10:00 | 2022-07-09 12:00 | 137.56 | 2022 | 51.33 | 2022-07-31
Spain | ESP | 2022-07-09 11:00 | 2022-07-09 13:00 | 139.15 | 2022 | 51.33 | 2022-07-31
Spain | ESP | 2022-07-09 12:00 | 2022-07-09 14:00 | 138.71 | 2022 | 51.33 | 2022-07-31
Spain | ESP | 2022-07-09 13:00 | 2022-07-09 15:00 | 134.25 | 2022 | 51.33 | 2022-07-31
Spain | ESP | 2022-07-09 14:00 | 2022-07-09 16:00 | 129.5 | 2022 | 51.33 | 2022-07-31
Spain | ESP | 2022-07-09 15:00 | 2022-07-09 17:00 | 129.5 | 2022 | 51.33 | 2022-07-31
Spain | ESP | 2022-07-09 16:00 | 2022-07-09 18:00 | 134.13 | 2022 | 51.33 | 2022-07-31
Spain | ESP | 2022-07-09 17:00 | 2022-07-09 19:00 | 138.51 | 2022 | 51.33 | 2022-07-31
Spain | ESP | 2022-07-09 18:00 | 2022-07-09 20:00 | 161.09 | 2022 | 51.33 | 2022-07-31
Spain | ESP | 2022-07-09 19:00 | 2022-07-09 21:00 | 175.56 | 2022 | 51.33 | 2022-07-31
Spain | ESP | 2022-07-09 20:00 | 2022-07-09 22:00 | 179.85 | 2022 | 51.33 | 2022-07-31
Spain | ESP | 2022-07-09 21:00 | 2022-07-09 23:00 | 165 | 2022 | 51.33 | 2022-07-31
Spain | ESP | 2022-07-09 22:00 | 2022-07-10 | 153.95 | 2022 | 51.33 | 2022-07-31
Spain | ESP | 2022-07-09 23:00 | 2022-07-10 01:00 | 149.99 | 2022 | 51.33 | 2022-07-31
Spain | ESP | 2022-07-10 | 2022-07-10 02:00 | 150 | 2022 | 51.33 | 2022-07-31
Spain | ESP | 2022-07-10 01:00 | 2022-07-10 03:00 | 150 | 2022 | 51.33 | 2022-07-31
Spain | ESP | 2022-07-10 02:00 | 2022-07-10 04:00 | 153.14 | 2022 | 51.33 | 2022-07-31
Spain | ESP | 2022-07-10 03:00 | 2022-07-10 05:00 | 153.95 | 2022 | 51.33 | 2022-07-31
Spain | ESP | 2022-07-10 04:00 | 2022-07-10 06:00 | 153.14 | 2022 | 51.33 | 2022-07-31
Spain | ESP | 2022-07-10 05:00 | 2022-07-10 07:00 | 144.01 | 2022 | 51.33 | 2022-07-31
Spain | ESP | 2022-07-10 06:00 | 2022-07-10 08:00 | 125.43 | 2022 | 51.33 | 2022-07-31
Spain | ESP | 2022-07-10 07:00 | 2022-07-10 09:00 | 119.05 | 2022 | 51.33 | 2022-07-31
Spain | ESP | 2022-07-10 08:00 | 2022-07-10 10:00 | 116.8 | 2022 | 51.33 | 2022-07-31
Spain | ESP | 2022-07-10 09:00 | 2022-07-10 11:00 | 118.22 | 2022 | 51.33 | 2022-07-31
Spain | ESP | 2022-07-10 10:00 | 2022-07-10 12:00 | 120 | 2022 | 51.33 | 2022-07-31
Spain | ESP | 2022-07-10 11:00 | 2022-07-10 13:00 | 125.43 | 2022 | 51.33 | 2022-07-31
Spain | ESP | 2022-07-10 12:00 | 2022-07-10 14:00 | 125.43 | 2022 | 51.33 | 2022-07-31
Spain | ESP | 2022-07-10 13:00 | 2022-07-10 15:00 | 119.06 | 2022 | 51.33 | 2022-07-31
Spain | ESP | 2022-07-10 14:00 | 2022-07-10 16:00 | 117.54 | 2022 | 51.33 | 2022-07-31
Spain | ESP | 2022-07-10 15:00 | 2022-07-10 17:00 | 116.62 | 2022 | 51.33 | 2022-07-31
Spain | ESP | 2022-07-10 16:00 | 2022-07-10 18:00 | 118.22 | 2022 | 51.33 | 2022-07-31
Spain | ESP | 2022-07-10 17:00 | 2022-07-10 19:00 | 122 | 2022 | 51.33 | 2022-07-31
Spain | ESP | 2022-07-10 18:00 | 2022-07-10 20:00 | 153.21 | 2022 | 51.33 | 2022-07-31
Spain | ESP | 2022-07-10 19:00 | 2022-07-10 21:00 | 171.09 | 2022 | 51.33 | 2022-07-31
Spain | ESP | 2022-07-10 20:00 | 2022-07-10 22:00 | 184 | 2022 | 51.33 | 2022-07-31
Spain | ESP | 2022-07-10 21:00 | 2022-07-10 23:00 | 166.62 | 2022 | 51.33 | 2022-07-31
Spain | ESP | 2022-07-10 22:00 | 2022-07-11 | 164.67 | 2022 | 51.33 | 2022-07-31
Spain | ESP | 2022-07-10 23:00 | 2022-07-11 01:00 | 158.18 | 2022 | 51.33 | 2022-07-31
Spain | ESP | 2022-07-11 | 2022-07-11 02:00 | 153.14 | 2022 | 51.33 | 2022-07-31
Spain | ESP | 2022-07-11 01:00 | 2022-07-11 03:00 | 135.06 | 2022 | 51.33 | 2022-07-31
Spain | ESP | 2022-07-11 02:00 | 2022-07-11 04:00 | 139 | 2022 | 51.33 | 2022-07-31
Spain | ESP | 2022-07-11 03:00 | 2022-07-11 05:00 | 152.85 | 2022 | 51.33 | 2022-07-31
Spain | ESP | 2022-07-11 04:00 | 2022-07-11 06:00 | 158.69 | 2022 | 51.33 | 2022-07-31
Spain | ESP | 2022-07-11 05:00 | 2022-07-11 07:00 | 165.84 | 2022 | 51.33 | 2022-07-31
Spain | ESP | 2022-07-11 06:00 | 2022-07-11 08:00 | 170 | 2022 | 51.33 | 2022-07-31
Spain | ESP | 2022-07-11 07:00 | 2022-07-11 09:00 | 159.51 | 2022 | 51.33 | 2022-07-31
Spain | ESP | 2022-07-11 08:00 | 2022-07-11 10:00 | 156.56 | 2022 | 51.33 | 2022-07-31
Spain | ESP | 2022-07-11 09:00 | 2022-07-11 11:00 | 153.36 | 2022 | 51.33 | 2022-07-31
Spain | ESP | 2022-07-11 10:00 | 2022-07-11 12:00 | 157.07 | 2022 | 51.33 | 2022-07-31
Spain | ESP | 2022-07-11 11:00 | 2022-07-11 13:00 | 157.07 | 2022 | 51.33 | 2022-07-31
Spain | ESP | 2022-07-11 12:00 | 2022-07-11 14:00 | 153 | 2022 | 51.33 | 2022-07-31
Spain | ESP | 2022-07-11 13:00 | 2022-07-11 15:00 | 145 | 2022 | 51.33 | 2022-07-31
Spain | ESP | 2022-07-11 14:00 | 2022-07-11 16:00 | 142.31 | 2022 | 51.33 | 2022-07-31
Spain | ESP | 2022-07-11 15:00 | 2022-07-11 17:00 | 144.25 | 2022 | 51.33 | 2022-07-31
Spain | ESP | 2022-07-11 16:00 | 2022-07-11 18:00 | 149 | 2022 | 51.33 | 2022-07-31
Spain | ESP | 2022-07-11 17:00 | 2022-07-11 19:00 | 158.18 | 2022 | 51.33 | 2022-07-31
Spain | ESP | 2022-07-11 18:00 | 2022-07-11 20:00 | 175 | 2022 | 51.33 | 2022-07-31
Spain | ESP | 2022-07-11 19:00 | 2022-07-11 21:00 | 191.39 | 2022 | 51.33 | 2022-07-31
Spain | ESP | 2022-07-11 20:00 | 2022-07-11 22:00 | 181.01 | 2022 | 51.33 | 2022-07-31
Spain | ESP | 2022-07-11 21:00 | 2022-07-11 23:00 | 160.78 | 2022 | 51.33 | 2022-07-31
Spain | ESP | 2022-07-11 22:00 | 2022-07-12 | 169.85 | 2022 | 51.33 | 2022-07-31
Spain | ESP | 2022-07-11 23:00 | 2022-07-12 01:00 | 150 | 2022 | 51.33 | 2022-07-31
Spain | ESP | 2022-07-12 | 2022-07-12 02:00 | 144.95 | 2022 | 51.33 | 2022-07-31
Spain | ESP | 2022-07-12 01:00 | 2022-07-12 03:00 | 127 | 2022 | 51.33 | 2022-07-31
Spain | ESP | 2022-07-12 02:00 | 2022-07-12 04:00 | 123.55 | 2022 | 51.33 | 2022-07-31
Spain | ESP | 2022-07-12 03:00 | 2022-07-12 05:00 | 127 | 2022 | 51.33 | 2022-07-31
Spain | ESP | 2022-07-12 04:00 | 2022-07-12 06:00 | 140 | 2022 | 51.33 | 2022-07-31
Spain | ESP | 2022-07-12 05:00 | 2022-07-12 07:00 | 150.31 | 2022 | 51.33 | 2022-07-31
Spain | ESP | 2022-07-12 06:00 | 2022-07-12 08:00 | 150.41 | 2022 | 51.33 | 2022-07-31
Spain | ESP | 2022-07-12 07:00 | 2022-07-12 09:00 | 145.06 | 2022 | 51.33 | 2022-07-31
Spain | ESP | 2022-07-12 08:00 | 2022-07-12 10:00 | 143.94 | 2022 | 51.33 | 2022-07-31
Spain | ESP | 2022-07-12 09:00 | 2022-07-12 11:00 | 143.94 | 2022 | 51.33 | 2022-07-31
Spain | ESP | 2022-07-12 10:00 | 2022-07-12 12:00 | 148.2 | 2022 | 51.33 | 2022-07-31
Spain | ESP | 2022-07-12 11:00 | 2022-07-12 13:00 | 150 | 2022 | 51.33 | 2022-07-31
Spain | ESP | 2022-07-12 12:00 | 2022-07-12 14:00 | 150.41 | 2022 | 51.33 | 2022-07-31
Spain | ESP | 2022-07-12 13:00 | 2022-07-12 15:00 | 151.86 | 2022 | 51.33 | 2022-07-31
Spain | ESP | 2022-07-12 14:00 | 2022-07-12 16:00 | 152.37 | 2022 | 51.33 | 2022-07-31
Spain | ESP | 2022-07-12 15:00 | 2022-07-12 17:00 | 154.01 | 2022 | 51.33 | 2022-07-31
Spain | ESP | 2022-07-12 16:00 | 2022-07-12 18:00 | 162.69 | 2022 | 51.33 | 2022-07-31
Spain | ESP | 2022-07-12 17:00 | 2022-07-12 19:00 | 175.87 | 2022 | 51.33 | 2022-07-31
Spain | ESP | 2022-07-12 18:00 | 2022-07-12 20:00 | 196.89 | 2022 | 51.33 | 2022-07-31
Spain | ESP | 2022-07-12 19:00 | 2022-07-12 21:00 | 201.6 | 2022 | 51.33 | 2022-07-31
Spain | ESP | 2022-07-12 20:00 | 2022-07-12 22:00 | 200 | 2022 | 51.33 | 2022-07-31
Spain | ESP | 2022-07-12 21:00 | 2022-07-12 23:00 | 177.01 | 2022 | 51.33 | 2022-07-31
Spain | ESP | 2022-07-12 22:00 | 2022-07-13 | 171.4 | 2022 | 51.33 | 2022-07-31
Spain | ESP | 2022-07-12 23:00 | 2022-07-13 01:00 | 161 | 2022 | 51.33 | 2022-07-31
Spain | ESP | 2022-07-13 | 2022-07-13 02:00 | 150 | 2022 | 51.33 | 2022-07-31
Spain | ESP | 2022-07-13 01:00 | 2022-07-13 03:00 | 145 | 2022 | 51.33 | 2022-07-31
Spain | ESP | 2022-07-13 02:00 | 2022-07-13 04:00 | 151 | 2022 | 51.33 | 2022-07-31
Spain | ESP | 2022-07-13 03:00 | 2022-07-13 05:00 | 160.35 | 2022 | 51.33 | 2022-07-31
Spain | ESP | 2022-07-13 04:00 | 2022-07-13 06:00 | 149.99 | 2022 | 51.33 | 2022-07-31
Spain | ESP | 2022-07-13 05:00 | 2022-07-13 07:00 | 171.4 | 2022 | 51.33 | 2022-07-31
Spain | ESP | 2022-07-13 06:00 | 2022-07-13 08:00 | 168.56 | 2022 | 51.33 | 2022-07-31
Spain | ESP | 2022-07-13 07:00 | 2022-07-13 09:00 | 153.06 | 2022 | 51.33 | 2022-07-31
Spain | ESP | 2022-07-13 08:00 | 2022-07-13 10:00 | 159 | 2022 | 51.33 | 2022-07-31
Spain | ESP | 2022-07-13 09:00 | 2022-07-13 11:00 | 156 | 2022 | 51.33 | 2022-07-31
Spain | ESP | 2022-07-13 10:00 | 2022-07-13 12:00 | 158.87 | 2022 | 51.33 | 2022-07-31
Spain | ESP | 2022-07-13 11:00 | 2022-07-13 13:00 | 158.97 | 2022 | 51.33 | 2022-07-31
Spain | ESP | 2022-07-13 12:00 | 2022-07-13 14:00 | 153.06 | 2022 | 51.33 | 2022-07-31
Spain | ESP | 2022-07-13 13:00 | 2022-07-13 15:00 | 152.96 | 2022 | 51.33 | 2022-07-31
Spain | ESP | 2022-07-13 14:00 | 2022-07-13 16:00 | 147.23 | 2022 | 51.33 | 2022-07-31
Spain | ESP | 2022-07-13 15:00 | 2022-07-13 17:00 | 148.45 | 2022 | 51.33 | 2022-07-31
Spain | ESP | 2022-07-13 16:00 | 2022-07-13 18:00 | 140 | 2022 | 51.33 | 2022-07-31
Spain | ESP | 2022-07-13 17:00 | 2022-07-13 19:00 | 153.16 | 2022 | 51.33 | 2022-07-31
Spain | ESP | 2022-07-13 18:00 | 2022-07-13 20:00 | 174.63 | 2022 | 51.33 | 2022-07-31
Spain | ESP | 2022-07-13 19:00 | 2022-07-13 21:00 | 186.31 | 2022 | 51.33 | 2022-07-31
Spain | ESP | 2022-07-13 20:00 | 2022-07-13 22:00 | 185 | 2022 | 51.33 | 2022-07-31
Spain | ESP | 2022-07-13 21:00 | 2022-07-13 23:00 | 171.4 | 2022 | 51.33 | 2022-07-31
Spain | ESP | 2022-07-13 22:00 | 2022-07-14 | 190 | 2022 | 51.33 | 2022-07-31
Spain | ESP | 2022-07-13 23:00 | 2022-07-14 01:00 | 174.56 | 2022 | 51.33 | 2022-07-31
Spain | ESP | 2022-07-14 | 2022-07-14 02:00 | 169.03 | 2022 | 51.33 | 2022-07-31
Spain | ESP | 2022-07-14 01:00 | 2022-07-14 03:00 | 162.06 | 2022 | 51.33 | 2022-07-31
Spain | ESP | 2022-07-14 02:00 | 2022-07-14 04:00 | 163.59 | 2022 | 51.33 | 2022-07-31
Spain | ESP | 2022-07-14 03:00 | 2022-07-14 05:00 | 169.39 | 2022 | 51.33 | 2022-07-31
Spain | ESP | 2022-07-14 04:00 | 2022-07-14 06:00 | 171.01 | 2022 | 51.33 | 2022-07-31
Spain | ESP | 2022-07-14 05:00 | 2022-07-14 07:00 | 178.17 | 2022 | 51.33 | 2022-07-31
Spain | ESP | 2022-07-14 06:00 | 2022-07-14 08:00 | 175.87 | 2022 | 51.33 | 2022-07-31
Spain | ESP | 2022-07-14 07:00 | 2022-07-14 09:00 | 171.01 | 2022 | 51.33 | 2022-07-31
Spain | ESP | 2022-07-14 08:00 | 2022-07-14 10:00 | 167.43 | 2022 | 51.33 | 2022-07-31
Spain | ESP | 2022-07-14 09:00 | 2022-07-14 11:00 | 161.96 | 2022 | 51.33 | 2022-07-31
Spain | ESP | 2022-07-14 10:00 | 2022-07-14 12:00 | 163.59 | 2022 | 51.33 | 2022-07-31
Spain | ESP | 2022-07-14 11:00 | 2022-07-14 13:00 | 164 | 2022 | 51.33 | 2022-07-31
Spain | ESP | 2022-07-14 12:00 | 2022-07-14 14:00 | 162.16 | 2022 | 51.33 | 2022-07-31
Spain | ESP | 2022-07-14 13:00 | 2022-07-14 15:00 | 159.8 | 2022 | 51.33 | 2022-07-31
Spain | ESP | 2022-07-14 14:00 | 2022-07-14 16:00 | 155 | 2022 | 51.33 | 2022-07-31
Spain | ESP | 2022-07-14 15:00 | 2022-07-14 17:00 | 143.06 | 2022 | 51.33 | 2022-07-31
Spain | ESP | 2022-07-14 16:00 | 2022-07-14 18:00 | 145 | 2022 | 51.33 | 2022-07-31
Spain | ESP | 2022-07-14 17:00 | 2022-07-14 19:00 | 143.06 | 2022 | 51.33 | 2022-07-31
Spain | ESP | 2022-07-14 18:00 | 2022-07-14 20:00 | 145 | 2022 | 51.33 | 2022-07-31
Spain | ESP | 2022-07-14 19:00 | 2022-07-14 21:00 | 163.85 | 2022 | 51.33 | 2022-07-31
Spain | ESP | 2022-07-14 20:00 | 2022-07-14 22:00 | 154.74 | 2022 | 51.33 | 2022-07-31
Spain | ESP | 2022-07-14 21:00 | 2022-07-14 23:00 | 140 | 2022 | 51.33 | 2022-07-31
Spain | ESP | 2022-07-14 22:00 | 2022-07-15 | 145 | 2022 | 51.33 | 2022-07-31
Spain | ESP | 2022-07-14 23:00 | 2022-07-15 01:00 | 142.45 | 2022 | 51.33 | 2022-07-31
Spain | ESP | 2022-07-15 | 2022-07-15 02:00 | 138 | 2022 | 51.33 | 2022-07-31
Spain | ESP | 2022-07-15 01:00 | 2022-07-15 03:00 | 135.05 | 2022 | 51.33 | 2022-07-31
Spain | ESP | 2022-07-15 02:00 | 2022-07-15 04:00 | 135.4 | 2022 | 51.33 | 2022-07-31
Spain | ESP | 2022-07-15 03:00 | 2022-07-15 05:00 | 140 | 2022 | 51.33 | 2022-07-31
Spain | ESP | 2022-07-15 04:00 | 2022-07-15 06:00 | 139.99 | 2022 | 51.33 | 2022-07-31
Spain | ESP | 2022-07-15 05:00 | 2022-07-15 07:00 | 145 | 2022 | 51.33 | 2022-07-31
Spain | ESP | 2022-07-15 06:00 | 2022-07-15 08:00 | 147.9 | 2022 | 51.33 | 2022-07-31
Spain | ESP | 2022-07-15 07:00 | 2022-07-15 09:00 | 143.06 | 2022 | 51.33 | 2022-07-31
Spain | ESP | 2022-07-15 08:00 | 2022-07-15 10:00 | 142.45 | 2022 | 51.33 | 2022-07-31
Spain | ESP | 2022-07-15 09:00 | 2022-07-15 11:00 | 126 | 2022 | 51.33 | 2022-07-31
Spain | ESP | 2022-07-15 10:00 | 2022-07-15 12:00 | 141.94 | 2022 | 51.33 | 2022-07-31
Spain | ESP | 2022-07-15 11:00 | 2022-07-15 13:00 | 142.94 | 2022 | 51.33 | 2022-07-31
Spain | ESP | 2022-07-15 12:00 | 2022-07-15 14:00 | 143.06 | 2022 | 51.33 | 2022-07-31
Spain | ESP | 2022-07-15 13:00 | 2022-07-15 15:00 | 143.06 | 2022 | 51.33 | 2022-07-31
Spain | ESP | 2022-07-15 14:00 | 2022-07-15 16:00 | 143.15 | 2022 | 51.33 | 2022-07-31
Spain | ESP | 2022-07-15 15:00 | 2022-07-15 17:00 | 143.15 | 2022 | 51.33 | 2022-07-31
Spain | ESP | 2022-07-15 16:00 | 2022-07-15 18:00 | 143.06 | 2022 | 51.33 | 2022-07-31
Spain | ESP | 2022-07-15 17:00 | 2022-07-15 19:00 | 149.99 | 2022 | 51.33 | 2022-07-31
Spain | ESP | 2022-07-15 18:00 | 2022-07-15 20:00 | 175 | 2022 | 51.33 | 2022-07-31
Spain | ESP | 2022-07-15 19:00 | 2022-07-15 21:00 | 184.01 | 2022 | 51.33 | 2022-07-31
Spain | ESP | 2022-07-15 20:00 | 2022-07-15 22:00 | 180.06 | 2022 | 51.33 | 2022-07-31
Spain | ESP | 2022-07-15 21:00 | 2022-07-15 23:00 | 164.32 | 2022 | 51.33 | 2022-07-31
Spain | ESP | 2022-07-15 22:00 | 2022-07-16 | 175.65 | 2022 | 51.33 | 2022-07-31
Spain | ESP | 2022-07-15 23:00 | 2022-07-16 01:00 | 161 | 2022 | 51.33 | 2022-07-31
Spain | ESP | 2022-07-16 | 2022-07-16 02:00 | 150 | 2022 | 51.33 | 2022-07-31
Spain | ESP | 2022-07-16 01:00 | 2022-07-16 03:00 | 130.05 | 2022 | 51.33 | 2022-07-31
Spain | ESP | 2022-07-16 02:00 | 2022-07-16 04:00 | 136.85 | 2022 | 51.33 | 2022-07-31
Spain | ESP | 2022-07-16 03:00 | 2022-07-16 05:00 | 137 | 2022 | 51.33 | 2022-07-31
Spain | ESP | 2022-07-16 04:00 | 2022-07-16 06:00 | 130.05 | 2022 | 51.33 | 2022-07-31
Spain | ESP | 2022-07-16 05:00 | 2022-07-16 07:00 | 123.45 | 2022 | 51.33 | 2022-07-31
Spain | ESP | 2022-07-16 06:00 | 2022-07-16 08:00 | 122.78 | 2022 | 51.33 | 2022-07-31
Spain | ESP | 2022-07-16 07:00 | 2022-07-16 09:00 | 122.32 | 2022 | 51.33 | 2022-07-31
Spain | ESP | 2022-07-16 08:00 | 2022-07-16 10:00 | 122.02 | 2022 | 51.33 | 2022-07-31
Spain | ESP | 2022-07-16 09:00 | 2022-07-16 11:00 | 120.69 | 2022 | 51.33 | 2022-07-31
Spain | ESP | 2022-07-16 10:00 | 2022-07-16 12:00 | 121.69 | 2022 | 51.33 | 2022-07-31
Spain | ESP | 2022-07-16 11:00 | 2022-07-16 13:00 | 122.32 | 2022 | 51.33 | 2022-07-31
Spain | ESP | 2022-07-16 12:00 | 2022-07-16 14:00 | 122.14 | 2022 | 51.33 | 2022-07-31
Spain | ESP | 2022-07-16 13:00 | 2022-07-16 15:00 | 122.02 | 2022 | 51.33 | 2022-07-31
Spain | ESP | 2022-07-16 14:00 | 2022-07-16 16:00 | 120.84 | 2022 | 51.33 | 2022-07-31
Spain | ESP | 2022-07-16 15:00 | 2022-07-16 17:00 | 120.94 | 2022 | 51.33 | 2022-07-31
Spain | ESP | 2022-07-16 16:00 | 2022-07-16 18:00 | 122.02 | 2022 | 51.33 | 2022-07-31
Spain | ESP | 2022-07-16 17:00 | 2022-07-16 19:00 | 122.78 | 2022 | 51.33 | 2022-07-31
Spain | ESP | 2022-07-16 18:00 | 2022-07-16 20:00 | 164.32 | 2022 | 51.33 | 2022-07-31
Spain | ESP | 2022-07-16 19:00 | 2022-07-16 21:00 | 176.16 | 2022 | 51.33 | 2022-07-31
Spain | ESP | 2022-07-16 20:00 | 2022-07-16 22:00 | 176.16 | 2022 | 51.33 | 2022-07-31
Spain | ESP | 2022-07-16 21:00 | 2022-07-16 23:00 | 160.74 | 2022 | 51.33 | 2022-07-31
Spain | ESP | 2022-07-16 22:00 | 2022-07-17 | 110.09 | 2022 | 51.33 | 2022-07-31
Spain | ESP | 2022-07-16 23:00 | 2022-07-17 01:00 | 103.5 | 2022 | 51.33 | 2022-07-31
Spain | ESP | 2022-07-17 | 2022-07-17 02:00 | 102.62 | 2022 | 51.33 | 2022-07-31
Spain | ESP | 2022-07-17 01:00 | 2022-07-17 03:00 | 102 | 2022 | 51.33 | 2022-07-31
Spain | ESP | 2022-07-17 02:00 | 2022-07-17 04:00 | 102.9 | 2022 | 51.33 | 2022-07-31
Spain | ESP | 2022-07-17 03:00 | 2022-07-17 05:00 | 102.92 | 2022 | 51.33 | 2022-07-31
Spain | ESP | 2022-07-17 04:00 | 2022-07-17 06:00 | 102.78 | 2022 | 51.33 | 2022-07-31
Spain | ESP | 2022-07-17 05:00 | 2022-07-17 07:00 | 101.82 | 2022 | 51.33 | 2022-07-31
Spain | ESP | 2022-07-17 06:00 | 2022-07-17 08:00 | 96.81 | 2022 | 51.33 | 2022-07-31
Spain | ESP | 2022-07-17 07:00 | 2022-07-17 09:00 | 81.72 | 2022 | 51.33 | 2022-07-31
Spain | ESP | 2022-07-17 08:00 | 2022-07-17 10:00 | 72.97 | 2022 | 51.33 | 2022-07-31
Spain | ESP | 2022-07-17 09:00 | 2022-07-17 11:00 | 69.05 | 2022 | 51.33 | 2022-07-31
Spain | ESP | 2022-07-17 10:00 | 2022-07-17 12:00 | 71.08 | 2022 | 51.33 | 2022-07-31
Spain | ESP | 2022-07-17 11:00 | 2022-07-17 13:00 | 84 | 2022 | 51.33 | 2022-07-31
Spain | ESP | 2022-07-17 12:00 | 2022-07-17 14:00 | 84 | 2022 | 51.33 | 2022-07-31
Spain | ESP | 2022-07-17 13:00 | 2022-07-17 15:00 | 78.09 | 2022 | 51.33 | 2022-07-31
Spain | ESP | 2022-07-17 14:00 | 2022-07-17 16:00 | 75.49 | 2022 | 51.33 | 2022-07-31
Spain | ESP | 2022-07-17 15:00 | 2022-07-17 17:00 | 76.92 | 2022 | 51.33 | 2022-07-31
Spain | ESP | 2022-07-17 16:00 | 2022-07-17 18:00 | 90.56 | 2022 | 51.33 | 2022-07-31
Spain | ESP | 2022-07-17 17:00 | 2022-07-17 19:00 | 101.7 | 2022 | 51.33 | 2022-07-31
Spain | ESP | 2022-07-17 18:00 | 2022-07-17 20:00 | 141.62 | 2022 | 51.33 | 2022-07-31
Spain | ESP | 2022-07-17 19:00 | 2022-07-17 21:00 | 166.03 | 2022 | 51.33 | 2022-07-31
Spain | ESP | 2022-07-17 20:00 | 2022-07-17 22:00 | 179.27 | 2022 | 51.33 | 2022-07-31
Spain | ESP | 2022-07-17 21:00 | 2022-07-17 23:00 | 160.74 | 2022 | 51.33 | 2022-07-31
Spain | ESP | 2022-07-17 22:00 | 2022-07-18 | 142.98 | 2022 | 51.33 | 2022-07-31
Spain | ESP | 2022-07-17 23:00 | 2022-07-18 01:00 | 112.9 | 2022 | 51.33 | 2022-07-31
Spain | ESP | 2022-07-18 | 2022-07-18 02:00 | 111.04 | 2022 | 51.33 | 2022-07-31
Spain | ESP | 2022-07-18 01:00 | 2022-07-18 03:00 | 110.67 | 2022 | 51.33 | 2022-07-31
Spain | ESP | 2022-07-18 02:00 | 2022-07-18 04:00 | 111.4 | 2022 | 51.33 | 2022-07-31
Spain | ESP | 2022-07-18 03:00 | 2022-07-18 05:00 | 112.78 | 2022 | 51.33 | 2022-07-31
Spain | ESP | 2022-07-18 04:00 | 2022-07-18 06:00 | 130 | 2022 | 51.33 | 2022-07-31
Spain | ESP | 2022-07-18 05:00 | 2022-07-18 07:00 | 149.11 | 2022 | 51.33 | 2022-07-31
Spain | ESP | 2022-07-18 06:00 | 2022-07-18 08:00 | 150 | 2022 | 51.33 | 2022-07-31
Spain | ESP | 2022-07-18 07:00 | 2022-07-18 09:00 | 147.09 | 2022 | 51.33 | 2022-07-31
Spain | ESP | 2022-07-18 08:00 | 2022-07-18 10:00 | 131 | 2022 | 51.33 | 2022-07-31
Spain | ESP | 2022-07-18 09:00 | 2022-07-18 11:00 | 112.78 | 2022 | 51.33 | 2022-07-31
Spain | ESP | 2022-07-18 10:00 | 2022-07-18 12:00 | 112.28 | 2022 | 51.33 | 2022-07-31
Spain | ESP | 2022-07-18 11:00 | 2022-07-18 13:00 | 111.78 | 2022 | 51.33 | 2022-07-31
Spain | ESP | 2022-07-18 12:00 | 2022-07-18 14:00 | 104.76 | 2022 | 51.33 | 2022-07-31
Spain | ESP | 2022-07-18 13:00 | 2022-07-18 15:00 | 95 | 2022 | 51.33 | 2022-07-31
Spain | ESP | 2022-07-18 14:00 | 2022-07-18 16:00 | 95 | 2022 | 51.33 | 2022-07-31
Spain | ESP | 2022-07-18 15:00 | 2022-07-18 17:00 | 91.27 | 2022 | 51.33 | 2022-07-31
Spain | ESP | 2022-07-18 16:00 | 2022-07-18 18:00 | 100 | 2022 | 51.33 | 2022-07-31
Spain | ESP | 2022-07-18 17:00 | 2022-07-18 19:00 | 100 | 2022 | 51.33 | 2022-07-31
Spain | ESP | 2022-07-18 18:00 | 2022-07-18 20:00 | 110.05 | 2022 | 51.33 | 2022-07-31
Spain | ESP | 2022-07-18 19:00 | 2022-07-18 21:00 | 112.48 | 2022 | 51.33 | 2022-07-31
Spain | ESP | 2022-07-18 20:00 | 2022-07-18 22:00 | 112.9 | 2022 | 51.33 | 2022-07-31
Spain | ESP | 2022-07-18 21:00 | 2022-07-18 23:00 | 111.16 | 2022 | 51.33 | 2022-07-31
Spain | ESP | 2022-07-18 22:00 | 2022-07-19 | 150.01 | 2022 | 51.33 | 2022-07-31
Spain | ESP | 2022-07-18 23:00 | 2022-07-19 01:00 | 132.11 | 2022 | 51.33 | 2022-07-31
Spain | ESP | 2022-07-19 | 2022-07-19 02:00 | 125 | 2022 | 51.33 | 2022-07-31
Spain | ESP | 2022-07-19 01:00 | 2022-07-19 03:00 | 118.49 | 2022 | 51.33 | 2022-07-31
Spain | ESP | 2022-07-19 02:00 | 2022-07-19 04:00 | 130.09 | 2022 | 51.33 | 2022-07-31
Spain | ESP | 2022-07-19 03:00 | 2022-07-19 05:00 | 131.83 | 2022 | 51.33 | 2022-07-31
Spain | ESP | 2022-07-19 04:00 | 2022-07-19 06:00 | 139.51 | 2022 | 51.33 | 2022-07-31
Spain | ESP | 2022-07-19 05:00 | 2022-07-19 07:00 | 153.58 | 2022 | 51.33 | 2022-07-31
Spain | ESP | 2022-07-19 06:00 | 2022-07-19 08:00 | 153.58 | 2022 | 51.33 | 2022-07-31
Spain | ESP | 2022-07-19 07:00 | 2022-07-19 09:00 | 148.81 | 2022 | 51.33 | 2022-07-31
Spain | ESP | 2022-07-19 08:00 | 2022-07-19 10:00 | 139 | 2022 | 51.33 | 2022-07-31
Spain | ESP | 2022-07-19 09:00 | 2022-07-19 11:00 | 134 | 2022 | 51.33 | 2022-07-31
Spain | ESP | 2022-07-19 10:00 | 2022-07-19 12:00 | 136.36 | 2022 | 51.33 | 2022-07-31
Spain | ESP | 2022-07-19 11:00 | 2022-07-19 13:00 | 135.86 | 2022 | 51.33 | 2022-07-31
Spain | ESP | 2022-07-19 12:00 | 2022-07-19 14:00 | 130.6 | 2022 | 51.33 | 2022-07-31
Spain | ESP | 2022-07-19 13:00 | 2022-07-19 15:00 | 120 | 2022 | 51.33 | 2022-07-31
Spain | ESP | 2022-07-19 14:00 | 2022-07-19 16:00 | 123.71 | 2022 | 51.33 | 2022-07-31
Spain | ESP | 2022-07-19 15:00 | 2022-07-19 17:00 | 125.69 | 2022 | 51.33 | 2022-07-31
Spain | ESP | 2022-07-19 16:00 | 2022-07-19 18:00 | 133.75 | 2022 | 51.33 | 2022-07-31
Spain | ESP | 2022-07-19 17:00 | 2022-07-19 19:00 | 148.3 | 2022 | 51.33 | 2022-07-31
Spain | ESP | 2022-07-19 18:00 | 2022-07-19 20:00 | 167.9 | 2022 | 51.33 | 2022-07-31
Spain | ESP | 2022-07-19 19:00 | 2022-07-19 21:00 | 180 | 2022 | 51.33 | 2022-07-31
Spain | ESP | 2022-07-19 20:00 | 2022-07-19 22:00 | 182.49 | 2022 | 51.33 | 2022-07-31
Spain | ESP | 2022-07-19 21:00 | 2022-07-19 23:00 | 175.82 | 2022 | 51.33 | 2022-07-31
Spain | ESP | 2022-07-19 22:00 | 2022-07-20 | 153.93 | 2022 | 51.33 | 2022-07-31
Spain | ESP | 2022-07-19 23:00 | 2022-07-20 01:00 | 149.6 | 2022 | 51.33 | 2022-07-31
Spain | ESP | 2022-07-20 | 2022-07-20 02:00 | 143.84 | 2022 | 51.33 | 2022-07-31
Spain | ESP | 2022-07-20 01:00 | 2022-07-20 03:00 | 149.09 | 2022 | 51.33 | 2022-07-31
Spain | ESP | 2022-07-20 02:00 | 2022-07-20 04:00 | 146.22 | 2022 | 51.33 | 2022-07-31
Spain | ESP | 2022-07-20 03:00 | 2022-07-20 05:00 | 149.6 | 2022 | 51.33 | 2022-07-31
Spain | ESP | 2022-07-20 04:00 | 2022-07-20 06:00 | 149.61 | 2022 | 51.33 | 2022-07-31
Spain | ESP | 2022-07-20 05:00 | 2022-07-20 07:00 | 149.61 | 2022 | 51.33 | 2022-07-31
Spain | ESP | 2022-07-20 06:00 | 2022-07-20 08:00 | 149.6 | 2022 | 51.33 | 2022-07-31
Spain | ESP | 2022-07-20 07:00 | 2022-07-20 09:00 | 140.72 | 2022 | 51.33 | 2022-07-31
Spain | ESP | 2022-07-20 08:00 | 2022-07-20 10:00 | 138.44 | 2022 | 51.33 | 2022-07-31
Spain | ESP | 2022-07-20 09:00 | 2022-07-20 11:00 | 140.52 | 2022 | 51.33 | 2022-07-31
Spain | ESP | 2022-07-20 10:00 | 2022-07-20 12:00 | 150 | 2022 | 51.33 | 2022-07-31
Spain | ESP | 2022-07-20 11:00 | 2022-07-20 13:00 | 153.58 | 2022 | 51.33 | 2022-07-31
Spain | ESP | 2022-07-20 12:00 | 2022-07-20 14:00 | 151.29 | 2022 | 51.33 | 2022-07-31
Spain | ESP | 2022-07-20 13:00 | 2022-07-20 15:00 | 153.29 | 2022 | 51.33 | 2022-07-31
Spain | ESP | 2022-07-20 14:00 | 2022-07-20 16:00 | 149.61 | 2022 | 51.33 | 2022-07-31
Spain | ESP | 2022-07-20 15:00 | 2022-07-20 17:00 | 140.42 | 2022 | 51.33 | 2022-07-31
Spain | ESP | 2022-07-20 16:00 | 2022-07-20 18:00 | 137.47 | 2022 | 51.33 | 2022-07-31
Spain | ESP | 2022-07-20 17:00 | 2022-07-20 19:00 | 140.42 | 2022 | 51.33 | 2022-07-31
Spain | ESP | 2022-07-20 18:00 | 2022-07-20 20:00 | 151.11 | 2022 | 51.33 | 2022-07-31
Spain | ESP | 2022-07-20 19:00 | 2022-07-20 21:00 | 154.35 | 2022 | 51.33 | 2022-07-31
Spain | ESP | 2022-07-20 20:00 | 2022-07-20 22:00 | 153.58 | 2022 | 51.33 | 2022-07-31
Spain | ESP | 2022-07-20 21:00 | 2022-07-20 23:00 | 145 | 2022 | 51.33 | 2022-07-31
Spain | ESP | 2022-07-20 22:00 | 2022-07-21 | 142.9 | 2022 | 51.33 | 2022-07-31
Spain | ESP | 2022-07-20 23:00 | 2022-07-21 01:00 | 136.5 | 2022 | 51.33 | 2022-07-31
Spain | ESP | 2022-07-21 | 2022-07-21 02:00 | 119.91 | 2022 | 51.33 | 2022-07-31
Spain | ESP | 2022-07-21 01:00 | 2022-07-21 03:00 | 111.25 | 2022 | 51.33 | 2022-07-31
Spain | ESP | 2022-07-21 02:00 | 2022-07-21 04:00 | 115 | 2022 | 51.33 | 2022-07-31
Spain | ESP | 2022-07-21 03:00 | 2022-07-21 05:00 | 129.64 | 2022 | 51.33 | 2022-07-31
Spain | ESP | 2022-07-21 04:00 | 2022-07-21 06:00 | 142.9 | 2022 | 51.33 | 2022-07-31
Spain | ESP | 2022-07-21 05:00 | 2022-07-21 07:00 | 150.11 | 2022 | 51.33 | 2022-07-31
Spain | ESP | 2022-07-21 06:00 | 2022-07-21 08:00 | 149.7 | 2022 | 51.33 | 2022-07-31
Spain | ESP | 2022-07-21 07:00 | 2022-07-21 09:00 | 145 | 2022 | 51.33 | 2022-07-31
Spain | ESP | 2022-07-21 08:00 | 2022-07-21 10:00 | 141.96 | 2022 | 51.33 | 2022-07-31
Spain | ESP | 2022-07-21 09:00 | 2022-07-21 11:00 | 136.08 | 2022 | 51.33 | 2022-07-31
Spain | ESP | 2022-07-21 10:00 | 2022-07-21 12:00 | 142.9 | 2022 | 51.33 | 2022-07-31
Spain | ESP | 2022-07-21 11:00 | 2022-07-21 13:00 | 143.11 | 2022 | 51.33 | 2022-07-31
Spain | ESP | 2022-07-21 12:00 | 2022-07-21 14:00 | 137.09 | 2022 | 51.33 | 2022-07-31
Spain | ESP | 2022-07-21 13:00 | 2022-07-21 15:00 | 137.19 | 2022 | 51.33 | 2022-07-31
Spain | ESP | 2022-07-21 14:00 | 2022-07-21 16:00 | 137.29 | 2022 | 51.33 | 2022-07-31
Spain | ESP | 2022-07-21 15:00 | 2022-07-21 17:00 | 135.77 | 2022 | 51.33 | 2022-07-31
Spain | ESP | 2022-07-21 16:00 | 2022-07-21 18:00 | 136.08 | 2022 | 51.33 | 2022-07-31
Spain | ESP | 2022-07-21 17:00 | 2022-07-21 19:00 | 142.9 | 2022 | 51.33 | 2022-07-31
Spain | ESP | 2022-07-21 18:00 | 2022-07-21 20:00 | 148.6 | 2022 | 51.33 | 2022-07-31
Spain | ESP | 2022-07-21 19:00 | 2022-07-21 21:00 | 151.06 | 2022 | 51.33 | 2022-07-31
Spain | ESP | 2022-07-21 20:00 | 2022-07-21 22:00 | 151.22 | 2022 | 51.33 | 2022-07-31
Spain | ESP | 2022-07-21 21:00 | 2022-07-21 23:00 | 148.09 | 2022 | 51.33 | 2022-07-31
Spain | ESP | 2022-07-21 22:00 | 2022-07-22 | 148.09 | 2022 | 51.33 | 2022-07-31
Spain | ESP | 2022-07-21 23:00 | 2022-07-22 01:00 | 140.17 | 2022 | 51.33 | 2022-07-31
Spain | ESP | 2022-07-22 | 2022-07-22 02:00 | 121.38 | 2022 | 51.33 | 2022-07-31
Spain | ESP | 2022-07-22 01:00 | 2022-07-22 03:00 | 120 | 2022 | 51.33 | 2022-07-31
Spain | ESP | 2022-07-22 02:00 | 2022-07-22 04:00 | 120.38 | 2022 | 51.33 | 2022-07-31
Spain | ESP | 2022-07-22 03:00 | 2022-07-22 05:00 | 132.6 | 2022 | 51.33 | 2022-07-31
Spain | ESP | 2022-07-22 04:00 | 2022-07-22 06:00 | 146.88 | 2022 | 51.33 | 2022-07-31
Spain | ESP | 2022-07-22 05:00 | 2022-07-22 07:00 | 148.18 | 2022 | 51.33 | 2022-07-31
Spain | ESP | 2022-07-22 06:00 | 2022-07-22 08:00 | 148.09 | 2022 | 51.33 | 2022-07-31
Spain | ESP | 2022-07-22 07:00 | 2022-07-22 09:00 | 145.52 | 2022 | 51.33 | 2022-07-31
Spain | ESP | 2022-07-22 08:00 | 2022-07-22 10:00 | 146.88 | 2022 | 51.33 | 2022-07-31
Spain | ESP | 2022-07-22 09:00 | 2022-07-22 11:00 | 145.01 | 2022 | 51.33 | 2022-07-31
Spain | ESP | 2022-07-22 10:00 | 2022-07-22 12:00 | 146.88 | 2022 | 51.33 | 2022-07-31
Spain | ESP | 2022-07-22 11:00 | 2022-07-22 13:00 | 145.52 | 2022 | 51.33 | 2022-07-31
Spain | ESP | 2022-07-22 12:00 | 2022-07-22 14:00 | 133.11 | 2022 | 51.33 | 2022-07-31
Spain | ESP | 2022-07-22 13:00 | 2022-07-22 15:00 | 128 | 2022 | 51.33 | 2022-07-31
Spain | ESP | 2022-07-22 14:00 | 2022-07-22 16:00 | 120 | 2022 | 51.33 | 2022-07-31
Spain | ESP | 2022-07-22 15:00 | 2022-07-22 17:00 | 115.7 | 2022 | 51.33 | 2022-07-31
Spain | ESP | 2022-07-22 16:00 | 2022-07-22 18:00 | 110.1 | 2022 | 51.33 | 2022-07-31
Spain | ESP | 2022-07-22 17:00 | 2022-07-22 19:00 | 110.99 | 2022 | 51.33 | 2022-07-31
Spain | ESP | 2022-07-22 18:00 | 2022-07-22 20:00 | 130 | 2022 | 51.33 | 2022-07-31
Spain | ESP | 2022-07-22 19:00 | 2022-07-22 21:00 | 139.13 | 2022 | 51.33 | 2022-07-31
Spain | ESP | 2022-07-22 20:00 | 2022-07-22 22:00 | 140 | 2022 | 51.33 | 2022-07-31
Spain | ESP | 2022-07-22 21:00 | 2022-07-22 23:00 | 120.25 | 2022 | 51.33 | 2022-07-31
Spain | ESP | 2022-07-22 22:00 | 2022-07-23 | 157.49 | 2022 | 51.33 | 2022-07-31
Spain | ESP | 2022-07-22 23:00 | 2022-07-23 01:00 | 150.84 | 2022 | 51.33 | 2022-07-31
Spain | ESP | 2022-07-23 | 2022-07-23 02:00 | 146.48 | 2022 | 51.33 | 2022-07-31
Spain | ESP | 2022-07-23 01:00 | 2022-07-23 03:00 | 145.47 | 2022 | 51.33 | 2022-07-31
Spain | ESP | 2022-07-23 02:00 | 2022-07-23 04:00 | 145.47 | 2022 | 51.33 | 2022-07-31
Spain | ESP | 2022-07-23 03:00 | 2022-07-23 05:00 | 145.47 | 2022 | 51.33 | 2022-07-31
Spain | ESP | 2022-07-23 04:00 | 2022-07-23 06:00 | 145.98 | 2022 | 51.33 | 2022-07-31
Spain | ESP | 2022-07-23 05:00 | 2022-07-23 07:00 | 146.48 | 2022 | 51.33 | 2022-07-31
Spain | ESP | 2022-07-23 06:00 | 2022-07-23 08:00 | 145.98 | 2022 | 51.33 | 2022-07-31
Spain | ESP | 2022-07-23 07:00 | 2022-07-23 09:00 | 145.07 | 2022 | 51.33 | 2022-07-31
Spain | ESP | 2022-07-23 08:00 | 2022-07-23 10:00 | 140.37 | 2022 | 51.33 | 2022-07-31
Spain | ESP | 2022-07-23 09:00 | 2022-07-23 11:00 | 145.98 | 2022 | 51.33 | 2022-07-31
Spain | ESP | 2022-07-23 10:00 | 2022-07-23 12:00 | 147.09 | 2022 | 51.33 | 2022-07-31
Spain | ESP | 2022-07-23 11:00 | 2022-07-23 13:00 | 149.25 | 2022 | 51.33 | 2022-07-31
Spain | ESP | 2022-07-23 12:00 | 2022-07-23 14:00 | 147.01 | 2022 | 51.33 | 2022-07-31
Spain | ESP | 2022-07-23 13:00 | 2022-07-23 15:00 | 145.47 | 2022 | 51.33 | 2022-07-31
Spain | ESP | 2022-07-23 14:00 | 2022-07-23 16:00 | 139.97 | 2022 | 51.33 | 2022-07-31
Spain | ESP | 2022-07-23 15:00 | 2022-07-23 17:00 | 139.87 | 2022 | 51.33 | 2022-07-31
Spain | ESP | 2022-07-23 16:00 | 2022-07-23 18:00 | 146.48 | 2022 | 51.33 | 2022-07-31
Spain | ESP | 2022-07-23 17:00 | 2022-07-23 19:00 | 160 | 2022 | 51.33 | 2022-07-31
Spain | ESP | 2022-07-23 18:00 | 2022-07-23 20:00 | 178.29 | 2022 | 51.33 | 2022-07-31
Spain | ESP | 2022-07-23 19:00 | 2022-07-23 21:00 | 215 | 2022 | 51.33 | 2022-07-31
Spain | ESP | 2022-07-23 20:00 | 2022-07-23 22:00 | 221.1 | 2022 | 51.33 | 2022-07-31
Spain | ESP | 2022-07-23 21:00 | 2022-07-23 23:00 | 193.14 | 2022 | 51.33 | 2022-07-31
Spain | ESP | 2022-07-23 22:00 | 2022-07-24 | 168 | 2022 | 51.33 | 2022-07-31
Spain | ESP | 2022-07-23 23:00 | 2022-07-24 01:00 | 166.55 | 2022 | 51.33 | 2022-07-31
Spain | ESP | 2022-07-24 | 2022-07-24 02:00 | 160.5 | 2022 | 51.33 | 2022-07-31
Spain | ESP | 2022-07-24 01:00 | 2022-07-24 03:00 | 158.34 | 2022 | 51.33 | 2022-07-31
Spain | ESP | 2022-07-24 02:00 | 2022-07-24 04:00 | 159.9 | 2022 | 51.33 | 2022-07-31
Spain | ESP | 2022-07-24 03:00 | 2022-07-24 05:00 | 159.9 | 2022 | 51.33 | 2022-07-31
Spain | ESP | 2022-07-24 04:00 | 2022-07-24 06:00 | 156.93 | 2022 | 51.33 | 2022-07-31
Spain | ESP | 2022-07-24 05:00 | 2022-07-24 07:00 | 144.3 | 2022 | 51.33 | 2022-07-31
Spain | ESP | 2022-07-24 06:00 | 2022-07-24 08:00 | 124.2 | 2022 | 51.33 | 2022-07-31
Spain | ESP | 2022-07-24 07:00 | 2022-07-24 09:00 | 118.57 | 2022 | 51.33 | 2022-07-31
Spain | ESP | 2022-07-24 08:00 | 2022-07-24 10:00 | 110 | 2022 | 51.33 | 2022-07-31
Spain | ESP | 2022-07-24 09:00 | 2022-07-24 11:00 | 109.79 | 2022 | 51.33 | 2022-07-31
Spain | ESP | 2022-07-24 10:00 | 2022-07-24 12:00 | 115.64 | 2022 | 51.33 | 2022-07-31
Spain | ESP | 2022-07-24 11:00 | 2022-07-24 13:00 | 117.47 | 2022 | 51.33 | 2022-07-31
Spain | ESP | 2022-07-24 12:00 | 2022-07-24 14:00 | 114.99 | 2022 | 51.33 | 2022-07-31
Spain | ESP | 2022-07-24 13:00 | 2022-07-24 15:00 | 104.03 | 2022 | 51.33 | 2022-07-31
Spain | ESP | 2022-07-24 14:00 | 2022-07-24 16:00 | 98.97 | 2022 | 51.33 | 2022-07-31
Spain | ESP | 2022-07-24 15:00 | 2022-07-24 17:00 | 91.47 | 2022 | 51.33 | 2022-07-31
Spain | ESP | 2022-07-24 16:00 | 2022-07-24 18:00 | 102.06 | 2022 | 51.33 | 2022-07-31
Spain | ESP | 2022-07-24 17:00 | 2022-07-24 19:00 | 119.57 | 2022 | 51.33 | 2022-07-31
Spain | ESP | 2022-07-24 18:00 | 2022-07-24 20:00 | 150.84 | 2022 | 51.33 | 2022-07-31
Spain | ESP | 2022-07-24 19:00 | 2022-07-24 21:00 | 168.64 | 2022 | 51.33 | 2022-07-31
Spain | ESP | 2022-07-24 20:00 | 2022-07-24 22:00 | 192.01 | 2022 | 51.33 | 2022-07-31
Spain | ESP | 2022-07-24 21:00 | 2022-07-24 23:00 | 175 | 2022 | 51.33 | 2022-07-31
Spain | ESP | 2022-07-24 22:00 | 2022-07-25 | 186.58 | 2022 | 51.33 | 2022-07-31
Spain | ESP | 2022-07-24 23:00 | 2022-07-25 01:00 | 173.54 | 2022 | 51.33 | 2022-07-31
Spain | ESP | 2022-07-25 | 2022-07-25 02:00 | 165 | 2022 | 51.33 | 2022-07-31
Spain | ESP | 2022-07-25 01:00 | 2022-07-25 03:00 | 160.26 | 2022 | 51.33 | 2022-07-31
Spain | ESP | 2022-07-25 02:00 | 2022-07-25 04:00 | 160.04 | 2022 | 51.33 | 2022-07-31
Spain | ESP | 2022-07-25 03:00 | 2022-07-25 05:00 | 163.44 | 2022 | 51.33 | 2022-07-31
Spain | ESP | 2022-07-25 04:00 | 2022-07-25 06:00 | 163.44 | 2022 | 51.33 | 2022-07-31
Spain | ESP | 2022-07-25 05:00 | 2022-07-25 07:00 | 170.26 | 2022 | 51.33 | 2022-07-31
Spain | ESP | 2022-07-25 06:00 | 2022-07-25 08:00 | 172.26 | 2022 | 51.33 | 2022-07-31
Spain | ESP | 2022-07-25 07:00 | 2022-07-25 09:00 | 168.64 | 2022 | 51.33 | 2022-07-31
Spain | ESP | 2022-07-25 08:00 | 2022-07-25 10:00 | 164.76 | 2022 | 51.33 | 2022-07-31
Spain | ESP | 2022-07-25 09:00 | 2022-07-25 11:00 | 161.44 | 2022 | 51.33 | 2022-07-31
Spain | ESP | 2022-07-25 10:00 | 2022-07-25 12:00 | 161.62 | 2022 | 51.33 | 2022-07-31
Spain | ESP | 2022-07-25 11:00 | 2022-07-25 13:00 | 161.62 | 2022 | 51.33 | 2022-07-31
Spain | ESP | 2022-07-25 12:00 | 2022-07-25 14:00 | 155.13 | 2022 | 51.33 | 2022-07-31
Spain | ESP | 2022-07-25 13:00 | 2022-07-25 15:00 | 148 | 2022 | 51.33 | 2022-07-31
Spain | ESP | 2022-07-25 14:00 | 2022-07-25 16:00 | 127.46 | 2022 | 51.33 | 2022-07-31
Spain | ESP | 2022-07-25 15:00 | 2022-07-25 17:00 | 125.56 | 2022 | 51.33 | 2022-07-31
Spain | ESP | 2022-07-25 16:00 | 2022-07-25 18:00 | 125.12 | 2022 | 51.33 | 2022-07-31
Spain | ESP | 2022-07-25 17:00 | 2022-07-25 19:00 | 127.56 | 2022 | 51.33 | 2022-07-31
Spain | ESP | 2022-07-25 18:00 | 2022-07-25 20:00 | 160 | 2022 | 51.33 | 2022-07-31
Spain | ESP | 2022-07-25 19:00 | 2022-07-25 21:00 | 164.2 | 2022 | 51.33 | 2022-07-31
Spain | ESP | 2022-07-25 20:00 | 2022-07-25 22:00 | 166.41 | 2022 | 51.33 | 2022-07-31
Spain | ESP | 2022-07-25 21:00 | 2022-07-25 23:00 | 160.14 | 2022 | 51.33 | 2022-07-31
Spain | ESP | 2022-07-25 22:00 | 2022-07-26 | 144.03 | 2022 | 51.33 | 2022-07-31
Spain | ESP | 2022-07-25 23:00 | 2022-07-26 01:00 | 134 | 2022 | 51.33 | 2022-07-31
Spain | ESP | 2022-07-26 | 2022-07-26 02:00 | 125.12 | 2022 | 51.33 | 2022-07-31
Spain | ESP | 2022-07-26 01:00 | 2022-07-26 03:00 | 125.1 | 2022 | 51.33 | 2022-07-31
Spain | ESP | 2022-07-26 02:00 | 2022-07-26 04:00 | 125.1 | 2022 | 51.33 | 2022-07-31
Spain | ESP | 2022-07-26 03:00 | 2022-07-26 05:00 | 128 | 2022 | 51.33 | 2022-07-31
Spain | ESP | 2022-07-26 04:00 | 2022-07-26 06:00 | 144.34 | 2022 | 51.33 | 2022-07-31
Spain | ESP | 2022-07-26 05:00 | 2022-07-26 07:00 | 154.18 | 2022 | 51.33 | 2022-07-31
Spain | ESP | 2022-07-26 06:00 | 2022-07-26 08:00 | 158 | 2022 | 51.33 | 2022-07-31
Spain | ESP | 2022-07-26 07:00 | 2022-07-26 09:00 | 148.02 | 2022 | 51.33 | 2022-07-31
Spain | ESP | 2022-07-26 08:00 | 2022-07-26 10:00 | 146.03 | 2022 | 51.33 | 2022-07-31
Spain | ESP | 2022-07-26 09:00 | 2022-07-26 11:00 | 152.46 | 2022 | 51.33 | 2022-07-31
Spain | ESP | 2022-07-26 10:00 | 2022-07-26 12:00 | 162.87 | 2022 | 51.33 | 2022-07-31
Spain | ESP | 2022-07-26 11:00 | 2022-07-26 13:00 | 165 | 2022 | 51.33 | 2022-07-31
Spain | ESP | 2022-07-26 12:00 | 2022-07-26 14:00 | 160.04 | 2022 | 51.33 | 2022-07-31
Spain | ESP | 2022-07-26 13:00 | 2022-07-26 15:00 | 150.99 | 2022 | 51.33 | 2022-07-31
Spain | ESP | 2022-07-26 14:00 | 2022-07-26 16:00 | 140.99 | 2022 | 51.33 | 2022-07-31
Spain | ESP | 2022-07-26 15:00 | 2022-07-26 17:00 | 134 | 2022 | 51.33 | 2022-07-31
Spain | ESP | 2022-07-26 16:00 | 2022-07-26 18:00 | 126.17 | 2022 | 51.33 | 2022-07-31
Spain | ESP | 2022-07-26 17:00 | 2022-07-26 19:00 | 136.01 | 2022 | 51.33 | 2022-07-31
Spain | ESP | 2022-07-26 18:00 | 2022-07-26 20:00 | 154.35 | 2022 | 51.33 | 2022-07-31
Spain | ESP | 2022-07-26 19:00 | 2022-07-26 21:00 | 160.74 | 2022 | 51.33 | 2022-07-31
Spain | ESP | 2022-07-26 20:00 | 2022-07-26 22:00 | 165 | 2022 | 51.33 | 2022-07-31
Spain | ESP | 2022-07-26 21:00 | 2022-07-26 23:00 | 155 | 2022 | 51.33 | 2022-07-31
Spain | ESP | 2022-07-26 22:00 | 2022-07-27 | 145.89 | 2022 | 51.33 | 2022-07-31
Spain | ESP | 2022-07-26 23:00 | 2022-07-27 01:00 | 138.05 | 2022 | 51.33 | 2022-07-31
Spain | ESP | 2022-07-27 | 2022-07-27 02:00 | 130 | 2022 | 51.33 | 2022-07-31
Spain | ESP | 2022-07-27 01:00 | 2022-07-27 03:00 | 125.12 | 2022 | 51.33 | 2022-07-31
Spain | ESP | 2022-07-27 02:00 | 2022-07-27 04:00 | 127.02 | 2022 | 51.33 | 2022-07-31
Spain | ESP | 2022-07-27 03:00 | 2022-07-27 05:00 | 136.07 | 2022 | 51.33 | 2022-07-31
Spain | ESP | 2022-07-27 04:00 | 2022-07-27 06:00 | 141.94 | 2022 | 51.33 | 2022-07-31
Spain | ESP | 2022-07-27 05:00 | 2022-07-27 07:00 | 156.3 | 2022 | 51.33 | 2022-07-31
Spain | ESP | 2022-07-27 06:00 | 2022-07-27 08:00 | 160.13 | 2022 | 51.33 | 2022-07-31
Spain | ESP | 2022-07-27 07:00 | 2022-07-27 09:00 | 151.64 | 2022 | 51.33 | 2022-07-31
Spain | ESP | 2022-07-27 08:00 | 2022-07-27 10:00 | 140.63 | 2022 | 51.33 | 2022-07-31
Spain | ESP | 2022-07-27 09:00 | 2022-07-27 11:00 | 141.94 | 2022 | 51.33 | 2022-07-31
Spain | ESP | 2022-07-27 10:00 | 2022-07-27 12:00 | 153.33 | 2022 | 51.33 | 2022-07-31
Spain | ESP | 2022-07-27 11:00 | 2022-07-27 13:00 | 159.21 | 2022 | 51.33 | 2022-07-31
Spain | ESP | 2022-07-27 12:00 | 2022-07-27 14:00 | 155.13 | 2022 | 51.33 | 2022-07-31
Spain | ESP | 2022-07-27 13:00 | 2022-07-27 15:00 | 157.93 | 2022 | 51.33 | 2022-07-31
Spain | ESP | 2022-07-27 14:00 | 2022-07-27 16:00 | 153.6 | 2022 | 51.33 | 2022-07-31
Spain | ESP | 2022-07-27 15:00 | 2022-07-27 17:00 | 151.64 | 2022 | 51.33 | 2022-07-31
Spain | ESP | 2022-07-27 16:00 | 2022-07-27 18:00 | 140.83 | 2022 | 51.33 | 2022-07-31
Spain | ESP | 2022-07-27 17:00 | 2022-07-27 19:00 | 151.74 | 2022 | 51.33 | 2022-07-31
Spain | ESP | 2022-07-27 18:00 | 2022-07-27 20:00 | 160.14 | 2022 | 51.33 | 2022-07-31
Spain | ESP | 2022-07-27 19:00 | 2022-07-27 21:00 | 164.2 | 2022 | 51.33 | 2022-07-31
Spain | ESP | 2022-07-27 20:00 | 2022-07-27 22:00 | 162.26 | 2022 | 51.33 | 2022-07-31
Spain | ESP | 2022-07-27 21:00 | 2022-07-27 23:00 | 153.33 | 2022 | 51.33 | 2022-07-31
Spain | ESP | 2022-07-27 22:00 | 2022-07-28 | 180 | 2022 | 51.33 | 2022-07-31
Spain | ESP | 2022-07-27 23:00 | 2022-07-28 01:00 | 176.07 | 2022 | 51.33 | 2022-07-31
Spain | ESP | 2022-07-28 | 2022-07-28 02:00 | 170 | 2022 | 51.33 | 2022-07-31
Spain | ESP | 2022-07-28 01:00 | 2022-07-28 03:00 | 165 | 2022 | 51.33 | 2022-07-31
Spain | ESP | 2022-07-28 02:00 | 2022-07-28 04:00 | 165.45 | 2022 | 51.33 | 2022-07-31
Spain | ESP | 2022-07-28 03:00 | 2022-07-28 05:00 | 170 | 2022 | 51.33 | 2022-07-31
Spain | ESP | 2022-07-28 04:00 | 2022-07-28 06:00 | 175 | 2022 | 51.33 | 2022-07-31
Spain | ESP | 2022-07-28 05:00 | 2022-07-28 07:00 | 178.19 | 2022 | 51.33 | 2022-07-31
Spain | ESP | 2022-07-28 06:00 | 2022-07-28 08:00 | 179 | 2022 | 51.33 | 2022-07-31
Spain | ESP | 2022-07-28 07:00 | 2022-07-28 09:00 | 170 | 2022 | 51.33 | 2022-07-31
Spain | ESP | 2022-07-28 08:00 | 2022-07-28 10:00 | 165.45 | 2022 | 51.33 | 2022-07-31
Spain | ESP | 2022-07-28 09:00 | 2022-07-28 11:00 | 167.37 | 2022 | 51.33 | 2022-07-31
Spain | ESP | 2022-07-28 10:00 | 2022-07-28 12:00 | 177.58 | 2022 | 51.33 | 2022-07-31
Spain | ESP | 2022-07-28 11:00 | 2022-07-28 13:00 | 177.58 | 2022 | 51.33 | 2022-07-31
Spain | ESP | 2022-07-28 12:00 | 2022-07-28 14:00 | 168.18 | 2022 | 51.33 | 2022-07-31
Spain | ESP | 2022-07-28 13:00 | 2022-07-28 15:00 | 162.76 | 2022 | 51.33 | 2022-07-31
Spain | ESP | 2022-07-28 14:00 | 2022-07-28 16:00 | 160.52 | 2022 | 51.33 | 2022-07-31
Spain | ESP | 2022-07-28 15:00 | 2022-07-28 17:00 | 159.27 | 2022 | 51.33 | 2022-07-31
Spain | ESP | 2022-07-28 16:00 | 2022-07-28 18:00 | 151.17 | 2022 | 51.33 | 2022-07-31
Spain | ESP | 2022-07-28 17:00 | 2022-07-28 19:00 | 159.61 | 2022 | 51.33 | 2022-07-31
Spain | ESP | 2022-07-28 18:00 | 2022-07-28 20:00 | 175 | 2022 | 51.33 | 2022-07-31
Spain | ESP | 2022-07-28 19:00 | 2022-07-28 21:00 | 178.09 | 2022 | 51.33 | 2022-07-31
Spain | ESP | 2022-07-28 20:00 | 2022-07-28 22:00 | 177.58 | 2022 | 51.33 | 2022-07-31
Spain | ESP | 2022-07-28 21:00 | 2022-07-28 23:00 | 167.77 | 2022 | 51.33 | 2022-07-31
Spain | ESP | 2022-07-28 22:00 | 2022-07-29 | 161 | 2022 | 51.33 | 2022-07-31
Spain | ESP | 2022-07-28 23:00 | 2022-07-29 01:00 | 150.29 | 2022 | 51.33 | 2022-07-31
Spain | ESP | 2022-07-29 | 2022-07-29 02:00 | 142.81 | 2022 | 51.33 | 2022-07-31
Spain | ESP | 2022-07-29 01:00 | 2022-07-29 03:00 | 138.51 | 2022 | 51.33 | 2022-07-31
Spain | ESP | 2022-07-29 02:00 | 2022-07-29 04:00 | 139.01 | 2022 | 51.33 | 2022-07-31
Spain | ESP | 2022-07-29 03:00 | 2022-07-29 05:00 | 142.91 | 2022 | 51.33 | 2022-07-31
Spain | ESP | 2022-07-29 04:00 | 2022-07-29 06:00 | 145.54 | 2022 | 51.33 | 2022-07-31
Spain | ESP | 2022-07-29 05:00 | 2022-07-29 07:00 | 150.29 | 2022 | 51.33 | 2022-07-31
Spain | ESP | 2022-07-29 06:00 | 2022-07-29 08:00 | 150.29 | 2022 | 51.33 | 2022-07-31
Spain | ESP | 2022-07-29 07:00 | 2022-07-29 09:00 | 139.01 | 2022 | 51.33 | 2022-07-31
Spain | ESP | 2022-07-29 08:00 | 2022-07-29 10:00 | 135.34 | 2022 | 51.33 | 2022-07-31
Spain | ESP | 2022-07-29 09:00 | 2022-07-29 11:00 | 135.34 | 2022 | 51.33 | 2022-07-31
Spain | ESP | 2022-07-29 10:00 | 2022-07-29 12:00 | 145.85 | 2022 | 51.33 | 2022-07-31
Spain | ESP | 2022-07-29 11:00 | 2022-07-29 13:00 | 148.02 | 2022 | 51.33 | 2022-07-31
Spain | ESP | 2022-07-29 12:00 | 2022-07-29 14:00 | 141.01 | 2022 | 51.33 | 2022-07-31
Spain | ESP | 2022-07-29 13:00 | 2022-07-29 15:00 | 135.95 | 2022 | 51.33 | 2022-07-31
Spain | ESP | 2022-07-29 14:00 | 2022-07-29 16:00 | 132.91 | 2022 | 51.33 | 2022-07-31
Spain | ESP | 2022-07-29 15:00 | 2022-07-29 17:00 | 120.51 | 2022 | 51.33 | 2022-07-31
Spain | ESP | 2022-07-29 16:00 | 2022-07-29 18:00 | 119 | 2022 | 51.33 | 2022-07-31
Spain | ESP | 2022-07-29 17:00 | 2022-07-29 19:00 | 133.01 | 2022 | 51.33 | 2022-07-31
Spain | ESP | 2022-07-29 18:00 | 2022-07-29 20:00 | 153.33 | 2022 | 51.33 | 2022-07-31
Spain | ESP | 2022-07-29 19:00 | 2022-07-29 21:00 | 156.93 | 2022 | 51.33 | 2022-07-31
Spain | ESP | 2022-07-29 20:00 | 2022-07-29 22:00 | 150.29 | 2022 | 51.33 | 2022-07-31
Spain | ESP | 2022-07-29 21:00 | 2022-07-29 23:00 | 129 | 2022 | 51.33 | 2022-07-31
Spain | ESP | 2022-07-29 22:00 | 2022-07-30 | 163.78 | 2022 | 51.33 | 2022-07-31
Spain | ESP | 2022-07-29 23:00 | 2022-07-30 01:00 | 155.69 | 2022 | 51.33 | 2022-07-31
Spain | ESP | 2022-07-30 | 2022-07-30 02:00 | 148.55 | 2022 | 51.33 | 2022-07-31
Spain | ESP | 2022-07-30 01:00 | 2022-07-30 03:00 | 139.01 | 2022 | 51.33 | 2022-07-31
Spain | ESP | 2022-07-30 02:00 | 2022-07-30 04:00 | 120.99 | 2022 | 51.33 | 2022-07-31
Spain | ESP | 2022-07-30 03:00 | 2022-07-30 05:00 | 120.12 | 2022 | 51.33 | 2022-07-31
Spain | ESP | 2022-07-30 04:00 | 2022-07-30 06:00 | 120.12 | 2022 | 51.33 | 2022-07-31
Spain | ESP | 2022-07-30 05:00 | 2022-07-30 07:00 | 117.6 | 2022 | 51.33 | 2022-07-31
Spain | ESP | 2022-07-30 06:00 | 2022-07-30 08:00 | 116.8 | 2022 | 51.33 | 2022-07-31
Spain | ESP | 2022-07-30 07:00 | 2022-07-30 09:00 | 114.8 | 2022 | 51.33 | 2022-07-31
Spain | ESP | 2022-07-30 08:00 | 2022-07-30 10:00 | 114.3 | 2022 | 51.33 | 2022-07-31
Spain | ESP | 2022-07-30 09:00 | 2022-07-30 11:00 | 115 | 2022 | 51.33 | 2022-07-31
Spain | ESP | 2022-07-30 10:00 | 2022-07-30 12:00 | 116.8 | 2022 | 51.33 | 2022-07-31
Spain | ESP | 2022-07-30 11:00 | 2022-07-30 13:00 | 120.12 | 2022 | 51.33 | 2022-07-31
Spain | ESP | 2022-07-30 12:00 | 2022-07-30 14:00 | 120.12 | 2022 | 51.33 | 2022-07-31
Spain | ESP | 2022-07-30 13:00 | 2022-07-30 15:00 | 120.12 | 2022 | 51.33 | 2022-07-31
Spain | ESP | 2022-07-30 14:00 | 2022-07-30 16:00 | 120 | 2022 | 51.33 | 2022-07-31
Spain | ESP | 2022-07-30 15:00 | 2022-07-30 17:00 | 116.9 | 2022 | 51.33 | 2022-07-31
Spain | ESP | 2022-07-30 16:00 | 2022-07-30 18:00 | 120.12 | 2022 | 51.33 | 2022-07-31
Spain | ESP | 2022-07-30 17:00 | 2022-07-30 19:00 | 142.78 | 2022 | 51.33 | 2022-07-31
Spain | ESP | 2022-07-30 18:00 | 2022-07-30 20:00 | 148 | 2022 | 51.33 | 2022-07-31
Spain | ESP | 2022-07-30 19:00 | 2022-07-30 21:00 | 149.29 | 2022 | 51.33 | 2022-07-31
Spain | ESP | 2022-07-30 20:00 | 2022-07-30 22:00 | 150 | 2022 | 51.33 | 2022-07-31
Spain | ESP | 2022-07-30 21:00 | 2022-07-30 23:00 | 148.46 | 2022 | 51.33 | 2022-07-31
Spain | ESP | 2022-07-30 22:00 | 2022-07-31 | 121.17 | 2022 | 51.33 | 2022-07-31
Spain | ESP | 2022-07-30 23:00 | 2022-07-31 01:00 | 115.99 | 2022 | 51.33 | 2022-07-31
Spain | ESP | 2022-07-31 | 2022-07-31 02:00 | 106.99 | 2022 | 51.33 | 2022-07-31
Spain | ESP | 2022-07-31 01:00 | 2022-07-31 03:00 | 100.9 | 2022 | 51.33 | 2022-07-31
Spain | ESP | 2022-07-31 02:00 | 2022-07-31 04:00 | 108.17 | 2022 | 51.33 | 2022-07-31
Spain | ESP | 2022-07-31 03:00 | 2022-07-31 05:00 | 110 | 2022 | 51.33 | 2022-07-31
Spain | ESP | 2022-07-31 04:00 | 2022-07-31 06:00 | 111.14 | 2022 | 51.33 | 2022-07-31
Spain | ESP | 2022-07-31 05:00 | 2022-07-31 07:00 | 106.99 | 2022 | 51.33 | 2022-07-31
Spain | ESP | 2022-07-31 06:00 | 2022-07-31 08:00 | 95 | 2022 | 51.33 | 2022-07-31
Spain | ESP | 2022-07-31 07:00 | 2022-07-31 09:00 | 90.87 | 2022 | 51.33 | 2022-07-31
Spain | ESP | 2022-07-31 08:00 | 2022-07-31 10:00 | 80 | 2022 | 51.33 | 2022-07-31
Spain | ESP | 2022-07-31 09:00 | 2022-07-31 11:00 | 80.58 | 2022 | 51.33 | 2022-07-31
Spain | ESP | 2022-07-31 10:00 | 2022-07-31 12:00 | 91.48 | 2022 | 51.33 | 2022-07-31
Spain | ESP | 2022-07-31 11:00 | 2022-07-31 13:00 | 95 | 2022 | 51.33 | 2022-07-31
Spain | ESP | 2022-07-31 12:00 | 2022-07-31 14:00 | 103 | 2022 | 51.33 | 2022-07-31
Spain | ESP | 2022-07-31 13:00 | 2022-07-31 15:00 | 104.48 | 2022 | 51.33 | 2022-07-31
Spain | ESP | 2022-07-31 14:00 | 2022-07-31 16:00 | 101.98 | 2022 | 51.33 | 2022-07-31
Spain | ESP | 2022-07-31 15:00 | 2022-07-31 17:00 | 99.98 | 2022 | 51.33 | 2022-07-31
Spain | ESP | 2022-07-31 16:00 | 2022-07-31 18:00 | 108.17 | 2022 | 51.33 | 2022-07-31
Spain | ESP | 2022-07-31 17:00 | 2022-07-31 19:00 | 117.48 | 2022 | 51.33 | 2022-07-31
Spain | ESP | 2022-07-31 18:00 | 2022-07-31 20:00 | 152.16 | 2022 | 51.33 | 2022-07-31
Spain | ESP | 2022-07-31 19:00 | 2022-07-31 21:00 | 165 | 2022 | 51.33 | 2022-07-31
Spain | ESP | 2022-07-31 20:00 | 2022-07-31 22:00 | 183.03 | 2022 | 51.33 | 2022-07-31
Spain | ESP | 2022-07-31 21:00 | 2022-07-31 23:00 | 164.64 | 2022 | 51.33 | 2022-07-31
Spain | ESP | 2022-07-31 22:00 | 2022-08-01 | 157.48 | 2022 | 51.33 | 2022-07-31
Spain | ESP | 2022-07-31 23:00 | 2022-08-01 01:00 | 153.33 | 2022 | 51.33 | 2022-07-31
Spain | ESP | 2022-08-01 | 2022-08-01 02:00 | 150.15 | 2022 | 70.04 | 2022-08-31
Spain | ESP | 2022-08-01 01:00 | 2022-08-01 03:00 | 148.02 | 2022 | 70.04 | 2022-08-31
Spain | ESP | 2022-08-01 02:00 | 2022-08-01 04:00 | 147.39 | 2022 | 70.04 | 2022-08-31
Spain | ESP | 2022-08-01 03:00 | 2022-08-01 05:00 | 150.15 | 2022 | 70.04 | 2022-08-31
Spain | ESP | 2022-08-01 04:00 | 2022-08-01 06:00 | 150.15 | 2022 | 70.04 | 2022-08-31
Spain | ESP | 2022-08-01 05:00 | 2022-08-01 07:00 | 148 | 2022 | 70.04 | 2022-08-31
Spain | ESP | 2022-08-01 06:00 | 2022-08-01 08:00 | 150.15 | 2022 | 70.04 | 2022-08-31
Spain | ESP | 2022-08-01 07:00 | 2022-08-01 09:00 | 145.13 | 2022 | 70.04 | 2022-08-31
Spain | ESP | 2022-08-01 08:00 | 2022-08-01 10:00 | 123.72 | 2022 | 70.04 | 2022-08-31
Spain | ESP | 2022-08-01 09:00 | 2022-08-01 11:00 | 125 | 2022 | 70.04 | 2022-08-31
Spain | ESP | 2022-08-01 10:00 | 2022-08-01 12:00 | 130 | 2022 | 70.04 | 2022-08-31
Spain | ESP | 2022-08-01 11:00 | 2022-08-01 13:00 | 140.65 | 2022 | 70.04 | 2022-08-31
Spain | ESP | 2022-08-01 12:00 | 2022-08-01 14:00 | 144.78 | 2022 | 70.04 | 2022-08-31
Spain | ESP | 2022-08-01 13:00 | 2022-08-01 15:00 | 142.01 | 2022 | 70.04 | 2022-08-31
Spain | ESP | 2022-08-01 14:00 | 2022-08-01 16:00 | 140.13 | 2022 | 70.04 | 2022-08-31
Spain | ESP | 2022-08-01 15:00 | 2022-08-01 17:00 | 147.39 | 2022 | 70.04 | 2022-08-31
Spain | ESP | 2022-08-01 16:00 | 2022-08-01 18:00 | 148 | 2022 | 70.04 | 2022-08-31
Spain | ESP | 2022-08-01 17:00 | 2022-08-01 19:00 | 153.33 | 2022 | 70.04 | 2022-08-31
Spain | ESP | 2022-08-01 18:00 | 2022-08-01 20:00 | 159.43 | 2022 | 70.04 | 2022-08-31
Spain | ESP | 2022-08-01 19:00 | 2022-08-01 21:00 | 165.09 | 2022 | 70.04 | 2022-08-31
Spain | ESP | 2022-08-01 20:00 | 2022-08-01 22:00 | 165 | 2022 | 70.04 | 2022-08-31
Spain | ESP | 2022-08-01 21:00 | 2022-08-01 23:00 | 153.95 | 2022 | 70.04 | 2022-08-31
Spain | ESP | 2022-08-01 22:00 | 2022-08-02 | 156.43 | 2022 | 70.04 | 2022-08-31
Spain | ESP | 2022-08-01 23:00 | 2022-08-02 01:00 | 151.81 | 2022 | 70.04 | 2022-08-31
Spain | ESP | 2022-08-02 | 2022-08-02 02:00 | 145 | 2022 | 70.04 | 2022-08-31
Spain | ESP | 2022-08-02 01:00 | 2022-08-02 03:00 | 144.78 | 2022 | 70.04 | 2022-08-31
Spain | ESP | 2022-08-02 02:00 | 2022-08-02 04:00 | 149.65 | 2022 | 70.04 | 2022-08-31
Spain | ESP | 2022-08-02 03:00 | 2022-08-02 05:00 | 153.33 | 2022 | 70.04 | 2022-08-31
Spain | ESP | 2022-08-02 04:00 | 2022-08-02 06:00 | 154.43 | 2022 | 70.04 | 2022-08-31
Spain | ESP | 2022-08-02 05:00 | 2022-08-02 07:00 | 152.62 | 2022 | 70.04 | 2022-08-31
Spain | ESP | 2022-08-02 06:00 | 2022-08-02 08:00 | 151.81 | 2022 | 70.04 | 2022-08-31
Spain | ESP | 2022-08-02 07:00 | 2022-08-02 09:00 | 147 | 2022 | 70.04 | 2022-08-31
Spain | ESP | 2022-08-02 08:00 | 2022-08-02 10:00 | 130 | 2022 | 70.04 | 2022-08-31
Spain | ESP | 2022-08-02 09:00 | 2022-08-02 11:00 | 129 | 2022 | 70.04 | 2022-08-31
Spain | ESP | 2022-08-02 10:00 | 2022-08-02 12:00 | 131.07 | 2022 | 70.04 | 2022-08-31
Spain | ESP | 2022-08-02 11:00 | 2022-08-02 13:00 | 140 | 2022 | 70.04 | 2022-08-31
Spain | ESP | 2022-08-02 12:00 | 2022-08-02 14:00 | 146.63 | 2022 | 70.04 | 2022-08-31
Spain | ESP | 2022-08-02 13:00 | 2022-08-02 15:00 | 147.13 | 2022 | 70.04 | 2022-08-31
Spain | ESP | 2022-08-02 14:00 | 2022-08-02 16:00 | 147.39 | 2022 | 70.04 | 2022-08-31
Spain | ESP | 2022-08-02 15:00 | 2022-08-02 17:00 | 149.65 | 2022 | 70.04 | 2022-08-31
Spain | ESP | 2022-08-02 16:00 | 2022-08-02 18:00 | 152.13 | 2022 | 70.04 | 2022-08-31
Spain | ESP | 2022-08-02 17:00 | 2022-08-02 19:00 | 161.57 | 2022 | 70.04 | 2022-08-31
Spain | ESP | 2022-08-02 18:00 | 2022-08-02 20:00 | 170 | 2022 | 70.04 | 2022-08-31
Spain | ESP | 2022-08-02 19:00 | 2022-08-02 21:00 | 180 | 2022 | 70.04 | 2022-08-31
Spain | ESP | 2022-08-02 20:00 | 2022-08-02 22:00 | 175 | 2022 | 70.04 | 2022-08-31
Spain | ESP | 2022-08-02 21:00 | 2022-08-02 23:00 | 164.63 | 2022 | 70.04 | 2022-08-31
Spain | ESP | 2022-08-02 22:00 | 2022-08-03 | 169.67 | 2022 | 70.04 | 2022-08-31
Spain | ESP | 2022-08-02 23:00 | 2022-08-03 01:00 | 161 | 2022 | 70.04 | 2022-08-31
Spain | ESP | 2022-08-03 | 2022-08-03 02:00 | 153.15 | 2022 | 70.04 | 2022-08-31
Spain | ESP | 2022-08-03 01:00 | 2022-08-03 03:00 | 147 | 2022 | 70.04 | 2022-08-31
Spain | ESP | 2022-08-03 02:00 | 2022-08-03 04:00 | 144.56 | 2022 | 70.04 | 2022-08-31
Spain | ESP | 2022-08-03 03:00 | 2022-08-03 05:00 | 149.01 | 2022 | 70.04 | 2022-08-31
Spain | ESP | 2022-08-03 04:00 | 2022-08-03 06:00 | 155 | 2022 | 70.04 | 2022-08-31
Spain | ESP | 2022-08-03 05:00 | 2022-08-03 07:00 | 162.06 | 2022 | 70.04 | 2022-08-31
Spain | ESP | 2022-08-03 06:00 | 2022-08-03 08:00 | 162.06 | 2022 | 70.04 | 2022-08-31
Spain | ESP | 2022-08-03 07:00 | 2022-08-03 09:00 | 151.15 | 2022 | 70.04 | 2022-08-31
Spain | ESP | 2022-08-03 08:00 | 2022-08-03 10:00 | 132 | 2022 | 70.04 | 2022-08-31
Spain | ESP | 2022-08-03 09:00 | 2022-08-03 11:00 | 127.65 | 2022 | 70.04 | 2022-08-31
Spain | ESP | 2022-08-03 10:00 | 2022-08-03 12:00 | 133.66 | 2022 | 70.04 | 2022-08-31
Spain | ESP | 2022-08-03 11:00 | 2022-08-03 13:00 | 127.65 | 2022 | 70.04 | 2022-08-31
Spain | ESP | 2022-08-03 12:00 | 2022-08-03 14:00 | 129 | 2022 | 70.04 | 2022-08-31
Spain | ESP | 2022-08-03 13:00 | 2022-08-03 15:00 | 126 | 2022 | 70.04 | 2022-08-31
Spain | ESP | 2022-08-03 14:00 | 2022-08-03 16:00 | 126 | 2022 | 70.04 | 2022-08-31
Spain | ESP | 2022-08-03 15:00 | 2022-08-03 17:00 | 129 | 2022 | 70.04 | 2022-08-31
Spain | ESP | 2022-08-03 16:00 | 2022-08-03 18:00 | 131.04 | 2022 | 70.04 | 2022-08-31
Spain | ESP | 2022-08-03 17:00 | 2022-08-03 19:00 | 151.56 | 2022 | 70.04 | 2022-08-31
Spain | ESP | 2022-08-03 18:00 | 2022-08-03 20:00 | 168 | 2022 | 70.04 | 2022-08-31
Spain | ESP | 2022-08-03 19:00 | 2022-08-03 21:00 | 176 | 2022 | 70.04 | 2022-08-31
Spain | ESP | 2022-08-03 20:00 | 2022-08-03 22:00 | 172.23 | 2022 | 70.04 | 2022-08-31
Spain | ESP | 2022-08-03 21:00 | 2022-08-03 23:00 | 163.95 | 2022 | 70.04 | 2022-08-31
Spain | ESP | 2022-08-03 22:00 | 2022-08-04 | 170 | 2022 | 70.04 | 2022-08-31
Spain | ESP | 2022-08-03 23:00 | 2022-08-04 01:00 | 160.92 | 2022 | 70.04 | 2022-08-31
Spain | ESP | 2022-08-04 | 2022-08-04 02:00 | 152.3 | 2022 | 70.04 | 2022-08-31
Spain | ESP | 2022-08-04 01:00 | 2022-08-04 03:00 | 144 | 2022 | 70.04 | 2022-08-31
Spain | ESP | 2022-08-04 02:00 | 2022-08-04 04:00 | 140 | 2022 | 70.04 | 2022-08-31
Spain | ESP | 2022-08-04 03:00 | 2022-08-04 05:00 | 148.95 | 2022 | 70.04 | 2022-08-31
Spain | ESP | 2022-08-04 04:00 | 2022-08-04 06:00 | 150 | 2022 | 70.04 | 2022-08-31
Spain | ESP | 2022-08-04 05:00 | 2022-08-04 07:00 | 160 | 2022 | 70.04 | 2022-08-31
Spain | ESP | 2022-08-04 06:00 | 2022-08-04 08:00 | 160 | 2022 | 70.04 | 2022-08-31
Spain | ESP | 2022-08-04 07:00 | 2022-08-04 09:00 | 150 | 2022 | 70.04 | 2022-08-31
Spain | ESP | 2022-08-04 08:00 | 2022-08-04 10:00 | 147.09 | 2022 | 70.04 | 2022-08-31
Spain | ESP | 2022-08-04 09:00 | 2022-08-04 11:00 | 147.09 | 2022 | 70.04 | 2022-08-31
Spain | ESP | 2022-08-04 10:00 | 2022-08-04 12:00 | 147.09 | 2022 | 70.04 | 2022-08-31
Spain | ESP | 2022-08-04 11:00 | 2022-08-04 13:00 | 145.5 | 2022 | 70.04 | 2022-08-31
Spain | ESP | 2022-08-04 12:00 | 2022-08-04 14:00 | 136.01 | 2022 | 70.04 | 2022-08-31
Spain | ESP | 2022-08-04 13:00 | 2022-08-04 15:00 | 130 | 2022 | 70.04 | 2022-08-31
Spain | ESP | 2022-08-04 14:00 | 2022-08-04 16:00 | 125 | 2022 | 70.04 | 2022-08-31
Spain | ESP | 2022-08-04 15:00 | 2022-08-04 17:00 | 125 | 2022 | 70.04 | 2022-08-31
Spain | ESP | 2022-08-04 16:00 | 2022-08-04 18:00 | 124.99 | 2022 | 70.04 | 2022-08-31
Spain | ESP | 2022-08-04 17:00 | 2022-08-04 19:00 | 140 | 2022 | 70.04 | 2022-08-31
Spain | ESP | 2022-08-04 18:00 | 2022-08-04 20:00 | 155.01 | 2022 | 70.04 | 2022-08-31
Spain | ESP | 2022-08-04 19:00 | 2022-08-04 21:00 | 165.01 | 2022 | 70.04 | 2022-08-31
Spain | ESP | 2022-08-04 20:00 | 2022-08-04 22:00 | 161.95 | 2022 | 70.04 | 2022-08-31
Spain | ESP | 2022-08-04 21:00 | 2022-08-04 23:00 | 147.7 | 2022 | 70.04 | 2022-08-31
Spain | ESP | 2022-08-04 22:00 | 2022-08-05 | 155.01 | 2022 | 70.04 | 2022-08-31
Spain | ESP | 2022-08-04 23:00 | 2022-08-05 01:00 | 128.1 | 2022 | 70.04 | 2022-08-31
Spain | ESP | 2022-08-05 | 2022-08-05 02:00 | 122.4 | 2022 | 70.04 | 2022-08-31
Spain | ESP | 2022-08-05 01:00 | 2022-08-05 03:00 | 120.3 | 2022 | 70.04 | 2022-08-31
Spain | ESP | 2022-08-05 02:00 | 2022-08-05 04:00 | 120.3 | 2022 | 70.04 | 2022-08-31
Spain | ESP | 2022-08-05 03:00 | 2022-08-05 05:00 | 122.3 | 2022 | 70.04 | 2022-08-31
Spain | ESP | 2022-08-05 04:00 | 2022-08-05 06:00 | 125 | 2022 | 70.04 | 2022-08-31
Spain | ESP | 2022-08-05 05:00 | 2022-08-05 07:00 | 133.65 | 2022 | 70.04 | 2022-08-31
Spain | ESP | 2022-08-05 06:00 | 2022-08-05 08:00 | 131.9 | 2022 | 70.04 | 2022-08-31
Spain | ESP | 2022-08-05 07:00 | 2022-08-05 09:00 | 133 | 2022 | 70.04 | 2022-08-31
Spain | ESP | 2022-08-05 08:00 | 2022-08-05 10:00 | 124 | 2022 | 70.04 | 2022-08-31
Spain | ESP | 2022-08-05 09:00 | 2022-08-05 11:00 | 122.4 | 2022 | 70.04 | 2022-08-31
Spain | ESP | 2022-08-05 10:00 | 2022-08-05 12:00 | 127 | 2022 | 70.04 | 2022-08-31
Spain | ESP | 2022-08-05 11:00 | 2022-08-05 13:00 | 135.01 | 2022 | 70.04 | 2022-08-31
Spain | ESP | 2022-08-05 12:00 | 2022-08-05 14:00 | 128.43 | 2022 | 70.04 | 2022-08-31
Spain | ESP | 2022-08-05 13:00 | 2022-08-05 15:00 | 126.1 | 2022 | 70.04 | 2022-08-31
Spain | ESP | 2022-08-05 14:00 | 2022-08-05 16:00 | 124 | 2022 | 70.04 | 2022-08-31
Spain | ESP | 2022-08-05 15:00 | 2022-08-05 17:00 | 126.1 | 2022 | 70.04 | 2022-08-31
Spain | ESP | 2022-08-05 16:00 | 2022-08-05 18:00 | 142.57 | 2022 | 70.04 | 2022-08-31
Spain | ESP | 2022-08-05 17:00 | 2022-08-05 19:00 | 150 | 2022 | 70.04 | 2022-08-31
Spain | ESP | 2022-08-05 18:00 | 2022-08-05 20:00 | 160.11 | 2022 | 70.04 | 2022-08-31
Spain | ESP | 2022-08-05 19:00 | 2022-08-05 21:00 | 164 | 2022 | 70.04 | 2022-08-31
Spain | ESP | 2022-08-05 20:00 | 2022-08-05 22:00 | 164 | 2022 | 70.04 | 2022-08-31
Spain | ESP | 2022-08-05 21:00 | 2022-08-05 23:00 | 160.11 | 2022 | 70.04 | 2022-08-31
Spain | ESP | 2022-08-05 22:00 | 2022-08-06 | 143.69 | 2022 | 70.04 | 2022-08-31
Spain | ESP | 2022-08-05 23:00 | 2022-08-06 01:00 | 132.1 | 2022 | 70.04 | 2022-08-31
Spain | ESP | 2022-08-06 | 2022-08-06 02:00 | 119.43 | 2022 | 70.04 | 2022-08-31
Spain | ESP | 2022-08-06 01:00 | 2022-08-06 03:00 | 115 | 2022 | 70.04 | 2022-08-31
Spain | ESP | 2022-08-06 02:00 | 2022-08-06 04:00 | 138.01 | 2022 | 70.04 | 2022-08-31
Spain | ESP | 2022-08-06 03:00 | 2022-08-06 05:00 | 140.1 | 2022 | 70.04 | 2022-08-31
Spain | ESP | 2022-08-06 04:00 | 2022-08-06 06:00 | 148.1 | 2022 | 70.04 | 2022-08-31
Spain | ESP | 2022-08-06 05:00 | 2022-08-06 07:00 | 155 | 2022 | 70.04 | 2022-08-31
Spain | ESP | 2022-08-06 06:00 | 2022-08-06 08:00 | 147.42 | 2022 | 70.04 | 2022-08-31
Spain | ESP | 2022-08-06 07:00 | 2022-08-06 09:00 | 129 | 2022 | 70.04 | 2022-08-31
Spain | ESP | 2022-08-06 08:00 | 2022-08-06 10:00 | 115 | 2022 | 70.04 | 2022-08-31
Spain | ESP | 2022-08-06 09:00 | 2022-08-06 11:00 | 112.3 | 2022 | 70.04 | 2022-08-31
Spain | ESP | 2022-08-06 10:00 | 2022-08-06 12:00 | 115 | 2022 | 70.04 | 2022-08-31
Spain | ESP | 2022-08-06 11:00 | 2022-08-06 13:00 | 121 | 2022 | 70.04 | 2022-08-31
Spain | ESP | 2022-08-06 12:00 | 2022-08-06 14:00 | 120.99 | 2022 | 70.04 | 2022-08-31
Spain | ESP | 2022-08-06 13:00 | 2022-08-06 15:00 | 120.1 | 2022 | 70.04 | 2022-08-31
Spain | ESP | 2022-08-06 14:00 | 2022-08-06 16:00 | 115 | 2022 | 70.04 | 2022-08-31
Spain | ESP | 2022-08-06 15:00 | 2022-08-06 17:00 | 113 | 2022 | 70.04 | 2022-08-31
Spain | ESP | 2022-08-06 16:00 | 2022-08-06 18:00 | 115 | 2022 | 70.04 | 2022-08-31
Spain | ESP | 2022-08-06 17:00 | 2022-08-06 19:00 | 147.32 | 2022 | 70.04 | 2022-08-31
Spain | ESP | 2022-08-06 18:00 | 2022-08-06 20:00 | 167.7 | 2022 | 70.04 | 2022-08-31
Spain | ESP | 2022-08-06 19:00 | 2022-08-06 21:00 | 180 | 2022 | 70.04 | 2022-08-31
Spain | ESP | 2022-08-06 20:00 | 2022-08-06 22:00 | 174.86 | 2022 | 70.04 | 2022-08-31
Spain | ESP | 2022-08-06 21:00 | 2022-08-06 23:00 | 167.7 | 2022 | 70.04 | 2022-08-31
Spain | ESP | 2022-08-06 22:00 | 2022-08-07 | 163.95 | 2022 | 70.04 | 2022-08-31
Spain | ESP | 2022-08-06 23:00 | 2022-08-07 01:00 | 155.04 | 2022 | 70.04 | 2022-08-31
Spain | ESP | 2022-08-07 | 2022-08-07 02:00 | 140 | 2022 | 70.04 | 2022-08-31
Spain | ESP | 2022-08-07 01:00 | 2022-08-07 03:00 | 135.1 | 2022 | 70.04 | 2022-08-31
Spain | ESP | 2022-08-07 02:00 | 2022-08-07 04:00 | 141.7 | 2022 | 70.04 | 2022-08-31
Spain | ESP | 2022-08-07 03:00 | 2022-08-07 05:00 | 151.9 | 2022 | 70.04 | 2022-08-31
Spain | ESP | 2022-08-07 04:00 | 2022-08-07 06:00 | 151 | 2022 | 70.04 | 2022-08-31
Spain | ESP | 2022-08-07 05:00 | 2022-08-07 07:00 | 135.1 | 2022 | 70.04 | 2022-08-31
Spain | ESP | 2022-08-07 06:00 | 2022-08-07 08:00 | 115.02 | 2022 | 70.04 | 2022-08-31
Spain | ESP | 2022-08-07 07:00 | 2022-08-07 09:00 | 88.33 | 2022 | 70.04 | 2022-08-31
Spain | ESP | 2022-08-07 08:00 | 2022-08-07 10:00 | 76.84 | 2022 | 70.04 | 2022-08-31
Spain | ESP | 2022-08-07 09:00 | 2022-08-07 11:00 | 72.08 | 2022 | 70.04 | 2022-08-31
Spain | ESP | 2022-08-07 10:00 | 2022-08-07 12:00 | 86.82 | 2022 | 70.04 | 2022-08-31
Spain | ESP | 2022-08-07 11:00 | 2022-08-07 13:00 | 79.01 | 2022 | 70.04 | 2022-08-31
Spain | ESP | 2022-08-07 12:00 | 2022-08-07 14:00 | 76.57 | 2022 | 70.04 | 2022-08-31
Spain | ESP | 2022-08-07 13:00 | 2022-08-07 15:00 | 86.4 | 2022 | 70.04 | 2022-08-31
Spain | ESP | 2022-08-07 14:00 | 2022-08-07 16:00 | 102.8 | 2022 | 70.04 | 2022-08-31
Spain | ESP | 2022-08-07 15:00 | 2022-08-07 17:00 | 107.09 | 2022 | 70.04 | 2022-08-31
Spain | ESP | 2022-08-07 16:00 | 2022-08-07 18:00 | 110.62 | 2022 | 70.04 | 2022-08-31
Spain | ESP | 2022-08-07 17:00 | 2022-08-07 19:00 | 120.28 | 2022 | 70.04 | 2022-08-31
Spain | ESP | 2022-08-07 18:00 | 2022-08-07 20:00 | 163.95 | 2022 | 70.04 | 2022-08-31
Spain | ESP | 2022-08-07 19:00 | 2022-08-07 21:00 | 170.81 | 2022 | 70.04 | 2022-08-31
Spain | ESP | 2022-08-07 20:00 | 2022-08-07 22:00 | 175 | 2022 | 70.04 | 2022-08-31
Spain | ESP | 2022-08-07 21:00 | 2022-08-07 23:00 | 170 | 2022 | 70.04 | 2022-08-31
Spain | ESP | 2022-08-07 22:00 | 2022-08-08 | 163.44 | 2022 | 70.04 | 2022-08-31
Spain | ESP | 2022-08-07 23:00 | 2022-08-08 01:00 | 157.5 | 2022 | 70.04 | 2022-08-31
Spain | ESP | 2022-08-08 | 2022-08-08 02:00 | 142 | 2022 | 70.04 | 2022-08-31
Spain | ESP | 2022-08-08 01:00 | 2022-08-08 03:00 | 130 | 2022 | 70.04 | 2022-08-31
Spain | ESP | 2022-08-08 02:00 | 2022-08-08 04:00 | 130 | 2022 | 70.04 | 2022-08-31
Spain | ESP | 2022-08-08 03:00 | 2022-08-08 05:00 | 140 | 2022 | 70.04 | 2022-08-31
Spain | ESP | 2022-08-08 04:00 | 2022-08-08 06:00 | 152.64 | 2022 | 70.04 | 2022-08-31
Spain | ESP | 2022-08-08 05:00 | 2022-08-08 07:00 | 153.35 | 2022 | 70.04 | 2022-08-31
Spain | ESP | 2022-08-08 06:00 | 2022-08-08 08:00 | 162.93 | 2022 | 70.04 | 2022-08-31
Spain | ESP | 2022-08-08 07:00 | 2022-08-08 09:00 | 152.46 | 2022 | 70.04 | 2022-08-31
Spain | ESP | 2022-08-08 08:00 | 2022-08-08 10:00 | 137.83 | 2022 | 70.04 | 2022-08-31
Spain | ESP | 2022-08-08 09:00 | 2022-08-08 11:00 | 135.05 | 2022 | 70.04 | 2022-08-31
Spain | ESP | 2022-08-08 10:00 | 2022-08-08 12:00 | 143.28 | 2022 | 70.04 | 2022-08-31
Spain | ESP | 2022-08-08 11:00 | 2022-08-08 13:00 | 143.95 | 2022 | 70.04 | 2022-08-31
Spain | ESP | 2022-08-08 12:00 | 2022-08-08 14:00 | 134.1 | 2022 | 70.04 | 2022-08-31
Spain | ESP | 2022-08-08 13:00 | 2022-08-08 15:00 | 128 | 2022 | 70.04 | 2022-08-31
Spain | ESP | 2022-08-08 14:00 | 2022-08-08 16:00 | 126 | 2022 | 70.04 | 2022-08-31
Spain | ESP | 2022-08-08 15:00 | 2022-08-08 17:00 | 129.1 | 2022 | 70.04 | 2022-08-31
Spain | ESP | 2022-08-08 16:00 | 2022-08-08 18:00 | 139.1 | 2022 | 70.04 | 2022-08-31
Spain | ESP | 2022-08-08 17:00 | 2022-08-08 19:00 | 153.15 | 2022 | 70.04 | 2022-08-31
Spain | ESP | 2022-08-08 18:00 | 2022-08-08 20:00 | 166.5 | 2022 | 70.04 | 2022-08-31
Spain | ESP | 2022-08-08 19:00 | 2022-08-08 21:00 | 170.36 | 2022 | 70.04 | 2022-08-31
Spain | ESP | 2022-08-08 20:00 | 2022-08-08 22:00 | 168.01 | 2022 | 70.04 | 2022-08-31
Spain | ESP | 2022-08-08 21:00 | 2022-08-08 23:00 | 152.64 | 2022 | 70.04 | 2022-08-31
Spain | ESP | 2022-08-08 22:00 | 2022-08-09 | 162.47 | 2022 | 70.04 | 2022-08-31
Spain | ESP | 2022-08-08 23:00 | 2022-08-09 01:00 | 155.51 | 2022 | 70.04 | 2022-08-31
Spain | ESP | 2022-08-09 | 2022-08-09 02:00 | 135.57 | 2022 | 70.04 | 2022-08-31
Spain | ESP | 2022-08-09 01:00 | 2022-08-09 03:00 | 130 | 2022 | 70.04 | 2022-08-31
Spain | ESP | 2022-08-09 02:00 | 2022-08-09 04:00 | 129 | 2022 | 70.04 | 2022-08-31
Spain | ESP | 2022-08-09 03:00 | 2022-08-09 05:00 | 131.01 | 2022 | 70.04 | 2022-08-31
Spain | ESP | 2022-08-09 04:00 | 2022-08-09 06:00 | 143.59 | 2022 | 70.04 | 2022-08-31
Spain | ESP | 2022-08-09 05:00 | 2022-08-09 07:00 | 152.74 | 2022 | 70.04 | 2022-08-31
Spain | ESP | 2022-08-09 06:00 | 2022-08-09 08:00 | 152.85 | 2022 | 70.04 | 2022-08-31
Spain | ESP | 2022-08-09 07:00 | 2022-08-09 09:00 | 145.49 | 2022 | 70.04 | 2022-08-31
Spain | ESP | 2022-08-09 08:00 | 2022-08-09 10:00 | 140 | 2022 | 70.04 | 2022-08-31
Spain | ESP | 2022-08-09 09:00 | 2022-08-09 11:00 | 130 | 2022 | 70.04 | 2022-08-31
Spain | ESP | 2022-08-09 10:00 | 2022-08-09 12:00 | 139.1 | 2022 | 70.04 | 2022-08-31
Spain | ESP | 2022-08-09 11:00 | 2022-08-09 13:00 | 144.88 | 2022 | 70.04 | 2022-08-31
Spain | ESP | 2022-08-09 12:00 | 2022-08-09 14:00 | 125.25 | 2022 | 70.04 | 2022-08-31
Spain | ESP | 2022-08-09 13:00 | 2022-08-09 15:00 | 124.17 | 2022 | 70.04 | 2022-08-31
Spain | ESP | 2022-08-09 14:00 | 2022-08-09 16:00 | 121 | 2022 | 70.04 | 2022-08-31
Spain | ESP | 2022-08-09 15:00 | 2022-08-09 17:00 | 127.3 | 2022 | 70.04 | 2022-08-31
Spain | ESP | 2022-08-09 16:00 | 2022-08-09 18:00 | 146.99 | 2022 | 70.04 | 2022-08-31
Spain | ESP | 2022-08-09 17:00 | 2022-08-09 19:00 | 152.46 | 2022 | 70.04 | 2022-08-31
Spain | ESP | 2022-08-09 18:00 | 2022-08-09 20:00 | 164.24 | 2022 | 70.04 | 2022-08-31
Spain | ESP | 2022-08-09 19:00 | 2022-08-09 21:00 | 170.17 | 2022 | 70.04 | 2022-08-31
Spain | ESP | 2022-08-09 20:00 | 2022-08-09 22:00 | 169.59 | 2022 | 70.04 | 2022-08-31
Spain | ESP | 2022-08-09 21:00 | 2022-08-09 23:00 | 162.32 | 2022 | 70.04 | 2022-08-31
Spain | ESP | 2022-08-09 22:00 | 2022-08-10 | 155.8 | 2022 | 70.04 | 2022-08-31
Spain | ESP | 2022-08-09 23:00 | 2022-08-10 01:00 | 150.11 | 2022 | 70.04 | 2022-08-31
Spain | ESP | 2022-08-10 | 2022-08-10 02:00 | 142.5 | 2022 | 70.04 | 2022-08-31
Spain | ESP | 2022-08-10 01:00 | 2022-08-10 03:00 | 130.1 | 2022 | 70.04 | 2022-08-31
Spain | ESP | 2022-08-10 02:00 | 2022-08-10 04:00 | 141.8 | 2022 | 70.04 | 2022-08-31
Spain | ESP | 2022-08-10 03:00 | 2022-08-10 05:00 | 144.52 | 2022 | 70.04 | 2022-08-31
Spain | ESP | 2022-08-10 04:00 | 2022-08-10 06:00 | 142.53 | 2022 | 70.04 | 2022-08-31
Spain | ESP | 2022-08-10 05:00 | 2022-08-10 07:00 | 149.85 | 2022 | 70.04 | 2022-08-31
Spain | ESP | 2022-08-10 06:00 | 2022-08-10 08:00 | 152.46 | 2022 | 70.04 | 2022-08-31
Spain | ESP | 2022-08-10 07:00 | 2022-08-10 09:00 | 153.15 | 2022 | 70.04 | 2022-08-31
Spain | ESP | 2022-08-10 08:00 | 2022-08-10 10:00 | 149.08 | 2022 | 70.04 | 2022-08-31
Spain | ESP | 2022-08-10 09:00 | 2022-08-10 11:00 | 133.99 | 2022 | 70.04 | 2022-08-31
Spain | ESP | 2022-08-10 10:00 | 2022-08-10 12:00 | 124.1 | 2022 | 70.04 | 2022-08-31
Spain | ESP | 2022-08-10 11:00 | 2022-08-10 13:00 | 124.1 | 2022 | 70.04 | 2022-08-31
Spain | ESP | 2022-08-10 12:00 | 2022-08-10 14:00 | 124.1 | 2022 | 70.04 | 2022-08-31
Spain | ESP | 2022-08-10 13:00 | 2022-08-10 15:00 | 122 | 2022 | 70.04 | 2022-08-31
Spain | ESP | 2022-08-10 14:00 | 2022-08-10 16:00 | 124.1 | 2022 | 70.04 | 2022-08-31
Spain | ESP | 2022-08-10 15:00 | 2022-08-10 17:00 | 136.01 | 2022 | 70.04 | 2022-08-31
Spain | ESP | 2022-08-10 16:00 | 2022-08-10 18:00 | 149.08 | 2022 | 70.04 | 2022-08-31
Spain | ESP | 2022-08-10 17:00 | 2022-08-10 19:00 | 153.15 | 2022 | 70.04 | 2022-08-31
Spain | ESP | 2022-08-10 18:00 | 2022-08-10 20:00 | 166.5 | 2022 | 70.04 | 2022-08-31
Spain | ESP | 2022-08-10 19:00 | 2022-08-10 21:00 | 171.68 | 2022 | 70.04 | 2022-08-31
Spain | ESP | 2022-08-10 20:00 | 2022-08-10 22:00 | 170.01 | 2022 | 70.04 | 2022-08-31
Spain | ESP | 2022-08-10 21:00 | 2022-08-10 23:00 | 163.95 | 2022 | 70.04 | 2022-08-31
Spain | ESP | 2022-08-10 22:00 | 2022-08-11 | 164.28 | 2022 | 70.04 | 2022-08-31
Spain | ESP | 2022-08-10 23:00 | 2022-08-11 01:00 | 157.51 | 2022 | 70.04 | 2022-08-31
Spain | ESP | 2022-08-11 | 2022-08-11 02:00 | 149.94 | 2022 | 70.04 | 2022-08-31
Spain | ESP | 2022-08-11 01:00 | 2022-08-11 03:00 | 140 | 2022 | 70.04 | 2022-08-31
Spain | ESP | 2022-08-11 02:00 | 2022-08-11 04:00 | 140 | 2022 | 70.04 | 2022-08-31
Spain | ESP | 2022-08-11 03:00 | 2022-08-11 05:00 | 144.01 | 2022 | 70.04 | 2022-08-31
Spain | ESP | 2022-08-11 04:00 | 2022-08-11 06:00 | 150.44 | 2022 | 70.04 | 2022-08-31
Spain | ESP | 2022-08-11 05:00 | 2022-08-11 07:00 | 160.61 | 2022 | 70.04 | 2022-08-31
Spain | ESP | 2022-08-11 06:00 | 2022-08-11 08:00 | 160.61 | 2022 | 70.04 | 2022-08-31
Spain | ESP | 2022-08-11 07:00 | 2022-08-11 09:00 | 157.81 | 2022 | 70.04 | 2022-08-31
Spain | ESP | 2022-08-11 08:00 | 2022-08-11 10:00 | 149.96 | 2022 | 70.04 | 2022-08-31
Spain | ESP | 2022-08-11 09:00 | 2022-08-11 11:00 | 140 | 2022 | 70.04 | 2022-08-31
Spain | ESP | 2022-08-11 10:00 | 2022-08-11 12:00 | 139.65 | 2022 | 70.04 | 2022-08-31
Spain | ESP | 2022-08-11 11:00 | 2022-08-11 13:00 | 144.99 | 2022 | 70.04 | 2022-08-31
Spain | ESP | 2022-08-11 12:00 | 2022-08-11 14:00 | 126.2 | 2022 | 70.04 | 2022-08-31
Spain | ESP | 2022-08-11 13:00 | 2022-08-11 15:00 | 122.5 | 2022 | 70.04 | 2022-08-31
Spain | ESP | 2022-08-11 14:00 | 2022-08-11 16:00 | 123.1 | 2022 | 70.04 | 2022-08-31
Spain | ESP | 2022-08-11 15:00 | 2022-08-11 17:00 | 136.99 | 2022 | 70.04 | 2022-08-31
Spain | ESP | 2022-08-11 16:00 | 2022-08-11 18:00 | 149.94 | 2022 | 70.04 | 2022-08-31
Spain | ESP | 2022-08-11 17:00 | 2022-08-11 19:00 | 158.22 | 2022 | 70.04 | 2022-08-31
Spain | ESP | 2022-08-11 18:00 | 2022-08-11 20:00 | 170 | 2022 | 70.04 | 2022-08-31
Spain | ESP | 2022-08-11 19:00 | 2022-08-11 21:00 | 176.05 | 2022 | 70.04 | 2022-08-31
Spain | ESP | 2022-08-11 20:00 | 2022-08-11 22:00 | 173.1 | 2022 | 70.04 | 2022-08-31
Spain | ESP | 2022-08-11 21:00 | 2022-08-11 23:00 | 167.14 | 2022 | 70.04 | 2022-08-31
Spain | ESP | 2022-08-11 22:00 | 2022-08-12 | 176.07 | 2022 | 70.04 | 2022-08-31
Spain | ESP | 2022-08-11 23:00 | 2022-08-12 01:00 | 162.3 | 2022 | 70.04 | 2022-08-31
Spain | ESP | 2022-08-12 | 2022-08-12 02:00 | 153.69 | 2022 | 70.04 | 2022-08-31
Spain | ESP | 2022-08-12 01:00 | 2022-08-12 03:00 | 150.27 | 2022 | 70.04 | 2022-08-31
Spain | ESP | 2022-08-12 02:00 | 2022-08-12 04:00 | 150.27 | 2022 | 70.04 | 2022-08-31
Spain | ESP | 2022-08-12 03:00 | 2022-08-12 05:00 | 153.19 | 2022 | 70.04 | 2022-08-31
Spain | ESP | 2022-08-12 04:00 | 2022-08-12 06:00 | 164.26 | 2022 | 70.04 | 2022-08-31
Spain | ESP | 2022-08-12 05:00 | 2022-08-12 07:00 | 176.07 | 2022 | 70.04 | 2022-08-31
Spain | ESP | 2022-08-12 06:00 | 2022-08-12 08:00 | 176.07 | 2022 | 70.04 | 2022-08-31
Spain | ESP | 2022-08-12 07:00 | 2022-08-12 09:00 | 168.43 | 2022 | 70.04 | 2022-08-31
Spain | ESP | 2022-08-12 08:00 | 2022-08-12 10:00 | 161.28 | 2022 | 70.04 | 2022-08-31
Spain | ESP | 2022-08-12 09:00 | 2022-08-12 11:00 | 148.1 | 2022 | 70.04 | 2022-08-31
Spain | ESP | 2022-08-12 10:00 | 2022-08-12 12:00 | 151.01 | 2022 | 70.04 | 2022-08-31
Spain | ESP | 2022-08-12 11:00 | 2022-08-12 13:00 | 157.1 | 2022 | 70.04 | 2022-08-31
Spain | ESP | 2022-08-12 12:00 | 2022-08-12 14:00 | 143.03 | 2022 | 70.04 | 2022-08-31
Spain | ESP | 2022-08-12 13:00 | 2022-08-12 15:00 | 127.6 | 2022 | 70.04 | 2022-08-31
Spain | ESP | 2022-08-12 14:00 | 2022-08-12 16:00 | 124.69 | 2022 | 70.04 | 2022-08-31
Spain | ESP | 2022-08-12 15:00 | 2022-08-12 17:00 | 129.18 | 2022 | 70.04 | 2022-08-31
Spain | ESP | 2022-08-12 16:00 | 2022-08-12 18:00 | 144.81 | 2022 | 70.04 | 2022-08-31
Spain | ESP | 2022-08-12 17:00 | 2022-08-12 19:00 | 164.34 | 2022 | 70.04 | 2022-08-31
Spain | ESP | 2022-08-12 18:00 | 2022-08-12 20:00 | 176.7 | 2022 | 70.04 | 2022-08-31
Spain | ESP | 2022-08-12 19:00 | 2022-08-12 21:00 | 182.78 | 2022 | 70.04 | 2022-08-31
Spain | ESP | 2022-08-12 20:00 | 2022-08-12 22:00 | 180 | 2022 | 70.04 | 2022-08-31
Spain | ESP | 2022-08-12 21:00 | 2022-08-12 23:00 | 176.7 | 2022 | 70.04 | 2022-08-31
Spain | ESP | 2022-08-12 22:00 | 2022-08-13 | 174.85 | 2022 | 70.04 | 2022-08-31
Spain | ESP | 2022-08-12 23:00 | 2022-08-13 01:00 | 168.44 | 2022 | 70.04 | 2022-08-31
Spain | ESP | 2022-08-13 | 2022-08-13 02:00 | 164.48 | 2022 | 70.04 | 2022-08-31
Spain | ESP | 2022-08-13 01:00 | 2022-08-13 03:00 | 159.53 | 2022 | 70.04 | 2022-08-31
Spain | ESP | 2022-08-13 02:00 | 2022-08-13 04:00 | 159.53 | 2022 | 70.04 | 2022-08-31
Spain | ESP | 2022-08-13 03:00 | 2022-08-13 05:00 | 158.26 | 2022 | 70.04 | 2022-08-31
Spain | ESP | 2022-08-13 04:00 | 2022-08-13 06:00 | 159.53 | 2022 | 70.04 | 2022-08-31
Spain | ESP | 2022-08-13 05:00 | 2022-08-13 07:00 | 158.04 | 2022 | 70.04 | 2022-08-31
Spain | ESP | 2022-08-13 06:00 | 2022-08-13 08:00 | 158.26 | 2022 | 70.04 | 2022-08-31
Spain | ESP | 2022-08-13 07:00 | 2022-08-13 09:00 | 162.5 | 2022 | 70.04 | 2022-08-31
Spain | ESP | 2022-08-13 08:00 | 2022-08-13 10:00 | 159.99 | 2022 | 70.04 | 2022-08-31
Spain | ESP | 2022-08-13 09:00 | 2022-08-13 11:00 | 128.24 | 2022 | 70.04 | 2022-08-31
Spain | ESP | 2022-08-13 10:00 | 2022-08-13 12:00 | 147.72 | 2022 | 70.04 | 2022-08-31
Spain | ESP | 2022-08-13 11:00 | 2022-08-13 13:00 | 136.1 | 2022 | 70.04 | 2022-08-31
Spain | ESP | 2022-08-13 12:00 | 2022-08-13 14:00 | 119.12 | 2022 | 70.04 | 2022-08-31
Spain | ESP | 2022-08-13 13:00 | 2022-08-13 15:00 | 119.12 | 2022 | 70.04 | 2022-08-31
Spain | ESP | 2022-08-13 14:00 | 2022-08-13 16:00 | 118.25 | 2022 | 70.04 | 2022-08-31
Spain | ESP | 2022-08-13 15:00 | 2022-08-13 17:00 | 118.25 | 2022 | 70.04 | 2022-08-31
Spain | ESP | 2022-08-13 16:00 | 2022-08-13 18:00 | 120 | 2022 | 70.04 | 2022-08-31
Spain | ESP | 2022-08-13 17:00 | 2022-08-13 19:00 | 155.93 | 2022 | 70.04 | 2022-08-31
Spain | ESP | 2022-08-13 18:00 | 2022-08-13 20:00 | 170 | 2022 | 70.04 | 2022-08-31
Spain | ESP | 2022-08-13 19:00 | 2022-08-13 21:00 | 179.32 | 2022 | 70.04 | 2022-08-31
Spain | ESP | 2022-08-13 20:00 | 2022-08-13 22:00 | 180.6 | 2022 | 70.04 | 2022-08-31
Spain | ESP | 2022-08-13 21:00 | 2022-08-13 23:00 | 179.71 | 2022 | 70.04 | 2022-08-31
Spain | ESP | 2022-08-13 22:00 | 2022-08-14 | 190.94 | 2022 | 70.04 | 2022-08-31
Spain | ESP | 2022-08-13 23:00 | 2022-08-14 01:00 | 189.32 | 2022 | 70.04 | 2022-08-31
Spain | ESP | 2022-08-14 | 2022-08-14 02:00 | 186.05 | 2022 | 70.04 | 2022-08-31
Spain | ESP | 2022-08-14 01:00 | 2022-08-14 03:00 | 185.12 | 2022 | 70.04 | 2022-08-31
Spain | ESP | 2022-08-14 02:00 | 2022-08-14 04:00 | 183.61 | 2022 | 70.04 | 2022-08-31
Spain | ESP | 2022-08-14 03:00 | 2022-08-14 05:00 | 182.85 | 2022 | 70.04 | 2022-08-31
Spain | ESP | 2022-08-14 04:00 | 2022-08-14 06:00 | 181.23 | 2022 | 70.04 | 2022-08-31
Spain | ESP | 2022-08-14 05:00 | 2022-08-14 07:00 | 169.66 | 2022 | 70.04 | 2022-08-31
Spain | ESP | 2022-08-14 06:00 | 2022-08-14 08:00 | 161 | 2022 | 70.04 | 2022-08-31
Spain | ESP | 2022-08-14 07:00 | 2022-08-14 09:00 | 125 | 2022 | 70.04 | 2022-08-31
Spain | ESP | 2022-08-14 08:00 | 2022-08-14 10:00 | 114.8 | 2022 | 70.04 | 2022-08-31
Spain | ESP | 2022-08-14 09:00 | 2022-08-14 11:00 | 112.2 | 2022 | 70.04 | 2022-08-31
Spain | ESP | 2022-08-14 10:00 | 2022-08-14 12:00 | 111.2 | 2022 | 70.04 | 2022-08-31
Spain | ESP | 2022-08-14 11:00 | 2022-08-14 13:00 | 111.2 | 2022 | 70.04 | 2022-08-31
Spain | ESP | 2022-08-14 12:00 | 2022-08-14 14:00 | 109.76 | 2022 | 70.04 | 2022-08-31
Spain | ESP | 2022-08-14 13:00 | 2022-08-14 15:00 | 103.01 | 2022 | 70.04 | 2022-08-31
Spain | ESP | 2022-08-14 14:00 | 2022-08-14 16:00 | 91.15 | 2022 | 70.04 | 2022-08-31
Spain | ESP | 2022-08-14 15:00 | 2022-08-14 17:00 | 90.4 | 2022 | 70.04 | 2022-08-31
Spain | ESP | 2022-08-14 16:00 | 2022-08-14 18:00 | 96.68 | 2022 | 70.04 | 2022-08-31
Spain | ESP | 2022-08-14 17:00 | 2022-08-14 19:00 | 115.2 | 2022 | 70.04 | 2022-08-31
Spain | ESP | 2022-08-14 18:00 | 2022-08-14 20:00 | 183.1 | 2022 | 70.04 | 2022-08-31
Spain | ESP | 2022-08-14 19:00 | 2022-08-14 21:00 | 197.4 | 2022 | 70.04 | 2022-08-31
Spain | ESP | 2022-08-14 20:00 | 2022-08-14 22:00 | 200.01 | 2022 | 70.04 | 2022-08-31
Spain | ESP | 2022-08-14 21:00 | 2022-08-14 23:00 | 189.47 | 2022 | 70.04 | 2022-08-31
Spain | ESP | 2022-08-14 22:00 | 2022-08-15 | 177.79 | 2022 | 70.04 | 2022-08-31
Spain | ESP | 2022-08-14 23:00 | 2022-08-15 01:00 | 170.5 | 2022 | 70.04 | 2022-08-31
Spain | ESP | 2022-08-15 | 2022-08-15 02:00 | 161 | 2022 | 70.04 | 2022-08-31
Spain | ESP | 2022-08-15 01:00 | 2022-08-15 03:00 | 137.07 | 2022 | 70.04 | 2022-08-31
Spain | ESP | 2022-08-15 02:00 | 2022-08-15 04:00 | 125.1 | 2022 | 70.04 | 2022-08-31
Spain | ESP | 2022-08-15 03:00 | 2022-08-15 05:00 | 125.4 | 2022 | 70.04 | 2022-08-31
Spain | ESP | 2022-08-15 04:00 | 2022-08-15 06:00 | 157.1 | 2022 | 70.04 | 2022-08-31
Spain | ESP | 2022-08-15 05:00 | 2022-08-15 07:00 | 158.28 | 2022 | 70.04 | 2022-08-31
Spain | ESP | 2022-08-15 06:00 | 2022-08-15 08:00 | 157.1 | 2022 | 70.04 | 2022-08-31
Spain | ESP | 2022-08-15 07:00 | 2022-08-15 09:00 | 147 | 2022 | 70.04 | 2022-08-31
Spain | ESP | 2022-08-15 08:00 | 2022-08-15 10:00 | 120 | 2022 | 70.04 | 2022-08-31
Spain | ESP | 2022-08-15 09:00 | 2022-08-15 11:00 | 110 | 2022 | 70.04 | 2022-08-31
Spain | ESP | 2022-08-15 10:00 | 2022-08-15 12:00 | 115.01 | 2022 | 70.04 | 2022-08-31
Spain | ESP | 2022-08-15 11:00 | 2022-08-15 13:00 | 120 | 2022 | 70.04 | 2022-08-31
Spain | ESP | 2022-08-15 12:00 | 2022-08-15 14:00 | 119 | 2022 | 70.04 | 2022-08-31
Spain | ESP | 2022-08-15 13:00 | 2022-08-15 15:00 | 119 | 2022 | 70.04 | 2022-08-31
Spain | ESP | 2022-08-15 14:00 | 2022-08-15 16:00 | 115 | 2022 | 70.04 | 2022-08-31
Spain | ESP | 2022-08-15 15:00 | 2022-08-15 17:00 | 113.1 | 2022 | 70.04 | 2022-08-31
Spain | ESP | 2022-08-15 16:00 | 2022-08-15 18:00 | 120 | 2022 | 70.04 | 2022-08-31
Spain | ESP | 2022-08-15 17:00 | 2022-08-15 19:00 | 167.21 | 2022 | 70.04 | 2022-08-31
Spain | ESP | 2022-08-15 18:00 | 2022-08-15 20:00 | 179.83 | 2022 | 70.04 | 2022-08-31
Spain | ESP | 2022-08-15 19:00 | 2022-08-15 21:00 | 194.25 | 2022 | 70.04 | 2022-08-31
Spain | ESP | 2022-08-15 20:00 | 2022-08-15 22:00 | 195 | 2022 | 70.04 | 2022-08-31
Spain | ESP | 2022-08-15 21:00 | 2022-08-15 23:00 | 184.69 | 2022 | 70.04 | 2022-08-31
Spain | ESP | 2022-08-15 22:00 | 2022-08-16 | 176.5 | 2022 | 70.04 | 2022-08-31
Spain | ESP | 2022-08-15 23:00 | 2022-08-16 01:00 | 165.39 | 2022 | 70.04 | 2022-08-31
Spain | ESP | 2022-08-16 | 2022-08-16 02:00 | 159.64 | 2022 | 70.04 | 2022-08-31
Spain | ESP | 2022-08-16 01:00 | 2022-08-16 03:00 | 159.64 | 2022 | 70.04 | 2022-08-31
Spain | ESP | 2022-08-16 02:00 | 2022-08-16 04:00 | 144.99 | 2022 | 70.04 | 2022-08-31
Spain | ESP | 2022-08-16 03:00 | 2022-08-16 05:00 | 143.01 | 2022 | 70.04 | 2022-08-31
Spain | ESP | 2022-08-16 04:00 | 2022-08-16 06:00 | 156.97 | 2022 | 70.04 | 2022-08-31
Spain | ESP | 2022-08-16 05:00 | 2022-08-16 07:00 | 168.36 | 2022 | 70.04 | 2022-08-31
Spain | ESP | 2022-08-16 06:00 | 2022-08-16 08:00 | 170 | 2022 | 70.04 | 2022-08-31
Spain | ESP | 2022-08-16 07:00 | 2022-08-16 09:00 | 149.18 | 2022 | 70.04 | 2022-08-31
Spain | ESP | 2022-08-16 08:00 | 2022-08-16 10:00 | 118.88 | 2022 | 70.04 | 2022-08-31
Spain | ESP | 2022-08-16 09:00 | 2022-08-16 11:00 | 137.83 | 2022 | 70.04 | 2022-08-31
Spain | ESP | 2022-08-16 10:00 | 2022-08-16 12:00 | 125.1 | 2022 | 70.04 | 2022-08-31
Spain | ESP | 2022-08-16 11:00 | 2022-08-16 13:00 | 121.1 | 2022 | 70.04 | 2022-08-31
Spain | ESP | 2022-08-16 12:00 | 2022-08-16 14:00 | 113.5 | 2022 | 70.04 | 2022-08-31
Spain | ESP | 2022-08-16 13:00 | 2022-08-16 15:00 | 106.65 | 2022 | 70.04 | 2022-08-31
Spain | ESP | 2022-08-16 14:00 | 2022-08-16 16:00 | 105 | 2022 | 70.04 | 2022-08-31
Spain | ESP | 2022-08-16 15:00 | 2022-08-16 17:00 | 106.65 | 2022 | 70.04 | 2022-08-31
Spain | ESP | 2022-08-16 16:00 | 2022-08-16 18:00 | 106.65 | 2022 | 70.04 | 2022-08-31
Spain | ESP | 2022-08-16 17:00 | 2022-08-16 19:00 | 112.8 | 2022 | 70.04 | 2022-08-31
Spain | ESP | 2022-08-16 18:00 | 2022-08-16 20:00 | 161.03 | 2022 | 70.04 | 2022-08-31
Spain | ESP | 2022-08-16 19:00 | 2022-08-16 21:00 | 180.03 | 2022 | 70.04 | 2022-08-31
Spain | ESP | 2022-08-16 20:00 | 2022-08-16 22:00 | 180.01 | 2022 | 70.04 | 2022-08-31
Spain | ESP | 2022-08-16 21:00 | 2022-08-16 23:00 | 168 | 2022 | 70.04 | 2022-08-31
Spain | ESP | 2022-08-16 22:00 | 2022-08-17 | 170.51 | 2022 | 70.04 | 2022-08-31
Spain | ESP | 2022-08-16 23:00 | 2022-08-17 01:00 | 165.54 | 2022 | 70.04 | 2022-08-31
Spain | ESP | 2022-08-17 | 2022-08-17 02:00 | 158.66 | 2022 | 70.04 | 2022-08-31
Spain | ESP | 2022-08-17 01:00 | 2022-08-17 03:00 | 156.01 | 2022 | 70.04 | 2022-08-31
Spain | ESP | 2022-08-17 02:00 | 2022-08-17 04:00 | 154.9 | 2022 | 70.04 | 2022-08-31
Spain | ESP | 2022-08-17 03:00 | 2022-08-17 05:00 | 161.01 | 2022 | 70.04 | 2022-08-31
Spain | ESP | 2022-08-17 04:00 | 2022-08-17 06:00 | 167.86 | 2022 | 70.04 | 2022-08-31
Spain | ESP | 2022-08-17 05:00 | 2022-08-17 07:00 | 172.01 | 2022 | 70.04 | 2022-08-31
Spain | ESP | 2022-08-17 06:00 | 2022-08-17 08:00 | 161.99 | 2022 | 70.04 | 2022-08-31
Spain | ESP | 2022-08-17 07:00 | 2022-08-17 09:00 | 150 | 2022 | 70.04 | 2022-08-31
Spain | ESP | 2022-08-17 08:00 | 2022-08-17 10:00 | 120.6 | 2022 | 70.04 | 2022-08-31
Spain | ESP | 2022-08-17 09:00 | 2022-08-17 11:00 | 106.98 | 2022 | 70.04 | 2022-08-31
Spain | ESP | 2022-08-17 10:00 | 2022-08-17 12:00 | 111.36 | 2022 | 70.04 | 2022-08-31
Spain | ESP | 2022-08-17 11:00 | 2022-08-17 13:00 | 125 | 2022 | 70.04 | 2022-08-31
Spain | ESP | 2022-08-17 12:00 | 2022-08-17 14:00 | 123.6 | 2022 | 70.04 | 2022-08-31
Spain | ESP | 2022-08-17 13:00 | 2022-08-17 15:00 | 106.98 | 2022 | 70.04 | 2022-08-31
Spain | ESP | 2022-08-17 14:00 | 2022-08-17 16:00 | 104.14 | 2022 | 70.04 | 2022-08-31
Spain | ESP | 2022-08-17 15:00 | 2022-08-17 17:00 | 102.2 | 2022 | 70.04 | 2022-08-31
Spain | ESP | 2022-08-17 16:00 | 2022-08-17 18:00 | 99.67 | 2022 | 70.04 | 2022-08-31
Spain | ESP | 2022-08-17 17:00 | 2022-08-17 19:00 | 109 | 2022 | 70.04 | 2022-08-31
Spain | ESP | 2022-08-17 18:00 | 2022-08-17 20:00 | 149.89 | 2022 | 70.04 | 2022-08-31
Spain | ESP | 2022-08-17 19:00 | 2022-08-17 21:00 | 168 | 2022 | 70.04 | 2022-08-31
Spain | ESP | 2022-08-17 20:00 | 2022-08-17 22:00 | 160 | 2022 | 70.04 | 2022-08-31
Spain | ESP | 2022-08-17 21:00 | 2022-08-17 23:00 | 137.21 | 2022 | 70.04 | 2022-08-31
Spain | ESP | 2022-08-17 22:00 | 2022-08-18 | 149.04 | 2022 | 70.04 | 2022-08-31
Spain | ESP | 2022-08-17 23:00 | 2022-08-18 01:00 | 150 | 2022 | 70.04 | 2022-08-31
Spain | ESP | 2022-08-18 | 2022-08-18 02:00 | 149.04 | 2022 | 70.04 | 2022-08-31
Spain | ESP | 2022-08-18 01:00 | 2022-08-18 03:00 | 125 | 2022 | 70.04 | 2022-08-31
Spain | ESP | 2022-08-18 02:00 | 2022-08-18 04:00 | 125 | 2022 | 70.04 | 2022-08-31
Spain | ESP | 2022-08-18 03:00 | 2022-08-18 05:00 | 135.99 | 2022 | 70.04 | 2022-08-31
Spain | ESP | 2022-08-18 04:00 | 2022-08-18 06:00 | 160.25 | 2022 | 70.04 | 2022-08-31
Spain | ESP | 2022-08-18 05:00 | 2022-08-18 07:00 | 165 | 2022 | 70.04 | 2022-08-31
Spain | ESP | 2022-08-18 06:00 | 2022-08-18 08:00 | 164.51 | 2022 | 70.04 | 2022-08-31
Spain | ESP | 2022-08-18 07:00 | 2022-08-18 09:00 | 140 | 2022 | 70.04 | 2022-08-31
Spain | ESP | 2022-08-18 08:00 | 2022-08-18 10:00 | 105 | 2022 | 70.04 | 2022-08-31
Spain | ESP | 2022-08-18 09:00 | 2022-08-18 11:00 | 100 | 2022 | 70.04 | 2022-08-31
Spain | ESP | 2022-08-18 10:00 | 2022-08-18 12:00 | 105 | 2022 | 70.04 | 2022-08-31
Spain | ESP | 2022-08-18 11:00 | 2022-08-18 13:00 | 106.98 | 2022 | 70.04 | 2022-08-31
Spain | ESP | 2022-08-18 12:00 | 2022-08-18 14:00 | 105 | 2022 | 70.04 | 2022-08-31
Spain | ESP | 2022-08-18 13:00 | 2022-08-18 15:00 | 99 | 2022 | 70.04 | 2022-08-31
Spain | ESP | 2022-08-18 14:00 | 2022-08-18 16:00 | 98.6 | 2022 | 70.04 | 2022-08-31
Spain | ESP | 2022-08-18 15:00 | 2022-08-18 17:00 | 100 | 2022 | 70.04 | 2022-08-31
Spain | ESP | 2022-08-18 16:00 | 2022-08-18 18:00 | 105 | 2022 | 70.04 | 2022-08-31
Spain | ESP | 2022-08-18 17:00 | 2022-08-18 19:00 | 137.83 | 2022 | 70.04 | 2022-08-31
Spain | ESP | 2022-08-18 18:00 | 2022-08-18 20:00 | 170.71 | 2022 | 70.04 | 2022-08-31
Spain | ESP | 2022-08-18 19:00 | 2022-08-18 21:00 | 189.33 | 2022 | 70.04 | 2022-08-31
Spain | ESP | 2022-08-18 20:00 | 2022-08-18 22:00 | 177.83 | 2022 | 70.04 | 2022-08-31
Spain | ESP | 2022-08-18 21:00 | 2022-08-18 23:00 | 168.06 | 2022 | 70.04 | 2022-08-31
Spain | ESP | 2022-08-18 22:00 | 2022-08-19 | 135.99 | 2022 | 70.04 | 2022-08-31
Spain | ESP | 2022-08-18 23:00 | 2022-08-19 01:00 | 115.51 | 2022 | 70.04 | 2022-08-31
Spain | ESP | 2022-08-19 | 2022-08-19 02:00 | 110 | 2022 | 70.04 | 2022-08-31
Spain | ESP | 2022-08-19 01:00 | 2022-08-19 03:00 | 90 | 2022 | 70.04 | 2022-08-31
Spain | ESP | 2022-08-19 02:00 | 2022-08-19 04:00 | 91.62 | 2022 | 70.04 | 2022-08-31
Spain | ESP | 2022-08-19 03:00 | 2022-08-19 05:00 | 92.92 | 2022 | 70.04 | 2022-08-31
Spain | ESP | 2022-08-19 04:00 | 2022-08-19 06:00 | 147 | 2022 | 70.04 | 2022-08-31
Spain | ESP | 2022-08-19 05:00 | 2022-08-19 07:00 | 150.66 | 2022 | 70.04 | 2022-08-31
Spain | ESP | 2022-08-19 06:00 | 2022-08-19 08:00 | 150 | 2022 | 70.04 | 2022-08-31
Spain | ESP | 2022-08-19 07:00 | 2022-08-19 09:00 | 116.1 | 2022 | 70.04 | 2022-08-31
Spain | ESP | 2022-08-19 08:00 | 2022-08-19 10:00 | 90 | 2022 | 70.04 | 2022-08-31
Spain | ESP | 2022-08-19 09:00 | 2022-08-19 11:00 | 90 | 2022 | 70.04 | 2022-08-31
Spain | ESP | 2022-08-19 10:00 | 2022-08-19 12:00 | 106.84 | 2022 | 70.04 | 2022-08-31
Spain | ESP | 2022-08-19 11:00 | 2022-08-19 13:00 | 120 | 2022 | 70.04 | 2022-08-31
Spain | ESP | 2022-08-19 12:00 | 2022-08-19 14:00 | 117.99 | 2022 | 70.04 | 2022-08-31
Spain | ESP | 2022-08-19 13:00 | 2022-08-19 15:00 | 130 | 2022 | 70.04 | 2022-08-31
Spain | ESP | 2022-08-19 14:00 | 2022-08-19 16:00 | 137.07 | 2022 | 70.04 | 2022-08-31
Spain | ESP | 2022-08-19 15:00 | 2022-08-19 17:00 | 139.32 | 2022 | 70.04 | 2022-08-31
Spain | ESP | 2022-08-19 16:00 | 2022-08-19 18:00 | 150 | 2022 | 70.04 | 2022-08-31
Spain | ESP | 2022-08-19 17:00 | 2022-08-19 19:00 | 167.6 | 2022 | 70.04 | 2022-08-31
Spain | ESP | 2022-08-19 18:00 | 2022-08-19 20:00 | 197.32 | 2022 | 70.04 | 2022-08-31
Spain | ESP | 2022-08-19 19:00 | 2022-08-19 21:00 | 230.18 | 2022 | 70.04 | 2022-08-31
Spain | ESP | 2022-08-19 20:00 | 2022-08-19 22:00 | 200 | 2022 | 70.04 | 2022-08-31
Spain | ESP | 2022-08-19 21:00 | 2022-08-19 23:00 | 172.28 | 2022 | 70.04 | 2022-08-31
Spain | ESP | 2022-08-19 22:00 | 2022-08-20 | 179.18 | 2022 | 70.04 | 2022-08-31
Spain | ESP | 2022-08-19 23:00 | 2022-08-20 01:00 | 178.2 | 2022 | 70.04 | 2022-08-31
Spain | ESP | 2022-08-20 | 2022-08-20 02:00 | 177.6 | 2022 | 70.04 | 2022-08-31
Spain | ESP | 2022-08-20 01:00 | 2022-08-20 03:00 | 176.57 | 2022 | 70.04 | 2022-08-31
Spain | ESP | 2022-08-20 02:00 | 2022-08-20 04:00 | 177.29 | 2022 | 70.04 | 2022-08-31
Spain | ESP | 2022-08-20 03:00 | 2022-08-20 05:00 | 177.29 | 2022 | 70.04 | 2022-08-31
Spain | ESP | 2022-08-20 04:00 | 2022-08-20 06:00 | 178.2 | 2022 | 70.04 | 2022-08-31
Spain | ESP | 2022-08-20 05:00 | 2022-08-20 07:00 | 175 | 2022 | 70.04 | 2022-08-31
Spain | ESP | 2022-08-20 06:00 | 2022-08-20 08:00 | 171.08 | 2022 | 70.04 | 2022-08-31
Spain | ESP | 2022-08-20 07:00 | 2022-08-20 09:00 | 170 | 2022 | 70.04 | 2022-08-31
Spain | ESP | 2022-08-20 08:00 | 2022-08-20 10:00 | 159.51 | 2022 | 70.04 | 2022-08-31
Spain | ESP | 2022-08-20 09:00 | 2022-08-20 11:00 | 150 | 2022 | 70.04 | 2022-08-31
Spain | ESP | 2022-08-20 10:00 | 2022-08-20 12:00 | 155.41 | 2022 | 70.04 | 2022-08-31
Spain | ESP | 2022-08-20 11:00 | 2022-08-20 13:00 | 159.92 | 2022 | 70.04 | 2022-08-31
Spain | ESP | 2022-08-20 12:00 | 2022-08-20 14:00 | 151.66 | 2022 | 70.04 | 2022-08-31
Spain | ESP | 2022-08-20 13:00 | 2022-08-20 15:00 | 133.4 | 2022 | 70.04 | 2022-08-31
Spain | ESP | 2022-08-20 14:00 | 2022-08-20 16:00 | 120 | 2022 | 70.04 | 2022-08-31
Spain | ESP | 2022-08-20 15:00 | 2022-08-20 17:00 | 121.87 | 2022 | 70.04 | 2022-08-31
Spain | ESP | 2022-08-20 16:00 | 2022-08-20 18:00 | 150.4 | 2022 | 70.04 | 2022-08-31
Spain | ESP | 2022-08-20 17:00 | 2022-08-20 19:00 | 169.66 | 2022 | 70.04 | 2022-08-31
Spain | ESP | 2022-08-20 18:00 | 2022-08-20 20:00 | 186.49 | 2022 | 70.04 | 2022-08-31
Spain | ESP | 2022-08-20 19:00 | 2022-08-20 21:00 | 230 | 2022 | 70.04 | 2022-08-31
Spain | ESP | 2022-08-20 20:00 | 2022-08-20 22:00 | 223.01 | 2022 | 70.04 | 2022-08-31
Spain | ESP | 2022-08-20 21:00 | 2022-08-20 23:00 | 187 | 2022 | 70.04 | 2022-08-31
Spain | ESP | 2022-08-20 22:00 | 2022-08-21 | 205.41 | 2022 | 70.04 | 2022-08-31
Spain | ESP | 2022-08-20 23:00 | 2022-08-21 01:00 | 193.27 | 2022 | 70.04 | 2022-08-31
Spain | ESP | 2022-08-21 | 2022-08-21 02:00 | 189.31 | 2022 | 70.04 | 2022-08-31
Spain | ESP | 2022-08-21 01:00 | 2022-08-21 03:00 | 185 | 2022 | 70.04 | 2022-08-31
Spain | ESP | 2022-08-21 02:00 | 2022-08-21 04:00 | 181.94 | 2022 | 70.04 | 2022-08-31
Spain | ESP | 2022-08-21 03:00 | 2022-08-21 05:00 | 180.06 | 2022 | 70.04 | 2022-08-31
Spain | ESP | 2022-08-21 04:00 | 2022-08-21 06:00 | 181.66 | 2022 | 70.04 | 2022-08-31
Spain | ESP | 2022-08-21 05:00 | 2022-08-21 07:00 | 181.43 | 2022 | 70.04 | 2022-08-31
Spain | ESP | 2022-08-21 06:00 | 2022-08-21 08:00 | 175.51 | 2022 | 70.04 | 2022-08-31
Spain | ESP | 2022-08-21 07:00 | 2022-08-21 09:00 | 175.06 | 2022 | 70.04 | 2022-08-31
Spain | ESP | 2022-08-21 08:00 | 2022-08-21 10:00 | 134.98 | 2022 | 70.04 | 2022-08-31
Spain | ESP | 2022-08-21 09:00 | 2022-08-21 11:00 | 105 | 2022 | 70.04 | 2022-08-31
Spain | ESP | 2022-08-21 10:00 | 2022-08-21 12:00 | 107 | 2022 | 70.04 | 2022-08-31
Spain | ESP | 2022-08-21 11:00 | 2022-08-21 13:00 | 105 | 2022 | 70.04 | 2022-08-31
Spain | ESP | 2022-08-21 12:00 | 2022-08-21 14:00 | 92.92 | 2022 | 70.04 | 2022-08-31
Spain | ESP | 2022-08-21 13:00 | 2022-08-21 15:00 | 78.1 | 2022 | 70.04 | 2022-08-31
Spain | ESP | 2022-08-21 14:00 | 2022-08-21 16:00 | 71.03 | 2022 | 70.04 | 2022-08-31
Spain | ESP | 2022-08-21 15:00 | 2022-08-21 17:00 | 25.09 | 2022 | 70.04 | 2022-08-31
Spain | ESP | 2022-08-21 16:00 | 2022-08-21 18:00 | 57.25 | 2022 | 70.04 | 2022-08-31
Spain | ESP | 2022-08-21 17:00 | 2022-08-21 19:00 | 74 | 2022 | 70.04 | 2022-08-31
Spain | ESP | 2022-08-21 18:00 | 2022-08-21 20:00 | 145 | 2022 | 70.04 | 2022-08-31
Spain | ESP | 2022-08-21 19:00 | 2022-08-21 21:00 | 182.66 | 2022 | 70.04 | 2022-08-31
Spain | ESP | 2022-08-21 20:00 | 2022-08-21 22:00 | 182.68 | 2022 | 70.04 | 2022-08-31
Spain | ESP | 2022-08-21 21:00 | 2022-08-21 23:00 | 177.02 | 2022 | 70.04 | 2022-08-31
Spain | ESP | 2022-08-21 22:00 | 2022-08-22 | 207.9 | 2022 | 70.04 | 2022-08-31
Spain | ESP | 2022-08-21 23:00 | 2022-08-22 01:00 | 185 | 2022 | 70.04 | 2022-08-31
Spain | ESP | 2022-08-22 | 2022-08-22 02:00 | 171.61 | 2022 | 70.04 | 2022-08-31
Spain | ESP | 2022-08-22 01:00 | 2022-08-22 03:00 | 150 | 2022 | 70.04 | 2022-08-31
Spain | ESP | 2022-08-22 02:00 | 2022-08-22 04:00 | 145.71 | 2022 | 70.04 | 2022-08-31
Spain | ESP | 2022-08-22 03:00 | 2022-08-22 05:00 | 153.3 | 2022 | 70.04 | 2022-08-31
Spain | ESP | 2022-08-22 04:00 | 2022-08-22 06:00 | 183 | 2022 | 70.04 | 2022-08-31
Spain | ESP | 2022-08-22 05:00 | 2022-08-22 07:00 | 209.56 | 2022 | 70.04 | 2022-08-31
Spain | ESP | 2022-08-22 06:00 | 2022-08-22 08:00 | 205 | 2022 | 70.04 | 2022-08-31
Spain | ESP | 2022-08-22 07:00 | 2022-08-22 09:00 | 185.84 | 2022 | 70.04 | 2022-08-31
Spain | ESP | 2022-08-22 08:00 | 2022-08-22 10:00 | 149.99 | 2022 | 70.04 | 2022-08-31
Spain | ESP | 2022-08-22 09:00 | 2022-08-22 11:00 | 125 | 2022 | 70.04 | 2022-08-31
Spain | ESP | 2022-08-22 10:00 | 2022-08-22 12:00 | 132.09 | 2022 | 70.04 | 2022-08-31
Spain | ESP | 2022-08-22 11:00 | 2022-08-22 13:00 | 160 | 2022 | 70.04 | 2022-08-31
Spain | ESP | 2022-08-22 12:00 | 2022-08-22 14:00 | 159.06 | 2022 | 70.04 | 2022-08-31
Spain | ESP | 2022-08-22 13:00 | 2022-08-22 15:00 | 140.9 | 2022 | 70.04 | 2022-08-31
Spain | ESP | 2022-08-22 14:00 | 2022-08-22 16:00 | 140 | 2022 | 70.04 | 2022-08-31
Spain | ESP | 2022-08-22 15:00 | 2022-08-22 17:00 | 137.83 | 2022 | 70.04 | 2022-08-31
Spain | ESP | 2022-08-22 16:00 | 2022-08-22 18:00 | 175 | 2022 | 70.04 | 2022-08-31
Spain | ESP | 2022-08-22 17:00 | 2022-08-22 19:00 | 207.9 | 2022 | 70.04 | 2022-08-31
Spain | ESP | 2022-08-22 18:00 | 2022-08-22 20:00 | 223.5 | 2022 | 70.04 | 2022-08-31
Spain | ESP | 2022-08-22 19:00 | 2022-08-22 21:00 | 250 | 2022 | 70.04 | 2022-08-31
Spain | ESP | 2022-08-22 20:00 | 2022-08-22 22:00 | 229.99 | 2022 | 70.04 | 2022-08-31
Spain | ESP | 2022-08-22 21:00 | 2022-08-22 23:00 | 209.66 | 2022 | 70.04 | 2022-08-31
Spain | ESP | 2022-08-22 22:00 | 2022-08-23 | 192.67 | 2022 | 70.04 | 2022-08-31
Spain | ESP | 2022-08-22 23:00 | 2022-08-23 01:00 | 174.74 | 2022 | 70.04 | 2022-08-31
Spain | ESP | 2022-08-23 | 2022-08-23 02:00 | 150 | 2022 | 70.04 | 2022-08-31
Spain | ESP | 2022-08-23 01:00 | 2022-08-23 03:00 | 148.6 | 2022 | 70.04 | 2022-08-31
Spain | ESP | 2022-08-23 02:00 | 2022-08-23 04:00 | 150 | 2022 | 70.04 | 2022-08-31
Spain | ESP | 2022-08-23 03:00 | 2022-08-23 05:00 | 155 | 2022 | 70.04 | 2022-08-31
Spain | ESP | 2022-08-23 04:00 | 2022-08-23 06:00 | 180.44 | 2022 | 70.04 | 2022-08-31
Spain | ESP | 2022-08-23 05:00 | 2022-08-23 07:00 | 184.84 | 2022 | 70.04 | 2022-08-31
Spain | ESP | 2022-08-23 06:00 | 2022-08-23 08:00 | 182.8 | 2022 | 70.04 | 2022-08-31
Spain | ESP | 2022-08-23 07:00 | 2022-08-23 09:00 | 157.7 | 2022 | 70.04 | 2022-08-31
Spain | ESP | 2022-08-23 08:00 | 2022-08-23 10:00 | 159 | 2022 | 70.04 | 2022-08-31
Spain | ESP | 2022-08-23 09:00 | 2022-08-23 11:00 | 162.75 | 2022 | 70.04 | 2022-08-31
Spain | ESP | 2022-08-23 10:00 | 2022-08-23 12:00 | 169.84 | 2022 | 70.04 | 2022-08-31
Spain | ESP | 2022-08-23 11:00 | 2022-08-23 13:00 | 184.84 | 2022 | 70.04 | 2022-08-31
Spain | ESP | 2022-08-23 12:00 | 2022-08-23 14:00 | 185.04 | 2022 | 70.04 | 2022-08-31
Spain | ESP | 2022-08-23 13:00 | 2022-08-23 15:00 | 180.19 | 2022 | 70.04 | 2022-08-31
Spain | ESP | 2022-08-23 14:00 | 2022-08-23 16:00 | 170.07 | 2022 | 70.04 | 2022-08-31
Spain | ESP | 2022-08-23 15:00 | 2022-08-23 17:00 | 170 | 2022 | 70.04 | 2022-08-31
Spain | ESP | 2022-08-23 16:00 | 2022-08-23 18:00 | 182.74 | 2022 | 70.04 | 2022-08-31
Spain | ESP | 2022-08-23 17:00 | 2022-08-23 19:00 | 206.4 | 2022 | 70.04 | 2022-08-31
Spain | ESP | 2022-08-23 18:00 | 2022-08-23 20:00 | 235.51 | 2022 | 70.04 | 2022-08-31
Spain | ESP | 2022-08-23 19:00 | 2022-08-23 21:00 | 250 | 2022 | 70.04 | 2022-08-31
Spain | ESP | 2022-08-23 20:00 | 2022-08-23 22:00 | 239.18 | 2022 | 70.04 | 2022-08-31
Spain | ESP | 2022-08-23 21:00 | 2022-08-23 23:00 | 217.97 | 2022 | 70.04 | 2022-08-31
Spain | ESP | 2022-08-23 22:00 | 2022-08-24 | 215.58 | 2022 | 70.04 | 2022-08-31
Spain | ESP | 2022-08-23 23:00 | 2022-08-24 01:00 | 209.56 | 2022 | 70.04 | 2022-08-31
Spain | ESP | 2022-08-24 | 2022-08-24 02:00 | 210.06 | 2022 | 70.04 | 2022-08-31
Spain | ESP | 2022-08-24 01:00 | 2022-08-24 03:00 | 208.23 | 2022 | 70.04 | 2022-08-31
Spain | ESP | 2022-08-24 02:00 | 2022-08-24 04:00 | 208.01 | 2022 | 70.04 | 2022-08-31
Spain | ESP | 2022-08-24 03:00 | 2022-08-24 05:00 | 200 | 2022 | 70.04 | 2022-08-31
Spain | ESP | 2022-08-24 04:00 | 2022-08-24 06:00 | 183.91 | 2022 | 70.04 | 2022-08-31
Spain | ESP | 2022-08-24 05:00 | 2022-08-24 07:00 | 207.74 | 2022 | 70.04 | 2022-08-31
Spain | ESP | 2022-08-24 06:00 | 2022-08-24 08:00 | 208.14 | 2022 | 70.04 | 2022-08-31
Spain | ESP | 2022-08-24 07:00 | 2022-08-24 09:00 | 200.99 | 2022 | 70.04 | 2022-08-31
Spain | ESP | 2022-08-24 08:00 | 2022-08-24 10:00 | 151.17 | 2022 | 70.04 | 2022-08-31
Spain | ESP | 2022-08-24 09:00 | 2022-08-24 11:00 | 147.6 | 2022 | 70.04 | 2022-08-31
Spain | ESP | 2022-08-24 10:00 | 2022-08-24 12:00 | 148.5 | 2022 | 70.04 | 2022-08-31
Spain | ESP | 2022-08-24 11:00 | 2022-08-24 13:00 | 160.6 | 2022 | 70.04 | 2022-08-31
Spain | ESP | 2022-08-24 12:00 | 2022-08-24 14:00 | 150 | 2022 | 70.04 | 2022-08-31
Spain | ESP | 2022-08-24 13:00 | 2022-08-24 15:00 | 140.35 | 2022 | 70.04 | 2022-08-31
Spain | ESP | 2022-08-24 14:00 | 2022-08-24 16:00 | 140.07 | 2022 | 70.04 | 2022-08-31
Spain | ESP | 2022-08-24 15:00 | 2022-08-24 17:00 | 143.98 | 2022 | 70.04 | 2022-08-31
Spain | ESP | 2022-08-24 16:00 | 2022-08-24 18:00 | 148 | 2022 | 70.04 | 2022-08-31
Spain | ESP | 2022-08-24 17:00 | 2022-08-24 19:00 | 204.86 | 2022 | 70.04 | 2022-08-31
Spain | ESP | 2022-08-24 18:00 | 2022-08-24 20:00 | 220.78 | 2022 | 70.04 | 2022-08-31
Spain | ESP | 2022-08-24 19:00 | 2022-08-24 21:00 | 236.79 | 2022 | 70.04 | 2022-08-31
Spain | ESP | 2022-08-24 20:00 | 2022-08-24 22:00 | 223.24 | 2022 | 70.04 | 2022-08-31
Spain | ESP | 2022-08-24 21:00 | 2022-08-24 23:00 | 218.69 | 2022 | 70.04 | 2022-08-31
Spain | ESP | 2022-08-24 22:00 | 2022-08-25 | 201.27 | 2022 | 70.04 | 2022-08-31
Spain | ESP | 2022-08-24 23:00 | 2022-08-25 01:00 | 155 | 2022 | 70.04 | 2022-08-31
Spain | ESP | 2022-08-25 | 2022-08-25 02:00 | 152 | 2022 | 70.04 | 2022-08-31
Spain | ESP | 2022-08-25 01:00 | 2022-08-25 03:00 | 151 | 2022 | 70.04 | 2022-08-31
Spain | ESP | 2022-08-25 02:00 | 2022-08-25 04:00 | 148.1 | 2022 | 70.04 | 2022-08-31
Spain | ESP | 2022-08-25 03:00 | 2022-08-25 05:00 | 143.98 | 2022 | 70.04 | 2022-08-31
Spain | ESP | 2022-08-25 04:00 | 2022-08-25 06:00 | 152 | 2022 | 70.04 | 2022-08-31
Spain | ESP | 2022-08-25 05:00 | 2022-08-25 07:00 | 180.33 | 2022 | 70.04 | 2022-08-31
Spain | ESP | 2022-08-25 06:00 | 2022-08-25 08:00 | 180.83 | 2022 | 70.04 | 2022-08-31
Spain | ESP | 2022-08-25 07:00 | 2022-08-25 09:00 | 191.23 | 2022 | 70.04 | 2022-08-31
Spain | ESP | 2022-08-25 08:00 | 2022-08-25 10:00 | 154 | 2022 | 70.04 | 2022-08-31
Spain | ESP | 2022-08-25 09:00 | 2022-08-25 11:00 | 140.35 | 2022 | 70.04 | 2022-08-31
Spain | ESP | 2022-08-25 10:00 | 2022-08-25 12:00 | 140.35 | 2022 | 70.04 | 2022-08-31
Spain | ESP | 2022-08-25 11:00 | 2022-08-25 13:00 | 150 | 2022 | 70.04 | 2022-08-31
Spain | ESP | 2022-08-25 12:00 | 2022-08-25 14:00 | 143.1 | 2022 | 70.04 | 2022-08-31
Spain | ESP | 2022-08-25 13:00 | 2022-08-25 15:00 | 140.35 | 2022 | 70.04 | 2022-08-31
Spain | ESP | 2022-08-25 14:00 | 2022-08-25 16:00 | 133.1 | 2022 | 70.04 | 2022-08-31
Spain | ESP | 2022-08-25 15:00 | 2022-08-25 17:00 | 133.1 | 2022 | 70.04 | 2022-08-31
Spain | ESP | 2022-08-25 16:00 | 2022-08-25 18:00 | 145.99 | 2022 | 70.04 | 2022-08-31
Spain | ESP | 2022-08-25 17:00 | 2022-08-25 19:00 | 155.36 | 2022 | 70.04 | 2022-08-31
Spain | ESP | 2022-08-25 18:00 | 2022-08-25 20:00 | 203.12 | 2022 | 70.04 | 2022-08-31
Spain | ESP | 2022-08-25 19:00 | 2022-08-25 21:00 | 209.26 | 2022 | 70.04 | 2022-08-31
Spain | ESP | 2022-08-25 20:00 | 2022-08-25 22:00 | 201.27 | 2022 | 70.04 | 2022-08-31
Spain | ESP | 2022-08-25 21:00 | 2022-08-25 23:00 | 180 | 2022 | 70.04 | 2022-08-31
Spain | ESP | 2022-08-25 22:00 | 2022-08-26 | 200.39 | 2022 | 70.04 | 2022-08-31
Spain | ESP | 2022-08-25 23:00 | 2022-08-26 01:00 | 148.78 | 2022 | 70.04 | 2022-08-31
Spain | ESP | 2022-08-26 | 2022-08-26 02:00 | 135.1 | 2022 | 70.04 | 2022-08-31
Spain | ESP | 2022-08-26 01:00 | 2022-08-26 03:00 | 125 | 2022 | 70.04 | 2022-08-31
Spain | ESP | 2022-08-26 02:00 | 2022-08-26 04:00 | 125.62 | 2022 | 70.04 | 2022-08-31
Spain | ESP | 2022-08-26 03:00 | 2022-08-26 05:00 | 125.62 | 2022 | 70.04 | 2022-08-31
Spain | ESP | 2022-08-26 04:00 | 2022-08-26 06:00 | 135.67 | 2022 | 70.04 | 2022-08-31
Spain | ESP | 2022-08-26 05:00 | 2022-08-26 07:00 | 185 | 2022 | 70.04 | 2022-08-31
Spain | ESP | 2022-08-26 06:00 | 2022-08-26 08:00 | 166 | 2022 | 70.04 | 2022-08-31
Spain | ESP | 2022-08-26 07:00 | 2022-08-26 09:00 | 137.73 | 2022 | 70.04 | 2022-08-31
Spain | ESP | 2022-08-26 08:00 | 2022-08-26 10:00 | 130 | 2022 | 70.04 | 2022-08-31
Spain | ESP | 2022-08-26 09:00 | 2022-08-26 11:00 | 130 | 2022 | 70.04 | 2022-08-31
Spain | ESP | 2022-08-26 10:00 | 2022-08-26 12:00 | 142.95 | 2022 | 70.04 | 2022-08-31
Spain | ESP | 2022-08-26 11:00 | 2022-08-26 13:00 | 199.99 | 2022 | 70.04 | 2022-08-31
Spain | ESP | 2022-08-26 12:00 | 2022-08-26 14:00 | 192 | 2022 | 70.04 | 2022-08-31
Spain | ESP | 2022-08-26 13:00 | 2022-08-26 15:00 | 193.66 | 2022 | 70.04 | 2022-08-31
Spain | ESP | 2022-08-26 14:00 | 2022-08-26 16:00 | 199.99 | 2022 | 70.04 | 2022-08-31
Spain | ESP | 2022-08-26 15:00 | 2022-08-26 17:00 | 200 | 2022 | 70.04 | 2022-08-31
Spain | ESP | 2022-08-26 16:00 | 2022-08-26 18:00 | 203.12 | 2022 | 70.04 | 2022-08-31
Spain | ESP | 2022-08-26 17:00 | 2022-08-26 19:00 | 214.69 | 2022 | 70.04 | 2022-08-31
Spain | ESP | 2022-08-26 18:00 | 2022-08-26 20:00 | 224.01 | 2022 | 70.04 | 2022-08-31
Spain | ESP | 2022-08-26 19:00 | 2022-08-26 21:00 | 243.86 | 2022 | 70.04 | 2022-08-31
Spain | ESP | 2022-08-26 20:00 | 2022-08-26 22:00 | 233.65 | 2022 | 70.04 | 2022-08-31
Spain | ESP | 2022-08-26 21:00 | 2022-08-26 23:00 | 215 | 2022 | 70.04 | 2022-08-31
Spain | ESP | 2022-08-26 22:00 | 2022-08-27 | 185.31 | 2022 | 70.04 | 2022-08-31
Spain | ESP | 2022-08-26 23:00 | 2022-08-27 01:00 | 170 | 2022 | 70.04 | 2022-08-31
Spain | ESP | 2022-08-27 | 2022-08-27 02:00 | 148.86 | 2022 | 70.04 | 2022-08-31
Spain | ESP | 2022-08-27 01:00 | 2022-08-27 03:00 | 142.92 | 2022 | 70.04 | 2022-08-31
Spain | ESP | 2022-08-27 02:00 | 2022-08-27 04:00 | 150.1 | 2022 | 70.04 | 2022-08-31
Spain | ESP | 2022-08-27 03:00 | 2022-08-27 05:00 | 160.1 | 2022 | 70.04 | 2022-08-31
Spain | ESP | 2022-08-27 04:00 | 2022-08-27 06:00 | 169.26 | 2022 | 70.04 | 2022-08-31
Spain | ESP | 2022-08-27 05:00 | 2022-08-27 07:00 | 160.07 | 2022 | 70.04 | 2022-08-31
Spain | ESP | 2022-08-27 06:00 | 2022-08-27 08:00 | 150.1 | 2022 | 70.04 | 2022-08-31
Spain | ESP | 2022-08-27 07:00 | 2022-08-27 09:00 | 140 | 2022 | 70.04 | 2022-08-31
Spain | ESP | 2022-08-27 08:00 | 2022-08-27 10:00 | 130 | 2022 | 70.04 | 2022-08-31
Spain | ESP | 2022-08-27 09:00 | 2022-08-27 11:00 | 127 | 2022 | 70.04 | 2022-08-31
Spain | ESP | 2022-08-27 10:00 | 2022-08-27 12:00 | 128 | 2022 | 70.04 | 2022-08-31
Spain | ESP | 2022-08-27 11:00 | 2022-08-27 13:00 | 129 | 2022 | 70.04 | 2022-08-31
Spain | ESP | 2022-08-27 12:00 | 2022-08-27 14:00 | 129 | 2022 | 70.04 | 2022-08-31
Spain | ESP | 2022-08-27 13:00 | 2022-08-27 15:00 | 128 | 2022 | 70.04 | 2022-08-31
Spain | ESP | 2022-08-27 14:00 | 2022-08-27 16:00 | 128 | 2022 | 70.04 | 2022-08-31
Spain | ESP | 2022-08-27 15:00 | 2022-08-27 17:00 | 129.17 | 2022 | 70.04 | 2022-08-31
Spain | ESP | 2022-08-27 16:00 | 2022-08-27 18:00 | 137 | 2022 | 70.04 | 2022-08-31
Spain | ESP | 2022-08-27 17:00 | 2022-08-27 19:00 | 179.99 | 2022 | 70.04 | 2022-08-31
Spain | ESP | 2022-08-27 18:00 | 2022-08-27 20:00 | 220 | 2022 | 70.04 | 2022-08-31
Spain | ESP | 2022-08-27 19:00 | 2022-08-27 21:00 | 242.82 | 2022 | 70.04 | 2022-08-31
Spain | ESP | 2022-08-27 20:00 | 2022-08-27 22:00 | 239.18 | 2022 | 70.04 | 2022-08-31
Spain | ESP | 2022-08-27 21:00 | 2022-08-27 23:00 | 217.05 | 2022 | 70.04 | 2022-08-31
Spain | ESP | 2022-08-27 22:00 | 2022-08-28 | 220 | 2022 | 70.04 | 2022-08-31
Spain | ESP | 2022-08-27 23:00 | 2022-08-28 01:00 | 210 | 2022 | 70.04 | 2022-08-31
Spain | ESP | 2022-08-28 | 2022-08-28 02:00 | 185.25 | 2022 | 70.04 | 2022-08-31
Spain | ESP | 2022-08-28 01:00 | 2022-08-28 03:00 | 177.31 | 2022 | 70.04 | 2022-08-31
Spain | ESP | 2022-08-28 02:00 | 2022-08-28 04:00 | 166.39 | 2022 | 70.04 | 2022-08-31
Spain | ESP | 2022-08-28 03:00 | 2022-08-28 05:00 | 166.29 | 2022 | 70.04 | 2022-08-31
Spain | ESP | 2022-08-28 04:00 | 2022-08-28 06:00 | 173.34 | 2022 | 70.04 | 2022-08-31
Spain | ESP | 2022-08-28 05:00 | 2022-08-28 07:00 | 129.99 | 2022 | 70.04 | 2022-08-31
Spain | ESP | 2022-08-28 06:00 | 2022-08-28 08:00 | 120 | 2022 | 70.04 | 2022-08-31
Spain | ESP | 2022-08-28 07:00 | 2022-08-28 09:00 | 107 | 2022 | 70.04 | 2022-08-31
Spain | ESP | 2022-08-28 08:00 | 2022-08-28 10:00 | 70.25 | 2022 | 70.04 | 2022-08-31
Spain | ESP | 2022-08-28 09:00 | 2022-08-28 11:00 | 57.91 | 2022 | 70.04 | 2022-08-31
Spain | ESP | 2022-08-28 10:00 | 2022-08-28 12:00 | 67.75 | 2022 | 70.04 | 2022-08-31
Spain | ESP | 2022-08-28 11:00 | 2022-08-28 13:00 | 68 | 2022 | 70.04 | 2022-08-31
Spain | ESP | 2022-08-28 12:00 | 2022-08-28 14:00 | 68 | 2022 | 70.04 | 2022-08-31
Spain | ESP | 2022-08-28 13:00 | 2022-08-28 15:00 | 68 | 2022 | 70.04 | 2022-08-31
Spain | ESP | 2022-08-28 14:00 | 2022-08-28 16:00 | 68 | 2022 | 70.04 | 2022-08-31
Spain | ESP | 2022-08-28 15:00 | 2022-08-28 17:00 | 85.3 | 2022 | 70.04 | 2022-08-31
Spain | ESP | 2022-08-28 16:00 | 2022-08-28 18:00 | 110 | 2022 | 70.04 | 2022-08-31
Spain | ESP | 2022-08-28 17:00 | 2022-08-28 19:00 | 130 | 2022 | 70.04 | 2022-08-31
Spain | ESP | 2022-08-28 18:00 | 2022-08-28 20:00 | 210.87 | 2022 | 70.04 | 2022-08-31
Spain | ESP | 2022-08-28 19:00 | 2022-08-28 21:00 | 225 | 2022 | 70.04 | 2022-08-31
Spain | ESP | 2022-08-28 20:00 | 2022-08-28 22:00 | 225 | 2022 | 70.04 | 2022-08-31
Spain | ESP | 2022-08-28 21:00 | 2022-08-28 23:00 | 220.2 | 2022 | 70.04 | 2022-08-31
Spain | ESP | 2022-08-28 22:00 | 2022-08-29 | 215.49 | 2022 | 70.04 | 2022-08-31
Spain | ESP | 2022-08-28 23:00 | 2022-08-29 01:00 | 201.44 | 2022 | 70.04 | 2022-08-31
Spain | ESP | 2022-08-29 | 2022-08-29 02:00 | 180 | 2022 | 70.04 | 2022-08-31
Spain | ESP | 2022-08-29 01:00 | 2022-08-29 03:00 | 160 | 2022 | 70.04 | 2022-08-31
Spain | ESP | 2022-08-29 02:00 | 2022-08-29 04:00 | 173.92 | 2022 | 70.04 | 2022-08-31
Spain | ESP | 2022-08-29 03:00 | 2022-08-29 05:00 | 179.33 | 2022 | 70.04 | 2022-08-31
Spain | ESP | 2022-08-29 04:00 | 2022-08-29 06:00 | 200.25 | 2022 | 70.04 | 2022-08-31
Spain | ESP | 2022-08-29 05:00 | 2022-08-29 07:00 | 204.73 | 2022 | 70.04 | 2022-08-31
Spain | ESP | 2022-08-29 06:00 | 2022-08-29 08:00 | 216.88 | 2022 | 70.04 | 2022-08-31
Spain | ESP | 2022-08-29 07:00 | 2022-08-29 09:00 | 210.71 | 2022 | 70.04 | 2022-08-31
Spain | ESP | 2022-08-29 08:00 | 2022-08-29 10:00 | 190 | 2022 | 70.04 | 2022-08-31
Spain | ESP | 2022-08-29 09:00 | 2022-08-29 11:00 | 169.57 | 2022 | 70.04 | 2022-08-31
Spain | ESP | 2022-08-29 10:00 | 2022-08-29 12:00 | 160.91 | 2022 | 70.04 | 2022-08-31
Spain | ESP | 2022-08-29 11:00 | 2022-08-29 13:00 | 145 | 2022 | 70.04 | 2022-08-31
Spain | ESP | 2022-08-29 12:00 | 2022-08-29 14:00 | 139.99 | 2022 | 70.04 | 2022-08-31
Spain | ESP | 2022-08-29 13:00 | 2022-08-29 15:00 | 132.9 | 2022 | 70.04 | 2022-08-31
Spain | ESP | 2022-08-29 14:00 | 2022-08-29 16:00 | 136.94 | 2022 | 70.04 | 2022-08-31
Spain | ESP | 2022-08-29 15:00 | 2022-08-29 17:00 | 143.86 | 2022 | 70.04 | 2022-08-31
Spain | ESP | 2022-08-29 16:00 | 2022-08-29 18:00 | 180.31 | 2022 | 70.04 | 2022-08-31
Spain | ESP | 2022-08-29 17:00 | 2022-08-29 19:00 | 213.86 | 2022 | 70.04 | 2022-08-31
Spain | ESP | 2022-08-29 18:00 | 2022-08-29 20:00 | 239.01 | 2022 | 70.04 | 2022-08-31
Spain | ESP | 2022-08-29 19:00 | 2022-08-29 21:00 | 253.07 | 2022 | 70.04 | 2022-08-31
Spain | ESP | 2022-08-29 20:00 | 2022-08-29 22:00 | 247.48 | 2022 | 70.04 | 2022-08-31
Spain | ESP | 2022-08-29 21:00 | 2022-08-29 23:00 | 226.46 | 2022 | 70.04 | 2022-08-31
Spain | ESP | 2022-08-29 22:00 | 2022-08-30 | 227.49 | 2022 | 70.04 | 2022-08-31
Spain | ESP | 2022-08-29 23:00 | 2022-08-30 01:00 | 220 | 2022 | 70.04 | 2022-08-31
Spain | ESP | 2022-08-30 | 2022-08-30 02:00 | 215.02 | 2022 | 70.04 | 2022-08-31
Spain | ESP | 2022-08-30 01:00 | 2022-08-30 03:00 | 211.65 | 2022 | 70.04 | 2022-08-31
Spain | ESP | 2022-08-30 02:00 | 2022-08-30 04:00 | 215 | 2022 | 70.04 | 2022-08-31
Spain | ESP | 2022-08-30 03:00 | 2022-08-30 05:00 | 215.62 | 2022 | 70.04 | 2022-08-31
Spain | ESP | 2022-08-30 04:00 | 2022-08-30 06:00 | 220 | 2022 | 70.04 | 2022-08-31
Spain | ESP | 2022-08-30 05:00 | 2022-08-30 07:00 | 228 | 2022 | 70.04 | 2022-08-31
Spain | ESP | 2022-08-30 06:00 | 2022-08-30 08:00 | 229.74 | 2022 | 70.04 | 2022-08-31
Spain | ESP | 2022-08-30 07:00 | 2022-08-30 09:00 | 215.77 | 2022 | 70.04 | 2022-08-31
Spain | ESP | 2022-08-30 08:00 | 2022-08-30 10:00 | 191.8 | 2022 | 70.04 | 2022-08-31
Spain | ESP | 2022-08-30 09:00 | 2022-08-30 11:00 | 180 | 2022 | 70.04 | 2022-08-31
Spain | ESP | 2022-08-30 10:00 | 2022-08-30 12:00 | 174.78 | 2022 | 70.04 | 2022-08-31
Spain | ESP | 2022-08-30 11:00 | 2022-08-30 13:00 | 175.19 | 2022 | 70.04 | 2022-08-31
Spain | ESP | 2022-08-30 12:00 | 2022-08-30 14:00 | 172.59 | 2022 | 70.04 | 2022-08-31
Spain | ESP | 2022-08-30 13:00 | 2022-08-30 15:00 | 160.1 | 2022 | 70.04 | 2022-08-31
Spain | ESP | 2022-08-30 14:00 | 2022-08-30 16:00 | 160 | 2022 | 70.04 | 2022-08-31
Spain | ESP | 2022-08-30 15:00 | 2022-08-30 17:00 | 169.86 | 2022 | 70.04 | 2022-08-31
Spain | ESP | 2022-08-30 16:00 | 2022-08-30 18:00 | 174.78 | 2022 | 70.04 | 2022-08-31
Spain | ESP | 2022-08-30 17:00 | 2022-08-30 19:00 | 197.65 | 2022 | 70.04 | 2022-08-31
Spain | ESP | 2022-08-30 18:00 | 2022-08-30 20:00 | 221.51 | 2022 | 70.04 | 2022-08-31
Spain | ESP | 2022-08-30 19:00 | 2022-08-30 21:00 | 237 | 2022 | 70.04 | 2022-08-31
Spain | ESP | 2022-08-30 20:00 | 2022-08-30 22:00 | 223.31 | 2022 | 70.04 | 2022-08-31
Spain | ESP | 2022-08-30 21:00 | 2022-08-30 23:00 | 210.25 | 2022 | 70.04 | 2022-08-31
Spain | ESP | 2022-08-30 22:00 | 2022-08-31 | 227.82 | 2022 | 70.04 | 2022-08-31
Spain | ESP | 2022-08-30 23:00 | 2022-08-31 01:00 | 195 | 2022 | 70.04 | 2022-08-31
Spain | ESP | 2022-08-31 | 2022-08-31 02:00 | 184.95 | 2022 | 70.04 | 2022-08-31
Spain | ESP | 2022-08-31 01:00 | 2022-08-31 03:00 | 181.69 | 2022 | 70.04 | 2022-08-31
Spain | ESP | 2022-08-31 02:00 | 2022-08-31 04:00 | 181.79 | 2022 | 70.04 | 2022-08-31
Spain | ESP | 2022-08-31 03:00 | 2022-08-31 05:00 | 184.95 | 2022 | 70.04 | 2022-08-31
Spain | ESP | 2022-08-31 04:00 | 2022-08-31 06:00 | 186.24 | 2022 | 70.04 | 2022-08-31
Spain | ESP | 2022-08-31 05:00 | 2022-08-31 07:00 | 224.99 | 2022 | 70.04 | 2022-08-31
Spain | ESP | 2022-08-31 06:00 | 2022-08-31 08:00 | 225.82 | 2022 | 70.04 | 2022-08-31
Spain | ESP | 2022-08-31 07:00 | 2022-08-31 09:00 | 220 | 2022 | 70.04 | 2022-08-31
Spain | ESP | 2022-08-31 08:00 | 2022-08-31 10:00 | 186.84 | 2022 | 70.04 | 2022-08-31
Spain | ESP | 2022-08-31 09:00 | 2022-08-31 11:00 | 167.08 | 2022 | 70.04 | 2022-08-31
Spain | ESP | 2022-08-31 10:00 | 2022-08-31 12:00 | 161.92 | 2022 | 70.04 | 2022-08-31
Spain | ESP | 2022-08-31 11:00 | 2022-08-31 13:00 | 165 | 2022 | 70.04 | 2022-08-31
Spain | ESP | 2022-08-31 12:00 | 2022-08-31 14:00 | 159.5 | 2022 | 70.04 | 2022-08-31
Spain | ESP | 2022-08-31 13:00 | 2022-08-31 15:00 | 156.8 | 2022 | 70.04 | 2022-08-31
Spain | ESP | 2022-08-31 14:00 | 2022-08-31 16:00 | 156.25 | 2022 | 70.04 | 2022-08-31
Spain | ESP | 2022-08-31 15:00 | 2022-08-31 17:00 | 156.68 | 2022 | 70.04 | 2022-08-31
Spain | ESP | 2022-08-31 16:00 | 2022-08-31 18:00 | 158.8 | 2022 | 70.04 | 2022-08-31
Spain | ESP | 2022-08-31 17:00 | 2022-08-31 19:00 | 179.94 | 2022 | 70.04 | 2022-08-31
Spain | ESP | 2022-08-31 18:00 | 2022-08-31 20:00 | 220 | 2022 | 70.04 | 2022-08-31
Spain | ESP | 2022-08-31 19:00 | 2022-08-31 21:00 | 227 | 2022 | 70.04 | 2022-08-31
Spain | ESP | 2022-08-31 20:00 | 2022-08-31 22:00 | 208 | 2022 | 70.04 | 2022-08-31
Spain | ESP | 2022-08-31 21:00 | 2022-08-31 23:00 | 178.04 | 2022 | 70.04 | 2022-08-31
Spain | ESP | 2022-08-31 22:00 | 2022-09-01 | 200 | 2022 | 70.04 | 2022-08-31
Spain | ESP | 2022-08-31 23:00 | 2022-09-01 01:00 | 181.99 | 2022 | 70.04 | 2022-08-31
Spain | ESP | 2022-09-01 | 2022-09-01 02:00 | 178.54 | 2022 | 59.1 | 2022-09-30
Spain | ESP | 2022-09-01 01:00 | 2022-09-01 03:00 | 178.54 | 2022 | 59.1 | 2022-09-30
Spain | ESP | 2022-09-01 02:00 | 2022-09-01 04:00 | 181.23 | 2022 | 59.1 | 2022-09-30
Spain | ESP | 2022-09-01 03:00 | 2022-09-01 05:00 | 189.65 | 2022 | 59.1 | 2022-09-30
Spain | ESP | 2022-09-01 04:00 | 2022-09-01 06:00 | 198.64 | 2022 | 59.1 | 2022-09-30
Spain | ESP | 2022-09-01 05:00 | 2022-09-01 07:00 | 227.31 | 2022 | 59.1 | 2022-09-30
Spain | ESP | 2022-09-01 06:00 | 2022-09-01 08:00 | 228.4 | 2022 | 59.1 | 2022-09-30
Spain | ESP | 2022-09-01 07:00 | 2022-09-01 09:00 | 225 | 2022 | 59.1 | 2022-09-30
Spain | ESP | 2022-09-01 08:00 | 2022-09-01 10:00 | 197.65 | 2022 | 59.1 | 2022-09-30
Spain | ESP | 2022-09-01 09:00 | 2022-09-01 11:00 | 179.25 | 2022 | 59.1 | 2022-09-30
Spain | ESP | 2022-09-01 10:00 | 2022-09-01 12:00 | 178.65 | 2022 | 59.1 | 2022-09-30
Spain | ESP | 2022-09-01 11:00 | 2022-09-01 13:00 | 179 | 2022 | 59.1 | 2022-09-30
Spain | ESP | 2022-09-01 12:00 | 2022-09-01 14:00 | 175.08 | 2022 | 59.1 | 2022-09-30
Spain | ESP | 2022-09-01 13:00 | 2022-09-01 15:00 | 148.6 | 2022 | 59.1 | 2022-09-30
Spain | ESP | 2022-09-01 14:00 | 2022-09-01 16:00 | 149.7 | 2022 | 59.1 | 2022-09-30
Spain | ESP | 2022-09-01 15:00 | 2022-09-01 17:00 | 157.68 | 2022 | 59.1 | 2022-09-30
Spain | ESP | 2022-09-01 16:00 | 2022-09-01 18:00 | 176.12 | 2022 | 59.1 | 2022-09-30
Spain | ESP | 2022-09-01 17:00 | 2022-09-01 19:00 | 210 | 2022 | 59.1 | 2022-09-30
Spain | ESP | 2022-09-01 18:00 | 2022-09-01 20:00 | 230.01 | 2022 | 59.1 | 2022-09-30
Spain | ESP | 2022-09-01 19:00 | 2022-09-01 21:00 | 250 | 2022 | 59.1 | 2022-09-30
Spain | ESP | 2022-09-01 20:00 | 2022-09-01 22:00 | 228.4 | 2022 | 59.1 | 2022-09-30
Spain | ESP | 2022-09-01 21:00 | 2022-09-01 23:00 | 191.23 | 2022 | 59.1 | 2022-09-30
Spain | ESP | 2022-09-01 22:00 | 2022-09-02 | 157.39 | 2022 | 59.1 | 2022-09-30
Spain | ESP | 2022-09-01 23:00 | 2022-09-02 01:00 | 141.98 | 2022 | 59.1 | 2022-09-30
Spain | ESP | 2022-09-02 | 2022-09-02 02:00 | 137.76 | 2022 | 59.1 | 2022-09-30
Spain | ESP | 2022-09-02 01:00 | 2022-09-02 03:00 | 137.54 | 2022 | 59.1 | 2022-09-30
Spain | ESP | 2022-09-02 02:00 | 2022-09-02 04:00 | 137.76 | 2022 | 59.1 | 2022-09-30
Spain | ESP | 2022-09-02 03:00 | 2022-09-02 05:00 | 140.92 | 2022 | 59.1 | 2022-09-30
Spain | ESP | 2022-09-02 04:00 | 2022-09-02 06:00 | 140.92 | 2022 | 59.1 | 2022-09-30
Spain | ESP | 2022-09-02 05:00 | 2022-09-02 07:00 | 193.18 | 2022 | 59.1 | 2022-09-30
Spain | ESP | 2022-09-02 06:00 | 2022-09-02 08:00 | 200 | 2022 | 59.1 | 2022-09-30
Spain | ESP | 2022-09-02 07:00 | 2022-09-02 09:00 | 194.72 | 2022 | 59.1 | 2022-09-30
Spain | ESP | 2022-09-02 08:00 | 2022-09-02 10:00 | 152.79 | 2022 | 59.1 | 2022-09-30
Spain | ESP | 2022-09-02 09:00 | 2022-09-02 11:00 | 140.92 | 2022 | 59.1 | 2022-09-30
Spain | ESP | 2022-09-02 10:00 | 2022-09-02 12:00 | 149 | 2022 | 59.1 | 2022-09-30
Spain | ESP | 2022-09-02 11:00 | 2022-09-02 13:00 | 146.78 | 2022 | 59.1 | 2022-09-30
Spain | ESP | 2022-09-02 12:00 | 2022-09-02 14:00 | 139.64 | 2022 | 59.1 | 2022-09-30
Spain | ESP | 2022-09-02 13:00 | 2022-09-02 15:00 | 130 | 2022 | 59.1 | 2022-09-30
Spain | ESP | 2022-09-02 14:00 | 2022-09-02 16:00 | 119.77 | 2022 | 59.1 | 2022-09-30
Spain | ESP | 2022-09-02 15:00 | 2022-09-02 17:00 | 120.77 | 2022 | 59.1 | 2022-09-30
Spain | ESP | 2022-09-02 16:00 | 2022-09-02 18:00 | 129.98 | 2022 | 59.1 | 2022-09-30
Spain | ESP | 2022-09-02 17:00 | 2022-09-02 19:00 | 141.98 | 2022 | 59.1 | 2022-09-30
Spain | ESP | 2022-09-02 18:00 | 2022-09-02 20:00 | 194.65 | 2022 | 59.1 | 2022-09-30
Spain | ESP | 2022-09-02 19:00 | 2022-09-02 21:00 | 205.27 | 2022 | 59.1 | 2022-09-30
Spain | ESP | 2022-09-02 20:00 | 2022-09-02 22:00 | 160 | 2022 | 59.1 | 2022-09-30
Spain | ESP | 2022-09-02 21:00 | 2022-09-02 23:00 | 137.54 | 2022 | 59.1 | 2022-09-30
Spain | ESP | 2022-09-02 22:00 | 2022-09-03 | 149.95 | 2022 | 59.1 | 2022-09-30
Spain | ESP | 2022-09-02 23:00 | 2022-09-03 01:00 | 137.64 | 2022 | 59.1 | 2022-09-30
Spain | ESP | 2022-09-03 | 2022-09-03 02:00 | 124.01 | 2022 | 59.1 | 2022-09-30
Spain | ESP | 2022-09-03 01:00 | 2022-09-03 03:00 | 117.79 | 2022 | 59.1 | 2022-09-30
Spain | ESP | 2022-09-03 02:00 | 2022-09-03 04:00 | 136.12 | 2022 | 59.1 | 2022-09-30
Spain | ESP | 2022-09-03 03:00 | 2022-09-03 05:00 | 141.17 | 2022 | 59.1 | 2022-09-30
Spain | ESP | 2022-09-03 04:00 | 2022-09-03 06:00 | 151.99 | 2022 | 59.1 | 2022-09-30
Spain | ESP | 2022-09-03 05:00 | 2022-09-03 07:00 | 149.99 | 2022 | 59.1 | 2022-09-30
Spain | ESP | 2022-09-03 06:00 | 2022-09-03 08:00 | 155.44 | 2022 | 59.1 | 2022-09-30
Spain | ESP | 2022-09-03 07:00 | 2022-09-03 09:00 | 137.64 | 2022 | 59.1 | 2022-09-30
Spain | ESP | 2022-09-03 08:00 | 2022-09-03 10:00 | 101 | 2022 | 59.1 | 2022-09-30
Spain | ESP | 2022-09-03 09:00 | 2022-09-03 11:00 | 96.44 | 2022 | 59.1 | 2022-09-30
Spain | ESP | 2022-09-03 10:00 | 2022-09-03 12:00 | 93.5 | 2022 | 59.1 | 2022-09-30
Spain | ESP | 2022-09-03 11:00 | 2022-09-03 13:00 | 91.5 | 2022 | 59.1 | 2022-09-30
Spain | ESP | 2022-09-03 12:00 | 2022-09-03 14:00 | 80 | 2022 | 59.1 | 2022-09-30
Spain | ESP | 2022-09-03 13:00 | 2022-09-03 15:00 | 50 | 2022 | 59.1 | 2022-09-30
Spain | ESP | 2022-09-03 14:00 | 2022-09-03 16:00 | 23.77 | 2022 | 59.1 | 2022-09-30
Spain | ESP | 2022-09-03 15:00 | 2022-09-03 17:00 | 30 | 2022 | 59.1 | 2022-09-30
Spain | ESP | 2022-09-03 16:00 | 2022-09-03 18:00 | 68.1 | 2022 | 59.1 | 2022-09-30
Spain | ESP | 2022-09-03 17:00 | 2022-09-03 19:00 | 95.5 | 2022 | 59.1 | 2022-09-30
Spain | ESP | 2022-09-03 18:00 | 2022-09-03 20:00 | 163.9 | 2022 | 59.1 | 2022-09-30
Spain | ESP | 2022-09-03 19:00 | 2022-09-03 21:00 | 206.8 | 2022 | 59.1 | 2022-09-30
Spain | ESP | 2022-09-03 20:00 | 2022-09-03 22:00 | 203.16 | 2022 | 59.1 | 2022-09-30
Spain | ESP | 2022-09-03 21:00 | 2022-09-03 23:00 | 155.96 | 2022 | 59.1 | 2022-09-30
Spain | ESP | 2022-09-03 22:00 | 2022-09-04 | 200.7 | 2022 | 59.1 | 2022-09-30
Spain | ESP | 2022-09-03 23:00 | 2022-09-04 01:00 | 180 | 2022 | 59.1 | 2022-09-30
Spain | ESP | 2022-09-04 | 2022-09-04 02:00 | 176 | 2022 | 59.1 | 2022-09-30
Spain | ESP | 2022-09-04 01:00 | 2022-09-04 03:00 | 179 | 2022 | 59.1 | 2022-09-30
Spain | ESP | 2022-09-04 02:00 | 2022-09-04 04:00 | 180 | 2022 | 59.1 | 2022-09-30
Spain | ESP | 2022-09-04 03:00 | 2022-09-04 05:00 | 185 | 2022 | 59.1 | 2022-09-30
Spain | ESP | 2022-09-04 04:00 | 2022-09-04 06:00 | 190.3 | 2022 | 59.1 | 2022-09-30
Spain | ESP | 2022-09-04 05:00 | 2022-09-04 07:00 | 194.99 | 2022 | 59.1 | 2022-09-30
Spain | ESP | 2022-09-04 06:00 | 2022-09-04 08:00 | 204.29 | 2022 | 59.1 | 2022-09-30
Spain | ESP | 2022-09-04 07:00 | 2022-09-04 09:00 | 180 | 2022 | 59.1 | 2022-09-30
Spain | ESP | 2022-09-04 08:00 | 2022-09-04 10:00 | 102.46 | 2022 | 59.1 | 2022-09-30
Spain | ESP | 2022-09-04 09:00 | 2022-09-04 11:00 | 85.5 | 2022 | 59.1 | 2022-09-30
Spain | ESP | 2022-09-04 10:00 | 2022-09-04 12:00 | 82.5 | 2022 | 59.1 | 2022-09-30
Spain | ESP | 2022-09-04 11:00 | 2022-09-04 13:00 | 80.5 | 2022 | 59.1 | 2022-09-30
Spain | ESP | 2022-09-04 12:00 | 2022-09-04 14:00 | 65.16 | 2022 | 59.1 | 2022-09-30
Spain | ESP | 2022-09-04 13:00 | 2022-09-04 15:00 | 39.31 | 2022 | 59.1 | 2022-09-30
Spain | ESP | 2022-09-04 14:00 | 2022-09-04 16:00 | 19.9 | 2022 | 59.1 | 2022-09-30
Spain | ESP | 2022-09-04 15:00 | 2022-09-04 17:00 | 21.09 | 2022 | 59.1 | 2022-09-30
Spain | ESP | 2022-09-04 16:00 | 2022-09-04 18:00 | 80 | 2022 | 59.1 | 2022-09-30
Spain | ESP | 2022-09-04 17:00 | 2022-09-04 19:00 | 126.56 | 2022 | 59.1 | 2022-09-30
Spain | ESP | 2022-09-04 18:00 | 2022-09-04 20:00 | 204.88 | 2022 | 59.1 | 2022-09-30
Spain | ESP | 2022-09-04 19:00 | 2022-09-04 21:00 | 250 | 2022 | 59.1 | 2022-09-30
Spain | ESP | 2022-09-04 20:00 | 2022-09-04 22:00 | 252.02 | 2022 | 59.1 | 2022-09-30
Spain | ESP | 2022-09-04 21:00 | 2022-09-04 23:00 | 238.64 | 2022 | 59.1 | 2022-09-30
Spain | ESP | 2022-09-04 22:00 | 2022-09-05 | 216.01 | 2022 | 59.1 | 2022-09-30
Spain | ESP | 2022-09-04 23:00 | 2022-09-05 01:00 | 203.21 | 2022 | 59.1 | 2022-09-30
Spain | ESP | 2022-09-05 | 2022-09-05 02:00 | 195.52 | 2022 | 59.1 | 2022-09-30
Spain | ESP | 2022-09-05 01:00 | 2022-09-05 03:00 | 190 | 2022 | 59.1 | 2022-09-30
Spain | ESP | 2022-09-05 02:00 | 2022-09-05 04:00 | 191 | 2022 | 59.1 | 2022-09-30
Spain | ESP | 2022-09-05 03:00 | 2022-09-05 05:00 | 195.52 | 2022 | 59.1 | 2022-09-30
Spain | ESP | 2022-09-05 04:00 | 2022-09-05 06:00 | 206.1 | 2022 | 59.1 | 2022-09-30
Spain | ESP | 2022-09-05 05:00 | 2022-09-05 07:00 | 220.5 | 2022 | 59.1 | 2022-09-30
Spain | ESP | 2022-09-05 06:00 | 2022-09-05 08:00 | 221.5 | 2022 | 59.1 | 2022-09-30
Spain | ESP | 2022-09-05 07:00 | 2022-09-05 09:00 | 206.8 | 2022 | 59.1 | 2022-09-30
Spain | ESP | 2022-09-05 08:00 | 2022-09-05 10:00 | 195 | 2022 | 59.1 | 2022-09-30
Spain | ESP | 2022-09-05 09:00 | 2022-09-05 11:00 | 168 | 2022 | 59.1 | 2022-09-30
Spain | ESP | 2022-09-05 10:00 | 2022-09-05 12:00 | 147.79 | 2022 | 59.1 | 2022-09-30
Spain | ESP | 2022-09-05 11:00 | 2022-09-05 13:00 | 142.14 | 2022 | 59.1 | 2022-09-30
Spain | ESP | 2022-09-05 12:00 | 2022-09-05 14:00 | 137.16 | 2022 | 59.1 | 2022-09-30
Spain | ESP | 2022-09-05 13:00 | 2022-09-05 15:00 | 121.24 | 2022 | 59.1 | 2022-09-30
Spain | ESP | 2022-09-05 14:00 | 2022-09-05 16:00 | 121.19 | 2022 | 59.1 | 2022-09-30
Spain | ESP | 2022-09-05 15:00 | 2022-09-05 17:00 | 129.48 | 2022 | 59.1 | 2022-09-30
Spain | ESP | 2022-09-05 16:00 | 2022-09-05 18:00 | 143.2 | 2022 | 59.1 | 2022-09-30
Spain | ESP | 2022-09-05 17:00 | 2022-09-05 19:00 | 197.75 | 2022 | 59.1 | 2022-09-30
Spain | ESP | 2022-09-05 18:00 | 2022-09-05 20:00 | 223.95 | 2022 | 59.1 | 2022-09-30
Spain | ESP | 2022-09-05 19:00 | 2022-09-05 21:00 | 277 | 2022 | 59.1 | 2022-09-30
Spain | ESP | 2022-09-05 20:00 | 2022-09-05 22:00 | 253.2 | 2022 | 59.1 | 2022-09-30
Spain | ESP | 2022-09-05 21:00 | 2022-09-05 23:00 | 221.5 | 2022 | 59.1 | 2022-09-30
Spain | ESP | 2022-09-05 22:00 | 2022-09-06 | 190.99 | 2022 | 59.1 | 2022-09-30
Spain | ESP | 2022-09-05 23:00 | 2022-09-06 01:00 | 143.2 | 2022 | 59.1 | 2022-09-30
Spain | ESP | 2022-09-06 | 2022-09-06 02:00 | 138.57 | 2022 | 59.1 | 2022-09-30
Spain | ESP | 2022-09-06 01:00 | 2022-09-06 03:00 | 136.57 | 2022 | 59.1 | 2022-09-30
Spain | ESP | 2022-09-06 02:00 | 2022-09-06 04:00 | 137.57 | 2022 | 59.1 | 2022-09-30
Spain | ESP | 2022-09-06 03:00 | 2022-09-06 05:00 | 139.57 | 2022 | 59.1 | 2022-09-30
Spain | ESP | 2022-09-06 04:00 | 2022-09-06 06:00 | 145.37 | 2022 | 59.1 | 2022-09-30
Spain | ESP | 2022-09-06 05:00 | 2022-09-06 07:00 | 213.95 | 2022 | 59.1 | 2022-09-30
Spain | ESP | 2022-09-06 06:00 | 2022-09-06 08:00 | 214.69 | 2022 | 59.1 | 2022-09-30
Spain | ESP | 2022-09-06 07:00 | 2022-09-06 09:00 | 193.51 | 2022 | 59.1 | 2022-09-30
Spain | ESP | 2022-09-06 08:00 | 2022-09-06 10:00 | 144.99 | 2022 | 59.1 | 2022-09-30
Spain | ESP | 2022-09-06 09:00 | 2022-09-06 11:00 | 139.57 | 2022 | 59.1 | 2022-09-30
Spain | ESP | 2022-09-06 10:00 | 2022-09-06 12:00 | 139.5 | 2022 | 59.1 | 2022-09-30
Spain | ESP | 2022-09-06 11:00 | 2022-09-06 13:00 | 138.57 | 2022 | 59.1 | 2022-09-30
Spain | ESP | 2022-09-06 12:00 | 2022-09-06 14:00 | 130.77 | 2022 | 59.1 | 2022-09-30
Spain | ESP | 2022-09-06 13:00 | 2022-09-06 15:00 | 129.77 | 2022 | 59.1 | 2022-09-30
Spain | ESP | 2022-09-06 14:00 | 2022-09-06 16:00 | 129.77 | 2022 | 59.1 | 2022-09-30
Spain | ESP | 2022-09-06 15:00 | 2022-09-06 17:00 | 133.16 | 2022 | 59.1 | 2022-09-30
Spain | ESP | 2022-09-06 16:00 | 2022-09-06 18:00 | 140 | 2022 | 59.1 | 2022-09-30
Spain | ESP | 2022-09-06 17:00 | 2022-09-06 19:00 | 213.95 | 2022 | 59.1 | 2022-09-30
Spain | ESP | 2022-09-06 18:00 | 2022-09-06 20:00 | 243.94 | 2022 | 59.1 | 2022-09-30
Spain | ESP | 2022-09-06 19:00 | 2022-09-06 21:00 | 261.67 | 2022 | 59.1 | 2022-09-30
Spain | ESP | 2022-09-06 20:00 | 2022-09-06 22:00 | 240.97 | 2022 | 59.1 | 2022-09-30
Spain | ESP | 2022-09-06 21:00 | 2022-09-06 23:00 | 229.01 | 2022 | 59.1 | 2022-09-30
Spain | ESP | 2022-09-06 22:00 | 2022-09-07 | 115.19 | 2022 | 59.1 | 2022-09-30
Spain | ESP | 2022-09-06 23:00 | 2022-09-07 01:00 | 107.07 | 2022 | 59.1 | 2022-09-30
Spain | ESP | 2022-09-07 | 2022-09-07 02:00 | 96.93 | 2022 | 59.1 | 2022-09-30
Spain | ESP | 2022-09-07 01:00 | 2022-09-07 03:00 | 95.5 | 2022 | 59.1 | 2022-09-30
Spain | ESP | 2022-09-07 02:00 | 2022-09-07 04:00 | 95.5 | 2022 | 59.1 | 2022-09-30
Spain | ESP | 2022-09-07 03:00 | 2022-09-07 05:00 | 95.5 | 2022 | 59.1 | 2022-09-30
Spain | ESP | 2022-09-07 04:00 | 2022-09-07 06:00 | 108.98 | 2022 | 59.1 | 2022-09-30
Spain | ESP | 2022-09-07 05:00 | 2022-09-07 07:00 | 170 | 2022 | 59.1 | 2022-09-30
Spain | ESP | 2022-09-07 06:00 | 2022-09-07 08:00 | 177.03 | 2022 | 59.1 | 2022-09-30
Spain | ESP | 2022-09-07 07:00 | 2022-09-07 09:00 | 119.98 | 2022 | 59.1 | 2022-09-30
Spain | ESP | 2022-09-07 08:00 | 2022-09-07 10:00 | 99.1 | 2022 | 59.1 | 2022-09-30
Spain | ESP | 2022-09-07 09:00 | 2022-09-07 11:00 | 93.5 | 2022 | 59.1 | 2022-09-30
Spain | ESP | 2022-09-07 10:00 | 2022-09-07 12:00 | 91.5 | 2022 | 59.1 | 2022-09-30
Spain | ESP | 2022-09-07 11:00 | 2022-09-07 13:00 | 82.42 | 2022 | 59.1 | 2022-09-30
Spain | ESP | 2022-09-07 12:00 | 2022-09-07 14:00 | 53.94 | 2022 | 59.1 | 2022-09-30
Spain | ESP | 2022-09-07 13:00 | 2022-09-07 15:00 | 50.1 | 2022 | 59.1 | 2022-09-30
Spain | ESP | 2022-09-07 14:00 | 2022-09-07 16:00 | 48.42 | 2022 | 59.1 | 2022-09-30
Spain | ESP | 2022-09-07 15:00 | 2022-09-07 17:00 | 53.02 | 2022 | 59.1 | 2022-09-30
Spain | ESP | 2022-09-07 16:00 | 2022-09-07 18:00 | 76 | 2022 | 59.1 | 2022-09-30
Spain | ESP | 2022-09-07 17:00 | 2022-09-07 19:00 | 98.3 | 2022 | 59.1 | 2022-09-30
Spain | ESP | 2022-09-07 18:00 | 2022-09-07 20:00 | 155.96 | 2022 | 59.1 | 2022-09-30
Spain | ESP | 2022-09-07 19:00 | 2022-09-07 21:00 | 189.15 | 2022 | 59.1 | 2022-09-30
Spain | ESP | 2022-09-07 20:00 | 2022-09-07 22:00 | 164.42 | 2022 | 59.1 | 2022-09-30
Spain | ESP | 2022-09-07 21:00 | 2022-09-07 23:00 | 120 | 2022 | 59.1 | 2022-09-30
Spain | ESP | 2022-09-07 22:00 | 2022-09-08 | 153.14 | 2022 | 59.1 | 2022-09-30
Spain | ESP | 2022-09-07 23:00 | 2022-09-08 01:00 | 150 | 2022 | 59.1 | 2022-09-30
Spain | ESP | 2022-09-08 | 2022-09-08 02:00 | 146.71 | 2022 | 59.1 | 2022-09-30
Spain | ESP | 2022-09-08 01:00 | 2022-09-08 03:00 | 130.1 | 2022 | 59.1 | 2022-09-30
Spain | ESP | 2022-09-08 02:00 | 2022-09-08 04:00 | 130.1 | 2022 | 59.1 | 2022-09-30
Spain | ESP | 2022-09-08 03:00 | 2022-09-08 05:00 | 130 | 2022 | 59.1 | 2022-09-30
Spain | ESP | 2022-09-08 04:00 | 2022-09-08 06:00 | 137.9 | 2022 | 59.1 | 2022-09-30
Spain | ESP | 2022-09-08 05:00 | 2022-09-08 07:00 | 161.6 | 2022 | 59.1 | 2022-09-30
Spain | ESP | 2022-09-08 06:00 | 2022-09-08 08:00 | 175.06 | 2022 | 59.1 | 2022-09-30
Spain | ESP | 2022-09-08 07:00 | 2022-09-08 09:00 | 162.12 | 2022 | 59.1 | 2022-09-30
Spain | ESP | 2022-09-08 08:00 | 2022-09-08 10:00 | 157.35 | 2022 | 59.1 | 2022-09-30
Spain | ESP | 2022-09-08 09:00 | 2022-09-08 11:00 | 150.89 | 2022 | 59.1 | 2022-09-30
Spain | ESP | 2022-09-08 10:00 | 2022-09-08 12:00 | 152.63 | 2022 | 59.1 | 2022-09-30
Spain | ESP | 2022-09-08 11:00 | 2022-09-08 13:00 | 153.14 | 2022 | 59.1 | 2022-09-30
Spain | ESP | 2022-09-08 12:00 | 2022-09-08 14:00 | 138.93 | 2022 | 59.1 | 2022-09-30
Spain | ESP | 2022-09-08 13:00 | 2022-09-08 15:00 | 129.99 | 2022 | 59.1 | 2022-09-30
Spain | ESP | 2022-09-08 14:00 | 2022-09-08 16:00 | 125 | 2022 | 59.1 | 2022-09-30
Spain | ESP | 2022-09-08 15:00 | 2022-09-08 17:00 | 130 | 2022 | 59.1 | 2022-09-30
Spain | ESP | 2022-09-08 16:00 | 2022-09-08 18:00 | 148.8 | 2022 | 59.1 | 2022-09-30
Spain | ESP | 2022-09-08 17:00 | 2022-09-08 19:00 | 158.29 | 2022 | 59.1 | 2022-09-30
Spain | ESP | 2022-09-08 18:00 | 2022-09-08 20:00 | 200 | 2022 | 59.1 | 2022-09-30
Spain | ESP | 2022-09-08 19:00 | 2022-09-08 21:00 | 250 | 2022 | 59.1 | 2022-09-30
Spain | ESP | 2022-09-08 20:00 | 2022-09-08 22:00 | 198.36 | 2022 | 59.1 | 2022-09-30
Spain | ESP | 2022-09-08 21:00 | 2022-09-08 23:00 | 172.36 | 2022 | 59.1 | 2022-09-30
Spain | ESP | 2022-09-08 22:00 | 2022-09-09 | 190 | 2022 | 59.1 | 2022-09-30
Spain | ESP | 2022-09-08 23:00 | 2022-09-09 01:00 | 170.78 | 2022 | 59.1 | 2022-09-30
Spain | ESP | 2022-09-09 | 2022-09-09 02:00 | 160.1 | 2022 | 59.1 | 2022-09-30
Spain | ESP | 2022-09-09 01:00 | 2022-09-09 03:00 | 157.27 | 2022 | 59.1 | 2022-09-30
Spain | ESP | 2022-09-09 02:00 | 2022-09-09 04:00 | 157.17 | 2022 | 59.1 | 2022-09-30
Spain | ESP | 2022-09-09 03:00 | 2022-09-09 05:00 | 159.93 | 2022 | 59.1 | 2022-09-30
Spain | ESP | 2022-09-09 04:00 | 2022-09-09 06:00 | 152.77 | 2022 | 59.1 | 2022-09-30
Spain | ESP | 2022-09-09 05:00 | 2022-09-09 07:00 | 193.48 | 2022 | 59.1 | 2022-09-30
Spain | ESP | 2022-09-09 06:00 | 2022-09-09 08:00 | 205 | 2022 | 59.1 | 2022-09-30
Spain | ESP | 2022-09-09 07:00 | 2022-09-09 09:00 | 171.55 | 2022 | 59.1 | 2022-09-30
Spain | ESP | 2022-09-09 08:00 | 2022-09-09 10:00 | 133.01 | 2022 | 59.1 | 2022-09-30
Spain | ESP | 2022-09-09 09:00 | 2022-09-09 11:00 | 120.52 | 2022 | 59.1 | 2022-09-30
Spain | ESP | 2022-09-09 10:00 | 2022-09-09 12:00 | 118.69 | 2022 | 59.1 | 2022-09-30
Spain | ESP | 2022-09-09 11:00 | 2022-09-09 13:00 | 118 | 2022 | 59.1 | 2022-09-30
Spain | ESP | 2022-09-09 12:00 | 2022-09-09 14:00 | 121.04 | 2022 | 59.1 | 2022-09-30
Spain | ESP | 2022-09-09 13:00 | 2022-09-09 15:00 | 119.58 | 2022 | 59.1 | 2022-09-30
Spain | ESP | 2022-09-09 14:00 | 2022-09-09 16:00 | 118.17 | 2022 | 59.1 | 2022-09-30
Spain | ESP | 2022-09-09 15:00 | 2022-09-09 17:00 | 121 | 2022 | 59.1 | 2022-09-30
Spain | ESP | 2022-09-09 16:00 | 2022-09-09 18:00 | 119.14 | 2022 | 59.1 | 2022-09-30
Spain | ESP | 2022-09-09 17:00 | 2022-09-09 19:00 | 160.1 | 2022 | 59.1 | 2022-09-30
Spain | ESP | 2022-09-09 18:00 | 2022-09-09 20:00 | 234.67 | 2022 | 59.1 | 2022-09-30
Spain | ESP | 2022-09-09 19:00 | 2022-09-09 21:00 | 250 | 2022 | 59.1 | 2022-09-30
Spain | ESP | 2022-09-09 20:00 | 2022-09-09 22:00 | 220 | 2022 | 59.1 | 2022-09-30
Spain | ESP | 2022-09-09 21:00 | 2022-09-09 23:00 | 161.43 | 2022 | 59.1 | 2022-09-30
Spain | ESP | 2022-09-09 22:00 | 2022-09-10 | 209.39 | 2022 | 59.1 | 2022-09-30
Spain | ESP | 2022-09-09 23:00 | 2022-09-10 01:00 | 190 | 2022 | 59.1 | 2022-09-30
Spain | ESP | 2022-09-10 | 2022-09-10 02:00 | 172.86 | 2022 | 59.1 | 2022-09-30
Spain | ESP | 2022-09-10 01:00 | 2022-09-10 03:00 | 171.63 | 2022 | 59.1 | 2022-09-30
Spain | ESP | 2022-09-10 02:00 | 2022-09-10 04:00 | 170.91 | 2022 | 59.1 | 2022-09-30
Spain | ESP | 2022-09-10 03:00 | 2022-09-10 05:00 | 170.91 | 2022 | 59.1 | 2022-09-30
Spain | ESP | 2022-09-10 04:00 | 2022-09-10 06:00 | 171.63 | 2022 | 59.1 | 2022-09-30
Spain | ESP | 2022-09-10 05:00 | 2022-09-10 07:00 | 172.86 | 2022 | 59.1 | 2022-09-30
Spain | ESP | 2022-09-10 06:00 | 2022-09-10 08:00 | 171.63 | 2022 | 59.1 | 2022-09-30
Spain | ESP | 2022-09-10 07:00 | 2022-09-10 09:00 | 165.2 | 2022 | 59.1 | 2022-09-30
Spain | ESP | 2022-09-10 08:00 | 2022-09-10 10:00 | 140.68 | 2022 | 59.1 | 2022-09-30
Spain | ESP | 2022-09-10 09:00 | 2022-09-10 11:00 | 147.87 | 2022 | 59.1 | 2022-09-30
Spain | ESP | 2022-09-10 10:00 | 2022-09-10 12:00 | 148.69 | 2022 | 59.1 | 2022-09-30
Spain | ESP | 2022-09-10 11:00 | 2022-09-10 13:00 | 148.93 | 2022 | 59.1 | 2022-09-30
Spain | ESP | 2022-09-10 12:00 | 2022-09-10 14:00 | 140.1 | 2022 | 59.1 | 2022-09-30
Spain | ESP | 2022-09-10 13:00 | 2022-09-10 15:00 | 123.35 | 2022 | 59.1 | 2022-09-30
Spain | ESP | 2022-09-10 14:00 | 2022-09-10 16:00 | 120.83 | 2022 | 59.1 | 2022-09-30
Spain | ESP | 2022-09-10 15:00 | 2022-09-10 17:00 | 135 | 2022 | 59.1 | 2022-09-30
Spain | ESP | 2022-09-10 16:00 | 2022-09-10 18:00 | 157 | 2022 | 59.1 | 2022-09-30
Spain | ESP | 2022-09-10 17:00 | 2022-09-10 19:00 | 186 | 2022 | 59.1 | 2022-09-30
Spain | ESP | 2022-09-10 18:00 | 2022-09-10 20:00 | 250.19 | 2022 | 59.1 | 2022-09-30
Spain | ESP | 2022-09-10 19:00 | 2022-09-10 21:00 | 300 | 2022 | 59.1 | 2022-09-30
Spain | ESP | 2022-09-10 20:00 | 2022-09-10 22:00 | 255.1 | 2022 | 59.1 | 2022-09-30
Spain | ESP | 2022-09-10 21:00 | 2022-09-10 23:00 | 204.51 | 2022 | 59.1 | 2022-09-30
Spain | ESP | 2022-09-10 22:00 | 2022-09-11 | 210 | 2022 | 59.1 | 2022-09-30
Spain | ESP | 2022-09-10 23:00 | 2022-09-11 01:00 | 191.34 | 2022 | 59.1 | 2022-09-30
Spain | ESP | 2022-09-11 | 2022-09-11 02:00 | 189.77 | 2022 | 59.1 | 2022-09-30
Spain | ESP | 2022-09-11 01:00 | 2022-09-11 03:00 | 187.52 | 2022 | 59.1 | 2022-09-30
Spain | ESP | 2022-09-11 02:00 | 2022-09-11 04:00 | 185.73 | 2022 | 59.1 | 2022-09-30
Spain | ESP | 2022-09-11 03:00 | 2022-09-11 05:00 | 184.26 | 2022 | 59.1 | 2022-09-30
Spain | ESP | 2022-09-11 04:00 | 2022-09-11 06:00 | 184.15 | 2022 | 59.1 | 2022-09-30
Spain | ESP | 2022-09-11 05:00 | 2022-09-11 07:00 | 180.05 | 2022 | 59.1 | 2022-09-30
Spain | ESP | 2022-09-11 06:00 | 2022-09-11 08:00 | 157 | 2022 | 59.1 | 2022-09-30
Spain | ESP | 2022-09-11 07:00 | 2022-09-11 09:00 | 177.38 | 2022 | 59.1 | 2022-09-30
Spain | ESP | 2022-09-11 08:00 | 2022-09-11 10:00 | 135.82 | 2022 | 59.1 | 2022-09-30
Spain | ESP | 2022-09-11 09:00 | 2022-09-11 11:00 | 118.15 | 2022 | 59.1 | 2022-09-30
Spain | ESP | 2022-09-11 10:00 | 2022-09-11 12:00 | 112.35 | 2022 | 59.1 | 2022-09-30
Spain | ESP | 2022-09-11 11:00 | 2022-09-11 13:00 | 108.6 | 2022 | 59.1 | 2022-09-30
Spain | ESP | 2022-09-11 12:00 | 2022-09-11 14:00 | 100.2 | 2022 | 59.1 | 2022-09-30
Spain | ESP | 2022-09-11 13:00 | 2022-09-11 15:00 | 99.5 | 2022 | 59.1 | 2022-09-30
Spain | ESP | 2022-09-11 14:00 | 2022-09-11 16:00 | 98.5 | 2022 | 59.1 | 2022-09-30
Spain | ESP | 2022-09-11 15:00 | 2022-09-11 17:00 | 102.07 | 2022 | 59.1 | 2022-09-30
Spain | ESP | 2022-09-11 16:00 | 2022-09-11 18:00 | 116.04 | 2022 | 59.1 | 2022-09-30
Spain | ESP | 2022-09-11 17:00 | 2022-09-11 19:00 | 175.86 | 2022 | 59.1 | 2022-09-30
Spain | ESP | 2022-09-11 18:00 | 2022-09-11 20:00 | 193.67 | 2022 | 59.1 | 2022-09-30
Spain | ESP | 2022-09-11 19:00 | 2022-09-11 21:00 | 252 | 2022 | 59.1 | 2022-09-30
Spain | ESP | 2022-09-11 20:00 | 2022-09-11 22:00 | 221.71 | 2022 | 59.1 | 2022-09-30
Spain | ESP | 2022-09-11 21:00 | 2022-09-11 23:00 | 192.44 | 2022 | 59.1 | 2022-09-30
Spain | ESP | 2022-09-11 22:00 | 2022-09-12 | 190.39 | 2022 | 59.1 | 2022-09-30
Spain | ESP | 2022-09-11 23:00 | 2022-09-12 01:00 | 165.25 | 2022 | 59.1 | 2022-09-30
Spain | ESP | 2022-09-12 | 2022-09-12 02:00 | 155.01 | 2022 | 59.1 | 2022-09-30
Spain | ESP | 2022-09-12 01:00 | 2022-09-12 03:00 | 140 | 2022 | 59.1 | 2022-09-30
Spain | ESP | 2022-09-12 02:00 | 2022-09-12 04:00 | 140 | 2022 | 59.1 | 2022-09-30
Spain | ESP | 2022-09-12 03:00 | 2022-09-12 05:00 | 140 | 2022 | 59.1 | 2022-09-30
Spain | ESP | 2022-09-12 04:00 | 2022-09-12 06:00 | 162.25 | 2022 | 59.1 | 2022-09-30
Spain | ESP | 2022-09-12 05:00 | 2022-09-12 07:00 | 188.87 | 2022 | 59.1 | 2022-09-30
Spain | ESP | 2022-09-12 06:00 | 2022-09-12 08:00 | 204 | 2022 | 59.1 | 2022-09-30
Spain | ESP | 2022-09-12 07:00 | 2022-09-12 09:00 | 220 | 2022 | 59.1 | 2022-09-30
Spain | ESP | 2022-09-12 08:00 | 2022-09-12 10:00 | 200 | 2022 | 59.1 | 2022-09-30
Spain | ESP | 2022-09-12 09:00 | 2022-09-12 11:00 | 175.04 | 2022 | 59.1 | 2022-09-30
Spain | ESP | 2022-09-12 10:00 | 2022-09-12 12:00 | 160 | 2022 | 59.1 | 2022-09-30
Spain | ESP | 2022-09-12 11:00 | 2022-09-12 13:00 | 161.25 | 2022 | 59.1 | 2022-09-30
Spain | ESP | 2022-09-12 12:00 | 2022-09-12 14:00 | 135 | 2022 | 59.1 | 2022-09-30
Spain | ESP | 2022-09-12 13:00 | 2022-09-12 15:00 | 135.97 | 2022 | 59.1 | 2022-09-30
Spain | ESP | 2022-09-12 14:00 | 2022-09-12 16:00 | 156.1 | 2022 | 59.1 | 2022-09-30
Spain | ESP | 2022-09-12 15:00 | 2022-09-12 17:00 | 176.38 | 2022 | 59.1 | 2022-09-30
Spain | ESP | 2022-09-12 16:00 | 2022-09-12 18:00 | 193.92 | 2022 | 59.1 | 2022-09-30
Spain | ESP | 2022-09-12 17:00 | 2022-09-12 19:00 | 206.32 | 2022 | 59.1 | 2022-09-30
Spain | ESP | 2022-09-12 18:00 | 2022-09-12 20:00 | 225.03 | 2022 | 59.1 | 2022-09-30
Spain | ESP | 2022-09-12 19:00 | 2022-09-12 21:00 | 240.01 | 2022 | 59.1 | 2022-09-30
Spain | ESP | 2022-09-12 20:00 | 2022-09-12 22:00 | 183.11 | 2022 | 59.1 | 2022-09-30
Spain | ESP | 2022-09-12 21:00 | 2022-09-12 23:00 | 161.25 | 2022 | 59.1 | 2022-09-30
Spain | ESP | 2022-09-12 22:00 | 2022-09-13 | 131.27 | 2022 | 59.1 | 2022-09-30
Spain | ESP | 2022-09-12 23:00 | 2022-09-13 01:00 | 120 | 2022 | 59.1 | 2022-09-30
Spain | ESP | 2022-09-13 | 2022-09-13 02:00 | 113.25 | 2022 | 59.1 | 2022-09-30
Spain | ESP | 2022-09-13 01:00 | 2022-09-13 03:00 | 100 | 2022 | 59.1 | 2022-09-30
Spain | ESP | 2022-09-13 02:00 | 2022-09-13 04:00 | 91.73 | 2022 | 59.1 | 2022-09-30
Spain | ESP | 2022-09-13 03:00 | 2022-09-13 05:00 | 90 | 2022 | 59.1 | 2022-09-30
Spain | ESP | 2022-09-13 04:00 | 2022-09-13 06:00 | 101.55 | 2022 | 59.1 | 2022-09-30
Spain | ESP | 2022-09-13 05:00 | 2022-09-13 07:00 | 120 | 2022 | 59.1 | 2022-09-30
Spain | ESP | 2022-09-13 06:00 | 2022-09-13 08:00 | 120.07 | 2022 | 59.1 | 2022-09-30
Spain | ESP | 2022-09-13 07:00 | 2022-09-13 09:00 | 130 | 2022 | 59.1 | 2022-09-30
Spain | ESP | 2022-09-13 08:00 | 2022-09-13 10:00 | 126.04 | 2022 | 59.1 | 2022-09-30
Spain | ESP | 2022-09-13 09:00 | 2022-09-13 11:00 | 114.25 | 2022 | 59.1 | 2022-09-30
Spain | ESP | 2022-09-13 10:00 | 2022-09-13 12:00 | 113.25 | 2022 | 59.1 | 2022-09-30
Spain | ESP | 2022-09-13 11:00 | 2022-09-13 13:00 | 113 | 2022 | 59.1 | 2022-09-30
Spain | ESP | 2022-09-13 12:00 | 2022-09-13 14:00 | 109.68 | 2022 | 59.1 | 2022-09-30
Spain | ESP | 2022-09-13 13:00 | 2022-09-13 15:00 | 110 | 2022 | 59.1 | 2022-09-30
Spain | ESP | 2022-09-13 14:00 | 2022-09-13 16:00 | 111.25 | 2022 | 59.1 | 2022-09-30
Spain | ESP | 2022-09-13 15:00 | 2022-09-13 17:00 | 112.25 | 2022 | 59.1 | 2022-09-30
Spain | ESP | 2022-09-13 16:00 | 2022-09-13 18:00 | 130.21 | 2022 | 59.1 | 2022-09-30
Spain | ESP | 2022-09-13 17:00 | 2022-09-13 19:00 | 170 | 2022 | 59.1 | 2022-09-30
Spain | ESP | 2022-09-13 18:00 | 2022-09-13 20:00 | 205.19 | 2022 | 59.1 | 2022-09-30
Spain | ESP | 2022-09-13 19:00 | 2022-09-13 21:00 | 212 | 2022 | 59.1 | 2022-09-30
Spain | ESP | 2022-09-13 20:00 | 2022-09-13 22:00 | 195.07 | 2022 | 59.1 | 2022-09-30
Spain | ESP | 2022-09-13 21:00 | 2022-09-13 23:00 | 150 | 2022 | 59.1 | 2022-09-30
Spain | ESP | 2022-09-13 22:00 | 2022-09-14 | 110 | 2022 | 59.1 | 2022-09-30
Spain | ESP | 2022-09-13 23:00 | 2022-09-14 01:00 | 104.48 | 2022 | 59.1 | 2022-09-30
Spain | ESP | 2022-09-14 | 2022-09-14 02:00 | 95.25 | 2022 | 59.1 | 2022-09-30
Spain | ESP | 2022-09-14 01:00 | 2022-09-14 03:00 | 94.25 | 2022 | 59.1 | 2022-09-30
Spain | ESP | 2022-09-14 02:00 | 2022-09-14 04:00 | 95.25 | 2022 | 59.1 | 2022-09-30
Spain | ESP | 2022-09-14 03:00 | 2022-09-14 05:00 | 101.75 | 2022 | 59.1 | 2022-09-30
Spain | ESP | 2022-09-14 04:00 | 2022-09-14 06:00 | 109.21 | 2022 | 59.1 | 2022-09-30
Spain | ESP | 2022-09-14 05:00 | 2022-09-14 07:00 | 130 | 2022 | 59.1 | 2022-09-30
Spain | ESP | 2022-09-14 06:00 | 2022-09-14 08:00 | 153.05 | 2022 | 59.1 | 2022-09-30
Spain | ESP | 2022-09-14 07:00 | 2022-09-14 09:00 | 153.05 | 2022 | 59.1 | 2022-09-30
Spain | ESP | 2022-09-14 08:00 | 2022-09-14 10:00 | 142.04 | 2022 | 59.1 | 2022-09-30
Spain | ESP | 2022-09-14 09:00 | 2022-09-14 11:00 | 113.9 | 2022 | 59.1 | 2022-09-30
Spain | ESP | 2022-09-14 10:00 | 2022-09-14 12:00 | 118.43 | 2022 | 59.1 | 2022-09-30
Spain | ESP | 2022-09-14 11:00 | 2022-09-14 13:00 | 111 | 2022 | 59.1 | 2022-09-30
Spain | ESP | 2022-09-14 12:00 | 2022-09-14 14:00 | 109.21 | 2022 | 59.1 | 2022-09-30
Spain | ESP | 2022-09-14 13:00 | 2022-09-14 15:00 | 108 | 2022 | 59.1 | 2022-09-30
Spain | ESP | 2022-09-14 14:00 | 2022-09-14 16:00 | 109.21 | 2022 | 59.1 | 2022-09-30
Spain | ESP | 2022-09-14 15:00 | 2022-09-14 17:00 | 111 | 2022 | 59.1 | 2022-09-30
Spain | ESP | 2022-09-14 16:00 | 2022-09-14 18:00 | 131.48 | 2022 | 59.1 | 2022-09-30
Spain | ESP | 2022-09-14 17:00 | 2022-09-14 19:00 | 175.01 | 2022 | 59.1 | 2022-09-30
Spain | ESP | 2022-09-14 18:00 | 2022-09-14 20:00 | 215 | 2022 | 59.1 | 2022-09-30
Spain | ESP | 2022-09-14 19:00 | 2022-09-14 21:00 | 240 | 2022 | 59.1 | 2022-09-30
Spain | ESP | 2022-09-14 20:00 | 2022-09-14 22:00 | 208.1 | 2022 | 59.1 | 2022-09-30
Spain | ESP | 2022-09-14 21:00 | 2022-09-14 23:00 | 168.05 | 2022 | 59.1 | 2022-09-30
Spain | ESP | 2022-09-14 22:00 | 2022-09-15 | 174.52 | 2022 | 59.1 | 2022-09-30
Spain | ESP | 2022-09-14 23:00 | 2022-09-15 01:00 | 170.01 | 2022 | 59.1 | 2022-09-30
Spain | ESP | 2022-09-15 | 2022-09-15 02:00 | 165.05 | 2022 | 59.1 | 2022-09-30
Spain | ESP | 2022-09-15 01:00 | 2022-09-15 03:00 | 155.04 | 2022 | 59.1 | 2022-09-30
Spain | ESP | 2022-09-15 02:00 | 2022-09-15 04:00 | 164.79 | 2022 | 59.1 | 2022-09-30
Spain | ESP | 2022-09-15 03:00 | 2022-09-15 05:00 | 165.05 | 2022 | 59.1 | 2022-09-30
Spain | ESP | 2022-09-15 04:00 | 2022-09-15 06:00 | 168 | 2022 | 59.1 | 2022-09-30
Spain | ESP | 2022-09-15 05:00 | 2022-09-15 07:00 | 176.69 | 2022 | 59.1 | 2022-09-30
Spain | ESP | 2022-09-15 06:00 | 2022-09-15 08:00 | 194.45 | 2022 | 59.1 | 2022-09-30
Spain | ESP | 2022-09-15 07:00 | 2022-09-15 09:00 | 186.9 | 2022 | 59.1 | 2022-09-30
Spain | ESP | 2022-09-15 08:00 | 2022-09-15 10:00 | 176.29 | 2022 | 59.1 | 2022-09-30
Spain | ESP | 2022-09-15 09:00 | 2022-09-15 11:00 | 175.99 | 2022 | 59.1 | 2022-09-30
Spain | ESP | 2022-09-15 10:00 | 2022-09-15 12:00 | 176.43 | 2022 | 59.1 | 2022-09-30
Spain | ESP | 2022-09-15 11:00 | 2022-09-15 13:00 | 176.68 | 2022 | 59.1 | 2022-09-30
Spain | ESP | 2022-09-15 12:00 | 2022-09-15 14:00 | 176.09 | 2022 | 59.1 | 2022-09-30
Spain | ESP | 2022-09-15 13:00 | 2022-09-15 15:00 | 172.5 | 2022 | 59.1 | 2022-09-30
Spain | ESP | 2022-09-15 14:00 | 2022-09-15 16:00 | 165.05 | 2022 | 59.1 | 2022-09-30
Spain | ESP | 2022-09-15 15:00 | 2022-09-15 17:00 | 168 | 2022 | 59.1 | 2022-09-30
Spain | ESP | 2022-09-15 16:00 | 2022-09-15 18:00 | 173.01 | 2022 | 59.1 | 2022-09-30
Spain | ESP | 2022-09-15 17:00 | 2022-09-15 19:00 | 194.84 | 2022 | 59.1 | 2022-09-30
Spain | ESP | 2022-09-15 18:00 | 2022-09-15 20:00 | 210 | 2022 | 59.1 | 2022-09-30
Spain | ESP | 2022-09-15 19:00 | 2022-09-15 21:00 | 215.25 | 2022 | 59.1 | 2022-09-30
Spain | ESP | 2022-09-15 20:00 | 2022-09-15 22:00 | 179.44 | 2022 | 59.1 | 2022-09-30
Spain | ESP | 2022-09-15 21:00 | 2022-09-15 23:00 | 155 | 2022 | 59.1 | 2022-09-30
Spain | ESP | 2022-09-15 22:00 | 2022-09-16 | 191.42 | 2022 | 59.1 | 2022-09-30
Spain | ESP | 2022-09-15 23:00 | 2022-09-16 01:00 | 181.6 | 2022 | 59.1 | 2022-09-30
Spain | ESP | 2022-09-16 | 2022-09-16 02:00 | 165 | 2022 | 59.1 | 2022-09-30
Spain | ESP | 2022-09-16 01:00 | 2022-09-16 03:00 | 156.43 | 2022 | 59.1 | 2022-09-30
Spain | ESP | 2022-09-16 02:00 | 2022-09-16 04:00 | 155.2 | 2022 | 59.1 | 2022-09-30
Spain | ESP | 2022-09-16 03:00 | 2022-09-16 05:00 | 155.71 | 2022 | 59.1 | 2022-09-30
Spain | ESP | 2022-09-16 04:00 | 2022-09-16 06:00 | 171 | 2022 | 59.1 | 2022-09-30
Spain | ESP | 2022-09-16 05:00 | 2022-09-16 07:00 | 192.83 | 2022 | 59.1 | 2022-09-30
Spain | ESP | 2022-09-16 06:00 | 2022-09-16 08:00 | 201.36 | 2022 | 59.1 | 2022-09-30
Spain | ESP | 2022-09-16 07:00 | 2022-09-16 09:00 | 190.13 | 2022 | 59.1 | 2022-09-30
Spain | ESP | 2022-09-16 08:00 | 2022-09-16 10:00 | 170 | 2022 | 59.1 | 2022-09-30
Spain | ESP | 2022-09-16 09:00 | 2022-09-16 11:00 | 181.6 | 2022 | 59.1 | 2022-09-30
Spain | ESP | 2022-09-16 10:00 | 2022-09-16 12:00 | 181.6 | 2022 | 59.1 | 2022-09-30
Spain | ESP | 2022-09-16 11:00 | 2022-09-16 13:00 | 180.1 | 2022 | 59.1 | 2022-09-30
Spain | ESP | 2022-09-16 12:00 | 2022-09-16 14:00 | 154.69 | 2022 | 59.1 | 2022-09-30
Spain | ESP | 2022-09-16 13:00 | 2022-09-16 15:00 | 144.09 | 2022 | 59.1 | 2022-09-30
Spain | ESP | 2022-09-16 14:00 | 2022-09-16 16:00 | 140 | 2022 | 59.1 | 2022-09-30
Spain | ESP | 2022-09-16 15:00 | 2022-09-16 17:00 | 141.32 | 2022 | 59.1 | 2022-09-30
Spain | ESP | 2022-09-16 16:00 | 2022-09-16 18:00 | 150 | 2022 | 59.1 | 2022-09-30
Spain | ESP | 2022-09-16 17:00 | 2022-09-16 19:00 | 181.01 | 2022 | 59.1 | 2022-09-30
Spain | ESP | 2022-09-16 18:00 | 2022-09-16 20:00 | 201.76 | 2022 | 59.1 | 2022-09-30
Spain | ESP | 2022-09-16 19:00 | 2022-09-16 21:00 | 202.28 | 2022 | 59.1 | 2022-09-30
Spain | ESP | 2022-09-16 20:00 | 2022-09-16 22:00 | 180 | 2022 | 59.1 | 2022-09-30
Spain | ESP | 2022-09-16 21:00 | 2022-09-16 23:00 | 146 | 2022 | 59.1 | 2022-09-30
Spain | ESP | 2022-09-16 22:00 | 2022-09-17 | 90 | 2022 | 59.1 | 2022-09-30
Spain | ESP | 2022-09-16 23:00 | 2022-09-17 01:00 | 63.93 | 2022 | 59.1 | 2022-09-30
Spain | ESP | 2022-09-17 | 2022-09-17 02:00 | 59.64 | 2022 | 59.1 | 2022-09-30
Spain | ESP | 2022-09-17 01:00 | 2022-09-17 03:00 | 55 | 2022 | 59.1 | 2022-09-30
Spain | ESP | 2022-09-17 02:00 | 2022-09-17 04:00 | 53.95 | 2022 | 59.1 | 2022-09-30
Spain | ESP | 2022-09-17 03:00 | 2022-09-17 05:00 | 54.63 | 2022 | 59.1 | 2022-09-30
Spain | ESP | 2022-09-17 04:00 | 2022-09-17 06:00 | 54.84 | 2022 | 59.1 | 2022-09-30
Spain | ESP | 2022-09-17 05:00 | 2022-09-17 07:00 | 58.43 | 2022 | 59.1 | 2022-09-30
Spain | ESP | 2022-09-17 06:00 | 2022-09-17 08:00 | 58.63 | 2022 | 59.1 | 2022-09-30
Spain | ESP | 2022-09-17 07:00 | 2022-09-17 09:00 | 49 | 2022 | 59.1 | 2022-09-30
Spain | ESP | 2022-09-17 08:00 | 2022-09-17 10:00 | 15.01 | 2022 | 59.1 | 2022-09-30
Spain | ESP | 2022-09-17 09:00 | 2022-09-17 11:00 | 10 | 2022 | 59.1 | 2022-09-30
Spain | ESP | 2022-09-17 10:00 | 2022-09-17 12:00 | 19.28 | 2022 | 59.1 | 2022-09-30
Spain | ESP | 2022-09-17 11:00 | 2022-09-17 13:00 | 30.1 | 2022 | 59.1 | 2022-09-30
Spain | ESP | 2022-09-17 12:00 | 2022-09-17 14:00 | 30.1 | 2022 | 59.1 | 2022-09-30
Spain | ESP | 2022-09-17 13:00 | 2022-09-17 15:00 | 30 | 2022 | 59.1 | 2022-09-30
Spain | ESP | 2022-09-17 14:00 | 2022-09-17 16:00 | 34.18 | 2022 | 59.1 | 2022-09-30
Spain | ESP | 2022-09-17 15:00 | 2022-09-17 17:00 | 51.32 | 2022 | 59.1 | 2022-09-30
Spain | ESP | 2022-09-17 16:00 | 2022-09-17 18:00 | 58.73 | 2022 | 59.1 | 2022-09-30
Spain | ESP | 2022-09-17 17:00 | 2022-09-17 19:00 | 100 | 2022 | 59.1 | 2022-09-30
Spain | ESP | 2022-09-17 18:00 | 2022-09-17 20:00 | 141.52 | 2022 | 59.1 | 2022-09-30
Spain | ESP | 2022-09-17 19:00 | 2022-09-17 21:00 | 167.5 | 2022 | 59.1 | 2022-09-30
Spain | ESP | 2022-09-17 20:00 | 2022-09-17 22:00 | 106.5 | 2022 | 59.1 | 2022-09-30
Spain | ESP | 2022-09-17 21:00 | 2022-09-17 23:00 | 88.1 | 2022 | 59.1 | 2022-09-30
Spain | ESP | 2022-09-17 22:00 | 2022-09-18 | 145.07 | 2022 | 59.1 | 2022-09-30
Spain | ESP | 2022-09-17 23:00 | 2022-09-18 01:00 | 141.52 | 2022 | 59.1 | 2022-09-30
Spain | ESP | 2022-09-18 | 2022-09-18 02:00 | 140 | 2022 | 59.1 | 2022-09-30
Spain | ESP | 2022-09-18 01:00 | 2022-09-18 03:00 | 124.45 | 2022 | 59.1 | 2022-09-30
Spain | ESP | 2022-09-18 02:00 | 2022-09-18 04:00 | 138.53 | 2022 | 59.1 | 2022-09-30
Spain | ESP | 2022-09-18 03:00 | 2022-09-18 05:00 | 141.52 | 2022 | 59.1 | 2022-09-30
Spain | ESP | 2022-09-18 04:00 | 2022-09-18 06:00 | 146.5 | 2022 | 59.1 | 2022-09-30
Spain | ESP | 2022-09-18 05:00 | 2022-09-18 07:00 | 157.46 | 2022 | 59.1 | 2022-09-30
Spain | ESP | 2022-09-18 06:00 | 2022-09-18 08:00 | 150.61 | 2022 | 59.1 | 2022-09-30
Spain | ESP | 2022-09-18 07:00 | 2022-09-18 09:00 | 140 | 2022 | 59.1 | 2022-09-30
Spain | ESP | 2022-09-18 08:00 | 2022-09-18 10:00 | 99.32 | 2022 | 59.1 | 2022-09-30
Spain | ESP | 2022-09-18 09:00 | 2022-09-18 11:00 | 87.2 | 2022 | 59.1 | 2022-09-30
Spain | ESP | 2022-09-18 10:00 | 2022-09-18 12:00 | 85.7 | 2022 | 59.1 | 2022-09-30
Spain | ESP | 2022-09-18 11:00 | 2022-09-18 13:00 | 85.7 | 2022 | 59.1 | 2022-09-30
Spain | ESP | 2022-09-18 12:00 | 2022-09-18 14:00 | 84.92 | 2022 | 59.1 | 2022-09-30
Spain | ESP | 2022-09-18 13:00 | 2022-09-18 15:00 | 61.01 | 2022 | 59.1 | 2022-09-30
Spain | ESP | 2022-09-18 14:00 | 2022-09-18 16:00 | 84.58 | 2022 | 59.1 | 2022-09-30
Spain | ESP | 2022-09-18 15:00 | 2022-09-18 17:00 | 99.4 | 2022 | 59.1 | 2022-09-30
Spain | ESP | 2022-09-18 16:00 | 2022-09-18 18:00 | 145.07 | 2022 | 59.1 | 2022-09-30
Spain | ESP | 2022-09-18 17:00 | 2022-09-18 19:00 | 156.31 | 2022 | 59.1 | 2022-09-30
Spain | ESP | 2022-09-18 18:00 | 2022-09-18 20:00 | 182.6 | 2022 | 59.1 | 2022-09-30
Spain | ESP | 2022-09-18 19:00 | 2022-09-18 21:00 | 202.28 | 2022 | 59.1 | 2022-09-30
Spain | ESP | 2022-09-18 20:00 | 2022-09-18 22:00 | 182.89 | 2022 | 59.1 | 2022-09-30
Spain | ESP | 2022-09-18 21:00 | 2022-09-18 23:00 | 175.95 | 2022 | 59.1 | 2022-09-30
Spain | ESP | 2022-09-18 22:00 | 2022-09-19 | 178.15 | 2022 | 59.1 | 2022-09-30
Spain | ESP | 2022-09-18 23:00 | 2022-09-19 01:00 | 157 | 2022 | 59.1 | 2022-09-30
Spain | ESP | 2022-09-19 | 2022-09-19 02:00 | 151.8 | 2022 | 59.1 | 2022-09-30
Spain | ESP | 2022-09-19 01:00 | 2022-09-19 03:00 | 147.7 | 2022 | 59.1 | 2022-09-30
Spain | ESP | 2022-09-19 02:00 | 2022-09-19 04:00 | 155.12 | 2022 | 59.1 | 2022-09-30
Spain | ESP | 2022-09-19 03:00 | 2022-09-19 05:00 | 165 | 2022 | 59.1 | 2022-09-30
Spain | ESP | 2022-09-19 04:00 | 2022-09-19 06:00 | 192.83 | 2022 | 59.1 | 2022-09-30
Spain | ESP | 2022-09-19 05:00 | 2022-09-19 07:00 | 205.94 | 2022 | 59.1 | 2022-09-30
Spain | ESP | 2022-09-19 06:00 | 2022-09-19 08:00 | 220 | 2022 | 59.1 | 2022-09-30
Spain | ESP | 2022-09-19 07:00 | 2022-09-19 09:00 | 209.71 | 2022 | 59.1 | 2022-09-30
Spain | ESP | 2022-09-19 08:00 | 2022-09-19 10:00 | 202.6 | 2022 | 59.1 | 2022-09-30
Spain | ESP | 2022-09-19 09:00 | 2022-09-19 11:00 | 199.99 | 2022 | 59.1 | 2022-09-30
Spain | ESP | 2022-09-19 10:00 | 2022-09-19 12:00 | 200 | 2022 | 59.1 | 2022-09-30
Spain | ESP | 2022-09-19 11:00 | 2022-09-19 13:00 | 200 | 2022 | 59.1 | 2022-09-30
Spain | ESP | 2022-09-19 12:00 | 2022-09-19 14:00 | 196 | 2022 | 59.1 | 2022-09-30
Spain | ESP | 2022-09-19 13:00 | 2022-09-19 15:00 | 192.83 | 2022 | 59.1 | 2022-09-30
Spain | ESP | 2022-09-19 14:00 | 2022-09-19 16:00 | 194.59 | 2022 | 59.1 | 2022-09-30
Spain | ESP | 2022-09-19 15:00 | 2022-09-19 17:00 | 189.54 | 2022 | 59.1 | 2022-09-30
Spain | ESP | 2022-09-19 16:00 | 2022-09-19 18:00 | 201.1 | 2022 | 59.1 | 2022-09-30
Spain | ESP | 2022-09-19 17:00 | 2022-09-19 19:00 | 206.34 | 2022 | 59.1 | 2022-09-30
Spain | ESP | 2022-09-19 18:00 | 2022-09-19 20:00 | 248.8 | 2022 | 59.1 | 2022-09-30
Spain | ESP | 2022-09-19 19:00 | 2022-09-19 21:00 | 235.1 | 2022 | 59.1 | 2022-09-30
Spain | ESP | 2022-09-19 20:00 | 2022-09-19 22:00 | 202.6 | 2022 | 59.1 | 2022-09-30
Spain | ESP | 2022-09-19 21:00 | 2022-09-19 23:00 | 180 | 2022 | 59.1 | 2022-09-30
Spain | ESP | 2022-09-19 22:00 | 2022-09-20 | 172.31 | 2022 | 59.1 | 2022-09-30
Spain | ESP | 2022-09-19 23:00 | 2022-09-20 01:00 | 144.15 | 2022 | 59.1 | 2022-09-30
Spain | ESP | 2022-09-20 | 2022-09-20 02:00 | 135.95 | 2022 | 59.1 | 2022-09-30
Spain | ESP | 2022-09-20 01:00 | 2022-09-20 03:00 | 134.2 | 2022 | 59.1 | 2022-09-30
Spain | ESP | 2022-09-20 02:00 | 2022-09-20 04:00 | 136.5 | 2022 | 59.1 | 2022-09-30
Spain | ESP | 2022-09-20 03:00 | 2022-09-20 05:00 | 143.47 | 2022 | 59.1 | 2022-09-30
Spain | ESP | 2022-09-20 04:00 | 2022-09-20 06:00 | 160 | 2022 | 59.1 | 2022-09-30
Spain | ESP | 2022-09-20 05:00 | 2022-09-20 07:00 | 183.17 | 2022 | 59.1 | 2022-09-30
Spain | ESP | 2022-09-20 06:00 | 2022-09-20 08:00 | 191.85 | 2022 | 59.1 | 2022-09-30
Spain | ESP | 2022-09-20 07:00 | 2022-09-20 09:00 | 184.74 | 2022 | 59.1 | 2022-09-30
Spain | ESP | 2022-09-20 08:00 | 2022-09-20 10:00 | 150.5 | 2022 | 59.1 | 2022-09-30
Spain | ESP | 2022-09-20 09:00 | 2022-09-20 11:00 | 131.43 | 2022 | 59.1 | 2022-09-30
Spain | ESP | 2022-09-20 10:00 | 2022-09-20 12:00 | 131.43 | 2022 | 59.1 | 2022-09-30
Spain | ESP | 2022-09-20 11:00 | 2022-09-20 13:00 | 131.43 | 2022 | 59.1 | 2022-09-30
Spain | ESP | 2022-09-20 12:00 | 2022-09-20 14:00 | 126 | 2022 | 59.1 | 2022-09-30
Spain | ESP | 2022-09-20 13:00 | 2022-09-20 15:00 | 124.5 | 2022 | 59.1 | 2022-09-30
Spain | ESP | 2022-09-20 14:00 | 2022-09-20 16:00 | 126 | 2022 | 59.1 | 2022-09-30
Spain | ESP | 2022-09-20 15:00 | 2022-09-20 17:00 | 126 | 2022 | 59.1 | 2022-09-30
Spain | ESP | 2022-09-20 16:00 | 2022-09-20 18:00 | 133.58 | 2022 | 59.1 | 2022-09-30
Spain | ESP | 2022-09-20 17:00 | 2022-09-20 19:00 | 173.72 | 2022 | 59.1 | 2022-09-30
Spain | ESP | 2022-09-20 18:00 | 2022-09-20 20:00 | 189.76 | 2022 | 59.1 | 2022-09-30
Spain | ESP | 2022-09-20 19:00 | 2022-09-20 21:00 | 188.54 | 2022 | 59.1 | 2022-09-30
Spain | ESP | 2022-09-20 20:00 | 2022-09-20 22:00 | 140 | 2022 | 59.1 | 2022-09-30
Spain | ESP | 2022-09-20 21:00 | 2022-09-20 23:00 | 128.08 | 2022 | 59.1 | 2022-09-30
Spain | ESP | 2022-09-20 22:00 | 2022-09-21 | 121.06 | 2022 | 59.1 | 2022-09-30
Spain | ESP | 2022-09-20 23:00 | 2022-09-21 01:00 | 109.5 | 2022 | 59.1 | 2022-09-30
Spain | ESP | 2022-09-21 | 2022-09-21 02:00 | 110 | 2022 | 59.1 | 2022-09-30
Spain | ESP | 2022-09-21 01:00 | 2022-09-21 03:00 | 105.95 | 2022 | 59.1 | 2022-09-30
Spain | ESP | 2022-09-21 02:00 | 2022-09-21 04:00 | 104.89 | 2022 | 59.1 | 2022-09-30
Spain | ESP | 2022-09-21 03:00 | 2022-09-21 05:00 | 109 | 2022 | 59.1 | 2022-09-30
Spain | ESP | 2022-09-21 04:00 | 2022-09-21 06:00 | 122.78 | 2022 | 59.1 | 2022-09-30
Spain | ESP | 2022-09-21 05:00 | 2022-09-21 07:00 | 148.33 | 2022 | 59.1 | 2022-09-30
Spain | ESP | 2022-09-21 06:00 | 2022-09-21 08:00 | 166.62 | 2022 | 59.1 | 2022-09-30
Spain | ESP | 2022-09-21 07:00 | 2022-09-21 09:00 | 153.81 | 2022 | 59.1 | 2022-09-30
Spain | ESP | 2022-09-21 08:00 | 2022-09-21 10:00 | 139.69 | 2022 | 59.1 | 2022-09-30
Spain | ESP | 2022-09-21 09:00 | 2022-09-21 11:00 | 132.1 | 2022 | 59.1 | 2022-09-30
Spain | ESP | 2022-09-21 10:00 | 2022-09-21 12:00 | 138.7 | 2022 | 59.1 | 2022-09-30
Spain | ESP | 2022-09-21 11:00 | 2022-09-21 13:00 | 139.06 | 2022 | 59.1 | 2022-09-30
Spain | ESP | 2022-09-21 12:00 | 2022-09-21 14:00 | 127.2 | 2022 | 59.1 | 2022-09-30
Spain | ESP | 2022-09-21 13:00 | 2022-09-21 15:00 | 126 | 2022 | 59.1 | 2022-09-30
Spain | ESP | 2022-09-21 14:00 | 2022-09-21 16:00 | 127.2 | 2022 | 59.1 | 2022-09-30
Spain | ESP | 2022-09-21 15:00 | 2022-09-21 17:00 | 138.2 | 2022 | 59.1 | 2022-09-30
Spain | ESP | 2022-09-21 16:00 | 2022-09-21 18:00 | 148.43 | 2022 | 59.1 | 2022-09-30
Spain | ESP | 2022-09-21 17:00 | 2022-09-21 19:00 | 180.99 | 2022 | 59.1 | 2022-09-30
Spain | ESP | 2022-09-21 18:00 | 2022-09-21 20:00 | 187.93 | 2022 | 59.1 | 2022-09-30
Spain | ESP | 2022-09-21 19:00 | 2022-09-21 21:00 | 185.68 | 2022 | 59.1 | 2022-09-30
Spain | ESP | 2022-09-21 20:00 | 2022-09-21 22:00 | 150.05 | 2022 | 59.1 | 2022-09-30
Spain | ESP | 2022-09-21 21:00 | 2022-09-21 23:00 | 124.5 | 2022 | 59.1 | 2022-09-30
Spain | ESP | 2022-09-21 22:00 | 2022-09-22 | 170 | 2022 | 59.1 | 2022-09-30
Spain | ESP | 2022-09-21 23:00 | 2022-09-22 01:00 | 163.59 | 2022 | 59.1 | 2022-09-30
Spain | ESP | 2022-09-22 | 2022-09-22 02:00 | 161.5 | 2022 | 59.1 | 2022-09-30
Spain | ESP | 2022-09-22 01:00 | 2022-09-22 03:00 | 161.6 | 2022 | 59.1 | 2022-09-30
Spain | ESP | 2022-09-22 02:00 | 2022-09-22 04:00 | 163.59 | 2022 | 59.1 | 2022-09-30
Spain | ESP | 2022-09-22 03:00 | 2022-09-22 05:00 | 167.42 | 2022 | 59.1 | 2022-09-30
Spain | ESP | 2022-09-22 04:00 | 2022-09-22 06:00 | 169.16 | 2022 | 59.1 | 2022-09-30
Spain | ESP | 2022-09-22 05:00 | 2022-09-22 07:00 | 195 | 2022 | 59.1 | 2022-09-30
Spain | ESP | 2022-09-22 06:00 | 2022-09-22 08:00 | 221.29 | 2022 | 59.1 | 2022-09-30
Spain | ESP | 2022-09-22 07:00 | 2022-09-22 09:00 | 196.8 | 2022 | 59.1 | 2022-09-30
Spain | ESP | 2022-09-22 08:00 | 2022-09-22 10:00 | 175.55 | 2022 | 59.1 | 2022-09-30
Spain | ESP | 2022-09-22 09:00 | 2022-09-22 11:00 | 165.68 | 2022 | 59.1 | 2022-09-30
Spain | ESP | 2022-09-22 10:00 | 2022-09-22 12:00 | 165.17 | 2022 | 59.1 | 2022-09-30
Spain | ESP | 2022-09-22 11:00 | 2022-09-22 13:00 | 163.01 | 2022 | 59.1 | 2022-09-30
Spain | ESP | 2022-09-22 12:00 | 2022-09-22 14:00 | 150 | 2022 | 59.1 | 2022-09-30
Spain | ESP | 2022-09-22 13:00 | 2022-09-22 15:00 | 138.7 | 2022 | 59.1 | 2022-09-30
Spain | ESP | 2022-09-22 14:00 | 2022-09-22 16:00 | 138.7 | 2022 | 59.1 | 2022-09-30
Spain | ESP | 2022-09-22 15:00 | 2022-09-22 17:00 | 158.54 | 2022 | 59.1 | 2022-09-30
Spain | ESP | 2022-09-22 16:00 | 2022-09-22 18:00 | 166.7 | 2022 | 59.1 | 2022-09-30
Spain | ESP | 2022-09-22 17:00 | 2022-09-22 19:00 | 180.54 | 2022 | 59.1 | 2022-09-30
Spain | ESP | 2022-09-22 18:00 | 2022-09-22 20:00 | 250 | 2022 | 59.1 | 2022-09-30
Spain | ESP | 2022-09-22 19:00 | 2022-09-22 21:00 | 239.64 | 2022 | 59.1 | 2022-09-30
Spain | ESP | 2022-09-22 20:00 | 2022-09-22 22:00 | 176.88 | 2022 | 59.1 | 2022-09-30
Spain | ESP | 2022-09-22 21:00 | 2022-09-22 23:00 | 171 | 2022 | 59.1 | 2022-09-30
Spain | ESP | 2022-09-22 22:00 | 2022-09-23 | 152.26 | 2022 | 59.1 | 2022-09-30
Spain | ESP | 2022-09-22 23:00 | 2022-09-23 01:00 | 143.95 | 2022 | 59.1 | 2022-09-30
Spain | ESP | 2022-09-23 | 2022-09-23 02:00 | 128.05 | 2022 | 59.1 | 2022-09-30
Spain | ESP | 2022-09-23 01:00 | 2022-09-23 03:00 | 115.2 | 2022 | 59.1 | 2022-09-30
Spain | ESP | 2022-09-23 02:00 | 2022-09-23 04:00 | 115.2 | 2022 | 59.1 | 2022-09-30
Spain | ESP | 2022-09-23 03:00 | 2022-09-23 05:00 | 115.2 | 2022 | 59.1 | 2022-09-30
Spain | ESP | 2022-09-23 04:00 | 2022-09-23 06:00 | 115.32 | 2022 | 59.1 | 2022-09-30
Spain | ESP | 2022-09-23 05:00 | 2022-09-23 07:00 | 173 | 2022 | 59.1 | 2022-09-30
Spain | ESP | 2022-09-23 06:00 | 2022-09-23 08:00 | 178.04 | 2022 | 59.1 | 2022-09-30
Spain | ESP | 2022-09-23 07:00 | 2022-09-23 09:00 | 147.99 | 2022 | 59.1 | 2022-09-30
Spain | ESP | 2022-09-23 08:00 | 2022-09-23 10:00 | 111.95 | 2022 | 59.1 | 2022-09-30
Spain | ESP | 2022-09-23 09:00 | 2022-09-23 11:00 | 101.91 | 2022 | 59.1 | 2022-09-30
Spain | ESP | 2022-09-23 10:00 | 2022-09-23 12:00 | 99.5 | 2022 | 59.1 | 2022-09-30
Spain | ESP | 2022-09-23 11:00 | 2022-09-23 13:00 | 99 | 2022 | 59.1 | 2022-09-30
Spain | ESP | 2022-09-23 12:00 | 2022-09-23 14:00 | 96.28 | 2022 | 59.1 | 2022-09-30
Spain | ESP | 2022-09-23 13:00 | 2022-09-23 15:00 | 95.7 | 2022 | 59.1 | 2022-09-30
Spain | ESP | 2022-09-23 14:00 | 2022-09-23 16:00 | 96.6 | 2022 | 59.1 | 2022-09-30
Spain | ESP | 2022-09-23 15:00 | 2022-09-23 17:00 | 99.08 | 2022 | 59.1 | 2022-09-30
Spain | ESP | 2022-09-23 16:00 | 2022-09-23 18:00 | 115.2 | 2022 | 59.1 | 2022-09-30
Spain | ESP | 2022-09-23 17:00 | 2022-09-23 19:00 | 158.01 | 2022 | 59.1 | 2022-09-30
Spain | ESP | 2022-09-23 18:00 | 2022-09-23 20:00 | 182.17 | 2022 | 59.1 | 2022-09-30
Spain | ESP | 2022-09-23 19:00 | 2022-09-23 21:00 | 178.5 | 2022 | 59.1 | 2022-09-30
Spain | ESP | 2022-09-23 20:00 | 2022-09-23 22:00 | 139.65 | 2022 | 59.1 | 2022-09-30
Spain | ESP | 2022-09-23 21:00 | 2022-09-23 23:00 | 112 | 2022 | 59.1 | 2022-09-30
Spain | ESP | 2022-09-23 22:00 | 2022-09-24 | 160.08 | 2022 | 59.1 | 2022-09-30
Spain | ESP | 2022-09-23 23:00 | 2022-09-24 01:00 | 147 | 2022 | 59.1 | 2022-09-30
Spain | ESP | 2022-09-24 | 2022-09-24 02:00 | 127.93 | 2022 | 59.1 | 2022-09-30
Spain | ESP | 2022-09-24 01:00 | 2022-09-24 03:00 | 117.46 | 2022 | 59.1 | 2022-09-30
Spain | ESP | 2022-09-24 02:00 | 2022-09-24 04:00 | 117.16 | 2022 | 59.1 | 2022-09-30
Spain | ESP | 2022-09-24 03:00 | 2022-09-24 05:00 | 110.01 | 2022 | 59.1 | 2022-09-30
Spain | ESP | 2022-09-24 04:00 | 2022-09-24 06:00 | 110 | 2022 | 59.1 | 2022-09-30
Spain | ESP | 2022-09-24 05:00 | 2022-09-24 07:00 | 107.41 | 2022 | 59.1 | 2022-09-30
Spain | ESP | 2022-09-24 06:00 | 2022-09-24 08:00 | 118.72 | 2022 | 59.1 | 2022-09-30
Spain | ESP | 2022-09-24 07:00 | 2022-09-24 09:00 | 119.32 | 2022 | 59.1 | 2022-09-30
Spain | ESP | 2022-09-24 08:00 | 2022-09-24 10:00 | 117.39 | 2022 | 59.1 | 2022-09-30
Spain | ESP | 2022-09-24 09:00 | 2022-09-24 11:00 | 87.25 | 2022 | 59.1 | 2022-09-30
Spain | ESP | 2022-09-24 10:00 | 2022-09-24 12:00 | 76.23 | 2022 | 59.1 | 2022-09-30
Spain | ESP | 2022-09-24 11:00 | 2022-09-24 13:00 | 73.05 | 2022 | 59.1 | 2022-09-30
Spain | ESP | 2022-09-24 12:00 | 2022-09-24 14:00 | 64 | 2022 | 59.1 | 2022-09-30
Spain | ESP | 2022-09-24 13:00 | 2022-09-24 15:00 | 60.56 | 2022 | 59.1 | 2022-09-30
Spain | ESP | 2022-09-24 14:00 | 2022-09-24 16:00 | 50.1 | 2022 | 59.1 | 2022-09-30
Spain | ESP | 2022-09-24 15:00 | 2022-09-24 17:00 | 54.05 | 2022 | 59.1 | 2022-09-30
Spain | ESP | 2022-09-24 16:00 | 2022-09-24 18:00 | 64 | 2022 | 59.1 | 2022-09-30
Spain | ESP | 2022-09-24 17:00 | 2022-09-24 19:00 | 117.26 | 2022 | 59.1 | 2022-09-30
Spain | ESP | 2022-09-24 18:00 | 2022-09-24 20:00 | 157.04 | 2022 | 59.1 | 2022-09-30
Spain | ESP | 2022-09-24 19:00 | 2022-09-24 21:00 | 160 | 2022 | 59.1 | 2022-09-30
Spain | ESP | 2022-09-24 20:00 | 2022-09-24 22:00 | 128.05 | 2022 | 59.1 | 2022-09-30
Spain | ESP | 2022-09-24 21:00 | 2022-09-24 23:00 | 117.76 | 2022 | 59.1 | 2022-09-30
Spain | ESP | 2022-09-24 22:00 | 2022-09-25 | 105.61 | 2022 | 59.1 | 2022-09-30
Spain | ESP | 2022-09-24 23:00 | 2022-09-25 01:00 | 105.79 | 2022 | 59.1 | 2022-09-30
Spain | ESP | 2022-09-25 | 2022-09-25 02:00 | 95 | 2022 | 59.1 | 2022-09-30
Spain | ESP | 2022-09-25 01:00 | 2022-09-25 03:00 | 100.51 | 2022 | 59.1 | 2022-09-30
Spain | ESP | 2022-09-25 02:00 | 2022-09-25 04:00 | 100.79 | 2022 | 59.1 | 2022-09-30
Spain | ESP | 2022-09-25 03:00 | 2022-09-25 05:00 | 105.51 | 2022 | 59.1 | 2022-09-30
Spain | ESP | 2022-09-25 04:00 | 2022-09-25 06:00 | 101.11 | 2022 | 59.1 | 2022-09-30
Spain | ESP | 2022-09-25 05:00 | 2022-09-25 07:00 | 100 | 2022 | 59.1 | 2022-09-30
Spain | ESP | 2022-09-25 06:00 | 2022-09-25 08:00 | 75.2 | 2022 | 59.1 | 2022-09-30
Spain | ESP | 2022-09-25 07:00 | 2022-09-25 09:00 | 69 | 2022 | 59.1 | 2022-09-30
Spain | ESP | 2022-09-25 08:00 | 2022-09-25 10:00 | 30.83 | 2022 | 59.1 | 2022-09-30
Spain | ESP | 2022-09-25 09:00 | 2022-09-25 11:00 | 1.44 | 2022 | 59.1 | 2022-09-30
Spain | ESP | 2022-09-25 10:00 | 2022-09-25 12:00 | 3 | 2022 | 59.1 | 2022-09-30
Spain | ESP | 2022-09-25 11:00 | 2022-09-25 13:00 | 15 | 2022 | 59.1 | 2022-09-30
Spain | ESP | 2022-09-25 12:00 | 2022-09-25 14:00 | 13.07 | 2022 | 59.1 | 2022-09-30
Spain | ESP | 2022-09-25 13:00 | 2022-09-25 15:00 | 1.29 | 2022 | 59.1 | 2022-09-30
Spain | ESP | 2022-09-25 14:00 | 2022-09-25 16:00 | 1.29 | 2022 | 59.1 | 2022-09-30
Spain | ESP | 2022-09-25 15:00 | 2022-09-25 17:00 | 1.44 | 2022 | 59.1 | 2022-09-30
Spain | ESP | 2022-09-25 16:00 | 2022-09-25 18:00 | 34.16 | 2022 | 59.1 | 2022-09-30
Spain | ESP | 2022-09-25 17:00 | 2022-09-25 19:00 | 116 | 2022 | 59.1 | 2022-09-30
Spain | ESP | 2022-09-25 18:00 | 2022-09-25 20:00 | 148.16 | 2022 | 59.1 | 2022-09-30
Spain | ESP | 2022-09-25 19:00 | 2022-09-25 21:00 | 156.82 | 2022 | 59.1 | 2022-09-30
Spain | ESP | 2022-09-25 20:00 | 2022-09-25 22:00 | 144.68 | 2022 | 59.1 | 2022-09-30
Spain | ESP | 2022-09-25 21:00 | 2022-09-25 23:00 | 101.49 | 2022 | 59.1 | 2022-09-30
Spain | ESP | 2022-09-25 22:00 | 2022-09-26 | 93.18 | 2022 | 59.1 | 2022-09-30
Spain | ESP | 2022-09-25 23:00 | 2022-09-26 01:00 | 80 | 2022 | 59.1 | 2022-09-30
Spain | ESP | 2022-09-26 | 2022-09-26 02:00 | 75.64 | 2022 | 59.1 | 2022-09-30
Spain | ESP | 2022-09-26 01:00 | 2022-09-26 03:00 | 80 | 2022 | 59.1 | 2022-09-30
Spain | ESP | 2022-09-26 02:00 | 2022-09-26 04:00 | 85.1 | 2022 | 59.1 | 2022-09-30
Spain | ESP | 2022-09-26 03:00 | 2022-09-26 05:00 | 94.34 | 2022 | 59.1 | 2022-09-30
Spain | ESP | 2022-09-26 04:00 | 2022-09-26 06:00 | 96.34 | 2022 | 59.1 | 2022-09-30
Spain | ESP | 2022-09-26 05:00 | 2022-09-26 07:00 | 122.52 | 2022 | 59.1 | 2022-09-30
Spain | ESP | 2022-09-26 06:00 | 2022-09-26 08:00 | 150 | 2022 | 59.1 | 2022-09-30
Spain | ESP | 2022-09-26 07:00 | 2022-09-26 09:00 | 139 | 2022 | 59.1 | 2022-09-30
Spain | ESP | 2022-09-26 08:00 | 2022-09-26 10:00 | 122.52 | 2022 | 59.1 | 2022-09-30
Spain | ESP | 2022-09-26 09:00 | 2022-09-26 11:00 | 110.34 | 2022 | 59.1 | 2022-09-30
Spain | ESP | 2022-09-26 10:00 | 2022-09-26 12:00 | 120 | 2022 | 59.1 | 2022-09-30
Spain | ESP | 2022-09-26 11:00 | 2022-09-26 13:00 | 120 | 2022 | 59.1 | 2022-09-30
Spain | ESP | 2022-09-26 12:00 | 2022-09-26 14:00 | 115 | 2022 | 59.1 | 2022-09-30
Spain | ESP | 2022-09-26 13:00 | 2022-09-26 15:00 | 102.2 | 2022 | 59.1 | 2022-09-30
Spain | ESP | 2022-09-26 14:00 | 2022-09-26 16:00 | 98.34 | 2022 | 59.1 | 2022-09-30
Spain | ESP | 2022-09-26 15:00 | 2022-09-26 17:00 | 110.11 | 2022 | 59.1 | 2022-09-30
Spain | ESP | 2022-09-26 16:00 | 2022-09-26 18:00 | 123.1 | 2022 | 59.1 | 2022-09-30
Spain | ESP | 2022-09-26 17:00 | 2022-09-26 19:00 | 140 | 2022 | 59.1 | 2022-09-30
Spain | ESP | 2022-09-26 18:00 | 2022-09-26 20:00 | 218.6 | 2022 | 59.1 | 2022-09-30
Spain | ESP | 2022-09-26 19:00 | 2022-09-26 21:00 | 208.05 | 2022 | 59.1 | 2022-09-30
Spain | ESP | 2022-09-26 20:00 | 2022-09-26 22:00 | 149.98 | 2022 | 59.1 | 2022-09-30
Spain | ESP | 2022-09-26 21:00 | 2022-09-26 23:00 | 120.04 | 2022 | 59.1 | 2022-09-30
Spain | ESP | 2022-09-26 22:00 | 2022-09-27 | 142.53 | 2022 | 59.1 | 2022-09-30
Spain | ESP | 2022-09-26 23:00 | 2022-09-27 01:00 | 139.07 | 2022 | 59.1 | 2022-09-30
Spain | ESP | 2022-09-27 | 2022-09-27 02:00 | 133.33 | 2022 | 59.1 | 2022-09-30
Spain | ESP | 2022-09-27 01:00 | 2022-09-27 03:00 | 120.01 | 2022 | 59.1 | 2022-09-30
Spain | ESP | 2022-09-27 02:00 | 2022-09-27 04:00 | 90.02 | 2022 | 59.1 | 2022-09-30
Spain | ESP | 2022-09-27 03:00 | 2022-09-27 05:00 | 88.93 | 2022 | 59.1 | 2022-09-30
Spain | ESP | 2022-09-27 04:00 | 2022-09-27 06:00 | 128.77 | 2022 | 59.1 | 2022-09-30
Spain | ESP | 2022-09-27 05:00 | 2022-09-27 07:00 | 138.12 | 2022 | 59.1 | 2022-09-30
Spain | ESP | 2022-09-27 06:00 | 2022-09-27 08:00 | 139.07 | 2022 | 59.1 | 2022-09-30
Spain | ESP | 2022-09-27 07:00 | 2022-09-27 09:00 | 136.1 | 2022 | 59.1 | 2022-09-30
Spain | ESP | 2022-09-27 08:00 | 2022-09-27 10:00 | 91.93 | 2022 | 59.1 | 2022-09-30
Spain | ESP | 2022-09-27 09:00 | 2022-09-27 11:00 | 60.5 | 2022 | 59.1 | 2022-09-30
Spain | ESP | 2022-09-27 10:00 | 2022-09-27 12:00 | 58.18 | 2022 | 59.1 | 2022-09-30
Spain | ESP | 2022-09-27 11:00 | 2022-09-27 13:00 | 48.9 | 2022 | 59.1 | 2022-09-30
Spain | ESP | 2022-09-27 12:00 | 2022-09-27 14:00 | 39.03 | 2022 | 59.1 | 2022-09-30
Spain | ESP | 2022-09-27 13:00 | 2022-09-27 15:00 | 21.01 | 2022 | 59.1 | 2022-09-30
Spain | ESP | 2022-09-27 14:00 | 2022-09-27 16:00 | 21.01 | 2022 | 59.1 | 2022-09-30
Spain | ESP | 2022-09-27 15:00 | 2022-09-27 17:00 | 37.1 | 2022 | 59.1 | 2022-09-30
Spain | ESP | 2022-09-27 16:00 | 2022-09-27 18:00 | 58.57 | 2022 | 59.1 | 2022-09-30
Spain | ESP | 2022-09-27 17:00 | 2022-09-27 19:00 | 125.71 | 2022 | 59.1 | 2022-09-30
Spain | ESP | 2022-09-27 18:00 | 2022-09-27 20:00 | 150.81 | 2022 | 59.1 | 2022-09-30
Spain | ESP | 2022-09-27 19:00 | 2022-09-27 21:00 | 164 | 2022 | 59.1 | 2022-09-30
Spain | ESP | 2022-09-27 20:00 | 2022-09-27 22:00 | 139.07 | 2022 | 59.1 | 2022-09-30
Spain | ESP | 2022-09-27 21:00 | 2022-09-27 23:00 | 132.04 | 2022 | 59.1 | 2022-09-30
Spain | ESP | 2022-09-27 22:00 | 2022-09-28 | 130 | 2022 | 59.1 | 2022-09-30
Spain | ESP | 2022-09-27 23:00 | 2022-09-28 01:00 | 117.04 | 2022 | 59.1 | 2022-09-30
Spain | ESP | 2022-09-28 | 2022-09-28 02:00 | 115 | 2022 | 59.1 | 2022-09-30
Spain | ESP | 2022-09-28 01:00 | 2022-09-28 03:00 | 110.01 | 2022 | 59.1 | 2022-09-30
Spain | ESP | 2022-09-28 02:00 | 2022-09-28 04:00 | 103 | 2022 | 59.1 | 2022-09-30
Spain | ESP | 2022-09-28 03:00 | 2022-09-28 05:00 | 102.75 | 2022 | 59.1 | 2022-09-30
Spain | ESP | 2022-09-28 04:00 | 2022-09-28 06:00 | 115.81 | 2022 | 59.1 | 2022-09-30
Spain | ESP | 2022-09-28 05:00 | 2022-09-28 07:00 | 143.42 | 2022 | 59.1 | 2022-09-30
Spain | ESP | 2022-09-28 06:00 | 2022-09-28 08:00 | 145 | 2022 | 59.1 | 2022-09-30
Spain | ESP | 2022-09-28 07:00 | 2022-09-28 09:00 | 132.04 | 2022 | 59.1 | 2022-09-30
Spain | ESP | 2022-09-28 08:00 | 2022-09-28 10:00 | 116.53 | 2022 | 59.1 | 2022-09-30
Spain | ESP | 2022-09-28 09:00 | 2022-09-28 11:00 | 94.28 | 2022 | 59.1 | 2022-09-30
Spain | ESP | 2022-09-28 10:00 | 2022-09-28 12:00 | 84.99 | 2022 | 59.1 | 2022-09-30
Spain | ESP | 2022-09-28 11:00 | 2022-09-28 13:00 | 70.2 | 2022 | 59.1 | 2022-09-30
Spain | ESP | 2022-09-28 12:00 | 2022-09-28 14:00 | 53.43 | 2022 | 59.1 | 2022-09-30
Spain | ESP | 2022-09-28 13:00 | 2022-09-28 15:00 | 40 | 2022 | 59.1 | 2022-09-30
Spain | ESP | 2022-09-28 14:00 | 2022-09-28 16:00 | 36.18 | 2022 | 59.1 | 2022-09-30
Spain | ESP | 2022-09-28 15:00 | 2022-09-28 17:00 | 50.56 | 2022 | 59.1 | 2022-09-30
Spain | ESP | 2022-09-28 16:00 | 2022-09-28 18:00 | 79.38 | 2022 | 59.1 | 2022-09-30
Spain | ESP | 2022-09-28 17:00 | 2022-09-28 19:00 | 115.81 | 2022 | 59.1 | 2022-09-30
Spain | ESP | 2022-09-28 18:00 | 2022-09-28 20:00 | 174.88 | 2022 | 59.1 | 2022-09-30
Spain | ESP | 2022-09-28 19:00 | 2022-09-28 21:00 | 203.74 | 2022 | 59.1 | 2022-09-30
Spain | ESP | 2022-09-28 20:00 | 2022-09-28 22:00 | 146.17 | 2022 | 59.1 | 2022-09-30
Spain | ESP | 2022-09-28 21:00 | 2022-09-28 23:00 | 131 | 2022 | 59.1 | 2022-09-30
Spain | ESP | 2022-09-28 22:00 | 2022-09-29 | 115.81 | 2022 | 59.1 | 2022-09-30
Spain | ESP | 2022-09-28 23:00 | 2022-09-29 01:00 | 112.32 | 2022 | 59.1 | 2022-09-30
Spain | ESP | 2022-09-29 | 2022-09-29 02:00 | 102.94 | 2022 | 59.1 | 2022-09-30
Spain | ESP | 2022-09-29 01:00 | 2022-09-29 03:00 | 94.94 | 2022 | 59.1 | 2022-09-30
Spain | ESP | 2022-09-29 02:00 | 2022-09-29 04:00 | 92.89 | 2022 | 59.1 | 2022-09-30
Spain | ESP | 2022-09-29 03:00 | 2022-09-29 05:00 | 93.95 | 2022 | 59.1 | 2022-09-30
Spain | ESP | 2022-09-29 04:00 | 2022-09-29 06:00 | 110.1 | 2022 | 59.1 | 2022-09-30
Spain | ESP | 2022-09-29 05:00 | 2022-09-29 07:00 | 145 | 2022 | 59.1 | 2022-09-30
Spain | ESP | 2022-09-29 06:00 | 2022-09-29 08:00 | 155 | 2022 | 59.1 | 2022-09-30
Spain | ESP | 2022-09-29 07:00 | 2022-09-29 09:00 | 131.86 | 2022 | 59.1 | 2022-09-30
Spain | ESP | 2022-09-29 08:00 | 2022-09-29 10:00 | 105.44 | 2022 | 59.1 | 2022-09-30
Spain | ESP | 2022-09-29 09:00 | 2022-09-29 11:00 | 90.1 | 2022 | 59.1 | 2022-09-30
Spain | ESP | 2022-09-29 10:00 | 2022-09-29 12:00 | 90.1 | 2022 | 59.1 | 2022-09-30
Spain | ESP | 2022-09-29 11:00 | 2022-09-29 13:00 | 90.1 | 2022 | 59.1 | 2022-09-30
Spain | ESP | 2022-09-29 12:00 | 2022-09-29 14:00 | 89.06 | 2022 | 59.1 | 2022-09-30
Spain | ESP | 2022-09-29 13:00 | 2022-09-29 15:00 | 86 | 2022 | 59.1 | 2022-09-30
Spain | ESP | 2022-09-29 14:00 | 2022-09-29 16:00 | 86 | 2022 | 59.1 | 2022-09-30
Spain | ESP | 2022-09-29 15:00 | 2022-09-29 17:00 | 92.89 | 2022 | 59.1 | 2022-09-30
Spain | ESP | 2022-09-29 16:00 | 2022-09-29 18:00 | 107.42 | 2022 | 59.1 | 2022-09-30
Spain | ESP | 2022-09-29 17:00 | 2022-09-29 19:00 | 130.54 | 2022 | 59.1 | 2022-09-30
Spain | ESP | 2022-09-29 18:00 | 2022-09-29 20:00 | 180 | 2022 | 59.1 | 2022-09-30
Spain | ESP | 2022-09-29 19:00 | 2022-09-29 21:00 | 200 | 2022 | 59.1 | 2022-09-30
Spain | ESP | 2022-09-29 20:00 | 2022-09-29 22:00 | 135 | 2022 | 59.1 | 2022-09-30
Spain | ESP | 2022-09-29 21:00 | 2022-09-29 23:00 | 115.01 | 2022 | 59.1 | 2022-09-30
Spain | ESP | 2022-09-29 22:00 | 2022-09-30 | 92.79 | 2022 | 59.1 | 2022-09-30
Spain | ESP | 2022-09-29 23:00 | 2022-09-30 01:00 | 90.2 | 2022 | 59.1 | 2022-09-30
Spain | ESP | 2022-09-30 | 2022-09-30 02:00 | 90.1 | 2022 | 59.1 | 2022-09-30
Spain | ESP | 2022-09-30 01:00 | 2022-09-30 03:00 | 90.2 | 2022 | 59.1 | 2022-09-30
Spain | ESP | 2022-09-30 02:00 | 2022-09-30 04:00 | 92.86 | 2022 | 59.1 | 2022-09-30
Spain | ESP | 2022-09-30 03:00 | 2022-09-30 05:00 | 96.1 | 2022 | 59.1 | 2022-09-30
Spain | ESP | 2022-09-30 04:00 | 2022-09-30 06:00 | 132.3 | 2022 | 59.1 | 2022-09-30
Spain | ESP | 2022-09-30 05:00 | 2022-09-30 07:00 | 170.1 | 2022 | 59.1 | 2022-09-30
Spain | ESP | 2022-09-30 06:00 | 2022-09-30 08:00 | 174.28 | 2022 | 59.1 | 2022-09-30
Spain | ESP | 2022-09-30 07:00 | 2022-09-30 09:00 | 135.61 | 2022 | 59.1 | 2022-09-30
Spain | ESP | 2022-09-30 08:00 | 2022-09-30 10:00 | 92.72 | 2022 | 59.1 | 2022-09-30
Spain | ESP | 2022-09-30 09:00 | 2022-09-30 11:00 | 80.5 | 2022 | 59.1 | 2022-09-30
Spain | ESP | 2022-09-30 10:00 | 2022-09-30 12:00 | 83.2 | 2022 | 59.1 | 2022-09-30
Spain | ESP | 2022-09-30 11:00 | 2022-09-30 13:00 | 83.53 | 2022 | 59.1 | 2022-09-30
Spain | ESP | 2022-09-30 12:00 | 2022-09-30 14:00 | 80.5 | 2022 | 59.1 | 2022-09-30
Spain | ESP | 2022-09-30 13:00 | 2022-09-30 15:00 | 80 | 2022 | 59.1 | 2022-09-30
Spain | ESP | 2022-09-30 14:00 | 2022-09-30 16:00 | 80.5 | 2022 | 59.1 | 2022-09-30
Spain | ESP | 2022-09-30 15:00 | 2022-09-30 17:00 | 90.1 | 2022 | 59.1 | 2022-09-30
Spain | ESP | 2022-09-30 16:00 | 2022-09-30 18:00 | 105 | 2022 | 59.1 | 2022-09-30
Spain | ESP | 2022-09-30 17:00 | 2022-09-30 19:00 | 150 | 2022 | 59.1 | 2022-09-30
Spain | ESP | 2022-09-30 18:00 | 2022-09-30 20:00 | 200 | 2022 | 59.1 | 2022-09-30
Spain | ESP | 2022-09-30 19:00 | 2022-09-30 21:00 | 218 | 2022 | 59.1 | 2022-09-30
Spain | ESP | 2022-09-30 20:00 | 2022-09-30 22:00 | 177.04 | 2022 | 59.1 | 2022-09-30
Spain | ESP | 2022-09-30 21:00 | 2022-09-30 23:00 | 155.72 | 2022 | 59.1 | 2022-09-30
Spain | ESP | 2022-09-30 22:00 | 2022-10-01 | 167 | 2022 | 59.1 | 2022-09-30
Spain | ESP | 2022-09-30 23:00 | 2022-10-01 01:00 | 103.8 | 2022 | 59.1 | 2022-09-30
Spain | ESP | 2022-10-01 | 2022-10-01 02:00 | 90.56 | 2022 | 39.02 | 2022-10-31
Spain | ESP | 2022-10-01 01:00 | 2022-10-01 03:00 | 85 | 2022 | 39.02 | 2022-10-31
Spain | ESP | 2022-10-01 02:00 | 2022-10-01 04:00 | 79.22 | 2022 | 39.02 | 2022-10-31
Spain | ESP | 2022-10-01 03:00 | 2022-10-01 05:00 | 77.97 | 2022 | 39.02 | 2022-10-31
Spain | ESP | 2022-10-01 04:00 | 2022-10-01 06:00 | 90.56 | 2022 | 39.02 | 2022-10-31
Spain | ESP | 2022-10-01 05:00 | 2022-10-01 07:00 | 98.37 | 2022 | 39.02 | 2022-10-31
Spain | ESP | 2022-10-01 06:00 | 2022-10-01 08:00 | 128.3 | 2022 | 39.02 | 2022-10-31
Spain | ESP | 2022-10-01 07:00 | 2022-10-01 09:00 | 135.99 | 2022 | 39.02 | 2022-10-31
Spain | ESP | 2022-10-01 08:00 | 2022-10-01 10:00 | 100.05 | 2022 | 39.02 | 2022-10-31
Spain | ESP | 2022-10-01 09:00 | 2022-10-01 11:00 | 95 | 2022 | 39.02 | 2022-10-31
Spain | ESP | 2022-10-01 10:00 | 2022-10-01 12:00 | 91 | 2022 | 39.02 | 2022-10-31
Spain | ESP | 2022-10-01 11:00 | 2022-10-01 13:00 | 85.11 | 2022 | 39.02 | 2022-10-31
Spain | ESP | 2022-10-01 12:00 | 2022-10-01 14:00 | 72.72 | 2022 | 39.02 | 2022-10-31
Spain | ESP | 2022-10-01 13:00 | 2022-10-01 15:00 | 74.87 | 2022 | 39.02 | 2022-10-31
Spain | ESP | 2022-10-01 14:00 | 2022-10-01 16:00 | 81.57 | 2022 | 39.02 | 2022-10-31
Spain | ESP | 2022-10-01 15:00 | 2022-10-01 17:00 | 94 | 2022 | 39.02 | 2022-10-31
Spain | ESP | 2022-10-01 16:00 | 2022-10-01 18:00 | 128.6 | 2022 | 39.02 | 2022-10-31
Spain | ESP | 2022-10-01 17:00 | 2022-10-01 19:00 | 180.85 | 2022 | 39.02 | 2022-10-31
Spain | ESP | 2022-10-01 18:00 | 2022-10-01 20:00 | 218.65 | 2022 | 39.02 | 2022-10-31
Spain | ESP | 2022-10-01 19:00 | 2022-10-01 21:00 | 188.89 | 2022 | 39.02 | 2022-10-31
Spain | ESP | 2022-10-01 20:00 | 2022-10-01 22:00 | 170.25 | 2022 | 39.02 | 2022-10-31
Spain | ESP | 2022-10-01 21:00 | 2022-10-01 23:00 | 147.71 | 2022 | 39.02 | 2022-10-31
Spain | ESP | 2022-10-01 22:00 | 2022-10-02 | 185.04 | 2022 | 39.02 | 2022-10-31
Spain | ESP | 2022-10-01 23:00 | 2022-10-02 01:00 | 156.1 | 2022 | 39.02 | 2022-10-31
Spain | ESP | 2022-10-02 | 2022-10-02 02:00 | 159.94 | 2022 | 39.02 | 2022-10-31
Spain | ESP | 2022-10-02 01:00 | 2022-10-02 03:00 | 150.3 | 2022 | 39.02 | 2022-10-31
Spain | ESP | 2022-10-02 02:00 | 2022-10-02 04:00 | 125.31 | 2022 | 39.02 | 2022-10-31
Spain | ESP | 2022-10-02 03:00 | 2022-10-02 05:00 | 150.2 | 2022 | 39.02 | 2022-10-31
Spain | ESP | 2022-10-02 04:00 | 2022-10-02 06:00 | 177.7 | 2022 | 39.02 | 2022-10-31
Spain | ESP | 2022-10-02 05:00 | 2022-10-02 07:00 | 170.5 | 2022 | 39.02 | 2022-10-31
Spain | ESP | 2022-10-02 06:00 | 2022-10-02 08:00 | 154.07 | 2022 | 39.02 | 2022-10-31
Spain | ESP | 2022-10-02 07:00 | 2022-10-02 09:00 | 134 | 2022 | 39.02 | 2022-10-31
Spain | ESP | 2022-10-02 08:00 | 2022-10-02 10:00 | 99.87 | 2022 | 39.02 | 2022-10-31
Spain | ESP | 2022-10-02 09:00 | 2022-10-02 11:00 | 92.86 | 2022 | 39.02 | 2022-10-31
Spain | ESP | 2022-10-02 10:00 | 2022-10-02 12:00 | 99.63 | 2022 | 39.02 | 2022-10-31
Spain | ESP | 2022-10-02 11:00 | 2022-10-02 13:00 | 99.05 | 2022 | 39.02 | 2022-10-31
Spain | ESP | 2022-10-02 12:00 | 2022-10-02 14:00 | 88 | 2022 | 39.02 | 2022-10-31
Spain | ESP | 2022-10-02 13:00 | 2022-10-02 15:00 | 96.08 | 2022 | 39.02 | 2022-10-31
Spain | ESP | 2022-10-02 14:00 | 2022-10-02 16:00 | 99.88 | 2022 | 39.02 | 2022-10-31
Spain | ESP | 2022-10-02 15:00 | 2022-10-02 17:00 | 105 | 2022 | 39.02 | 2022-10-31
Spain | ESP | 2022-10-02 16:00 | 2022-10-02 18:00 | 149.34 | 2022 | 39.02 | 2022-10-31
Spain | ESP | 2022-10-02 17:00 | 2022-10-02 19:00 | 177 | 2022 | 39.02 | 2022-10-31
Spain | ESP | 2022-10-02 18:00 | 2022-10-02 20:00 | 220.06 | 2022 | 39.02 | 2022-10-31
Spain | ESP | 2022-10-02 19:00 | 2022-10-02 21:00 | 232.99 | 2022 | 39.02 | 2022-10-31
Spain | ESP | 2022-10-02 20:00 | 2022-10-02 22:00 | 181.58 | 2022 | 39.02 | 2022-10-31
Spain | ESP | 2022-10-02 21:00 | 2022-10-02 23:00 | 175.61 | 2022 | 39.02 | 2022-10-31
Spain | ESP | 2022-10-02 22:00 | 2022-10-03 | 196.39 | 2022 | 39.02 | 2022-10-31
Spain | ESP | 2022-10-02 23:00 | 2022-10-03 01:00 | 187 | 2022 | 39.02 | 2022-10-31
Spain | ESP | 2022-10-03 | 2022-10-03 02:00 | 190.28 | 2022 | 39.02 | 2022-10-31
Spain | ESP | 2022-10-03 01:00 | 2022-10-03 03:00 | 190.28 | 2022 | 39.02 | 2022-10-31
Spain | ESP | 2022-10-03 02:00 | 2022-10-03 04:00 | 194.29 | 2022 | 39.02 | 2022-10-31
Spain | ESP | 2022-10-03 03:00 | 2022-10-03 05:00 | 197.7 | 2022 | 39.02 | 2022-10-31
Spain | ESP | 2022-10-03 04:00 | 2022-10-03 06:00 | 199.46 | 2022 | 39.02 | 2022-10-31
Spain | ESP | 2022-10-03 05:00 | 2022-10-03 07:00 | 204.97 | 2022 | 39.02 | 2022-10-31
Spain | ESP | 2022-10-03 06:00 | 2022-10-03 08:00 | 235 | 2022 | 39.02 | 2022-10-31
Spain | ESP | 2022-10-03 07:00 | 2022-10-03 09:00 | 215 | 2022 | 39.02 | 2022-10-31
Spain | ESP | 2022-10-03 08:00 | 2022-10-03 10:00 | 195.61 | 2022 | 39.02 | 2022-10-31
Spain | ESP | 2022-10-03 09:00 | 2022-10-03 11:00 | 187 | 2022 | 39.02 | 2022-10-31
Spain | ESP | 2022-10-03 10:00 | 2022-10-03 12:00 | 185.37 | 2022 | 39.02 | 2022-10-31
Spain | ESP | 2022-10-03 11:00 | 2022-10-03 13:00 | 180 | 2022 | 39.02 | 2022-10-31
Spain | ESP | 2022-10-03 12:00 | 2022-10-03 14:00 | 169.31 | 2022 | 39.02 | 2022-10-31
Spain | ESP | 2022-10-03 13:00 | 2022-10-03 15:00 | 165 | 2022 | 39.02 | 2022-10-31
Spain | ESP | 2022-10-03 14:00 | 2022-10-03 16:00 | 171.43 | 2022 | 39.02 | 2022-10-31
Spain | ESP | 2022-10-03 15:00 | 2022-10-03 17:00 | 187 | 2022 | 39.02 | 2022-10-31
Spain | ESP | 2022-10-03 16:00 | 2022-10-03 18:00 | 199.24 | 2022 | 39.02 | 2022-10-31
Spain | ESP | 2022-10-03 17:00 | 2022-10-03 19:00 | 215 | 2022 | 39.02 | 2022-10-31
Spain | ESP | 2022-10-03 18:00 | 2022-10-03 20:00 | 270 | 2022 | 39.02 | 2022-10-31
Spain | ESP | 2022-10-03 19:00 | 2022-10-03 21:00 | 265 | 2022 | 39.02 | 2022-10-31
Spain | ESP | 2022-10-03 20:00 | 2022-10-03 22:00 | 208.5 | 2022 | 39.02 | 2022-10-31
Spain | ESP | 2022-10-03 21:00 | 2022-10-03 23:00 | 200.3 | 2022 | 39.02 | 2022-10-31
Spain | ESP | 2022-10-03 22:00 | 2022-10-04 | 205.42 | 2022 | 39.02 | 2022-10-31
Spain | ESP | 2022-10-03 23:00 | 2022-10-04 01:00 | 183.59 | 2022 | 39.02 | 2022-10-31
Spain | ESP | 2022-10-04 | 2022-10-04 02:00 | 183.89 | 2022 | 39.02 | 2022-10-31
Spain | ESP | 2022-10-04 01:00 | 2022-10-04 03:00 | 162.5 | 2022 | 39.02 | 2022-10-31
Spain | ESP | 2022-10-04 02:00 | 2022-10-04 04:00 | 170 | 2022 | 39.02 | 2022-10-31
Spain | ESP | 2022-10-04 03:00 | 2022-10-04 05:00 | 184.19 | 2022 | 39.02 | 2022-10-31
Spain | ESP | 2022-10-04 04:00 | 2022-10-04 06:00 | 205.23 | 2022 | 39.02 | 2022-10-31
Spain | ESP | 2022-10-04 05:00 | 2022-10-04 07:00 | 250 | 2022 | 39.02 | 2022-10-31
Spain | ESP | 2022-10-04 06:00 | 2022-10-04 08:00 | 255 | 2022 | 39.02 | 2022-10-31
Spain | ESP | 2022-10-04 07:00 | 2022-10-04 09:00 | 249.6 | 2022 | 39.02 | 2022-10-31
Spain | ESP | 2022-10-04 08:00 | 2022-10-04 10:00 | 161 | 2022 | 39.02 | 2022-10-31
Spain | ESP | 2022-10-04 09:00 | 2022-10-04 11:00 | 144 | 2022 | 39.02 | 2022-10-31
Spain | ESP | 2022-10-04 10:00 | 2022-10-04 12:00 | 140.95 | 2022 | 39.02 | 2022-10-31
Spain | ESP | 2022-10-04 11:00 | 2022-10-04 13:00 | 139.89 | 2022 | 39.02 | 2022-10-31
Spain | ESP | 2022-10-04 12:00 | 2022-10-04 14:00 | 134.69 | 2022 | 39.02 | 2022-10-31
Spain | ESP | 2022-10-04 13:00 | 2022-10-04 15:00 | 130 | 2022 | 39.02 | 2022-10-31
Spain | ESP | 2022-10-04 14:00 | 2022-10-04 16:00 | 130.11 | 2022 | 39.02 | 2022-10-31
Spain | ESP | 2022-10-04 15:00 | 2022-10-04 17:00 | 144 | 2022 | 39.02 | 2022-10-31
Spain | ESP | 2022-10-04 16:00 | 2022-10-04 18:00 | 178.69 | 2022 | 39.02 | 2022-10-31
Spain | ESP | 2022-10-04 17:00 | 2022-10-04 19:00 | 250 | 2022 | 39.02 | 2022-10-31
Spain | ESP | 2022-10-04 18:00 | 2022-10-04 20:00 | 280 | 2022 | 39.02 | 2022-10-31
Spain | ESP | 2022-10-04 19:00 | 2022-10-04 21:00 | 260 | 2022 | 39.02 | 2022-10-31
Spain | ESP | 2022-10-04 20:00 | 2022-10-04 22:00 | 233.13 | 2022 | 39.02 | 2022-10-31
Spain | ESP | 2022-10-04 21:00 | 2022-10-04 23:00 | 196.73 | 2022 | 39.02 | 2022-10-31
Spain | ESP | 2022-10-04 22:00 | 2022-10-05 | 217.75 | 2022 | 39.02 | 2022-10-31
Spain | ESP | 2022-10-04 23:00 | 2022-10-05 01:00 | 183.39 | 2022 | 39.02 | 2022-10-31
Spain | ESP | 2022-10-05 | 2022-10-05 02:00 | 158.79 | 2022 | 39.02 | 2022-10-31
Spain | ESP | 2022-10-05 01:00 | 2022-10-05 03:00 | 145.5 | 2022 | 39.02 | 2022-10-31
Spain | ESP | 2022-10-05 02:00 | 2022-10-05 04:00 | 128.5 | 2022 | 39.02 | 2022-10-31
Spain | ESP | 2022-10-05 03:00 | 2022-10-05 05:00 | 149 | 2022 | 39.02 | 2022-10-31
Spain | ESP | 2022-10-05 04:00 | 2022-10-05 06:00 | 177.39 | 2022 | 39.02 | 2022-10-31
Spain | ESP | 2022-10-05 05:00 | 2022-10-05 07:00 | 246.27 | 2022 | 39.02 | 2022-10-31
Spain | ESP | 2022-10-05 06:00 | 2022-10-05 08:00 | 250 | 2022 | 39.02 | 2022-10-31
Spain | ESP | 2022-10-05 07:00 | 2022-10-05 09:00 | 209.73 | 2022 | 39.02 | 2022-10-31
Spain | ESP | 2022-10-05 08:00 | 2022-10-05 10:00 | 148 | 2022 | 39.02 | 2022-10-31
Spain | ESP | 2022-10-05 09:00 | 2022-10-05 11:00 | 135 | 2022 | 39.02 | 2022-10-31
Spain | ESP | 2022-10-05 10:00 | 2022-10-05 12:00 | 134.9 | 2022 | 39.02 | 2022-10-31
Spain | ESP | 2022-10-05 11:00 | 2022-10-05 13:00 | 134.9 | 2022 | 39.02 | 2022-10-31
Spain | ESP | 2022-10-05 12:00 | 2022-10-05 14:00 | 129.5 | 2022 | 39.02 | 2022-10-31
Spain | ESP | 2022-10-05 13:00 | 2022-10-05 15:00 | 128.5 | 2022 | 39.02 | 2022-10-31
Spain | ESP | 2022-10-05 14:00 | 2022-10-05 16:00 | 129.5 | 2022 | 39.02 | 2022-10-31
Spain | ESP | 2022-10-05 15:00 | 2022-10-05 17:00 | 134.99 | 2022 | 39.02 | 2022-10-31
Spain | ESP | 2022-10-05 16:00 | 2022-10-05 18:00 | 148.89 | 2022 | 39.02 | 2022-10-31
Spain | ESP | 2022-10-05 17:00 | 2022-10-05 19:00 | 211.92 | 2022 | 39.02 | 2022-10-31
Spain | ESP | 2022-10-05 18:00 | 2022-10-05 20:00 | 240 | 2022 | 39.02 | 2022-10-31
Spain | ESP | 2022-10-05 19:00 | 2022-10-05 21:00 | 211.92 | 2022 | 39.02 | 2022-10-31
Spain | ESP | 2022-10-05 20:00 | 2022-10-05 22:00 | 149.95 | 2022 | 39.02 | 2022-10-31
Spain | ESP | 2022-10-05 21:00 | 2022-10-05 23:00 | 126.78 | 2022 | 39.02 | 2022-10-31
Spain | ESP | 2022-10-05 22:00 | 2022-10-06 | 96.12 | 2022 | 39.02 | 2022-10-31
Spain | ESP | 2022-10-05 23:00 | 2022-10-06 01:00 | 90.17 | 2022 | 39.02 | 2022-10-31
Spain | ESP | 2022-10-06 | 2022-10-06 02:00 | 81 | 2022 | 39.02 | 2022-10-31
Spain | ESP | 2022-10-06 01:00 | 2022-10-06 03:00 | 77.43 | 2022 | 39.02 | 2022-10-31
Spain | ESP | 2022-10-06 02:00 | 2022-10-06 04:00 | 75 | 2022 | 39.02 | 2022-10-31
Spain | ESP | 2022-10-06 03:00 | 2022-10-06 05:00 | 75.47 | 2022 | 39.02 | 2022-10-31
Spain | ESP | 2022-10-06 04:00 | 2022-10-06 06:00 | 82.5 | 2022 | 39.02 | 2022-10-31
Spain | ESP | 2022-10-06 05:00 | 2022-10-06 07:00 | 102.62 | 2022 | 39.02 | 2022-10-31
Spain | ESP | 2022-10-06 06:00 | 2022-10-06 08:00 | 118.28 | 2022 | 39.02 | 2022-10-31
Spain | ESP | 2022-10-06 07:00 | 2022-10-06 09:00 | 110 | 2022 | 39.02 | 2022-10-31
Spain | ESP | 2022-10-06 08:00 | 2022-10-06 10:00 | 96.12 | 2022 | 39.02 | 2022-10-31
Spain | ESP | 2022-10-06 09:00 | 2022-10-06 11:00 | 88.8 | 2022 | 39.02 | 2022-10-31
Spain | ESP | 2022-10-06 10:00 | 2022-10-06 12:00 | 88.8 | 2022 | 39.02 | 2022-10-31
Spain | ESP | 2022-10-06 11:00 | 2022-10-06 13:00 | 91.24 | 2022 | 39.02 | 2022-10-31
Spain | ESP | 2022-10-06 12:00 | 2022-10-06 14:00 | 91.42 | 2022 | 39.02 | 2022-10-31
Spain | ESP | 2022-10-06 13:00 | 2022-10-06 15:00 | 92.69 | 2022 | 39.02 | 2022-10-31
Spain | ESP | 2022-10-06 14:00 | 2022-10-06 16:00 | 93.5 | 2022 | 39.02 | 2022-10-31
Spain | ESP | 2022-10-06 15:00 | 2022-10-06 17:00 | 100 | 2022 | 39.02 | 2022-10-31
Spain | ESP | 2022-10-06 16:00 | 2022-10-06 18:00 | 118.64 | 2022 | 39.02 | 2022-10-31
Spain | ESP | 2022-10-06 17:00 | 2022-10-06 19:00 | 185 | 2022 | 39.02 | 2022-10-31
Spain | ESP | 2022-10-06 18:00 | 2022-10-06 20:00 | 216 | 2022 | 39.02 | 2022-10-31
Spain | ESP | 2022-10-06 19:00 | 2022-10-06 21:00 | 220 | 2022 | 39.02 | 2022-10-31
Spain | ESP | 2022-10-06 20:00 | 2022-10-06 22:00 | 181.74 | 2022 | 39.02 | 2022-10-31
Spain | ESP | 2022-10-06 21:00 | 2022-10-06 23:00 | 142 | 2022 | 39.02 | 2022-10-31
Spain | ESP | 2022-10-06 22:00 | 2022-10-07 | 143 | 2022 | 39.02 | 2022-10-31
Spain | ESP | 2022-10-06 23:00 | 2022-10-07 01:00 | 136.89 | 2022 | 39.02 | 2022-10-31
Spain | ESP | 2022-10-07 | 2022-10-07 02:00 | 115 | 2022 | 39.02 | 2022-10-31
Spain | ESP | 2022-10-07 01:00 | 2022-10-07 03:00 | 114 | 2022 | 39.02 | 2022-10-31
Spain | ESP | 2022-10-07 02:00 | 2022-10-07 04:00 | 137.19 | 2022 | 39.02 | 2022-10-31
Spain | ESP | 2022-10-07 03:00 | 2022-10-07 05:00 | 138.58 | 2022 | 39.02 | 2022-10-31
Spain | ESP | 2022-10-07 04:00 | 2022-10-07 06:00 | 162.02 | 2022 | 39.02 | 2022-10-31
Spain | ESP | 2022-10-07 05:00 | 2022-10-07 07:00 | 180 | 2022 | 39.02 | 2022-10-31
Spain | ESP | 2022-10-07 06:00 | 2022-10-07 08:00 | 219.23 | 2022 | 39.02 | 2022-10-31
Spain | ESP | 2022-10-07 07:00 | 2022-10-07 09:00 | 210.32 | 2022 | 39.02 | 2022-10-31
Spain | ESP | 2022-10-07 08:00 | 2022-10-07 10:00 | 162.02 | 2022 | 39.02 | 2022-10-31
Spain | ESP | 2022-10-07 09:00 | 2022-10-07 11:00 | 135.6 | 2022 | 39.02 | 2022-10-31
Spain | ESP | 2022-10-07 10:00 | 2022-10-07 12:00 | 131.79 | 2022 | 39.02 | 2022-10-31
Spain | ESP | 2022-10-07 11:00 | 2022-10-07 13:00 | 125.61 | 2022 | 39.02 | 2022-10-31
Spain | ESP | 2022-10-07 12:00 | 2022-10-07 14:00 | 115 | 2022 | 39.02 | 2022-10-31
Spain | ESP | 2022-10-07 13:00 | 2022-10-07 15:00 | 113 | 2022 | 39.02 | 2022-10-31
Spain | ESP | 2022-10-07 14:00 | 2022-10-07 16:00 | 112.38 | 2022 | 39.02 | 2022-10-31
Spain | ESP | 2022-10-07 15:00 | 2022-10-07 17:00 | 132.64 | 2022 | 39.02 | 2022-10-31
Spain | ESP | 2022-10-07 16:00 | 2022-10-07 18:00 | 163.03 | 2022 | 39.02 | 2022-10-31
Spain | ESP | 2022-10-07 17:00 | 2022-10-07 19:00 | 210 | 2022 | 39.02 | 2022-10-31
Spain | ESP | 2022-10-07 18:00 | 2022-10-07 20:00 | 240 | 2022 | 39.02 | 2022-10-31
Spain | ESP | 2022-10-07 19:00 | 2022-10-07 21:00 | 210 | 2022 | 39.02 | 2022-10-31
Spain | ESP | 2022-10-07 20:00 | 2022-10-07 22:00 | 164.65 | 2022 | 39.02 | 2022-10-31
Spain | ESP | 2022-10-07 21:00 | 2022-10-07 23:00 | 132.94 | 2022 | 39.02 | 2022-10-31
Spain | ESP | 2022-10-07 22:00 | 2022-10-08 | 162 | 2022 | 39.02 | 2022-10-31
Spain | ESP | 2022-10-07 23:00 | 2022-10-08 01:00 | 143.5 | 2022 | 39.02 | 2022-10-31
Spain | ESP | 2022-10-08 | 2022-10-08 02:00 | 120 | 2022 | 39.02 | 2022-10-31
Spain | ESP | 2022-10-08 01:00 | 2022-10-08 03:00 | 114.72 | 2022 | 39.02 | 2022-10-31
Spain | ESP | 2022-10-08 02:00 | 2022-10-08 04:00 | 112.84 | 2022 | 39.02 | 2022-10-31
Spain | ESP | 2022-10-08 03:00 | 2022-10-08 05:00 | 107.45 | 2022 | 39.02 | 2022-10-31
Spain | ESP | 2022-10-08 04:00 | 2022-10-08 06:00 | 109.7 | 2022 | 39.02 | 2022-10-31
Spain | ESP | 2022-10-08 05:00 | 2022-10-08 07:00 | 114.99 | 2022 | 39.02 | 2022-10-31
Spain | ESP | 2022-10-08 06:00 | 2022-10-08 08:00 | 115 | 2022 | 39.02 | 2022-10-31
Spain | ESP | 2022-10-08 07:00 | 2022-10-08 09:00 | 114.72 | 2022 | 39.02 | 2022-10-31
Spain | ESP | 2022-10-08 08:00 | 2022-10-08 10:00 | 101.4 | 2022 | 39.02 | 2022-10-31
Spain | ESP | 2022-10-08 09:00 | 2022-10-08 11:00 | 82.99 | 2022 | 39.02 | 2022-10-31
Spain | ESP | 2022-10-08 10:00 | 2022-10-08 12:00 | 81.49 | 2022 | 39.02 | 2022-10-31
Spain | ESP | 2022-10-08 11:00 | 2022-10-08 13:00 | 88 | 2022 | 39.02 | 2022-10-31
Spain | ESP | 2022-10-08 12:00 | 2022-10-08 14:00 | 90 | 2022 | 39.02 | 2022-10-31
Spain | ESP | 2022-10-08 13:00 | 2022-10-08 15:00 | 88 | 2022 | 39.02 | 2022-10-31
Spain | ESP | 2022-10-08 14:00 | 2022-10-08 16:00 | 87.95 | 2022 | 39.02 | 2022-10-31
Spain | ESP | 2022-10-08 15:00 | 2022-10-08 17:00 | 94.03 | 2022 | 39.02 | 2022-10-31
Spain | ESP | 2022-10-08 16:00 | 2022-10-08 18:00 | 104.03 | 2022 | 39.02 | 2022-10-31
Spain | ESP | 2022-10-08 17:00 | 2022-10-08 19:00 | 153.75 | 2022 | 39.02 | 2022-10-31
Spain | ESP | 2022-10-08 18:00 | 2022-10-08 20:00 | 182.23 | 2022 | 39.02 | 2022-10-31
Spain | ESP | 2022-10-08 19:00 | 2022-10-08 21:00 | 190.01 | 2022 | 39.02 | 2022-10-31
Spain | ESP | 2022-10-08 20:00 | 2022-10-08 22:00 | 160 | 2022 | 39.02 | 2022-10-31
Spain | ESP | 2022-10-08 21:00 | 2022-10-08 23:00 | 144.55 | 2022 | 39.02 | 2022-10-31
Spain | ESP | 2022-10-08 22:00 | 2022-10-09 | 150.01 | 2022 | 39.02 | 2022-10-31
Spain | ESP | 2022-10-08 23:00 | 2022-10-09 01:00 | 130.85 | 2022 | 39.02 | 2022-10-31
Spain | ESP | 2022-10-09 | 2022-10-09 02:00 | 115.3 | 2022 | 39.02 | 2022-10-31
Spain | ESP | 2022-10-09 01:00 | 2022-10-09 03:00 | 98.17 | 2022 | 39.02 | 2022-10-31
Spain | ESP | 2022-10-09 02:00 | 2022-10-09 04:00 | 98.1 | 2022 | 39.02 | 2022-10-31
Spain | ESP | 2022-10-09 03:00 | 2022-10-09 05:00 | 101.1 | 2022 | 39.02 | 2022-10-31
Spain | ESP | 2022-10-09 04:00 | 2022-10-09 06:00 | 102 | 2022 | 39.02 | 2022-10-31
Spain | ESP | 2022-10-09 05:00 | 2022-10-09 07:00 | 113.11 | 2022 | 39.02 | 2022-10-31
Spain | ESP | 2022-10-09 06:00 | 2022-10-09 08:00 | 96.99 | 2022 | 39.02 | 2022-10-31
Spain | ESP | 2022-10-09 07:00 | 2022-10-09 09:00 | 90.35 | 2022 | 39.02 | 2022-10-31
Spain | ESP | 2022-10-09 08:00 | 2022-10-09 10:00 | 85 | 2022 | 39.02 | 2022-10-31
Spain | ESP | 2022-10-09 09:00 | 2022-10-09 11:00 | 76.4 | 2022 | 39.02 | 2022-10-31
Spain | ESP | 2022-10-09 10:00 | 2022-10-09 12:00 | 77.3 | 2022 | 39.02 | 2022-10-31
Spain | ESP | 2022-10-09 11:00 | 2022-10-09 13:00 | 78.94 | 2022 | 39.02 | 2022-10-31
Spain | ESP | 2022-10-09 12:00 | 2022-10-09 14:00 | 75.48 | 2022 | 39.02 | 2022-10-31
Spain | ESP | 2022-10-09 13:00 | 2022-10-09 15:00 | 75.44 | 2022 | 39.02 | 2022-10-31
Spain | ESP | 2022-10-09 14:00 | 2022-10-09 16:00 | 75.54 | 2022 | 39.02 | 2022-10-31
Spain | ESP | 2022-10-09 15:00 | 2022-10-09 17:00 | 83.32 | 2022 | 39.02 | 2022-10-31
Spain | ESP | 2022-10-09 16:00 | 2022-10-09 18:00 | 95.23 | 2022 | 39.02 | 2022-10-31
Spain | ESP | 2022-10-09 17:00 | 2022-10-09 19:00 | 153.91 | 2022 | 39.02 | 2022-10-31
Spain | ESP | 2022-10-09 18:00 | 2022-10-09 20:00 | 202.94 | 2022 | 39.02 | 2022-10-31
Spain | ESP | 2022-10-09 19:00 | 2022-10-09 21:00 | 214.83 | 2022 | 39.02 | 2022-10-31
Spain | ESP | 2022-10-09 20:00 | 2022-10-09 22:00 | 190 | 2022 | 39.02 | 2022-10-31
Spain | ESP | 2022-10-09 21:00 | 2022-10-09 23:00 | 161.24 | 2022 | 39.02 | 2022-10-31
Spain | ESP | 2022-10-09 22:00 | 2022-10-10 | 118.78 | 2022 | 39.02 | 2022-10-31
Spain | ESP | 2022-10-09 23:00 | 2022-10-10 01:00 | 110 | 2022 | 39.02 | 2022-10-31
Spain | ESP | 2022-10-10 | 2022-10-10 02:00 | 105 | 2022 | 39.02 | 2022-10-31
Spain | ESP | 2022-10-10 01:00 | 2022-10-10 03:00 | 104.42 | 2022 | 39.02 | 2022-10-31
Spain | ESP | 2022-10-10 02:00 | 2022-10-10 04:00 | 102.84 | 2022 | 39.02 | 2022-10-31
Spain | ESP | 2022-10-10 03:00 | 2022-10-10 05:00 | 104.42 | 2022 | 39.02 | 2022-10-31
Spain | ESP | 2022-10-10 04:00 | 2022-10-10 06:00 | 119.45 | 2022 | 39.02 | 2022-10-31
Spain | ESP | 2022-10-10 05:00 | 2022-10-10 07:00 | 162.78 | 2022 | 39.02 | 2022-10-31
Spain | ESP | 2022-10-10 06:00 | 2022-10-10 08:00 | 200.05 | 2022 | 39.02 | 2022-10-31
Spain | ESP | 2022-10-10 07:00 | 2022-10-10 09:00 | 202.07 | 2022 | 39.02 | 2022-10-31
Spain | ESP | 2022-10-10 08:00 | 2022-10-10 10:00 | 189.01 | 2022 | 39.02 | 2022-10-31
Spain | ESP | 2022-10-10 09:00 | 2022-10-10 11:00 | 163.5 | 2022 | 39.02 | 2022-10-31
Spain | ESP | 2022-10-10 10:00 | 2022-10-10 12:00 | 163.01 | 2022 | 39.02 | 2022-10-31
Spain | ESP | 2022-10-10 11:00 | 2022-10-10 13:00 | 162.38 | 2022 | 39.02 | 2022-10-31
Spain | ESP | 2022-10-10 12:00 | 2022-10-10 14:00 | 155.3 | 2022 | 39.02 | 2022-10-31
Spain | ESP | 2022-10-10 13:00 | 2022-10-10 15:00 | 155.01 | 2022 | 39.02 | 2022-10-31
Spain | ESP | 2022-10-10 14:00 | 2022-10-10 16:00 | 155.3 | 2022 | 39.02 | 2022-10-31
Spain | ESP | 2022-10-10 15:00 | 2022-10-10 17:00 | 168.41 | 2022 | 39.02 | 2022-10-31
Spain | ESP | 2022-10-10 16:00 | 2022-10-10 18:00 | 201.4 | 2022 | 39.02 | 2022-10-31
Spain | ESP | 2022-10-10 17:00 | 2022-10-10 19:00 | 241.48 | 2022 | 39.02 | 2022-10-31
Spain | ESP | 2022-10-10 18:00 | 2022-10-10 20:00 | 270 | 2022 | 39.02 | 2022-10-31
Spain | ESP | 2022-10-10 19:00 | 2022-10-10 21:00 | 220 | 2022 | 39.02 | 2022-10-31
Spain | ESP | 2022-10-10 20:00 | 2022-10-10 22:00 | 200.05 | 2022 | 39.02 | 2022-10-31
Spain | ESP | 2022-10-10 21:00 | 2022-10-10 23:00 | 159.34 | 2022 | 39.02 | 2022-10-31
Spain | ESP | 2022-10-10 22:00 | 2022-10-11 | 182.04 | 2022 | 39.02 | 2022-10-31
Spain | ESP | 2022-10-10 23:00 | 2022-10-11 01:00 | 155.91 | 2022 | 39.02 | 2022-10-31
Spain | ESP | 2022-10-11 | 2022-10-11 02:00 | 146.07 | 2022 | 39.02 | 2022-10-31
Spain | ESP | 2022-10-11 01:00 | 2022-10-11 03:00 | 139.99 | 2022 | 39.02 | 2022-10-31
Spain | ESP | 2022-10-11 02:00 | 2022-10-11 04:00 | 135.1 | 2022 | 39.02 | 2022-10-31
Spain | ESP | 2022-10-11 03:00 | 2022-10-11 05:00 | 140 | 2022 | 39.02 | 2022-10-31
Spain | ESP | 2022-10-11 04:00 | 2022-10-11 06:00 | 148.02 | 2022 | 39.02 | 2022-10-31
Spain | ESP | 2022-10-11 05:00 | 2022-10-11 07:00 | 195 | 2022 | 39.02 | 2022-10-31
Spain | ESP | 2022-10-11 06:00 | 2022-10-11 08:00 | 200.11 | 2022 | 39.02 | 2022-10-31
Spain | ESP | 2022-10-11 07:00 | 2022-10-11 09:00 | 200.11 | 2022 | 39.02 | 2022-10-31
Spain | ESP | 2022-10-11 08:00 | 2022-10-11 10:00 | 187 | 2022 | 39.02 | 2022-10-31
Spain | ESP | 2022-10-11 09:00 | 2022-10-11 11:00 | 169.8 | 2022 | 39.02 | 2022-10-31
Spain | ESP | 2022-10-11 10:00 | 2022-10-11 12:00 | 154 | 2022 | 39.02 | 2022-10-31
Spain | ESP | 2022-10-11 11:00 | 2022-10-11 13:00 | 150.14 | 2022 | 39.02 | 2022-10-31
Spain | ESP | 2022-10-11 12:00 | 2022-10-11 14:00 | 144.9 | 2022 | 39.02 | 2022-10-31
Spain | ESP | 2022-10-11 13:00 | 2022-10-11 15:00 | 145 | 2022 | 39.02 | 2022-10-31
Spain | ESP | 2022-10-11 14:00 | 2022-10-11 16:00 | 150.41 | 2022 | 39.02 | 2022-10-31
Spain | ESP | 2022-10-11 15:00 | 2022-10-11 17:00 | 173.9 | 2022 | 39.02 | 2022-10-31
Spain | ESP | 2022-10-11 16:00 | 2022-10-11 18:00 | 188 | 2022 | 39.02 | 2022-10-31
Spain | ESP | 2022-10-11 17:00 | 2022-10-11 19:00 | 200.3 | 2022 | 39.02 | 2022-10-31
Spain | ESP | 2022-10-11 18:00 | 2022-10-11 20:00 | 246 | 2022 | 39.02 | 2022-10-31
Spain | ESP | 2022-10-11 19:00 | 2022-10-11 21:00 | 223.94 | 2022 | 39.02 | 2022-10-31
Spain | ESP | 2022-10-11 20:00 | 2022-10-11 22:00 | 182.04 | 2022 | 39.02 | 2022-10-31
Spain | ESP | 2022-10-11 21:00 | 2022-10-11 23:00 | 140.7 | 2022 | 39.02 | 2022-10-31
Spain | ESP | 2022-10-11 22:00 | 2022-10-12 | 183.12 | 2022 | 39.02 | 2022-10-31
Spain | ESP | 2022-10-11 23:00 | 2022-10-12 01:00 | 154.38 | 2022 | 39.02 | 2022-10-31
Spain | ESP | 2022-10-12 | 2022-10-12 02:00 | 134.51 | 2022 | 39.02 | 2022-10-31
Spain | ESP | 2022-10-12 01:00 | 2022-10-12 03:00 | 131 | 2022 | 39.02 | 2022-10-31
Spain | ESP | 2022-10-12 02:00 | 2022-10-12 04:00 | 130 | 2022 | 39.02 | 2022-10-31
Spain | ESP | 2022-10-12 03:00 | 2022-10-12 05:00 | 129.99 | 2022 | 39.02 | 2022-10-31
Spain | ESP | 2022-10-12 04:00 | 2022-10-12 06:00 | 129.11 | 2022 | 39.02 | 2022-10-31
Spain | ESP | 2022-10-12 05:00 | 2022-10-12 07:00 | 129.42 | 2022 | 39.02 | 2022-10-31
Spain | ESP | 2022-10-12 06:00 | 2022-10-12 08:00 | 130 | 2022 | 39.02 | 2022-10-31
Spain | ESP | 2022-10-12 07:00 | 2022-10-12 09:00 | 130 | 2022 | 39.02 | 2022-10-31
Spain | ESP | 2022-10-12 08:00 | 2022-10-12 10:00 | 126.12 | 2022 | 39.02 | 2022-10-31
Spain | ESP | 2022-10-12 09:00 | 2022-10-12 11:00 | 110.7 | 2022 | 39.02 | 2022-10-31
Spain | ESP | 2022-10-12 10:00 | 2022-10-12 12:00 | 104.57 | 2022 | 39.02 | 2022-10-31
Spain | ESP | 2022-10-12 11:00 | 2022-10-12 13:00 | 109.11 | 2022 | 39.02 | 2022-10-31
Spain | ESP | 2022-10-12 12:00 | 2022-10-12 14:00 | 110.8 | 2022 | 39.02 | 2022-10-31
Spain | ESP | 2022-10-12 13:00 | 2022-10-12 15:00 | 105.99 | 2022 | 39.02 | 2022-10-31
Spain | ESP | 2022-10-12 14:00 | 2022-10-12 16:00 | 105.99 | 2022 | 39.02 | 2022-10-31
Spain | ESP | 2022-10-12 15:00 | 2022-10-12 17:00 | 121.01 | 2022 | 39.02 | 2022-10-31
Spain | ESP | 2022-10-12 16:00 | 2022-10-12 18:00 | 130 | 2022 | 39.02 | 2022-10-31
Spain | ESP | 2022-10-12 17:00 | 2022-10-12 19:00 | 135.1 | 2022 | 39.02 | 2022-10-31
Spain | ESP | 2022-10-12 18:00 | 2022-10-12 20:00 | 188.6 | 2022 | 39.02 | 2022-10-31
Spain | ESP | 2022-10-12 19:00 | 2022-10-12 21:00 | 188.6 | 2022 | 39.02 | 2022-10-31
Spain | ESP | 2022-10-12 20:00 | 2022-10-12 22:00 | 165 | 2022 | 39.02 | 2022-10-31
Spain | ESP | 2022-10-12 21:00 | 2022-10-12 23:00 | 131.85 | 2022 | 39.02 | 2022-10-31
Spain | ESP | 2022-10-12 22:00 | 2022-10-13 | 128 | 2022 | 39.02 | 2022-10-31
Spain | ESP | 2022-10-12 23:00 | 2022-10-13 01:00 | 121.54 | 2022 | 39.02 | 2022-10-31
Spain | ESP | 2022-10-13 | 2022-10-13 02:00 | 118.54 | 2022 | 39.02 | 2022-10-31
Spain | ESP | 2022-10-13 01:00 | 2022-10-13 03:00 | 121.54 | 2022 | 39.02 | 2022-10-31
Spain | ESP | 2022-10-13 02:00 | 2022-10-13 04:00 | 126.12 | 2022 | 39.02 | 2022-10-31
Spain | ESP | 2022-10-13 03:00 | 2022-10-13 05:00 | 129.42 | 2022 | 39.02 | 2022-10-31
Spain | ESP | 2022-10-13 04:00 | 2022-10-13 06:00 | 141.83 | 2022 | 39.02 | 2022-10-31
Spain | ESP | 2022-10-13 05:00 | 2022-10-13 07:00 | 195.3 | 2022 | 39.02 | 2022-10-31
Spain | ESP | 2022-10-13 06:00 | 2022-10-13 08:00 | 196.01 | 2022 | 39.02 | 2022-10-31
Spain | ESP | 2022-10-13 07:00 | 2022-10-13 09:00 | 195.3 | 2022 | 39.02 | 2022-10-31
Spain | ESP | 2022-10-13 08:00 | 2022-10-13 10:00 | 131 | 2022 | 39.02 | 2022-10-31
Spain | ESP | 2022-10-13 09:00 | 2022-10-13 11:00 | 120.54 | 2022 | 39.02 | 2022-10-31
Spain | ESP | 2022-10-13 10:00 | 2022-10-13 12:00 | 115.99 | 2022 | 39.02 | 2022-10-31
Spain | ESP | 2022-10-13 11:00 | 2022-10-13 13:00 | 114.68 | 2022 | 39.02 | 2022-10-31
Spain | ESP | 2022-10-13 12:00 | 2022-10-13 14:00 | 113.54 | 2022 | 39.02 | 2022-10-31
Spain | ESP | 2022-10-13 13:00 | 2022-10-13 15:00 | 111.94 | 2022 | 39.02 | 2022-10-31
Spain | ESP | 2022-10-13 14:00 | 2022-10-13 16:00 | 113.6 | 2022 | 39.02 | 2022-10-31
Spain | ESP | 2022-10-13 15:00 | 2022-10-13 17:00 | 122.04 | 2022 | 39.02 | 2022-10-31
Spain | ESP | 2022-10-13 16:00 | 2022-10-13 18:00 | 147.71 | 2022 | 39.02 | 2022-10-31
Spain | ESP | 2022-10-13 17:00 | 2022-10-13 19:00 | 199.04 | 2022 | 39.02 | 2022-10-31
Spain | ESP | 2022-10-13 18:00 | 2022-10-13 20:00 | 202.07 | 2022 | 39.02 | 2022-10-31
Spain | ESP | 2022-10-13 19:00 | 2022-10-13 21:00 | 197.02 | 2022 | 39.02 | 2022-10-31
Spain | ESP | 2022-10-13 20:00 | 2022-10-13 22:00 | 191.58 | 2022 | 39.02 | 2022-10-31
Spain | ESP | 2022-10-13 21:00 | 2022-10-13 23:00 | 142.93 | 2022 | 39.02 | 2022-10-31
Spain | ESP | 2022-10-13 22:00 | 2022-10-14 | 160 | 2022 | 39.02 | 2022-10-31
Spain | ESP | 2022-10-13 23:00 | 2022-10-14 01:00 | 132.48 | 2022 | 39.02 | 2022-10-31
Spain | ESP | 2022-10-14 | 2022-10-14 02:00 | 122.3 | 2022 | 39.02 | 2022-10-31
Spain | ESP | 2022-10-14 01:00 | 2022-10-14 03:00 | 110 | 2022 | 39.02 | 2022-10-31
Spain | ESP | 2022-10-14 02:00 | 2022-10-14 04:00 | 109.52 | 2022 | 39.02 | 2022-10-31
Spain | ESP | 2022-10-14 03:00 | 2022-10-14 05:00 | 111.4 | 2022 | 39.02 | 2022-10-31
Spain | ESP | 2022-10-14 04:00 | 2022-10-14 06:00 | 121.85 | 2022 | 39.02 | 2022-10-31
Spain | ESP | 2022-10-14 05:00 | 2022-10-14 07:00 | 165.09 | 2022 | 39.02 | 2022-10-31
Spain | ESP | 2022-10-14 06:00 | 2022-10-14 08:00 | 174.08 | 2022 | 39.02 | 2022-10-31
Spain | ESP | 2022-10-14 07:00 | 2022-10-14 09:00 | 167.02 | 2022 | 39.02 | 2022-10-31
Spain | ESP | 2022-10-14 08:00 | 2022-10-14 10:00 | 120.09 | 2022 | 39.02 | 2022-10-31
Spain | ESP | 2022-10-14 09:00 | 2022-10-14 11:00 | 102.93 | 2022 | 39.02 | 2022-10-31
Spain | ESP | 2022-10-14 10:00 | 2022-10-14 12:00 | 99.59 | 2022 | 39.02 | 2022-10-31
Spain | ESP | 2022-10-14 11:00 | 2022-10-14 13:00 | 97.17 | 2022 | 39.02 | 2022-10-31
Spain | ESP | 2022-10-14 12:00 | 2022-10-14 14:00 | 93.67 | 2022 | 39.02 | 2022-10-31
Spain | ESP | 2022-10-14 13:00 | 2022-10-14 15:00 | 92 | 2022 | 39.02 | 2022-10-31
Spain | ESP | 2022-10-14 14:00 | 2022-10-14 16:00 | 94.25 | 2022 | 39.02 | 2022-10-31
Spain | ESP | 2022-10-14 15:00 | 2022-10-14 17:00 | 103.23 | 2022 | 39.02 | 2022-10-31
Spain | ESP | 2022-10-14 16:00 | 2022-10-14 18:00 | 133.78 | 2022 | 39.02 | 2022-10-31
Spain | ESP | 2022-10-14 17:00 | 2022-10-14 19:00 | 186.3 | 2022 | 39.02 | 2022-10-31
Spain | ESP | 2022-10-14 18:00 | 2022-10-14 20:00 | 190 | 2022 | 39.02 | 2022-10-31
Spain | ESP | 2022-10-14 19:00 | 2022-10-14 21:00 | 202 | 2022 | 39.02 | 2022-10-31
Spain | ESP | 2022-10-14 20:00 | 2022-10-14 22:00 | 175.09 | 2022 | 39.02 | 2022-10-31
Spain | ESP | 2022-10-14 21:00 | 2022-10-14 23:00 | 160 | 2022 | 39.02 | 2022-10-31
Spain | ESP | 2022-10-14 22:00 | 2022-10-15 | 148.44 | 2022 | 39.02 | 2022-10-31
Spain | ESP | 2022-10-14 23:00 | 2022-10-15 01:00 | 134.9 | 2022 | 39.02 | 2022-10-31
Spain | ESP | 2022-10-15 | 2022-10-15 02:00 | 131.58 | 2022 | 39.02 | 2022-10-31
Spain | ESP | 2022-10-15 01:00 | 2022-10-15 03:00 | 129.32 | 2022 | 39.02 | 2022-10-31
Spain | ESP | 2022-10-15 02:00 | 2022-10-15 04:00 | 129.08 | 2022 | 39.02 | 2022-10-31
Spain | ESP | 2022-10-15 03:00 | 2022-10-15 05:00 | 128.65 | 2022 | 39.02 | 2022-10-31
Spain | ESP | 2022-10-15 04:00 | 2022-10-15 06:00 | 127.81 | 2022 | 39.02 | 2022-10-31
Spain | ESP | 2022-10-15 05:00 | 2022-10-15 07:00 | 130 | 2022 | 39.02 | 2022-10-31
Spain | ESP | 2022-10-15 06:00 | 2022-10-15 08:00 | 135.15 | 2022 | 39.02 | 2022-10-31
Spain | ESP | 2022-10-15 07:00 | 2022-10-15 09:00 | 129.9 | 2022 | 39.02 | 2022-10-31
Spain | ESP | 2022-10-15 08:00 | 2022-10-15 10:00 | 123.03 | 2022 | 39.02 | 2022-10-31
Spain | ESP | 2022-10-15 09:00 | 2022-10-15 11:00 | 89.33 | 2022 | 39.02 | 2022-10-31
Spain | ESP | 2022-10-15 10:00 | 2022-10-15 12:00 | 81.67 | 2022 | 39.02 | 2022-10-31
Spain | ESP | 2022-10-15 11:00 | 2022-10-15 13:00 | 80 | 2022 | 39.02 | 2022-10-31
Spain | ESP | 2022-10-15 12:00 | 2022-10-15 14:00 | 71.42 | 2022 | 39.02 | 2022-10-31
Spain | ESP | 2022-10-15 13:00 | 2022-10-15 15:00 | 58.4 | 2022 | 39.02 | 2022-10-31
Spain | ESP | 2022-10-15 14:00 | 2022-10-15 16:00 | 58.4 | 2022 | 39.02 | 2022-10-31
Spain | ESP | 2022-10-15 15:00 | 2022-10-15 17:00 | 70.3 | 2022 | 39.02 | 2022-10-31
Spain | ESP | 2022-10-15 16:00 | 2022-10-15 18:00 | 90 | 2022 | 39.02 | 2022-10-31
Spain | ESP | 2022-10-15 17:00 | 2022-10-15 19:00 | 133.11 | 2022 | 39.02 | 2022-10-31
Spain | ESP | 2022-10-15 18:00 | 2022-10-15 20:00 | 167.76 | 2022 | 39.02 | 2022-10-31
Spain | ESP | 2022-10-15 19:00 | 2022-10-15 21:00 | 154.99 | 2022 | 39.02 | 2022-10-31
Spain | ESP | 2022-10-15 20:00 | 2022-10-15 22:00 | 145 | 2022 | 39.02 | 2022-10-31
Spain | ESP | 2022-10-15 21:00 | 2022-10-15 23:00 | 129.22 | 2022 | 39.02 | 2022-10-31
Spain | ESP | 2022-10-15 22:00 | 2022-10-16 | 129.08 | 2022 | 39.02 | 2022-10-31
Spain | ESP | 2022-10-15 23:00 | 2022-10-16 01:00 | 114.63 | 2022 | 39.02 | 2022-10-31
Spain | ESP | 2022-10-16 | 2022-10-16 02:00 | 113.38 | 2022 | 39.02 | 2022-10-31
Spain | ESP | 2022-10-16 01:00 | 2022-10-16 03:00 | 114.52 | 2022 | 39.02 | 2022-10-31
Spain | ESP | 2022-10-16 02:00 | 2022-10-16 04:00 | 80 | 2022 | 39.02 | 2022-10-31
Spain | ESP | 2022-10-16 03:00 | 2022-10-16 05:00 | 79.72 | 2022 | 39.02 | 2022-10-31
Spain | ESP | 2022-10-16 04:00 | 2022-10-16 06:00 | 89.53 | 2022 | 39.02 | 2022-10-31
Spain | ESP | 2022-10-16 05:00 | 2022-10-16 07:00 | 113.38 | 2022 | 39.02 | 2022-10-31
Spain | ESP | 2022-10-16 06:00 | 2022-10-16 08:00 | 109.98 | 2022 | 39.02 | 2022-10-31
Spain | ESP | 2022-10-16 07:00 | 2022-10-16 09:00 | 125 | 2022 | 39.02 | 2022-10-31
Spain | ESP | 2022-10-16 08:00 | 2022-10-16 10:00 | 114.73 | 2022 | 39.02 | 2022-10-31
Spain | ESP | 2022-10-16 09:00 | 2022-10-16 11:00 | 79.72 | 2022 | 39.02 | 2022-10-31
Spain | ESP | 2022-10-16 10:00 | 2022-10-16 12:00 | 75 | 2022 | 39.02 | 2022-10-31
Spain | ESP | 2022-10-16 11:00 | 2022-10-16 13:00 | 73.51 | 2022 | 39.02 | 2022-10-31
Spain | ESP | 2022-10-16 12:00 | 2022-10-16 14:00 | 70.3 | 2022 | 39.02 | 2022-10-31
Spain | ESP | 2022-10-16 13:00 | 2022-10-16 15:00 | 70.1 | 2022 | 39.02 | 2022-10-31
Spain | ESP | 2022-10-16 14:00 | 2022-10-16 16:00 | 70.1 | 2022 | 39.02 | 2022-10-31
Spain | ESP | 2022-10-16 15:00 | 2022-10-16 17:00 | 72.84 | 2022 | 39.02 | 2022-10-31
Spain | ESP | 2022-10-16 16:00 | 2022-10-16 18:00 | 113.38 | 2022 | 39.02 | 2022-10-31
Spain | ESP | 2022-10-16 17:00 | 2022-10-16 19:00 | 125.05 | 2022 | 39.02 | 2022-10-31
Spain | ESP | 2022-10-16 18:00 | 2022-10-16 20:00 | 148.9 | 2022 | 39.02 | 2022-10-31
Spain | ESP | 2022-10-16 19:00 | 2022-10-16 21:00 | 144.96 | 2022 | 39.02 | 2022-10-31
Spain | ESP | 2022-10-16 20:00 | 2022-10-16 22:00 | 138.16 | 2022 | 39.02 | 2022-10-31
Spain | ESP | 2022-10-16 21:00 | 2022-10-16 23:00 | 129.21 | 2022 | 39.02 | 2022-10-31
Spain | ESP | 2022-10-16 22:00 | 2022-10-17 | 128.31 | 2022 | 39.02 | 2022-10-31
Spain | ESP | 2022-10-16 23:00 | 2022-10-17 01:00 | 114.41 | 2022 | 39.02 | 2022-10-31
Spain | ESP | 2022-10-17 | 2022-10-17 02:00 | 105.65 | 2022 | 39.02 | 2022-10-31
Spain | ESP | 2022-10-17 01:00 | 2022-10-17 03:00 | 89.64 | 2022 | 39.02 | 2022-10-31
Spain | ESP | 2022-10-17 02:00 | 2022-10-17 04:00 | 89.64 | 2022 | 39.02 | 2022-10-31
Spain | ESP | 2022-10-17 03:00 | 2022-10-17 05:00 | 113.25 | 2022 | 39.02 | 2022-10-31
Spain | ESP | 2022-10-17 04:00 | 2022-10-17 06:00 | 139.42 | 2022 | 39.02 | 2022-10-31
Spain | ESP | 2022-10-17 05:00 | 2022-10-17 07:00 | 175 | 2022 | 39.02 | 2022-10-31
Spain | ESP | 2022-10-17 06:00 | 2022-10-17 08:00 | 202.21 | 2022 | 39.02 | 2022-10-31
Spain | ESP | 2022-10-17 07:00 | 2022-10-17 09:00 | 193.66 | 2022 | 39.02 | 2022-10-31
Spain | ESP | 2022-10-17 08:00 | 2022-10-17 10:00 | 168.01 | 2022 | 39.02 | 2022-10-31
Spain | ESP | 2022-10-17 09:00 | 2022-10-17 11:00 | 140.23 | 2022 | 39.02 | 2022-10-31
Spain | ESP | 2022-10-17 10:00 | 2022-10-17 12:00 | 120.45 | 2022 | 39.02 | 2022-10-31
Spain | ESP | 2022-10-17 11:00 | 2022-10-17 13:00 | 112.27 | 2022 | 39.02 | 2022-10-31
Spain | ESP | 2022-10-17 12:00 | 2022-10-17 14:00 | 105.14 | 2022 | 39.02 | 2022-10-31
Spain | ESP | 2022-10-17 13:00 | 2022-10-17 15:00 | 102.05 | 2022 | 39.02 | 2022-10-31
Spain | ESP | 2022-10-17 14:00 | 2022-10-17 16:00 | 109.63 | 2022 | 39.02 | 2022-10-31
Spain | ESP | 2022-10-17 15:00 | 2022-10-17 17:00 | 119 | 2022 | 39.02 | 2022-10-31
Spain | ESP | 2022-10-17 16:00 | 2022-10-17 18:00 | 153.72 | 2022 | 39.02 | 2022-10-31
Spain | ESP | 2022-10-17 17:00 | 2022-10-17 19:00 | 174.62 | 2022 | 39.02 | 2022-10-31
Spain | ESP | 2022-10-17 18:00 | 2022-10-17 20:00 | 205 | 2022 | 39.02 | 2022-10-31
Spain | ESP | 2022-10-17 19:00 | 2022-10-17 21:00 | 192.4 | 2022 | 39.02 | 2022-10-31
Spain | ESP | 2022-10-17 20:00 | 2022-10-17 22:00 | 164.79 | 2022 | 39.02 | 2022-10-31
Spain | ESP | 2022-10-17 21:00 | 2022-10-17 23:00 | 147 | 2022 | 39.02 | 2022-10-31
Spain | ESP | 2022-10-17 22:00 | 2022-10-18 | 135.12 | 2022 | 39.02 | 2022-10-31
Spain | ESP | 2022-10-17 23:00 | 2022-10-18 01:00 | 100.5 | 2022 | 39.02 | 2022-10-31
Spain | ESP | 2022-10-18 | 2022-10-18 02:00 | 92.82 | 2022 | 39.02 | 2022-10-31
Spain | ESP | 2022-10-18 01:00 | 2022-10-18 03:00 | 89.64 | 2022 | 39.02 | 2022-10-31
Spain | ESP | 2022-10-18 02:00 | 2022-10-18 04:00 | 86.54 | 2022 | 39.02 | 2022-10-31
Spain | ESP | 2022-10-18 03:00 | 2022-10-18 05:00 | 82.15 | 2022 | 39.02 | 2022-10-31
Spain | ESP | 2022-10-18 04:00 | 2022-10-18 06:00 | 122 | 2022 | 39.02 | 2022-10-31
Spain | ESP | 2022-10-18 05:00 | 2022-10-18 07:00 | 148 | 2022 | 39.02 | 2022-10-31
Spain | ESP | 2022-10-18 06:00 | 2022-10-18 08:00 | 158.61 | 2022 | 39.02 | 2022-10-31
Spain | ESP | 2022-10-18 07:00 | 2022-10-18 09:00 | 153.76 | 2022 | 39.02 | 2022-10-31
Spain | ESP | 2022-10-18 08:00 | 2022-10-18 10:00 | 127.73 | 2022 | 39.02 | 2022-10-31
Spain | ESP | 2022-10-18 09:00 | 2022-10-18 11:00 | 80.2 | 2022 | 39.02 | 2022-10-31
Spain | ESP | 2022-10-18 10:00 | 2022-10-18 12:00 | 72.51 | 2022 | 39.02 | 2022-10-31
Spain | ESP | 2022-10-18 11:00 | 2022-10-18 13:00 | 59.52 | 2022 | 39.02 | 2022-10-31
Spain | ESP | 2022-10-18 12:00 | 2022-10-18 14:00 | 50 | 2022 | 39.02 | 2022-10-31
Spain | ESP | 2022-10-18 13:00 | 2022-10-18 15:00 | 47.83 | 2022 | 39.02 | 2022-10-31
Spain | ESP | 2022-10-18 14:00 | 2022-10-18 16:00 | 54.7 | 2022 | 39.02 | 2022-10-31
Spain | ESP | 2022-10-18 15:00 | 2022-10-18 17:00 | 78.25 | 2022 | 39.02 | 2022-10-31
Spain | ESP | 2022-10-18 16:00 | 2022-10-18 18:00 | 137.7 | 2022 | 39.02 | 2022-10-31
Spain | ESP | 2022-10-18 17:00 | 2022-10-18 19:00 | 146.21 | 2022 | 39.02 | 2022-10-31
Spain | ESP | 2022-10-18 18:00 | 2022-10-18 20:00 | 162.01 | 2022 | 39.02 | 2022-10-31
Spain | ESP | 2022-10-18 19:00 | 2022-10-18 21:00 | 155.58 | 2022 | 39.02 | 2022-10-31
Spain | ESP | 2022-10-18 20:00 | 2022-10-18 22:00 | 140.16 | 2022 | 39.02 | 2022-10-31
Spain | ESP | 2022-10-18 21:00 | 2022-10-18 23:00 | 97.57 | 2022 | 39.02 | 2022-10-31
Spain | ESP | 2022-10-18 22:00 | 2022-10-19 | 122.59 | 2022 | 39.02 | 2022-10-31
Spain | ESP | 2022-10-18 23:00 | 2022-10-19 01:00 | 111.72 | 2022 | 39.02 | 2022-10-31
Spain | ESP | 2022-10-19 | 2022-10-19 02:00 | 76.93 | 2022 | 39.02 | 2022-10-31
Spain | ESP | 2022-10-19 01:00 | 2022-10-19 03:00 | 69.36 | 2022 | 39.02 | 2022-10-31
Spain | ESP | 2022-10-19 02:00 | 2022-10-19 04:00 | 64.39 | 2022 | 39.02 | 2022-10-31
Spain | ESP | 2022-10-19 03:00 | 2022-10-19 05:00 | 60.1 | 2022 | 39.02 | 2022-10-31
Spain | ESP | 2022-10-19 04:00 | 2022-10-19 06:00 | 60.1 | 2022 | 39.02 | 2022-10-31
Spain | ESP | 2022-10-19 05:00 | 2022-10-19 07:00 | 73.3 | 2022 | 39.02 | 2022-10-31
Spain | ESP | 2022-10-19 06:00 | 2022-10-19 08:00 | 120.01 | 2022 | 39.02 | 2022-10-31
Spain | ESP | 2022-10-19 07:00 | 2022-10-19 09:00 | 80 | 2022 | 39.02 | 2022-10-31
Spain | ESP | 2022-10-19 08:00 | 2022-10-19 10:00 | 69.06 | 2022 | 39.02 | 2022-10-31
Spain | ESP | 2022-10-19 09:00 | 2022-10-19 11:00 | 55.92 | 2022 | 39.02 | 2022-10-31
Spain | ESP | 2022-10-19 10:00 | 2022-10-19 12:00 | 50.65 | 2022 | 39.02 | 2022-10-31
Spain | ESP | 2022-10-19 11:00 | 2022-10-19 13:00 | 50.65 | 2022 | 39.02 | 2022-10-31
Spain | ESP | 2022-10-19 12:00 | 2022-10-19 14:00 | 48.37 | 2022 | 39.02 | 2022-10-31
Spain | ESP | 2022-10-19 13:00 | 2022-10-19 15:00 | 48.61 | 2022 | 39.02 | 2022-10-31
Spain | ESP | 2022-10-19 14:00 | 2022-10-19 16:00 | 54.21 | 2022 | 39.02 | 2022-10-31
Spain | ESP | 2022-10-19 15:00 | 2022-10-19 17:00 | 65 | 2022 | 39.02 | 2022-10-31
Spain | ESP | 2022-10-19 16:00 | 2022-10-19 18:00 | 115 | 2022 | 39.02 | 2022-10-31
Spain | ESP | 2022-10-19 17:00 | 2022-10-19 19:00 | 117 | 2022 | 39.02 | 2022-10-31
Spain | ESP | 2022-10-19 18:00 | 2022-10-19 20:00 | 136.74 | 2022 | 39.02 | 2022-10-31
Spain | ESP | 2022-10-19 19:00 | 2022-10-19 21:00 | 125.04 | 2022 | 39.02 | 2022-10-31
Spain | ESP | 2022-10-19 20:00 | 2022-10-19 22:00 | 110 | 2022 | 39.02 | 2022-10-31
Spain | ESP | 2022-10-19 21:00 | 2022-10-19 23:00 | 76.34 | 2022 | 39.02 | 2022-10-31
Spain | ESP | 2022-10-19 22:00 | 2022-10-20 | 80 | 2022 | 39.02 | 2022-10-31
Spain | ESP | 2022-10-19 23:00 | 2022-10-20 01:00 | 72.34 | 2022 | 39.02 | 2022-10-31
Spain | ESP | 2022-10-20 | 2022-10-20 02:00 | 68.74 | 2022 | 39.02 | 2022-10-31
Spain | ESP | 2022-10-20 01:00 | 2022-10-20 03:00 | 65 | 2022 | 39.02 | 2022-10-31
Spain | ESP | 2022-10-20 02:00 | 2022-10-20 04:00 | 66.74 | 2022 | 39.02 | 2022-10-31
Spain | ESP | 2022-10-20 03:00 | 2022-10-20 05:00 | 68.89 | 2022 | 39.02 | 2022-10-31
Spain | ESP | 2022-10-20 04:00 | 2022-10-20 06:00 | 75 | 2022 | 39.02 | 2022-10-31
Spain | ESP | 2022-10-20 05:00 | 2022-10-20 07:00 | 102.01 | 2022 | 39.02 | 2022-10-31
Spain | ESP | 2022-10-20 06:00 | 2022-10-20 08:00 | 117 | 2022 | 39.02 | 2022-10-31
Spain | ESP | 2022-10-20 07:00 | 2022-10-20 09:00 | 119.72 | 2022 | 39.02 | 2022-10-31
Spain | ESP | 2022-10-20 08:00 | 2022-10-20 10:00 | 105 | 2022 | 39.02 | 2022-10-31
Spain | ESP | 2022-10-20 09:00 | 2022-10-20 11:00 | 95 | 2022 | 39.02 | 2022-10-31
Spain | ESP | 2022-10-20 10:00 | 2022-10-20 12:00 | 77.04 | 2022 | 39.02 | 2022-10-31
Spain | ESP | 2022-10-20 11:00 | 2022-10-20 13:00 | 74.4 | 2022 | 39.02 | 2022-10-31
Spain | ESP | 2022-10-20 12:00 | 2022-10-20 14:00 | 68.69 | 2022 | 39.02 | 2022-10-31
Spain | ESP | 2022-10-20 13:00 | 2022-10-20 15:00 | 64.22 | 2022 | 39.02 | 2022-10-31
Spain | ESP | 2022-10-20 14:00 | 2022-10-20 16:00 | 70.32 | 2022 | 39.02 | 2022-10-31
Spain | ESP | 2022-10-20 15:00 | 2022-10-20 17:00 | 76.68 | 2022 | 39.02 | 2022-10-31
Spain | ESP | 2022-10-20 16:00 | 2022-10-20 18:00 | 98.59 | 2022 | 39.02 | 2022-10-31
Spain | ESP | 2022-10-20 17:00 | 2022-10-20 19:00 | 102.59 | 2022 | 39.02 | 2022-10-31
Spain | ESP | 2022-10-20 18:00 | 2022-10-20 20:00 | 122.96 | 2022 | 39.02 | 2022-10-31
Spain | ESP | 2022-10-20 19:00 | 2022-10-20 21:00 | 115 | 2022 | 39.02 | 2022-10-31
Spain | ESP | 2022-10-20 20:00 | 2022-10-20 22:00 | 97 | 2022 | 39.02 | 2022-10-31
Spain | ESP | 2022-10-20 21:00 | 2022-10-20 23:00 | 76.8 | 2022 | 39.02 | 2022-10-31
Spain | ESP | 2022-10-20 22:00 | 2022-10-21 | 90 | 2022 | 39.02 | 2022-10-31
Spain | ESP | 2022-10-20 23:00 | 2022-10-21 01:00 | 77.84 | 2022 | 39.02 | 2022-10-31
Spain | ESP | 2022-10-21 | 2022-10-21 02:00 | 75 | 2022 | 39.02 | 2022-10-31
Spain | ESP | 2022-10-21 01:00 | 2022-10-21 03:00 | 75.4 | 2022 | 39.02 | 2022-10-31
Spain | ESP | 2022-10-21 02:00 | 2022-10-21 04:00 | 79.99 | 2022 | 39.02 | 2022-10-31
Spain | ESP | 2022-10-21 03:00 | 2022-10-21 05:00 | 84.98 | 2022 | 39.02 | 2022-10-31
Spain | ESP | 2022-10-21 04:00 | 2022-10-21 06:00 | 95.9 | 2022 | 39.02 | 2022-10-31
Spain | ESP | 2022-10-21 05:00 | 2022-10-21 07:00 | 113 | 2022 | 39.02 | 2022-10-31
Spain | ESP | 2022-10-21 06:00 | 2022-10-21 08:00 | 120.75 | 2022 | 39.02 | 2022-10-31
Spain | ESP | 2022-10-21 07:00 | 2022-10-21 09:00 | 121.81 | 2022 | 39.02 | 2022-10-31
Spain | ESP | 2022-10-21 08:00 | 2022-10-21 10:00 | 116.38 | 2022 | 39.02 | 2022-10-31
Spain | ESP | 2022-10-21 09:00 | 2022-10-21 11:00 | 114.38 | 2022 | 39.02 | 2022-10-31
Spain | ESP | 2022-10-21 10:00 | 2022-10-21 12:00 | 110.96 | 2022 | 39.02 | 2022-10-31
Spain | ESP | 2022-10-21 11:00 | 2022-10-21 13:00 | 107.99 | 2022 | 39.02 | 2022-10-31
Spain | ESP | 2022-10-21 12:00 | 2022-10-21 14:00 | 105 | 2022 | 39.02 | 2022-10-31
Spain | ESP | 2022-10-21 13:00 | 2022-10-21 15:00 | 105 | 2022 | 39.02 | 2022-10-31
Spain | ESP | 2022-10-21 14:00 | 2022-10-21 16:00 | 107.79 | 2022 | 39.02 | 2022-10-31
Spain | ESP | 2022-10-21 15:00 | 2022-10-21 17:00 | 114.38 | 2022 | 39.02 | 2022-10-31
Spain | ESP | 2022-10-21 16:00 | 2022-10-21 18:00 | 112.38 | 2022 | 39.02 | 2022-10-31
Spain | ESP | 2022-10-21 17:00 | 2022-10-21 19:00 | 120 | 2022 | 39.02 | 2022-10-31
Spain | ESP | 2022-10-21 18:00 | 2022-10-21 20:00 | 172.76 | 2022 | 39.02 | 2022-10-31
Spain | ESP | 2022-10-21 19:00 | 2022-10-21 21:00 | 136.21 | 2022 | 39.02 | 2022-10-31
Spain | ESP | 2022-10-21 20:00 | 2022-10-21 22:00 | 115 | 2022 | 39.02 | 2022-10-31
Spain | ESP | 2022-10-21 21:00 | 2022-10-21 23:00 | 114.38 | 2022 | 39.02 | 2022-10-31
Spain | ESP | 2022-10-21 22:00 | 2022-10-22 | 143.43 | 2022 | 39.02 | 2022-10-31
Spain | ESP | 2022-10-21 23:00 | 2022-10-22 01:00 | 125.47 | 2022 | 39.02 | 2022-10-31
Spain | ESP | 2022-10-22 | 2022-10-22 02:00 | 113.94 | 2022 | 39.02 | 2022-10-31
Spain | ESP | 2022-10-22 01:00 | 2022-10-22 03:00 | 115 | 2022 | 39.02 | 2022-10-31
Spain | ESP | 2022-10-22 02:00 | 2022-10-22 04:00 | 106 | 2022 | 39.02 | 2022-10-31
Spain | ESP | 2022-10-22 03:00 | 2022-10-22 05:00 | 103.22 | 2022 | 39.02 | 2022-10-31
Spain | ESP | 2022-10-22 04:00 | 2022-10-22 06:00 | 120 | 2022 | 39.02 | 2022-10-31
Spain | ESP | 2022-10-22 05:00 | 2022-10-22 07:00 | 118.81 | 2022 | 39.02 | 2022-10-31
Spain | ESP | 2022-10-22 06:00 | 2022-10-22 08:00 | 127.28 | 2022 | 39.02 | 2022-10-31
Spain | ESP | 2022-10-22 07:00 | 2022-10-22 09:00 | 127.38 | 2022 | 39.02 | 2022-10-31
Spain | ESP | 2022-10-22 08:00 | 2022-10-22 10:00 | 111.86 | 2022 | 39.02 | 2022-10-31
Spain | ESP | 2022-10-22 09:00 | 2022-10-22 11:00 | 120 | 2022 | 39.02 | 2022-10-31
Spain | ESP | 2022-10-22 10:00 | 2022-10-22 12:00 | 99.99 | 2022 | 39.02 | 2022-10-31
Spain | ESP | 2022-10-22 11:00 | 2022-10-22 13:00 | 84.32 | 2022 | 39.02 | 2022-10-31
Spain | ESP | 2022-10-22 12:00 | 2022-10-22 14:00 | 72.6 | 2022 | 39.02 | 2022-10-31
Spain | ESP | 2022-10-22 13:00 | 2022-10-22 15:00 | 58.7 | 2022 | 39.02 | 2022-10-31
Spain | ESP | 2022-10-22 14:00 | 2022-10-22 16:00 | 55.2 | 2022 | 39.02 | 2022-10-31
Spain | ESP | 2022-10-22 15:00 | 2022-10-22 17:00 | 64.3 | 2022 | 39.02 | 2022-10-31
Spain | ESP | 2022-10-22 16:00 | 2022-10-22 18:00 | 75 | 2022 | 39.02 | 2022-10-31
Spain | ESP | 2022-10-22 17:00 | 2022-10-22 19:00 | 115.72 | 2022 | 39.02 | 2022-10-31
Spain | ESP | 2022-10-22 18:00 | 2022-10-22 20:00 | 140.67 | 2022 | 39.02 | 2022-10-31
Spain | ESP | 2022-10-22 19:00 | 2022-10-22 21:00 | 134.8 | 2022 | 39.02 | 2022-10-31
Spain | ESP | 2022-10-22 20:00 | 2022-10-22 22:00 | 118.24 | 2022 | 39.02 | 2022-10-31
Spain | ESP | 2022-10-22 21:00 | 2022-10-22 23:00 | 89.79 | 2022 | 39.02 | 2022-10-31
Spain | ESP | 2022-10-22 22:00 | 2022-10-23 | 80.1 | 2022 | 39.02 | 2022-10-31
Spain | ESP | 2022-10-22 23:00 | 2022-10-23 01:00 | 74.1 | 2022 | 39.02 | 2022-10-31
Spain | ESP | 2022-10-23 | 2022-10-23 02:00 | 65.3 | 2022 | 39.02 | 2022-10-31
Spain | ESP | 2022-10-23 01:00 | 2022-10-23 03:00 | 65.3 | 2022 | 39.02 | 2022-10-31
Spain | ESP | 2022-10-23 02:00 | 2022-10-23 04:00 | 64.29 | 2022 | 39.02 | 2022-10-31
Spain | ESP | 2022-10-23 03:00 | 2022-10-23 05:00 | 65.3 | 2022 | 39.02 | 2022-10-31
Spain | ESP | 2022-10-23 04:00 | 2022-10-23 06:00 | 64.29 | 2022 | 39.02 | 2022-10-31
Spain | ESP | 2022-10-23 05:00 | 2022-10-23 07:00 | 70.2 | 2022 | 39.02 | 2022-10-31
Spain | ESP | 2022-10-23 06:00 | 2022-10-23 08:00 | 72.52 | 2022 | 39.02 | 2022-10-31
Spain | ESP | 2022-10-23 07:00 | 2022-10-23 09:00 | 75.2 | 2022 | 39.02 | 2022-10-31
Spain | ESP | 2022-10-23 08:00 | 2022-10-23 10:00 | 71.01 | 2022 | 39.02 | 2022-10-31
Spain | ESP | 2022-10-23 09:00 | 2022-10-23 11:00 | 64.29 | 2022 | 39.02 | 2022-10-31
Spain | ESP | 2022-10-23 10:00 | 2022-10-23 12:00 | 59.3 | 2022 | 39.02 | 2022-10-31
Spain | ESP | 2022-10-23 11:00 | 2022-10-23 13:00 | 52.9 | 2022 | 39.02 | 2022-10-31
Spain | ESP | 2022-10-23 12:00 | 2022-10-23 14:00 | 15 | 2022 | 39.02 | 2022-10-31
Spain | ESP | 2022-10-23 13:00 | 2022-10-23 15:00 | 4.11 | 2022 | 39.02 | 2022-10-31
Spain | ESP | 2022-10-23 14:00 | 2022-10-23 16:00 | 4.11 | 2022 | 39.02 | 2022-10-31
Spain | ESP | 2022-10-23 15:00 | 2022-10-23 17:00 | 59.3 | 2022 | 39.02 | 2022-10-31
Spain | ESP | 2022-10-23 16:00 | 2022-10-23 18:00 | 88 | 2022 | 39.02 | 2022-10-31
Spain | ESP | 2022-10-23 17:00 | 2022-10-23 19:00 | 121.99 | 2022 | 39.02 | 2022-10-31
Spain | ESP | 2022-10-23 18:00 | 2022-10-23 20:00 | 130.37 | 2022 | 39.02 | 2022-10-31
Spain | ESP | 2022-10-23 19:00 | 2022-10-23 21:00 | 138.22 | 2022 | 39.02 | 2022-10-31
Spain | ESP | 2022-10-23 20:00 | 2022-10-23 22:00 | 131 | 2022 | 39.02 | 2022-10-31
Spain | ESP | 2022-10-23 21:00 | 2022-10-23 23:00 | 111.86 | 2022 | 39.02 | 2022-10-31
Spain | ESP | 2022-10-23 22:00 | 2022-10-24 | 89.3 | 2022 | 39.02 | 2022-10-31
Spain | ESP | 2022-10-23 23:00 | 2022-10-24 01:00 | 80 | 2022 | 39.02 | 2022-10-31
Spain | ESP | 2022-10-24 | 2022-10-24 02:00 | 80 | 2022 | 39.02 | 2022-10-31
Spain | ESP | 2022-10-24 01:00 | 2022-10-24 03:00 | 88.71 | 2022 | 39.02 | 2022-10-31
Spain | ESP | 2022-10-24 02:00 | 2022-10-24 04:00 | 77.6 | 2022 | 39.02 | 2022-10-31
Spain | ESP | 2022-10-24 03:00 | 2022-10-24 05:00 | 79 | 2022 | 39.02 | 2022-10-31
Spain | ESP | 2022-10-24 04:00 | 2022-10-24 06:00 | 109.98 | 2022 | 39.02 | 2022-10-31
Spain | ESP | 2022-10-24 05:00 | 2022-10-24 07:00 | 120.89 | 2022 | 39.02 | 2022-10-31
Spain | ESP | 2022-10-24 06:00 | 2022-10-24 08:00 | 129.92 | 2022 | 39.02 | 2022-10-31
Spain | ESP | 2022-10-24 07:00 | 2022-10-24 09:00 | 130.37 | 2022 | 39.02 | 2022-10-31
Spain | ESP | 2022-10-24 08:00 | 2022-10-24 10:00 | 117.3 | 2022 | 39.02 | 2022-10-31
Spain | ESP | 2022-10-24 09:00 | 2022-10-24 11:00 | 112.39 | 2022 | 39.02 | 2022-10-31
Spain | ESP | 2022-10-24 10:00 | 2022-10-24 12:00 | 95.23 | 2022 | 39.02 | 2022-10-31
Spain | ESP | 2022-10-24 11:00 | 2022-10-24 13:00 | 89.3 | 2022 | 39.02 | 2022-10-31
Spain | ESP | 2022-10-24 12:00 | 2022-10-24 14:00 | 88.71 | 2022 | 39.02 | 2022-10-31
Spain | ESP | 2022-10-24 13:00 | 2022-10-24 15:00 | 89.3 | 2022 | 39.02 | 2022-10-31
Spain | ESP | 2022-10-24 14:00 | 2022-10-24 16:00 | 96.5 | 2022 | 39.02 | 2022-10-31
Spain | ESP | 2022-10-24 15:00 | 2022-10-24 17:00 | 116.89 | 2022 | 39.02 | 2022-10-31
Spain | ESP | 2022-10-24 16:00 | 2022-10-24 18:00 | 136.46 | 2022 | 39.02 | 2022-10-31
Spain | ESP | 2022-10-24 17:00 | 2022-10-24 19:00 | 150.16 | 2022 | 39.02 | 2022-10-31
Spain | ESP | 2022-10-24 18:00 | 2022-10-24 20:00 | 180.01 | 2022 | 39.02 | 2022-10-31
Spain | ESP | 2022-10-24 19:00 | 2022-10-24 21:00 | 155 | 2022 | 39.02 | 2022-10-31
Spain | ESP | 2022-10-24 20:00 | 2022-10-24 22:00 | 124.31 | 2022 | 39.02 | 2022-10-31
Spain | ESP | 2022-10-24 21:00 | 2022-10-24 23:00 | 97.5 | 2022 | 39.02 | 2022-10-31
Spain | ESP | 2022-10-24 22:00 | 2022-10-25 | 115.86 | 2022 | 39.02 | 2022-10-31
Spain | ESP | 2022-10-24 23:00 | 2022-10-25 01:00 | 94.2 | 2022 | 39.02 | 2022-10-31
Spain | ESP | 2022-10-25 | 2022-10-25 02:00 | 88.65 | 2022 | 39.02 | 2022-10-31
Spain | ESP | 2022-10-25 01:00 | 2022-10-25 03:00 | 80.65 | 2022 | 39.02 | 2022-10-31
Spain | ESP | 2022-10-25 02:00 | 2022-10-25 04:00 | 78.6 | 2022 | 39.02 | 2022-10-31
Spain | ESP | 2022-10-25 03:00 | 2022-10-25 05:00 | 78.6 | 2022 | 39.02 | 2022-10-31
Spain | ESP | 2022-10-25 04:00 | 2022-10-25 06:00 | 88.9 | 2022 | 39.02 | 2022-10-31
Spain | ESP | 2022-10-25 05:00 | 2022-10-25 07:00 | 118.65 | 2022 | 39.02 | 2022-10-31
Spain | ESP | 2022-10-25 06:00 | 2022-10-25 08:00 | 141.11 | 2022 | 39.02 | 2022-10-31
Spain | ESP | 2022-10-25 07:00 | 2022-10-25 09:00 | 130.37 | 2022 | 39.02 | 2022-10-31
Spain | ESP | 2022-10-25 08:00 | 2022-10-25 10:00 | 110.16 | 2022 | 39.02 | 2022-10-31
Spain | ESP | 2022-10-25 09:00 | 2022-10-25 11:00 | 108.18 | 2022 | 39.02 | 2022-10-31
Spain | ESP | 2022-10-25 10:00 | 2022-10-25 12:00 | 101.55 | 2022 | 39.02 | 2022-10-31
Spain | ESP | 2022-10-25 11:00 | 2022-10-25 13:00 | 88.65 | 2022 | 39.02 | 2022-10-31
Spain | ESP | 2022-10-25 12:00 | 2022-10-25 14:00 | 84.8 | 2022 | 39.02 | 2022-10-31
Spain | ESP | 2022-10-25 13:00 | 2022-10-25 15:00 | 85.31 | 2022 | 39.02 | 2022-10-31
Spain | ESP | 2022-10-25 14:00 | 2022-10-25 16:00 | 88.9 | 2022 | 39.02 | 2022-10-31
Spain | ESP | 2022-10-25 15:00 | 2022-10-25 17:00 | 105.97 | 2022 | 39.02 | 2022-10-31
Spain | ESP | 2022-10-25 16:00 | 2022-10-25 18:00 | 125.08 | 2022 | 39.02 | 2022-10-31
Spain | ESP | 2022-10-25 17:00 | 2022-10-25 19:00 | 134.81 | 2022 | 39.02 | 2022-10-31
Spain | ESP | 2022-10-25 18:00 | 2022-10-25 20:00 | 153.32 | 2022 | 39.02 | 2022-10-31
Spain | ESP | 2022-10-25 19:00 | 2022-10-25 21:00 | 127.7 | 2022 | 39.02 | 2022-10-31
Spain | ESP | 2022-10-25 20:00 | 2022-10-25 22:00 | 117.45 | 2022 | 39.02 | 2022-10-31
Spain | ESP | 2022-10-25 21:00 | 2022-10-25 23:00 | 112.33 | 2022 | 39.02 | 2022-10-31
Spain | ESP | 2022-10-25 22:00 | 2022-10-26 | 94.63 | 2022 | 39.02 | 2022-10-31
Spain | ESP | 2022-10-25 23:00 | 2022-10-26 01:00 | 88.8 | 2022 | 39.02 | 2022-10-31
Spain | ESP | 2022-10-26 | 2022-10-26 02:00 | 85.9 | 2022 | 39.02 | 2022-10-31
Spain | ESP | 2022-10-26 01:00 | 2022-10-26 03:00 | 85.4 | 2022 | 39.02 | 2022-10-31
Spain | ESP | 2022-10-26 02:00 | 2022-10-26 04:00 | 85.9 | 2022 | 39.02 | 2022-10-31
Spain | ESP | 2022-10-26 03:00 | 2022-10-26 05:00 | 88.6 | 2022 | 39.02 | 2022-10-31
Spain | ESP | 2022-10-26 04:00 | 2022-10-26 06:00 | 94.26 | 2022 | 39.02 | 2022-10-31
Spain | ESP | 2022-10-26 05:00 | 2022-10-26 07:00 | 135.89 | 2022 | 39.02 | 2022-10-31
Spain | ESP | 2022-10-26 06:00 | 2022-10-26 08:00 | 145.02 | 2022 | 39.02 | 2022-10-31
Spain | ESP | 2022-10-26 07:00 | 2022-10-26 09:00 | 135 | 2022 | 39.02 | 2022-10-31
Spain | ESP | 2022-10-26 08:00 | 2022-10-26 10:00 | 128.87 | 2022 | 39.02 | 2022-10-31
Spain | ESP | 2022-10-26 09:00 | 2022-10-26 11:00 | 112.8 | 2022 | 39.02 | 2022-10-31
Spain | ESP | 2022-10-26 10:00 | 2022-10-26 12:00 | 105.16 | 2022 | 39.02 | 2022-10-31
Spain | ESP | 2022-10-26 11:00 | 2022-10-26 13:00 | 94.26 | 2022 | 39.02 | 2022-10-31
Spain | ESP | 2022-10-26 12:00 | 2022-10-26 14:00 | 94.9 | 2022 | 39.02 | 2022-10-31
Spain | ESP | 2022-10-26 13:00 | 2022-10-26 15:00 | 93.83 | 2022 | 39.02 | 2022-10-31
Spain | ESP | 2022-10-26 14:00 | 2022-10-26 16:00 | 99.39 | 2022 | 39.02 | 2022-10-31
Spain | ESP | 2022-10-26 15:00 | 2022-10-26 17:00 | 119.13 | 2022 | 39.02 | 2022-10-31
Spain | ESP | 2022-10-26 16:00 | 2022-10-26 18:00 | 132.96 | 2022 | 39.02 | 2022-10-31
Spain | ESP | 2022-10-26 17:00 | 2022-10-26 19:00 | 147 | 2022 | 39.02 | 2022-10-31
Spain | ESP | 2022-10-26 18:00 | 2022-10-26 20:00 | 138.02 | 2022 | 39.02 | 2022-10-31
Spain | ESP | 2022-10-26 19:00 | 2022-10-26 21:00 | 111.97 | 2022 | 39.02 | 2022-10-31
Spain | ESP | 2022-10-26 20:00 | 2022-10-26 22:00 | 99.1 | 2022 | 39.02 | 2022-10-31
Spain | ESP | 2022-10-26 21:00 | 2022-10-26 23:00 | 90.1 | 2022 | 39.02 | 2022-10-31
Spain | ESP | 2022-10-26 22:00 | 2022-10-27 | 96.63 | 2022 | 39.02 | 2022-10-31
Spain | ESP | 2022-10-26 23:00 | 2022-10-27 01:00 | 97.52 | 2022 | 39.02 | 2022-10-31
Spain | ESP | 2022-10-27 | 2022-10-27 02:00 | 97.92 | 2022 | 39.02 | 2022-10-31
Spain | ESP | 2022-10-27 01:00 | 2022-10-27 03:00 | 91.72 | 2022 | 39.02 | 2022-10-31
Spain | ESP | 2022-10-27 02:00 | 2022-10-27 04:00 | 90 | 2022 | 39.02 | 2022-10-31
Spain | ESP | 2022-10-27 03:00 | 2022-10-27 05:00 | 95 | 2022 | 39.02 | 2022-10-31
Spain | ESP | 2022-10-27 04:00 | 2022-10-27 06:00 | 110 | 2022 | 39.02 | 2022-10-31
Spain | ESP | 2022-10-27 05:00 | 2022-10-27 07:00 | 135 | 2022 | 39.02 | 2022-10-31
Spain | ESP | 2022-10-27 06:00 | 2022-10-27 08:00 | 172.32 | 2022 | 39.02 | 2022-10-31
Spain | ESP | 2022-10-27 07:00 | 2022-10-27 09:00 | 143.38 | 2022 | 39.02 | 2022-10-31
Spain | ESP | 2022-10-27 08:00 | 2022-10-27 10:00 | 128.92 | 2022 | 39.02 | 2022-10-31
Spain | ESP | 2022-10-27 09:00 | 2022-10-27 11:00 | 118.81 | 2022 | 39.02 | 2022-10-31
Spain | ESP | 2022-10-27 10:00 | 2022-10-27 12:00 | 104.67 | 2022 | 39.02 | 2022-10-31
Spain | ESP | 2022-10-27 11:00 | 2022-10-27 13:00 | 100.65 | 2022 | 39.02 | 2022-10-31
Spain | ESP | 2022-10-27 12:00 | 2022-10-27 14:00 | 93 | 2022 | 39.02 | 2022-10-31
Spain | ESP | 2022-10-27 13:00 | 2022-10-27 15:00 | 90.1 | 2022 | 39.02 | 2022-10-31
Spain | ESP | 2022-10-27 14:00 | 2022-10-27 16:00 | 90.26 | 2022 | 39.02 | 2022-10-31
Spain | ESP | 2022-10-27 15:00 | 2022-10-27 17:00 | 107.74 | 2022 | 39.02 | 2022-10-31
Spain | ESP | 2022-10-27 16:00 | 2022-10-27 18:00 | 137.31 | 2022 | 39.02 | 2022-10-31
Spain | ESP | 2022-10-27 17:00 | 2022-10-27 19:00 | 151 | 2022 | 39.02 | 2022-10-31
Spain | ESP | 2022-10-27 18:00 | 2022-10-27 20:00 | 138.3 | 2022 | 39.02 | 2022-10-31
Spain | ESP | 2022-10-27 19:00 | 2022-10-27 21:00 | 131.37 | 2022 | 39.02 | 2022-10-31
Spain | ESP | 2022-10-27 20:00 | 2022-10-27 22:00 | 124.36 | 2022 | 39.02 | 2022-10-31
Spain | ESP | 2022-10-27 21:00 | 2022-10-27 23:00 | 101.1 | 2022 | 39.02 | 2022-10-31
Spain | ESP | 2022-10-27 22:00 | 2022-10-28 | 90.31 | 2022 | 39.02 | 2022-10-31
Spain | ESP | 2022-10-27 23:00 | 2022-10-28 01:00 | 89.64 | 2022 | 39.02 | 2022-10-31
Spain | ESP | 2022-10-28 | 2022-10-28 02:00 | 88.02 | 2022 | 39.02 | 2022-10-31
Spain | ESP | 2022-10-28 01:00 | 2022-10-28 03:00 | 88.02 | 2022 | 39.02 | 2022-10-31
Spain | ESP | 2022-10-28 02:00 | 2022-10-28 04:00 | 88.6 | 2022 | 39.02 | 2022-10-31
Spain | ESP | 2022-10-28 03:00 | 2022-10-28 05:00 | 90.1 | 2022 | 39.02 | 2022-10-31
Spain | ESP | 2022-10-28 04:00 | 2022-10-28 06:00 | 111.33 | 2022 | 39.02 | 2022-10-31
Spain | ESP | 2022-10-28 05:00 | 2022-10-28 07:00 | 132.25 | 2022 | 39.02 | 2022-10-31
Spain | ESP | 2022-10-28 06:00 | 2022-10-28 08:00 | 140 | 2022 | 39.02 | 2022-10-31
Spain | ESP | 2022-10-28 07:00 | 2022-10-28 09:00 | 137.89 | 2022 | 39.02 | 2022-10-31
Spain | ESP | 2022-10-28 08:00 | 2022-10-28 10:00 | 130.3 | 2022 | 39.02 | 2022-10-31
Spain | ESP | 2022-10-28 09:00 | 2022-10-28 11:00 | 114.94 | 2022 | 39.02 | 2022-10-31
Spain | ESP | 2022-10-28 10:00 | 2022-10-28 12:00 | 106.13 | 2022 | 39.02 | 2022-10-31
Spain | ESP | 2022-10-28 11:00 | 2022-10-28 13:00 | 101.03 | 2022 | 39.02 | 2022-10-31
Spain | ESP | 2022-10-28 12:00 | 2022-10-28 14:00 | 100.5 | 2022 | 39.02 | 2022-10-31
Spain | ESP | 2022-10-28 13:00 | 2022-10-28 15:00 | 93.66 | 2022 | 39.02 | 2022-10-31
Spain | ESP | 2022-10-28 14:00 | 2022-10-28 16:00 | 105.25 | 2022 | 39.02 | 2022-10-31
Spain | ESP | 2022-10-28 15:00 | 2022-10-28 17:00 | 124.35 | 2022 | 39.02 | 2022-10-31
Spain | ESP | 2022-10-28 16:00 | 2022-10-28 18:00 | 133.31 | 2022 | 39.02 | 2022-10-31
Spain | ESP | 2022-10-28 17:00 | 2022-10-28 19:00 | 135.31 | 2022 | 39.02 | 2022-10-31
Spain | ESP | 2022-10-28 18:00 | 2022-10-28 20:00 | 132.96 | 2022 | 39.02 | 2022-10-31
Spain | ESP | 2022-10-28 19:00 | 2022-10-28 21:00 | 128.92 | 2022 | 39.02 | 2022-10-31
Spain | ESP | 2022-10-28 20:00 | 2022-10-28 22:00 | 105.82 | 2022 | 39.02 | 2022-10-31
Spain | ESP | 2022-10-28 21:00 | 2022-10-28 23:00 | 94.38 | 2022 | 39.02 | 2022-10-31
Spain | ESP | 2022-10-28 22:00 | 2022-10-29 | 93.85 | 2022 | 39.02 | 2022-10-31
Spain | ESP | 2022-10-28 23:00 | 2022-10-29 01:00 | 92.77 | 2022 | 39.02 | 2022-10-31
Spain | ESP | 2022-10-29 | 2022-10-29 02:00 | 90.41 | 2022 | 39.02 | 2022-10-31
Spain | ESP | 2022-10-29 01:00 | 2022-10-29 03:00 | 87.98 | 2022 | 39.02 | 2022-10-31
Spain | ESP | 2022-10-29 02:00 | 2022-10-29 04:00 | 87 | 2022 | 39.02 | 2022-10-31
Spain | ESP | 2022-10-29 03:00 | 2022-10-29 05:00 | 86.57 | 2022 | 39.02 | 2022-10-31
Spain | ESP | 2022-10-29 04:00 | 2022-10-29 06:00 | 89.33 | 2022 | 39.02 | 2022-10-31
Spain | ESP | 2022-10-29 05:00 | 2022-10-29 07:00 | 101.96 | 2022 | 39.02 | 2022-10-31
Spain | ESP | 2022-10-29 06:00 | 2022-10-29 08:00 | 115.04 | 2022 | 39.02 | 2022-10-31
Spain | ESP | 2022-10-29 07:00 | 2022-10-29 09:00 | 109 | 2022 | 39.02 | 2022-10-31
Spain | ESP | 2022-10-29 08:00 | 2022-10-29 10:00 | 95.48 | 2022 | 39.02 | 2022-10-31
Spain | ESP | 2022-10-29 09:00 | 2022-10-29 11:00 | 87 | 2022 | 39.02 | 2022-10-31
Spain | ESP | 2022-10-29 10:00 | 2022-10-29 12:00 | 84 | 2022 | 39.02 | 2022-10-31
Spain | ESP | 2022-10-29 11:00 | 2022-10-29 13:00 | 80.9 | 2022 | 39.02 | 2022-10-31
Spain | ESP | 2022-10-29 12:00 | 2022-10-29 14:00 | 83.6 | 2022 | 39.02 | 2022-10-31
Spain | ESP | 2022-10-29 13:00 | 2022-10-29 15:00 | 84.6 | 2022 | 39.02 | 2022-10-31
Spain | ESP | 2022-10-29 14:00 | 2022-10-29 16:00 | 85.2 | 2022 | 39.02 | 2022-10-31
Spain | ESP | 2022-10-29 15:00 | 2022-10-29 17:00 | 105.78 | 2022 | 39.02 | 2022-10-31
Spain | ESP | 2022-10-29 16:00 | 2022-10-29 18:00 | 131.31 | 2022 | 39.02 | 2022-10-31
Spain | ESP | 2022-10-29 17:00 | 2022-10-29 19:00 | 133.41 | 2022 | 39.02 | 2022-10-31
Spain | ESP | 2022-10-29 18:00 | 2022-10-29 20:00 | 130.96 | 2022 | 39.02 | 2022-10-31
Spain | ESP | 2022-10-29 19:00 | 2022-10-29 21:00 | 131.31 | 2022 | 39.02 | 2022-10-31
Spain | ESP | 2022-10-29 20:00 | 2022-10-29 22:00 | 125.96 | 2022 | 39.02 | 2022-10-31
Spain | ESP | 2022-10-29 21:00 | 2022-10-29 23:00 | 120 | 2022 | 39.02 | 2022-10-31
Spain | ESP | 2022-10-29 22:00 | 2022-10-30 | 139.17 | 2022 | 39.02 | 2022-10-31
Spain | ESP | 2022-10-29 23:00 | 2022-10-30 01:00 | 105.1 | 2022 | 39.02 | 2022-10-31
Spain | ESP | 2022-10-30 | 2022-10-30 02:00 | 100.25 | 2022 | 39.02 | 2022-10-31
Spain | ESP | 2022-10-30 01:00 | 2022-10-30 02:00 | 100.9 | 2022 | 39.02 | 2022-10-31
Spain | ESP | 2022-10-30 02:00 | 2022-10-30 03:00 | 100 | 2022 | 39.02 | 2022-10-31
Spain | ESP | 2022-10-30 03:00 | 2022-10-30 04:00 | 98.5 | 2022 | 39.02 | 2022-10-31
Spain | ESP | 2022-10-30 04:00 | 2022-10-30 05:00 | 98.98 | 2022 | 39.02 | 2022-10-31
Spain | ESP | 2022-10-30 05:00 | 2022-10-30 06:00 | 103.5 | 2022 | 39.02 | 2022-10-31
Spain | ESP | 2022-10-30 06:00 | 2022-10-30 07:00 | 110.27 | 2022 | 39.02 | 2022-10-31
Spain | ESP | 2022-10-30 07:00 | 2022-10-30 08:00 | 114 | 2022 | 39.02 | 2022-10-31
Spain | ESP | 2022-10-30 08:00 | 2022-10-30 09:00 | 135 | 2022 | 39.02 | 2022-10-31
Spain | ESP | 2022-10-30 09:00 | 2022-10-30 10:00 | 138.34 | 2022 | 39.02 | 2022-10-31
Spain | ESP | 2022-10-30 10:00 | 2022-10-30 11:00 | 132.12 | 2022 | 39.02 | 2022-10-31
Spain | ESP | 2022-10-30 11:00 | 2022-10-30 12:00 | 131.82 | 2022 | 39.02 | 2022-10-31
Spain | ESP | 2022-10-30 12:00 | 2022-10-30 13:00 | 132.12 | 2022 | 39.02 | 2022-10-31
Spain | ESP | 2022-10-30 13:00 | 2022-10-30 14:00 | 125.69 | 2022 | 39.02 | 2022-10-31
Spain | ESP | 2022-10-30 14:00 | 2022-10-30 15:00 | 124.61 | 2022 | 39.02 | 2022-10-31
Spain | ESP | 2022-10-30 15:00 | 2022-10-30 16:00 | 140.2 | 2022 | 39.02 | 2022-10-31
Spain | ESP | 2022-10-30 16:00 | 2022-10-30 17:00 | 156 | 2022 | 39.02 | 2022-10-31
Spain | ESP | 2022-10-30 17:00 | 2022-10-30 18:00 | 170.38 | 2022 | 39.02 | 2022-10-31
Spain | ESP | 2022-10-30 18:00 | 2022-10-30 19:00 | 200 | 2022 | 39.02 | 2022-10-31
Spain | ESP | 2022-10-30 19:00 | 2022-10-30 20:00 | 225.35 | 2022 | 39.02 | 2022-10-31
Spain | ESP | 2022-10-30 20:00 | 2022-10-30 21:00 | 209.27 | 2022 | 39.02 | 2022-10-31
Spain | ESP | 2022-10-30 21:00 | 2022-10-30 22:00 | 157.31 | 2022 | 39.02 | 2022-10-31
Spain | ESP | 2022-10-30 22:00 | 2022-10-30 23:00 | 141.73 | 2022 | 39.02 | 2022-10-31
Spain | ESP | 2022-10-30 23:00 | 2022-10-31 | 161.31 | 2022 | 39.02 | 2022-10-31
Spain | ESP | 2022-10-31 | 2022-10-31 01:00 | 150 | 2022 | 39.02 | 2022-10-31
Spain | ESP | 2022-10-31 01:00 | 2022-10-31 02:00 | 116.32 | 2022 | 39.02 | 2022-10-31
Spain | ESP | 2022-10-31 02:00 | 2022-10-31 03:00 | 114.6 | 2022 | 39.02 | 2022-10-31
Spain | ESP | 2022-10-31 03:00 | 2022-10-31 04:00 | 115.07 | 2022 | 39.02 | 2022-10-31
Spain | ESP | 2022-10-31 04:00 | 2022-10-31 05:00 | 124.17 | 2022 | 39.02 | 2022-10-31
Spain | ESP | 2022-10-31 05:00 | 2022-10-31 06:00 | 145.96 | 2022 | 39.02 | 2022-10-31
Spain | ESP | 2022-10-31 06:00 | 2022-10-31 07:00 | 166.56 | 2022 | 39.02 | 2022-10-31
Spain | ESP | 2022-10-31 07:00 | 2022-10-31 08:00 | 168 | 2022 | 39.02 | 2022-10-31
Spain | ESP | 2022-10-31 08:00 | 2022-10-31 09:00 | 153.3 | 2022 | 39.02 | 2022-10-31
Spain | ESP | 2022-10-31 09:00 | 2022-10-31 10:00 | 143.35 | 2022 | 39.02 | 2022-10-31
Spain | ESP | 2022-10-31 10:00 | 2022-10-31 11:00 | 141.95 | 2022 | 39.02 | 2022-10-31
Spain | ESP | 2022-10-31 11:00 | 2022-10-31 12:00 | 141.96 | 2022 | 39.02 | 2022-10-31
Spain | ESP | 2022-10-31 12:00 | 2022-10-31 13:00 | 145.96 | 2022 | 39.02 | 2022-10-31
Spain | ESP | 2022-10-31 13:00 | 2022-10-31 14:00 | 155 | 2022 | 39.02 | 2022-10-31
Spain | ESP | 2022-10-31 14:00 | 2022-10-31 15:00 | 169.15 | 2022 | 39.02 | 2022-10-31
Spain | ESP | 2022-10-31 15:00 | 2022-10-31 16:00 | 166.78 | 2022 | 39.02 | 2022-10-31
Spain | ESP | 2022-10-31 16:00 | 2022-10-31 17:00 | 180 | 2022 | 39.02 | 2022-10-31
Spain | ESP | 2022-10-31 17:00 | 2022-10-31 18:00 | 183.26 | 2022 | 39.02 | 2022-10-31
Spain | ESP | 2022-10-31 18:00 | 2022-10-31 19:00 | 185 | 2022 | 39.02 | 2022-10-31
Spain | ESP | 2022-10-31 19:00 | 2022-10-31 20:00 | 231.69 | 2022 | 39.02 | 2022-10-31
Spain | ESP | 2022-10-31 20:00 | 2022-10-31 21:00 | 250 | 2022 | 39.02 | 2022-10-31
Spain | ESP | 2022-10-31 21:00 | 2022-10-31 22:00 | 220 | 2022 | 39.02 | 2022-10-31
Spain | ESP | 2022-10-31 22:00 | 2022-10-31 23:00 | 208.36 | 2022 | 39.02 | 2022-10-31
Spain | ESP | 2022-10-31 23:00 | 2022-11-01 | 140 | 2022 | 39.02 | 2022-10-31
Spain | ESP | 2022-11-01 | 2022-11-01 01:00 | 125.4 | 2022 | 35.72 | 2022-11-30
Spain | ESP | 2022-11-01 01:00 | 2022-11-01 02:00 | 100.53 | 2022 | 35.72 | 2022-11-30
Spain | ESP | 2022-11-01 02:00 | 2022-11-01 03:00 | 100.43 | 2022 | 35.72 | 2022-11-30
Spain | ESP | 2022-11-01 03:00 | 2022-11-01 04:00 | 98 | 2022 | 35.72 | 2022-11-30
Spain | ESP | 2022-11-01 04:00 | 2022-11-01 05:00 | 93.7 | 2022 | 35.72 | 2022-11-30
Spain | ESP | 2022-11-01 05:00 | 2022-11-01 06:00 | 93.7 | 2022 | 35.72 | 2022-11-30
Spain | ESP | 2022-11-01 06:00 | 2022-11-01 07:00 | 93.1 | 2022 | 35.72 | 2022-11-30
Spain | ESP | 2022-11-01 07:00 | 2022-11-01 08:00 | 93.7 | 2022 | 35.72 | 2022-11-30
Spain | ESP | 2022-11-01 08:00 | 2022-11-01 09:00 | 95.92 | 2022 | 35.72 | 2022-11-30
Spain | ESP | 2022-11-01 09:00 | 2022-11-01 10:00 | 89.74 | 2022 | 35.72 | 2022-11-30
Spain | ESP | 2022-11-01 10:00 | 2022-11-01 11:00 | 82 | 2022 | 35.72 | 2022-11-30
Spain | ESP | 2022-11-01 11:00 | 2022-11-01 12:00 | 85.91 | 2022 | 35.72 | 2022-11-30
Spain | ESP | 2022-11-01 12:00 | 2022-11-01 13:00 | 80.88 | 2022 | 35.72 | 2022-11-30
Spain | ESP | 2022-11-01 13:00 | 2022-11-01 14:00 | 81.1 | 2022 | 35.72 | 2022-11-30
Spain | ESP | 2022-11-01 14:00 | 2022-11-01 15:00 | 85 | 2022 | 35.72 | 2022-11-30
Spain | ESP | 2022-11-01 15:00 | 2022-11-01 16:00 | 96.39 | 2022 | 35.72 | 2022-11-30
Spain | ESP | 2022-11-01 16:00 | 2022-11-01 17:00 | 121.73 | 2022 | 35.72 | 2022-11-30
Spain | ESP | 2022-11-01 17:00 | 2022-11-01 18:00 | 133.79 | 2022 | 35.72 | 2022-11-30
Spain | ESP | 2022-11-01 18:00 | 2022-11-01 19:00 | 136 | 2022 | 35.72 | 2022-11-30
Spain | ESP | 2022-11-01 19:00 | 2022-11-01 20:00 | 178.59 | 2022 | 35.72 | 2022-11-30
Spain | ESP | 2022-11-01 20:00 | 2022-11-01 21:00 | 180 | 2022 | 35.72 | 2022-11-30
Spain | ESP | 2022-11-01 21:00 | 2022-11-01 22:00 | 139.49 | 2022 | 35.72 | 2022-11-30
Spain | ESP | 2022-11-01 22:00 | 2022-11-01 23:00 | 122.59 | 2022 | 35.72 | 2022-11-30
Spain | ESP | 2022-11-01 23:00 | 2022-11-02 | 108.6 | 2022 | 35.72 | 2022-11-30
Spain | ESP | 2022-11-02 | 2022-11-02 01:00 | 105.64 | 2022 | 35.72 | 2022-11-30
Spain | ESP | 2022-11-02 01:00 | 2022-11-02 02:00 | 101.04 | 2022 | 35.72 | 2022-11-30
Spain | ESP | 2022-11-02 02:00 | 2022-11-02 03:00 | 101.01 | 2022 | 35.72 | 2022-11-30
Spain | ESP | 2022-11-02 03:00 | 2022-11-02 04:00 | 101.04 | 2022 | 35.72 | 2022-11-30
Spain | ESP | 2022-11-02 04:00 | 2022-11-02 05:00 | 102.2 | 2022 | 35.72 | 2022-11-30
Spain | ESP | 2022-11-02 05:00 | 2022-11-02 06:00 | 120 | 2022 | 35.72 | 2022-11-30
Spain | ESP | 2022-11-02 06:00 | 2022-11-02 07:00 | 144.41 | 2022 | 35.72 | 2022-11-30
Spain | ESP | 2022-11-02 07:00 | 2022-11-02 08:00 | 152.29 | 2022 | 35.72 | 2022-11-30
Spain | ESP | 2022-11-02 08:00 | 2022-11-02 09:00 | 129 | 2022 | 35.72 | 2022-11-30
Spain | ESP | 2022-11-02 09:00 | 2022-11-02 10:00 | 115.3 | 2022 | 35.72 | 2022-11-30
Spain | ESP | 2022-11-02 10:00 | 2022-11-02 11:00 | 106.3 | 2022 | 35.72 | 2022-11-30
Spain | ESP | 2022-11-02 11:00 | 2022-11-02 12:00 | 105.33 | 2022 | 35.72 | 2022-11-30
Spain | ESP | 2022-11-02 12:00 | 2022-11-02 13:00 | 103.54 | 2022 | 35.72 | 2022-11-30
Spain | ESP | 2022-11-02 13:00 | 2022-11-02 14:00 | 107.74 | 2022 | 35.72 | 2022-11-30
Spain | ESP | 2022-11-02 14:00 | 2022-11-02 15:00 | 107.28 | 2022 | 35.72 | 2022-11-30
Spain | ESP | 2022-11-02 15:00 | 2022-11-02 16:00 | 125.72 | 2022 | 35.72 | 2022-11-30
Spain | ESP | 2022-11-02 16:00 | 2022-11-02 17:00 | 166.29 | 2022 | 35.72 | 2022-11-30
Spain | ESP | 2022-11-02 17:00 | 2022-11-02 18:00 | 180 | 2022 | 35.72 | 2022-11-30
Spain | ESP | 2022-11-02 18:00 | 2022-11-02 19:00 | 177.65 | 2022 | 35.72 | 2022-11-30
Spain | ESP | 2022-11-02 19:00 | 2022-11-02 20:00 | 189 | 2022 | 35.72 | 2022-11-30
Spain | ESP | 2022-11-02 20:00 | 2022-11-02 21:00 | 146.69 | 2022 | 35.72 | 2022-11-30
Spain | ESP | 2022-11-02 21:00 | 2022-11-02 22:00 | 120.53 | 2022 | 35.72 | 2022-11-30
Spain | ESP | 2022-11-02 22:00 | 2022-11-02 23:00 | 107 | 2022 | 35.72 | 2022-11-30
Spain | ESP | 2022-11-02 23:00 | 2022-11-03 | 120 | 2022 | 35.72 | 2022-11-30
Spain | ESP | 2022-11-03 | 2022-11-03 01:00 | 104.11 | 2022 | 35.72 | 2022-11-30
Spain | ESP | 2022-11-03 01:00 | 2022-11-03 02:00 | 98.7 | 2022 | 35.72 | 2022-11-30
Spain | ESP | 2022-11-03 02:00 | 2022-11-03 03:00 | 93.7 | 2022 | 35.72 | 2022-11-30
Spain | ESP | 2022-11-03 03:00 | 2022-11-03 04:00 | 90.91 | 2022 | 35.72 | 2022-11-30
Spain | ESP | 2022-11-03 04:00 | 2022-11-03 05:00 | 92.52 | 2022 | 35.72 | 2022-11-30
Spain | ESP | 2022-11-03 05:00 | 2022-11-03 06:00 | 97.56 | 2022 | 35.72 | 2022-11-30
Spain | ESP | 2022-11-03 06:00 | 2022-11-03 07:00 | 110.81 | 2022 | 35.72 | 2022-11-30
Spain | ESP | 2022-11-03 07:00 | 2022-11-03 08:00 | 130 | 2022 | 35.72 | 2022-11-30
Spain | ESP | 2022-11-03 08:00 | 2022-11-03 09:00 | 120.46 | 2022 | 35.72 | 2022-11-30
Spain | ESP | 2022-11-03 09:00 | 2022-11-03 10:00 | 109.41 | 2022 | 35.72 | 2022-11-30
Spain | ESP | 2022-11-03 10:00 | 2022-11-03 11:00 | 112.1 | 2022 | 35.72 | 2022-11-30
Spain | ESP | 2022-11-03 11:00 | 2022-11-03 12:00 | 125.5 | 2022 | 35.72 | 2022-11-30
Spain | ESP | 2022-11-03 12:00 | 2022-11-03 13:00 | 129.07 | 2022 | 35.72 | 2022-11-30
Spain | ESP | 2022-11-03 13:00 | 2022-11-03 14:00 | 133.3 | 2022 | 35.72 | 2022-11-30
Spain | ESP | 2022-11-03 14:00 | 2022-11-03 15:00 | 133.3 | 2022 | 35.72 | 2022-11-30
Spain | ESP | 2022-11-03 15:00 | 2022-11-03 16:00 | 139.22 | 2022 | 35.72 | 2022-11-30
Spain | ESP | 2022-11-03 16:00 | 2022-11-03 17:00 | 144.11 | 2022 | 35.72 | 2022-11-30
Spain | ESP | 2022-11-03 17:00 | 2022-11-03 18:00 | 173.52 | 2022 | 35.72 | 2022-11-30
Spain | ESP | 2022-11-03 18:00 | 2022-11-03 19:00 | 155.33 | 2022 | 35.72 | 2022-11-30
Spain | ESP | 2022-11-03 19:00 | 2022-11-03 20:00 | 137.41 | 2022 | 35.72 | 2022-11-30
Spain | ESP | 2022-11-03 20:00 | 2022-11-03 21:00 | 132.2 | 2022 | 35.72 | 2022-11-30
Spain | ESP | 2022-11-03 21:00 | 2022-11-03 22:00 | 128.49 | 2022 | 35.72 | 2022-11-30
Spain | ESP | 2022-11-03 22:00 | 2022-11-03 23:00 | 113.72 | 2022 | 35.72 | 2022-11-30
Spain | ESP | 2022-11-03 23:00 | 2022-11-04 | 151.15 | 2022 | 35.72 | 2022-11-30
Spain | ESP | 2022-11-04 | 2022-11-04 01:00 | 147.25 | 2022 | 35.72 | 2022-11-30
Spain | ESP | 2022-11-04 01:00 | 2022-11-04 02:00 | 146.15 | 2022 | 35.72 | 2022-11-30
Spain | ESP | 2022-11-04 02:00 | 2022-11-04 03:00 | 135.3 | 2022 | 35.72 | 2022-11-30
Spain | ESP | 2022-11-04 03:00 | 2022-11-04 04:00 | 122.13 | 2022 | 35.72 | 2022-11-30
Spain | ESP | 2022-11-04 04:00 | 2022-11-04 05:00 | 135.27 | 2022 | 35.72 | 2022-11-30
Spain | ESP | 2022-11-04 05:00 | 2022-11-04 06:00 | 154.74 | 2022 | 35.72 | 2022-11-30
Spain | ESP | 2022-11-04 06:00 | 2022-11-04 07:00 | 166.77 | 2022 | 35.72 | 2022-11-30
Spain | ESP | 2022-11-04 07:00 | 2022-11-04 08:00 | 166.46 | 2022 | 35.72 | 2022-11-30
Spain | ESP | 2022-11-04 08:00 | 2022-11-04 09:00 | 154.92 | 2022 | 35.72 | 2022-11-30
Spain | ESP | 2022-11-04 09:00 | 2022-11-04 10:00 | 139.89 | 2022 | 35.72 | 2022-11-30
Spain | ESP | 2022-11-04 10:00 | 2022-11-04 11:00 | 123.27 | 2022 | 35.72 | 2022-11-30
Spain | ESP | 2022-11-04 11:00 | 2022-11-04 12:00 | 118 | 2022 | 35.72 | 2022-11-30
Spain | ESP | 2022-11-04 12:00 | 2022-11-04 13:00 | 112.8 | 2022 | 35.72 | 2022-11-30
Spain | ESP | 2022-11-04 13:00 | 2022-11-04 14:00 | 112.44 | 2022 | 35.72 | 2022-11-30
Spain | ESP | 2022-11-04 14:00 | 2022-11-04 15:00 | 112.58 | 2022 | 35.72 | 2022-11-30
Spain | ESP | 2022-11-04 15:00 | 2022-11-04 16:00 | 139.59 | 2022 | 35.72 | 2022-11-30
Spain | ESP | 2022-11-04 16:00 | 2022-11-04 17:00 | 158.42 | 2022 | 35.72 | 2022-11-30
Spain | ESP | 2022-11-04 17:00 | 2022-11-04 18:00 | 179.38 | 2022 | 35.72 | 2022-11-30
Spain | ESP | 2022-11-04 18:00 | 2022-11-04 19:00 | 217.74 | 2022 | 35.72 | 2022-11-30
Spain | ESP | 2022-11-04 19:00 | 2022-11-04 20:00 | 195.58 | 2022 | 35.72 | 2022-11-30
Spain | ESP | 2022-11-04 20:00 | 2022-11-04 21:00 | 187 | 2022 | 35.72 | 2022-11-30
Spain | ESP | 2022-11-04 21:00 | 2022-11-04 22:00 | 174 | 2022 | 35.72 | 2022-11-30
Spain | ESP | 2022-11-04 22:00 | 2022-11-04 23:00 | 159.78 | 2022 | 35.72 | 2022-11-30
Spain | ESP | 2022-11-04 23:00 | 2022-11-05 | 146.67 | 2022 | 35.72 | 2022-11-30
Spain | ESP | 2022-11-05 | 2022-11-05 01:00 | 133.79 | 2022 | 35.72 | 2022-11-30
Spain | ESP | 2022-11-05 01:00 | 2022-11-05 02:00 | 118.76 | 2022 | 35.72 | 2022-11-30
Spain | ESP | 2022-11-05 02:00 | 2022-11-05 03:00 | 114.99 | 2022 | 35.72 | 2022-11-30
Spain | ESP | 2022-11-05 03:00 | 2022-11-05 04:00 | 114.99 | 2022 | 35.72 | 2022-11-30
Spain | ESP | 2022-11-05 04:00 | 2022-11-05 05:00 | 114.99 | 2022 | 35.72 | 2022-11-30
Spain | ESP | 2022-11-05 05:00 | 2022-11-05 06:00 | 114.36 | 2022 | 35.72 | 2022-11-30
Spain | ESP | 2022-11-05 06:00 | 2022-11-05 07:00 | 120 | 2022 | 35.72 | 2022-11-30
Spain | ESP | 2022-11-05 07:00 | 2022-11-05 08:00 | 118.6 | 2022 | 35.72 | 2022-11-30
Spain | ESP | 2022-11-05 08:00 | 2022-11-05 09:00 | 110.5 | 2022 | 35.72 | 2022-11-30
Spain | ESP | 2022-11-05 09:00 | 2022-11-05 10:00 | 107.04 | 2022 | 35.72 | 2022-11-30
Spain | ESP | 2022-11-05 10:00 | 2022-11-05 11:00 | 102.58 | 2022 | 35.72 | 2022-11-30
Spain | ESP | 2022-11-05 11:00 | 2022-11-05 12:00 | 106.46 | 2022 | 35.72 | 2022-11-30
Spain | ESP | 2022-11-05 12:00 | 2022-11-05 13:00 | 109.2 | 2022 | 35.72 | 2022-11-30
Spain | ESP | 2022-11-05 13:00 | 2022-11-05 14:00 | 108.48 | 2022 | 35.72 | 2022-11-30
Spain | ESP | 2022-11-05 14:00 | 2022-11-05 15:00 | 107.04 | 2022 | 35.72 | 2022-11-30
Spain | ESP | 2022-11-05 15:00 | 2022-11-05 16:00 | 113.8 | 2022 | 35.72 | 2022-11-30
Spain | ESP | 2022-11-05 16:00 | 2022-11-05 17:00 | 157.27 | 2022 | 35.72 | 2022-11-30
Spain | ESP | 2022-11-05 17:00 | 2022-11-05 18:00 | 170 | 2022 | 35.72 | 2022-11-30
Spain | ESP | 2022-11-05 18:00 | 2022-11-05 19:00 | 163.29 | 2022 | 35.72 | 2022-11-30
Spain | ESP | 2022-11-05 19:00 | 2022-11-05 20:00 | 149.99 | 2022 | 35.72 | 2022-11-30
Spain | ESP | 2022-11-05 20:00 | 2022-11-05 21:00 | 148.49 | 2022 | 35.72 | 2022-11-30
Spain | ESP | 2022-11-05 21:00 | 2022-11-05 22:00 | 129 | 2022 | 35.72 | 2022-11-30
Spain | ESP | 2022-11-05 22:00 | 2022-11-05 23:00 | 114.72 | 2022 | 35.72 | 2022-11-30
Spain | ESP | 2022-11-05 23:00 | 2022-11-06 | 138.34 | 2022 | 35.72 | 2022-11-30
Spain | ESP | 2022-11-06 | 2022-11-06 01:00 | 130.36 | 2022 | 35.72 | 2022-11-30
Spain | ESP | 2022-11-06 01:00 | 2022-11-06 02:00 | 110.94 | 2022 | 35.72 | 2022-11-30
Spain | ESP | 2022-11-06 02:00 | 2022-11-06 03:00 | 96.09 | 2022 | 35.72 | 2022-11-30
Spain | ESP | 2022-11-06 03:00 | 2022-11-06 04:00 | 92.6 | 2022 | 35.72 | 2022-11-30
Spain | ESP | 2022-11-06 04:00 | 2022-11-06 05:00 | 96.09 | 2022 | 35.72 | 2022-11-30
Spain | ESP | 2022-11-06 05:00 | 2022-11-06 06:00 | 96.11 | 2022 | 35.72 | 2022-11-30
Spain | ESP | 2022-11-06 06:00 | 2022-11-06 07:00 | 102.04 | 2022 | 35.72 | 2022-11-30
Spain | ESP | 2022-11-06 07:00 | 2022-11-06 08:00 | 98.87 | 2022 | 35.72 | 2022-11-30
Spain | ESP | 2022-11-06 08:00 | 2022-11-06 09:00 | 92.61 | 2022 | 35.72 | 2022-11-30
Spain | ESP | 2022-11-06 09:00 | 2022-11-06 10:00 | 90.93 | 2022 | 35.72 | 2022-11-30
Spain | ESP | 2022-11-06 10:00 | 2022-11-06 11:00 | 94.24 | 2022 | 35.72 | 2022-11-30
Spain | ESP | 2022-11-06 11:00 | 2022-11-06 12:00 | 92.1 | 2022 | 35.72 | 2022-11-30
Spain | ESP | 2022-11-06 12:00 | 2022-11-06 13:00 | 95.16 | 2022 | 35.72 | 2022-11-30
Spain | ESP | 2022-11-06 13:00 | 2022-11-06 14:00 | 96.4 | 2022 | 35.72 | 2022-11-30
Spain | ESP | 2022-11-06 14:00 | 2022-11-06 15:00 | 97.38 | 2022 | 35.72 | 2022-11-30
Spain | ESP | 2022-11-06 15:00 | 2022-11-06 16:00 | 103.99 | 2022 | 35.72 | 2022-11-30
Spain | ESP | 2022-11-06 16:00 | 2022-11-06 17:00 | 134.08 | 2022 | 35.72 | 2022-11-30
Spain | ESP | 2022-11-06 17:00 | 2022-11-06 18:00 | 155.61 | 2022 | 35.72 | 2022-11-30
Spain | ESP | 2022-11-06 18:00 | 2022-11-06 19:00 | 144.59 | 2022 | 35.72 | 2022-11-30
Spain | ESP | 2022-11-06 19:00 | 2022-11-06 20:00 | 144.01 | 2022 | 35.72 | 2022-11-30
Spain | ESP | 2022-11-06 20:00 | 2022-11-06 21:00 | 147.7 | 2022 | 35.72 | 2022-11-30
Spain | ESP | 2022-11-06 21:00 | 2022-11-06 22:00 | 140 | 2022 | 35.72 | 2022-11-30
Spain | ESP | 2022-11-06 22:00 | 2022-11-06 23:00 | 133.31 | 2022 | 35.72 | 2022-11-30
Spain | ESP | 2022-11-06 23:00 | 2022-11-07 | 142.95 | 2022 | 35.72 | 2022-11-30
Spain | ESP | 2022-11-07 | 2022-11-07 01:00 | 103.8 | 2022 | 35.72 | 2022-11-30
Spain | ESP | 2022-11-07 01:00 | 2022-11-07 02:00 | 103.2 | 2022 | 35.72 | 2022-11-30
Spain | ESP | 2022-11-07 02:00 | 2022-11-07 03:00 | 102.65 | 2022 | 35.72 | 2022-11-30
Spain | ESP | 2022-11-07 03:00 | 2022-11-07 04:00 | 100.89 | 2022 | 35.72 | 2022-11-30
Spain | ESP | 2022-11-07 04:00 | 2022-11-07 05:00 | 105.09 | 2022 | 35.72 | 2022-11-30
Spain | ESP | 2022-11-07 05:00 | 2022-11-07 06:00 | 131.34 | 2022 | 35.72 | 2022-11-30
Spain | ESP | 2022-11-07 06:00 | 2022-11-07 07:00 | 154.31 | 2022 | 35.72 | 2022-11-30
Spain | ESP | 2022-11-07 07:00 | 2022-11-07 08:00 | 159.93 | 2022 | 35.72 | 2022-11-30
Spain | ESP | 2022-11-07 08:00 | 2022-11-07 09:00 | 146.2 | 2022 | 35.72 | 2022-11-30
Spain | ESP | 2022-11-07 09:00 | 2022-11-07 10:00 | 103.8 | 2022 | 35.72 | 2022-11-30
Spain | ESP | 2022-11-07 10:00 | 2022-11-07 11:00 | 102.65 | 2022 | 35.72 | 2022-11-30
Spain | ESP | 2022-11-07 11:00 | 2022-11-07 12:00 | 100.32 | 2022 | 35.72 | 2022-11-30
Spain | ESP | 2022-11-07 12:00 | 2022-11-07 13:00 | 97.68 | 2022 | 35.72 | 2022-11-30
Spain | ESP | 2022-11-07 13:00 | 2022-11-07 14:00 | 98.87 | 2022 | 35.72 | 2022-11-30
Spain | ESP | 2022-11-07 14:00 | 2022-11-07 15:00 | 99.2 | 2022 | 35.72 | 2022-11-30
Spain | ESP | 2022-11-07 15:00 | 2022-11-07 16:00 | 107 | 2022 | 35.72 | 2022-11-30
Spain | ESP | 2022-11-07 16:00 | 2022-11-07 17:00 | 147.25 | 2022 | 35.72 | 2022-11-30
Spain | ESP | 2022-11-07 17:00 | 2022-11-07 18:00 | 154.31 | 2022 | 35.72 | 2022-11-30
Spain | ESP | 2022-11-07 18:00 | 2022-11-07 19:00 | 159.72 | 2022 | 35.72 | 2022-11-30
Spain | ESP | 2022-11-07 19:00 | 2022-11-07 20:00 | 149.54 | 2022 | 35.72 | 2022-11-30
Spain | ESP | 2022-11-07 20:00 | 2022-11-07 21:00 | 125.53 | 2022 | 35.72 | 2022-11-30
Spain | ESP | 2022-11-07 21:00 | 2022-11-07 22:00 | 103.61 | 2022 | 35.72 | 2022-11-30
Spain | ESP | 2022-11-07 22:00 | 2022-11-07 23:00 | 102 | 2022 | 35.72 | 2022-11-30
Spain | ESP | 2022-11-07 23:00 | 2022-11-08 | 96.03 | 2022 | 35.72 | 2022-11-30
Spain | ESP | 2022-11-08 | 2022-11-08 01:00 | 88.01 | 2022 | 35.72 | 2022-11-30
Spain | ESP | 2022-11-08 01:00 | 2022-11-08 02:00 | 85.76 | 2022 | 35.72 | 2022-11-30
Spain | ESP | 2022-11-08 02:00 | 2022-11-08 03:00 | 79.76 | 2022 | 35.72 | 2022-11-30
Spain | ESP | 2022-11-08 03:00 | 2022-11-08 04:00 | 72.25 | 2022 | 35.72 | 2022-11-30
Spain | ESP | 2022-11-08 04:00 | 2022-11-08 05:00 | 88.01 | 2022 | 35.72 | 2022-11-30
Spain | ESP | 2022-11-08 05:00 | 2022-11-08 06:00 | 96.1 | 2022 | 35.72 | 2022-11-30
Spain | ESP | 2022-11-08 06:00 | 2022-11-08 07:00 | 132.61 | 2022 | 35.72 | 2022-11-30
Spain | ESP | 2022-11-08 07:00 | 2022-11-08 08:00 | 138.16 | 2022 | 35.72 | 2022-11-30
Spain | ESP | 2022-11-08 08:00 | 2022-11-08 09:00 | 120.81 | 2022 | 35.72 | 2022-11-30
Spain | ESP | 2022-11-08 09:00 | 2022-11-08 10:00 | 113.87 | 2022 | 35.72 | 2022-11-30
Spain | ESP | 2022-11-08 10:00 | 2022-11-08 11:00 | 99.5 | 2022 | 35.72 | 2022-11-30
Spain | ESP | 2022-11-08 11:00 | 2022-11-08 12:00 | 96.58 | 2022 | 35.72 | 2022-11-30
Spain | ESP | 2022-11-08 12:00 | 2022-11-08 13:00 | 98 | 2022 | 35.72 | 2022-11-30
Spain | ESP | 2022-11-08 13:00 | 2022-11-08 14:00 | 100.75 | 2022 | 35.72 | 2022-11-30
Spain | ESP | 2022-11-08 14:00 | 2022-11-08 15:00 | 106 | 2022 | 35.72 | 2022-11-30
Spain | ESP | 2022-11-08 15:00 | 2022-11-08 16:00 | 131.28 | 2022 | 35.72 | 2022-11-30
Spain | ESP | 2022-11-08 16:00 | 2022-11-08 17:00 | 145 | 2022 | 35.72 | 2022-11-30
Spain | ESP | 2022-11-08 17:00 | 2022-11-08 18:00 | 156.89 | 2022 | 35.72 | 2022-11-30
Spain | ESP | 2022-11-08 18:00 | 2022-11-08 19:00 | 158.9 | 2022 | 35.72 | 2022-11-30
Spain | ESP | 2022-11-08 19:00 | 2022-11-08 20:00 | 147.78 | 2022 | 35.72 | 2022-11-30
Spain | ESP | 2022-11-08 20:00 | 2022-11-08 21:00 | 127.95 | 2022 | 35.72 | 2022-11-30
Spain | ESP | 2022-11-08 21:00 | 2022-11-08 22:00 | 129.22 | 2022 | 35.72 | 2022-11-30
Spain | ESP | 2022-11-08 22:00 | 2022-11-08 23:00 | 112.26 | 2022 | 35.72 | 2022-11-30
Spain | ESP | 2022-11-08 23:00 | 2022-11-09 | 107.35 | 2022 | 35.72 | 2022-11-30
Spain | ESP | 2022-11-09 | 2022-11-09 01:00 | 101.75 | 2022 | 35.72 | 2022-11-30
Spain | ESP | 2022-11-09 01:00 | 2022-11-09 02:00 | 100.41 | 2022 | 35.72 | 2022-11-30
Spain | ESP | 2022-11-09 02:00 | 2022-11-09 03:00 | 97.27 | 2022 | 35.72 | 2022-11-30
Spain | ESP | 2022-11-09 03:00 | 2022-11-09 04:00 | 97.27 | 2022 | 35.72 | 2022-11-30
Spain | ESP | 2022-11-09 04:00 | 2022-11-09 05:00 | 100 | 2022 | 35.72 | 2022-11-30
Spain | ESP | 2022-11-09 05:00 | 2022-11-09 06:00 | 124.06 | 2022 | 35.72 | 2022-11-30
Spain | ESP | 2022-11-09 06:00 | 2022-11-09 07:00 | 145.53 | 2022 | 35.72 | 2022-11-30
Spain | ESP | 2022-11-09 07:00 | 2022-11-09 08:00 | 156.38 | 2022 | 35.72 | 2022-11-30
Spain | ESP | 2022-11-09 08:00 | 2022-11-09 09:00 | 148.51 | 2022 | 35.72 | 2022-11-30
Spain | ESP | 2022-11-09 09:00 | 2022-11-09 10:00 | 135.17 | 2022 | 35.72 | 2022-11-30
Spain | ESP | 2022-11-09 10:00 | 2022-11-09 11:00 | 125.61 | 2022 | 35.72 | 2022-11-30
Spain | ESP | 2022-11-09 11:00 | 2022-11-09 12:00 | 125.35 | 2022 | 35.72 | 2022-11-30
Spain | ESP | 2022-11-09 12:00 | 2022-11-09 13:00 | 123.64 | 2022 | 35.72 | 2022-11-30
Spain | ESP | 2022-11-09 13:00 | 2022-11-09 14:00 | 125 | 2022 | 35.72 | 2022-11-30
Spain | ESP | 2022-11-09 14:00 | 2022-11-09 15:00 | 127 | 2022 | 35.72 | 2022-11-30
Spain | ESP | 2022-11-09 15:00 | 2022-11-09 16:00 | 148.21 | 2022 | 35.72 | 2022-11-30
Spain | ESP | 2022-11-09 16:00 | 2022-11-09 17:00 | 163.81 | 2022 | 35.72 | 2022-11-30
Spain | ESP | 2022-11-09 17:00 | 2022-11-09 18:00 | 172.92 | 2022 | 35.72 | 2022-11-30
Spain | ESP | 2022-11-09 18:00 | 2022-11-09 19:00 | 190 | 2022 | 35.72 | 2022-11-30
Spain | ESP | 2022-11-09 19:00 | 2022-11-09 20:00 | 160.39 | 2022 | 35.72 | 2022-11-30
Spain | ESP | 2022-11-09 20:00 | 2022-11-09 21:00 | 148.51 | 2022 | 35.72 | 2022-11-30
Spain | ESP | 2022-11-09 21:00 | 2022-11-09 22:00 | 131.27 | 2022 | 35.72 | 2022-11-30
Spain | ESP | 2022-11-09 22:00 | 2022-11-09 23:00 | 124.96 | 2022 | 35.72 | 2022-11-30
Spain | ESP | 2022-11-09 23:00 | 2022-11-10 | 119.28 | 2022 | 35.72 | 2022-11-30
Spain | ESP | 2022-11-10 | 2022-11-10 01:00 | 114.52 | 2022 | 35.72 | 2022-11-30
Spain | ESP | 2022-11-10 01:00 | 2022-11-10 02:00 | 109.91 | 2022 | 35.72 | 2022-11-30
Spain | ESP | 2022-11-10 02:00 | 2022-11-10 03:00 | 106.61 | 2022 | 35.72 | 2022-11-30
Spain | ESP | 2022-11-10 03:00 | 2022-11-10 04:00 | 105.63 | 2022 | 35.72 | 2022-11-30
Spain | ESP | 2022-11-10 04:00 | 2022-11-10 05:00 | 116 | 2022 | 35.72 | 2022-11-30
Spain | ESP | 2022-11-10 05:00 | 2022-11-10 06:00 | 130.31 | 2022 | 35.72 | 2022-11-30
Spain | ESP | 2022-11-10 06:00 | 2022-11-10 07:00 | 146.46 | 2022 | 35.72 | 2022-11-30
Spain | ESP | 2022-11-10 07:00 | 2022-11-10 08:00 | 155.01 | 2022 | 35.72 | 2022-11-30
Spain | ESP | 2022-11-10 08:00 | 2022-11-10 09:00 | 141.42 | 2022 | 35.72 | 2022-11-30
Spain | ESP | 2022-11-10 09:00 | 2022-11-10 10:00 | 130.61 | 2022 | 35.72 | 2022-11-30
Spain | ESP | 2022-11-10 10:00 | 2022-11-10 11:00 | 116 | 2022 | 35.72 | 2022-11-30
Spain | ESP | 2022-11-10 11:00 | 2022-11-10 12:00 | 114.56 | 2022 | 35.72 | 2022-11-30
Spain | ESP | 2022-11-10 12:00 | 2022-11-10 13:00 | 113.75 | 2022 | 35.72 | 2022-11-30
Spain | ESP | 2022-11-10 13:00 | 2022-11-10 14:00 | 110 | 2022 | 35.72 | 2022-11-30
Spain | ESP | 2022-11-10 14:00 | 2022-11-10 15:00 | 110.4 | 2022 | 35.72 | 2022-11-30
Spain | ESP | 2022-11-10 15:00 | 2022-11-10 16:00 | 132.74 | 2022 | 35.72 | 2022-11-30
Spain | ESP | 2022-11-10 16:00 | 2022-11-10 17:00 | 155.39 | 2022 | 35.72 | 2022-11-30
Spain | ESP | 2022-11-10 17:00 | 2022-11-10 18:00 | 178 | 2022 | 35.72 | 2022-11-30
Spain | ESP | 2022-11-10 18:00 | 2022-11-10 19:00 | 199.39 | 2022 | 35.72 | 2022-11-30
Spain | ESP | 2022-11-10 19:00 | 2022-11-10 20:00 | 190.38 | 2022 | 35.72 | 2022-11-30
Spain | ESP | 2022-11-10 20:00 | 2022-11-10 21:00 | 167.9 | 2022 | 35.72 | 2022-11-30
Spain | ESP | 2022-11-10 21:00 | 2022-11-10 22:00 | 139.92 | 2022 | 35.72 | 2022-11-30
Spain | ESP | 2022-11-10 22:00 | 2022-11-10 23:00 | 130.61 | 2022 | 35.72 | 2022-11-30
Spain | ESP | 2022-11-10 23:00 | 2022-11-11 | 139.05 | 2022 | 35.72 | 2022-11-30
Spain | ESP | 2022-11-11 | 2022-11-11 01:00 | 135.29 | 2022 | 35.72 | 2022-11-30
Spain | ESP | 2022-11-11 01:00 | 2022-11-11 02:00 | 126.06 | 2022 | 35.72 | 2022-11-30
Spain | ESP | 2022-11-11 02:00 | 2022-11-11 03:00 | 109.23 | 2022 | 35.72 | 2022-11-30
Spain | ESP | 2022-11-11 03:00 | 2022-11-11 04:00 | 104 | 2022 | 35.72 | 2022-11-30
Spain | ESP | 2022-11-11 04:00 | 2022-11-11 05:00 | 108.74 | 2022 | 35.72 | 2022-11-30
Spain | ESP | 2022-11-11 05:00 | 2022-11-11 06:00 | 117 | 2022 | 35.72 | 2022-11-30
Spain | ESP | 2022-11-11 06:00 | 2022-11-11 07:00 | 139.39 | 2022 | 35.72 | 2022-11-30
Spain | ESP | 2022-11-11 07:00 | 2022-11-11 08:00 | 141.86 | 2022 | 35.72 | 2022-11-30
Spain | ESP | 2022-11-11 08:00 | 2022-11-11 09:00 | 127.47 | 2022 | 35.72 | 2022-11-30
Spain | ESP | 2022-11-11 09:00 | 2022-11-11 10:00 | 113.3 | 2022 | 35.72 | 2022-11-30
Spain | ESP | 2022-11-11 10:00 | 2022-11-11 11:00 | 106 | 2022 | 35.72 | 2022-11-30
Spain | ESP | 2022-11-11 11:00 | 2022-11-11 12:00 | 106 | 2022 | 35.72 | 2022-11-30
Spain | ESP | 2022-11-11 12:00 | 2022-11-11 13:00 | 102.98 | 2022 | 35.72 | 2022-11-30
Spain | ESP | 2022-11-11 13:00 | 2022-11-11 14:00 | 100 | 2022 | 35.72 | 2022-11-30
Spain | ESP | 2022-11-11 14:00 | 2022-11-11 15:00 | 100.5 | 2022 | 35.72 | 2022-11-30
Spain | ESP | 2022-11-11 15:00 | 2022-11-11 16:00 | 110 | 2022 | 35.72 | 2022-11-30
Spain | ESP | 2022-11-11 16:00 | 2022-11-11 17:00 | 135.29 | 2022 | 35.72 | 2022-11-30
Spain | ESP | 2022-11-11 17:00 | 2022-11-11 18:00 | 138.39 | 2022 | 35.72 | 2022-11-30
Spain | ESP | 2022-11-11 18:00 | 2022-11-11 19:00 | 142.39 | 2022 | 35.72 | 2022-11-30
Spain | ESP | 2022-11-11 19:00 | 2022-11-11 20:00 | 145.9 | 2022 | 35.72 | 2022-11-30
Spain | ESP | 2022-11-11 20:00 | 2022-11-11 21:00 | 136.09 | 2022 | 35.72 | 2022-11-30
Spain | ESP | 2022-11-11 21:00 | 2022-11-11 22:00 | 124.16 | 2022 | 35.72 | 2022-11-30
Spain | ESP | 2022-11-11 22:00 | 2022-11-11 23:00 | 99.33 | 2022 | 35.72 | 2022-11-30
Spain | ESP | 2022-11-11 23:00 | 2022-11-12 | 123.57 | 2022 | 35.72 | 2022-11-30
Spain | ESP | 2022-11-12 | 2022-11-12 01:00 | 97 | 2022 | 35.72 | 2022-11-30
Spain | ESP | 2022-11-12 01:00 | 2022-11-12 02:00 | 90.69 | 2022 | 35.72 | 2022-11-30
Spain | ESP | 2022-11-12 02:00 | 2022-11-12 03:00 | 89.98 | 2022 | 35.72 | 2022-11-30
Spain | ESP | 2022-11-12 03:00 | 2022-11-12 04:00 | 89.98 | 2022 | 35.72 | 2022-11-30
Spain | ESP | 2022-11-12 04:00 | 2022-11-12 05:00 | 89 | 2022 | 35.72 | 2022-11-30
Spain | ESP | 2022-11-12 05:00 | 2022-11-12 06:00 | 89.98 | 2022 | 35.72 | 2022-11-30
Spain | ESP | 2022-11-12 06:00 | 2022-11-12 07:00 | 87.64 | 2022 | 35.72 | 2022-11-30
Spain | ESP | 2022-11-12 07:00 | 2022-11-12 08:00 | 89 | 2022 | 35.72 | 2022-11-30
Spain | ESP | 2022-11-12 08:00 | 2022-11-12 09:00 | 87.41 | 2022 | 35.72 | 2022-11-30
Spain | ESP | 2022-11-12 09:00 | 2022-11-12 10:00 | 82.63 | 2022 | 35.72 | 2022-11-30
Spain | ESP | 2022-11-12 10:00 | 2022-11-12 11:00 | 80.18 | 2022 | 35.72 | 2022-11-30
Spain | ESP | 2022-11-12 11:00 | 2022-11-12 12:00 | 78.32 | 2022 | 35.72 | 2022-11-30
Spain | ESP | 2022-11-12 12:00 | 2022-11-12 13:00 | 78.16 | 2022 | 35.72 | 2022-11-30
Spain | ESP | 2022-11-12 13:00 | 2022-11-12 14:00 | 78.16 | 2022 | 35.72 | 2022-11-30
Spain | ESP | 2022-11-12 14:00 | 2022-11-12 15:00 | 78.32 | 2022 | 35.72 | 2022-11-30
Spain | ESP | 2022-11-12 15:00 | 2022-11-12 16:00 | 82.9 | 2022 | 35.72 | 2022-11-30
Spain | ESP | 2022-11-12 16:00 | 2022-11-12 17:00 | 116.99 | 2022 | 35.72 | 2022-11-30
Spain | ESP | 2022-11-12 17:00 | 2022-11-12 18:00 | 146.56 | 2022 | 35.72 | 2022-11-30
Spain | ESP | 2022-11-12 18:00 | 2022-11-12 19:00 | 161.45 | 2022 | 35.72 | 2022-11-30
Spain | ESP | 2022-11-12 19:00 | 2022-11-12 20:00 | 177.44 | 2022 | 35.72 | 2022-11-30
Spain | ESP | 2022-11-12 20:00 | 2022-11-12 21:00 | 162.18 | 2022 | 35.72 | 2022-11-30
Spain | ESP | 2022-11-12 21:00 | 2022-11-12 22:00 | 149.26 | 2022 | 35.72 | 2022-11-30
Spain | ESP | 2022-11-12 22:00 | 2022-11-12 23:00 | 142.52 | 2022 | 35.72 | 2022-11-30
Spain | ESP | 2022-11-12 23:00 | 2022-11-13 | 142.86 | 2022 | 35.72 | 2022-11-30
Spain | ESP | 2022-11-13 | 2022-11-13 01:00 | 135.29 | 2022 | 35.72 | 2022-11-30
Spain | ESP | 2022-11-13 01:00 | 2022-11-13 02:00 | 130.01 | 2022 | 35.72 | 2022-11-30
Spain | ESP | 2022-11-13 02:00 | 2022-11-13 03:00 | 127 | 2022 | 35.72 | 2022-11-30
Spain | ESP | 2022-11-13 03:00 | 2022-11-13 04:00 | 134.07 | 2022 | 35.72 | 2022-11-30
Spain | ESP | 2022-11-13 04:00 | 2022-11-13 05:00 | 135.29 | 2022 | 35.72 | 2022-11-30
Spain | ESP | 2022-11-13 05:00 | 2022-11-13 06:00 | 135.29 | 2022 | 35.72 | 2022-11-30
Spain | ESP | 2022-11-13 06:00 | 2022-11-13 07:00 | 143 | 2022 | 35.72 | 2022-11-30
Spain | ESP | 2022-11-13 07:00 | 2022-11-13 08:00 | 137.27 | 2022 | 35.72 | 2022-11-30
Spain | ESP | 2022-11-13 08:00 | 2022-11-13 09:00 | 127.37 | 2022 | 35.72 | 2022-11-30
Spain | ESP | 2022-11-13 09:00 | 2022-11-13 10:00 | 111.33 | 2022 | 35.72 | 2022-11-30
Spain | ESP | 2022-11-13 10:00 | 2022-11-13 11:00 | 106 | 2022 | 35.72 | 2022-11-30
Spain | ESP | 2022-11-13 11:00 | 2022-11-13 12:00 | 104.99 | 2022 | 35.72 | 2022-11-30
Spain | ESP | 2022-11-13 12:00 | 2022-11-13 13:00 | 106 | 2022 | 35.72 | 2022-11-30
Spain | ESP | 2022-11-13 13:00 | 2022-11-13 14:00 | 104 | 2022 | 35.72 | 2022-11-30
Spain | ESP | 2022-11-13 14:00 | 2022-11-13 15:00 | 101.56 | 2022 | 35.72 | 2022-11-30
Spain | ESP | 2022-11-13 15:00 | 2022-11-13 16:00 | 111.38 | 2022 | 35.72 | 2022-11-30
Spain | ESP | 2022-11-13 16:00 | 2022-11-13 17:00 | 135.48 | 2022 | 35.72 | 2022-11-30
Spain | ESP | 2022-11-13 17:00 | 2022-11-13 18:00 | 160.6 | 2022 | 35.72 | 2022-11-30
Spain | ESP | 2022-11-13 18:00 | 2022-11-13 19:00 | 170.23 | 2022 | 35.72 | 2022-11-30
Spain | ESP | 2022-11-13 19:00 | 2022-11-13 20:00 | 158.26 | 2022 | 35.72 | 2022-11-30
Spain | ESP | 2022-11-13 20:00 | 2022-11-13 21:00 | 150.8 | 2022 | 35.72 | 2022-11-30
Spain | ESP | 2022-11-13 21:00 | 2022-11-13 22:00 | 155.57 | 2022 | 35.72 | 2022-11-30
Spain | ESP | 2022-11-13 22:00 | 2022-11-13 23:00 | 136.87 | 2022 | 35.72 | 2022-11-30
Spain | ESP | 2022-11-13 23:00 | 2022-11-14 | 149.29 | 2022 | 35.72 | 2022-11-30
Spain | ESP | 2022-11-14 | 2022-11-14 01:00 | 140.93 | 2022 | 35.72 | 2022-11-30
Spain | ESP | 2022-11-14 01:00 | 2022-11-14 02:00 | 127.66 | 2022 | 35.72 | 2022-11-30
Spain | ESP | 2022-11-14 02:00 | 2022-11-14 03:00 | 124.52 | 2022 | 35.72 | 2022-11-30
Spain | ESP | 2022-11-14 03:00 | 2022-11-14 04:00 | 115.99 | 2022 | 35.72 | 2022-11-30
Spain | ESP | 2022-11-14 04:00 | 2022-11-14 05:00 | 144.92 | 2022 | 35.72 | 2022-11-30
Spain | ESP | 2022-11-14 05:00 | 2022-11-14 06:00 | 140.93 | 2022 | 35.72 | 2022-11-30
Spain | ESP | 2022-11-14 06:00 | 2022-11-14 07:00 | 155.48 | 2022 | 35.72 | 2022-11-30
Spain | ESP | 2022-11-14 07:00 | 2022-11-14 08:00 | 170 | 2022 | 35.72 | 2022-11-30
Spain | ESP | 2022-11-14 08:00 | 2022-11-14 09:00 | 172.77 | 2022 | 35.72 | 2022-11-30
Spain | ESP | 2022-11-14 09:00 | 2022-11-14 10:00 | 159.81 | 2022 | 35.72 | 2022-11-30
Spain | ESP | 2022-11-14 10:00 | 2022-11-14 11:00 | 150.17 | 2022 | 35.72 | 2022-11-30
Spain | ESP | 2022-11-14 11:00 | 2022-11-14 12:00 | 140.93 | 2022 | 35.72 | 2022-11-30
Spain | ESP | 2022-11-14 12:00 | 2022-11-14 13:00 | 119.52 | 2022 | 35.72 | 2022-11-30
Spain | ESP | 2022-11-14 13:00 | 2022-11-14 14:00 | 115.47 | 2022 | 35.72 | 2022-11-30
Spain | ESP | 2022-11-14 14:00 | 2022-11-14 15:00 | 115.22 | 2022 | 35.72 | 2022-11-30
Spain | ESP | 2022-11-14 15:00 | 2022-11-14 16:00 | 119.88 | 2022 | 35.72 | 2022-11-30
Spain | ESP | 2022-11-14 16:00 | 2022-11-14 17:00 | 148.67 | 2022 | 35.72 | 2022-11-30
Spain | ESP | 2022-11-14 17:00 | 2022-11-14 18:00 | 155.48 | 2022 | 35.72 | 2022-11-30
Spain | ESP | 2022-11-14 18:00 | 2022-11-14 19:00 | 155.63 | 2022 | 35.72 | 2022-11-30
Spain | ESP | 2022-11-14 19:00 | 2022-11-14 20:00 | 159.81 | 2022 | 35.72 | 2022-11-30
Spain | ESP | 2022-11-14 20:00 | 2022-11-14 21:00 | 148.67 | 2022 | 35.72 | 2022-11-30
Spain | ESP | 2022-11-14 21:00 | 2022-11-14 22:00 | 115.95 | 2022 | 35.72 | 2022-11-30
Spain | ESP | 2022-11-14 22:00 | 2022-11-14 23:00 | 107.57 | 2022 | 35.72 | 2022-11-30
Spain | ESP | 2022-11-14 23:00 | 2022-11-15 | 110 | 2022 | 35.72 | 2022-11-30
Spain | ESP | 2022-11-15 | 2022-11-15 01:00 | 93.9 | 2022 | 35.72 | 2022-11-30
Spain | ESP | 2022-11-15 01:00 | 2022-11-15 02:00 | 90.36 | 2022 | 35.72 | 2022-11-30
Spain | ESP | 2022-11-15 02:00 | 2022-11-15 03:00 | 89.95 | 2022 | 35.72 | 2022-11-30
Spain | ESP | 2022-11-15 03:00 | 2022-11-15 04:00 | 87 | 2022 | 35.72 | 2022-11-30
Spain | ESP | 2022-11-15 04:00 | 2022-11-15 05:00 | 87 | 2022 | 35.72 | 2022-11-30
Spain | ESP | 2022-11-15 05:00 | 2022-11-15 06:00 | 92.1 | 2022 | 35.72 | 2022-11-30
Spain | ESP | 2022-11-15 06:00 | 2022-11-15 07:00 | 103.5 | 2022 | 35.72 | 2022-11-30
Spain | ESP | 2022-11-15 07:00 | 2022-11-15 08:00 | 117.81 | 2022 | 35.72 | 2022-11-30
Spain | ESP | 2022-11-15 08:00 | 2022-11-15 09:00 | 114.97 | 2022 | 35.72 | 2022-11-30
Spain | ESP | 2022-11-15 09:00 | 2022-11-15 10:00 | 101.1 | 2022 | 35.72 | 2022-11-30
Spain | ESP | 2022-11-15 10:00 | 2022-11-15 11:00 | 95.9 | 2022 | 35.72 | 2022-11-30
Spain | ESP | 2022-11-15 11:00 | 2022-11-15 12:00 | 94.5 | 2022 | 35.72 | 2022-11-30
Spain | ESP | 2022-11-15 12:00 | 2022-11-15 13:00 | 93.9 | 2022 | 35.72 | 2022-11-30
Spain | ESP | 2022-11-15 13:00 | 2022-11-15 14:00 | 93.9 | 2022 | 35.72 | 2022-11-30
Spain | ESP | 2022-11-15 14:00 | 2022-11-15 15:00 | 95.2 | 2022 | 35.72 | 2022-11-30
Spain | ESP | 2022-11-15 15:00 | 2022-11-15 16:00 | 105 | 2022 | 35.72 | 2022-11-30
Spain | ESP | 2022-11-15 16:00 | 2022-11-15 17:00 | 127.07 | 2022 | 35.72 | 2022-11-30
Spain | ESP | 2022-11-15 17:00 | 2022-11-15 18:00 | 145 | 2022 | 35.72 | 2022-11-30
Spain | ESP | 2022-11-15 18:00 | 2022-11-15 19:00 | 150 | 2022 | 35.72 | 2022-11-30
Spain | ESP | 2022-11-15 19:00 | 2022-11-15 20:00 | 154.8 | 2022 | 35.72 | 2022-11-30
Spain | ESP | 2022-11-15 20:00 | 2022-11-15 21:00 | 152.27 | 2022 | 35.72 | 2022-11-30
Spain | ESP | 2022-11-15 21:00 | 2022-11-15 22:00 | 131.53 | 2022 | 35.72 | 2022-11-30
Spain | ESP | 2022-11-15 22:00 | 2022-11-15 23:00 | 105 | 2022 | 35.72 | 2022-11-30
Spain | ESP | 2022-11-15 23:00 | 2022-11-16 | 90.52 | 2022 | 35.72 | 2022-11-30
Spain | ESP | 2022-11-16 | 2022-11-16 01:00 | 87 | 2022 | 35.72 | 2022-11-30
Spain | ESP | 2022-11-16 01:00 | 2022-11-16 02:00 | 85 | 2022 | 35.72 | 2022-11-30
Spain | ESP | 2022-11-16 02:00 | 2022-11-16 03:00 | 84.92 | 2022 | 35.72 | 2022-11-30
Spain | ESP | 2022-11-16 03:00 | 2022-11-16 04:00 | 84.4 | 2022 | 35.72 | 2022-11-30
Spain | ESP | 2022-11-16 04:00 | 2022-11-16 05:00 | 84.9 | 2022 | 35.72 | 2022-11-30
Spain | ESP | 2022-11-16 05:00 | 2022-11-16 06:00 | 89.26 | 2022 | 35.72 | 2022-11-30
Spain | ESP | 2022-11-16 06:00 | 2022-11-16 07:00 | 116.5 | 2022 | 35.72 | 2022-11-30
Spain | ESP | 2022-11-16 07:00 | 2022-11-16 08:00 | 124.84 | 2022 | 35.72 | 2022-11-30
Spain | ESP | 2022-11-16 08:00 | 2022-11-16 09:00 | 126.53 | 2022 | 35.72 | 2022-11-30
Spain | ESP | 2022-11-16 09:00 | 2022-11-16 10:00 | 111.15 | 2022 | 35.72 | 2022-11-30
Spain | ESP | 2022-11-16 10:00 | 2022-11-16 11:00 | 111.15 | 2022 | 35.72 | 2022-11-30
Spain | ESP | 2022-11-16 11:00 | 2022-11-16 12:00 | 100.69 | 2022 | 35.72 | 2022-11-30
Spain | ESP | 2022-11-16 12:00 | 2022-11-16 13:00 | 96 | 2022 | 35.72 | 2022-11-30
Spain | ESP | 2022-11-16 13:00 | 2022-11-16 14:00 | 96.78 | 2022 | 35.72 | 2022-11-30
Spain | ESP | 2022-11-16 14:00 | 2022-11-16 15:00 | 102 | 2022 | 35.72 | 2022-11-30
Spain | ESP | 2022-11-16 15:00 | 2022-11-16 16:00 | 111.15 | 2022 | 35.72 | 2022-11-30
Spain | ESP | 2022-11-16 16:00 | 2022-11-16 17:00 | 111.15 | 2022 | 35.72 | 2022-11-30
Spain | ESP | 2022-11-16 17:00 | 2022-11-16 18:00 | 120 | 2022 | 35.72 | 2022-11-30
Spain | ESP | 2022-11-16 18:00 | 2022-11-16 19:00 | 121.28 | 2022 | 35.72 | 2022-11-30
Spain | ESP | 2022-11-16 19:00 | 2022-11-16 20:00 | 121.95 | 2022 | 35.72 | 2022-11-30
Spain | ESP | 2022-11-16 20:00 | 2022-11-16 21:00 | 121.98 | 2022 | 35.72 | 2022-11-30
Spain | ESP | 2022-11-16 21:00 | 2022-11-16 22:00 | 110.28 | 2022 | 35.72 | 2022-11-30
Spain | ESP | 2022-11-16 22:00 | 2022-11-16 23:00 | 86.02 | 2022 | 35.72 | 2022-11-30
Spain | ESP | 2022-11-16 23:00 | 2022-11-17 | 49.97 | 2022 | 35.72 | 2022-11-30
Spain | ESP | 2022-11-17 | 2022-11-17 01:00 | 28 | 2022 | 35.72 | 2022-11-30
Spain | ESP | 2022-11-17 01:00 | 2022-11-17 02:00 | 14 | 2022 | 35.72 | 2022-11-30
Spain | ESP | 2022-11-17 02:00 | 2022-11-17 03:00 | 10 | 2022 | 35.72 | 2022-11-30
Spain | ESP | 2022-11-17 03:00 | 2022-11-17 04:00 | 10 | 2022 | 35.72 | 2022-11-30
Spain | ESP | 2022-11-17 04:00 | 2022-11-17 05:00 | 28.78 | 2022 | 35.72 | 2022-11-30
Spain | ESP | 2022-11-17 05:00 | 2022-11-17 06:00 | 54.17 | 2022 | 35.72 | 2022-11-30
Spain | ESP | 2022-11-17 06:00 | 2022-11-17 07:00 | 89.74 | 2022 | 35.72 | 2022-11-30
Spain | ESP | 2022-11-17 07:00 | 2022-11-17 08:00 | 92.96 | 2022 | 35.72 | 2022-11-30
Spain | ESP | 2022-11-17 08:00 | 2022-11-17 09:00 | 89.74 | 2022 | 35.72 | 2022-11-30
Spain | ESP | 2022-11-17 09:00 | 2022-11-17 10:00 | 78.9 | 2022 | 35.72 | 2022-11-30
Spain | ESP | 2022-11-17 10:00 | 2022-11-17 11:00 | 75 | 2022 | 35.72 | 2022-11-30
Spain | ESP | 2022-11-17 11:00 | 2022-11-17 12:00 | 70.2 | 2022 | 35.72 | 2022-11-30
Spain | ESP | 2022-11-17 12:00 | 2022-11-17 13:00 | 69.3 | 2022 | 35.72 | 2022-11-30
Spain | ESP | 2022-11-17 13:00 | 2022-11-17 14:00 | 70 | 2022 | 35.72 | 2022-11-30
Spain | ESP | 2022-11-17 14:00 | 2022-11-17 15:00 | 80 | 2022 | 35.72 | 2022-11-30
Spain | ESP | 2022-11-17 15:00 | 2022-11-17 16:00 | 89.97 | 2022 | 35.72 | 2022-11-30
Spain | ESP | 2022-11-17 16:00 | 2022-11-17 17:00 | 102.95 | 2022 | 35.72 | 2022-11-30
Spain | ESP | 2022-11-17 17:00 | 2022-11-17 18:00 | 127.53 | 2022 | 35.72 | 2022-11-30
Spain | ESP | 2022-11-17 18:00 | 2022-11-17 19:00 | 131.57 | 2022 | 35.72 | 2022-11-30
Spain | ESP | 2022-11-17 19:00 | 2022-11-17 20:00 | 135.23 | 2022 | 35.72 | 2022-11-30
Spain | ESP | 2022-11-17 20:00 | 2022-11-17 21:00 | 138 | 2022 | 35.72 | 2022-11-30
Spain | ESP | 2022-11-17 21:00 | 2022-11-17 22:00 | 131.57 | 2022 | 35.72 | 2022-11-30
Spain | ESP | 2022-11-17 22:00 | 2022-11-17 23:00 | 126.82 | 2022 | 35.72 | 2022-11-30
Spain | ESP | 2022-11-17 23:00 | 2022-11-18 | 112.59 | 2022 | 35.72 | 2022-11-30
Spain | ESP | 2022-11-18 | 2022-11-18 01:00 | 109.97 | 2022 | 35.72 | 2022-11-30
Spain | ESP | 2022-11-18 01:00 | 2022-11-18 02:00 | 112.44 | 2022 | 35.72 | 2022-11-30
Spain | ESP | 2022-11-18 02:00 | 2022-11-18 03:00 | 112.62 | 2022 | 35.72 | 2022-11-30
Spain | ESP | 2022-11-18 03:00 | 2022-11-18 04:00 | 113.56 | 2022 | 35.72 | 2022-11-30
Spain | ESP | 2022-11-18 04:00 | 2022-11-18 05:00 | 118.05 | 2022 | 35.72 | 2022-11-30
Spain | ESP | 2022-11-18 05:00 | 2022-11-18 06:00 | 119.66 | 2022 | 35.72 | 2022-11-30
Spain | ESP | 2022-11-18 06:00 | 2022-11-18 07:00 | 144.63 | 2022 | 35.72 | 2022-11-30
Spain | ESP | 2022-11-18 07:00 | 2022-11-18 08:00 | 237 | 2022 | 35.72 | 2022-11-30
Spain | ESP | 2022-11-18 08:00 | 2022-11-18 09:00 | 128.81 | 2022 | 35.72 | 2022-11-30
Spain | ESP | 2022-11-18 09:00 | 2022-11-18 10:00 | 123.21 | 2022 | 35.72 | 2022-11-30
Spain | ESP | 2022-11-18 10:00 | 2022-11-18 11:00 | 120 | 2022 | 35.72 | 2022-11-30
Spain | ESP | 2022-11-18 11:00 | 2022-11-18 12:00 | 120 | 2022 | 35.72 | 2022-11-30
Spain | ESP | 2022-11-18 12:00 | 2022-11-18 13:00 | 107.76 | 2022 | 35.72 | 2022-11-30
Spain | ESP | 2022-11-18 13:00 | 2022-11-18 14:00 | 90 | 2022 | 35.72 | 2022-11-30
Spain | ESP | 2022-11-18 14:00 | 2022-11-18 15:00 | 85 | 2022 | 35.72 | 2022-11-30
Spain | ESP | 2022-11-18 15:00 | 2022-11-18 16:00 | 87.67 | 2022 | 35.72 | 2022-11-30
Spain | ESP | 2022-11-18 16:00 | 2022-11-18 17:00 | 107.99 | 2022 | 35.72 | 2022-11-30
Spain | ESP | 2022-11-18 17:00 | 2022-11-18 18:00 | 107.49 | 2022 | 35.72 | 2022-11-30
Spain | ESP | 2022-11-18 18:00 | 2022-11-18 19:00 | 110 | 2022 | 35.72 | 2022-11-30
Spain | ESP | 2022-11-18 19:00 | 2022-11-18 20:00 | 110 | 2022 | 35.72 | 2022-11-30
Spain | ESP | 2022-11-18 20:00 | 2022-11-18 21:00 | 105.72 | 2022 | 35.72 | 2022-11-30
Spain | ESP | 2022-11-18 21:00 | 2022-11-18 22:00 | 105 | 2022 | 35.72 | 2022-11-30
Spain | ESP | 2022-11-18 22:00 | 2022-11-18 23:00 | 87 | 2022 | 35.72 | 2022-11-30
Spain | ESP | 2022-11-18 23:00 | 2022-11-19 | 63.87 | 2022 | 35.72 | 2022-11-30
Spain | ESP | 2022-11-19 | 2022-11-19 01:00 | 51.4 | 2022 | 35.72 | 2022-11-30
Spain | ESP | 2022-11-19 01:00 | 2022-11-19 02:00 | 50 | 2022 | 35.72 | 2022-11-30
Spain | ESP | 2022-11-19 02:00 | 2022-11-19 03:00 | 50 | 2022 | 35.72 | 2022-11-30
Spain | ESP | 2022-11-19 03:00 | 2022-11-19 04:00 | 50 | 2022 | 35.72 | 2022-11-30
Spain | ESP | 2022-11-19 04:00 | 2022-11-19 05:00 | 50 | 2022 | 35.72 | 2022-11-30
Spain | ESP | 2022-11-19 05:00 | 2022-11-19 06:00 | 51.4 | 2022 | 35.72 | 2022-11-30
Spain | ESP | 2022-11-19 06:00 | 2022-11-19 07:00 | 59.69 | 2022 | 35.72 | 2022-11-30
Spain | ESP | 2022-11-19 07:00 | 2022-11-19 08:00 | 60.83 | 2022 | 35.72 | 2022-11-30
Spain | ESP | 2022-11-19 08:00 | 2022-11-19 09:00 | 52 | 2022 | 35.72 | 2022-11-30
Spain | ESP | 2022-11-19 09:00 | 2022-11-19 10:00 | 49 | 2022 | 35.72 | 2022-11-30
Spain | ESP | 2022-11-19 10:00 | 2022-11-19 11:00 | 25 | 2022 | 35.72 | 2022-11-30
Spain | ESP | 2022-11-19 11:00 | 2022-11-19 12:00 | 22 | 2022 | 35.72 | 2022-11-30
Spain | ESP | 2022-11-19 12:00 | 2022-11-19 13:00 | 33.5 | 2022 | 35.72 | 2022-11-30
Spain | ESP | 2022-11-19 13:00 | 2022-11-19 14:00 | 43.11 | 2022 | 35.72 | 2022-11-30
Spain | ESP | 2022-11-19 14:00 | 2022-11-19 15:00 | 47.9 | 2022 | 35.72 | 2022-11-30
Spain | ESP | 2022-11-19 15:00 | 2022-11-19 16:00 | 51.4 | 2022 | 35.72 | 2022-11-30
Spain | ESP | 2022-11-19 16:00 | 2022-11-19 17:00 | 99.14 | 2022 | 35.72 | 2022-11-30
Spain | ESP | 2022-11-19 17:00 | 2022-11-19 18:00 | 118 | 2022 | 35.72 | 2022-11-30
Spain | ESP | 2022-11-19 18:00 | 2022-11-19 19:00 | 120.21 | 2022 | 35.72 | 2022-11-30
Spain | ESP | 2022-11-19 19:00 | 2022-11-19 20:00 | 123 | 2022 | 35.72 | 2022-11-30
Spain | ESP | 2022-11-19 20:00 | 2022-11-19 21:00 | 121.7 | 2022 | 35.72 | 2022-11-30
Spain | ESP | 2022-11-19 21:00 | 2022-11-19 22:00 | 114.01 | 2022 | 35.72 | 2022-11-30
Spain | ESP | 2022-11-19 22:00 | 2022-11-19 23:00 | 110 | 2022 | 35.72 | 2022-11-30
Spain | ESP | 2022-11-19 23:00 | 2022-11-20 | 94 | 2022 | 35.72 | 2022-11-30
Spain | ESP | 2022-11-20 | 2022-11-20 01:00 | 79.5 | 2022 | 35.72 | 2022-11-30
Spain | ESP | 2022-11-20 01:00 | 2022-11-20 02:00 | 65.37 | 2022 | 35.72 | 2022-11-30
Spain | ESP | 2022-11-20 02:00 | 2022-11-20 03:00 | 63.4 | 2022 | 35.72 | 2022-11-30
Spain | ESP | 2022-11-20 03:00 | 2022-11-20 04:00 | 65 | 2022 | 35.72 | 2022-11-30
Spain | ESP | 2022-11-20 04:00 | 2022-11-20 05:00 | 66.52 | 2022 | 35.72 | 2022-11-30
Spain | ESP | 2022-11-20 05:00 | 2022-11-20 06:00 | 89.99 | 2022 | 35.72 | 2022-11-30
Spain | ESP | 2022-11-20 06:00 | 2022-11-20 07:00 | 98 | 2022 | 35.72 | 2022-11-30
Spain | ESP | 2022-11-20 07:00 | 2022-11-20 08:00 | 100 | 2022 | 35.72 | 2022-11-30
Spain | ESP | 2022-11-20 08:00 | 2022-11-20 09:00 | 102.06 | 2022 | 35.72 | 2022-11-30
Spain | ESP | 2022-11-20 09:00 | 2022-11-20 10:00 | 100 | 2022 | 35.72 | 2022-11-30
Spain | ESP | 2022-11-20 10:00 | 2022-11-20 11:00 | 95 | 2022 | 35.72 | 2022-11-30
Spain | ESP | 2022-11-20 11:00 | 2022-11-20 12:00 | 88.1 | 2022 | 35.72 | 2022-11-30
Spain | ESP | 2022-11-20 12:00 | 2022-11-20 13:00 | 89.9 | 2022 | 35.72 | 2022-11-30
Spain | ESP | 2022-11-20 13:00 | 2022-11-20 14:00 | 78 | 2022 | 35.72 | 2022-11-30
Spain | ESP | 2022-11-20 14:00 | 2022-11-20 15:00 | 66.52 | 2022 | 35.72 | 2022-11-30
Spain | ESP | 2022-11-20 15:00 | 2022-11-20 16:00 | 99.78 | 2022 | 35.72 | 2022-11-30
Spain | ESP | 2022-11-20 16:00 | 2022-11-20 17:00 | 110 | 2022 | 35.72 | 2022-11-30
Spain | ESP | 2022-11-20 17:00 | 2022-11-20 18:00 | 121.74 | 2022 | 35.72 | 2022-11-30
Spain | ESP | 2022-11-20 18:00 | 2022-11-20 19:00 | 150 | 2022 | 35.72 | 2022-11-30
Spain | ESP | 2022-11-20 19:00 | 2022-11-20 20:00 | 157.96 | 2022 | 35.72 | 2022-11-30
Spain | ESP | 2022-11-20 20:00 | 2022-11-20 21:00 | 134.72 | 2022 | 35.72 | 2022-11-30
Spain | ESP | 2022-11-20 21:00 | 2022-11-20 22:00 | 111 | 2022 | 35.72 | 2022-11-30
Spain | ESP | 2022-11-20 22:00 | 2022-11-20 23:00 | 91.32 | 2022 | 35.72 | 2022-11-30
Spain | ESP | 2022-11-20 23:00 | 2022-11-21 | 97.84 | 2022 | 35.72 | 2022-11-30
Spain | ESP | 2022-11-21 | 2022-11-21 01:00 | 67.72 | 2022 | 35.72 | 2022-11-30
Spain | ESP | 2022-11-21 01:00 | 2022-11-21 02:00 | 59.4 | 2022 | 35.72 | 2022-11-30
Spain | ESP | 2022-11-21 02:00 | 2022-11-21 03:00 | 52.2 | 2022 | 35.72 | 2022-11-30
Spain | ESP | 2022-11-21 03:00 | 2022-11-21 04:00 | 50.7 | 2022 | 35.72 | 2022-11-30
Spain | ESP | 2022-11-21 04:00 | 2022-11-21 05:00 | 51.4 | 2022 | 35.72 | 2022-11-30
Spain | ESP | 2022-11-21 05:00 | 2022-11-21 06:00 | 60 | 2022 | 35.72 | 2022-11-30
Spain | ESP | 2022-11-21 06:00 | 2022-11-21 07:00 | 98.6 | 2022 | 35.72 | 2022-11-30
Spain | ESP | 2022-11-21 07:00 | 2022-11-21 08:00 | 101.32 | 2022 | 35.72 | 2022-11-30
Spain | ESP | 2022-11-21 08:00 | 2022-11-21 09:00 | 101.84 | 2022 | 35.72 | 2022-11-30
Spain | ESP | 2022-11-21 09:00 | 2022-11-21 10:00 | 98.54 | 2022 | 35.72 | 2022-11-30
Spain | ESP | 2022-11-21 10:00 | 2022-11-21 11:00 | 97.84 | 2022 | 35.72 | 2022-11-30
Spain | ESP | 2022-11-21 11:00 | 2022-11-21 12:00 | 98.54 | 2022 | 35.72 | 2022-11-30
Spain | ESP | 2022-11-21 12:00 | 2022-11-21 13:00 | 97.84 | 2022 | 35.72 | 2022-11-30
Spain | ESP | 2022-11-21 13:00 | 2022-11-21 14:00 | 80.23 | 2022 | 35.72 | 2022-11-30
Spain | ESP | 2022-11-21 14:00 | 2022-11-21 15:00 | 67.72 | 2022 | 35.72 | 2022-11-30
Spain | ESP | 2022-11-21 15:00 | 2022-11-21 16:00 | 67.57 | 2022 | 35.72 | 2022-11-30
Spain | ESP | 2022-11-21 16:00 | 2022-11-21 17:00 | 80.23 | 2022 | 35.72 | 2022-11-30
Spain | ESP | 2022-11-21 17:00 | 2022-11-21 18:00 | 98.54 | 2022 | 35.72 | 2022-11-30
Spain | ESP | 2022-11-21 18:00 | 2022-11-21 19:00 | 95.01 | 2022 | 35.72 | 2022-11-30
Spain | ESP | 2022-11-21 19:00 | 2022-11-21 20:00 | 95.01 | 2022 | 35.72 | 2022-11-30
Spain | ESP | 2022-11-21 20:00 | 2022-11-21 21:00 | 97.84 | 2022 | 35.72 | 2022-11-30
Spain | ESP | 2022-11-21 21:00 | 2022-11-21 22:00 | 67.52 | 2022 | 35.72 | 2022-11-30
Spain | ESP | 2022-11-21 22:00 | 2022-11-21 23:00 | 52 | 2022 | 35.72 | 2022-11-30
Spain | ESP | 2022-11-21 23:00 | 2022-11-22 | 48.9 | 2022 | 35.72 | 2022-11-30
Spain | ESP | 2022-11-22 | 2022-11-22 01:00 | 48 | 2022 | 35.72 | 2022-11-30
Spain | ESP | 2022-11-22 01:00 | 2022-11-22 02:00 | 48 | 2022 | 35.72 | 2022-11-30
Spain | ESP | 2022-11-22 02:00 | 2022-11-22 03:00 | 47.2 | 2022 | 35.72 | 2022-11-30
Spain | ESP | 2022-11-22 03:00 | 2022-11-22 04:00 | 47.2 | 2022 | 35.72 | 2022-11-30
Spain | ESP | 2022-11-22 04:00 | 2022-11-22 05:00 | 48.9 | 2022 | 35.72 | 2022-11-30
Spain | ESP | 2022-11-22 05:00 | 2022-11-22 06:00 | 52.9 | 2022 | 35.72 | 2022-11-30
Spain | ESP | 2022-11-22 06:00 | 2022-11-22 07:00 | 90 | 2022 | 35.72 | 2022-11-30
Spain | ESP | 2022-11-22 07:00 | 2022-11-22 08:00 | 100 | 2022 | 35.72 | 2022-11-30
Spain | ESP | 2022-11-22 08:00 | 2022-11-22 09:00 | 99.63 | 2022 | 35.72 | 2022-11-30
Spain | ESP | 2022-11-22 09:00 | 2022-11-22 10:00 | 84.2 | 2022 | 35.72 | 2022-11-30
Spain | ESP | 2022-11-22 10:00 | 2022-11-22 11:00 | 66.37 | 2022 | 35.72 | 2022-11-30
Spain | ESP | 2022-11-22 11:00 | 2022-11-22 12:00 | 62.7 | 2022 | 35.72 | 2022-11-30
Spain | ESP | 2022-11-22 12:00 | 2022-11-22 13:00 | 60.5 | 2022 | 35.72 | 2022-11-30
Spain | ESP | 2022-11-22 13:00 | 2022-11-22 14:00 | 62 | 2022 | 35.72 | 2022-11-30
Spain | ESP | 2022-11-22 14:00 | 2022-11-22 15:00 | 66.37 | 2022 | 35.72 | 2022-11-30
Spain | ESP | 2022-11-22 15:00 | 2022-11-22 16:00 | 79.51 | 2022 | 35.72 | 2022-11-30
Spain | ESP | 2022-11-22 16:00 | 2022-11-22 17:00 | 99 | 2022 | 35.72 | 2022-11-30
Spain | ESP | 2022-11-22 17:00 | 2022-11-22 18:00 | 103.2 | 2022 | 35.72 | 2022-11-30
Spain | ESP | 2022-11-22 18:00 | 2022-11-22 19:00 | 108 | 2022 | 35.72 | 2022-11-30
Spain | ESP | 2022-11-22 19:00 | 2022-11-22 20:00 | 107.59 | 2022 | 35.72 | 2022-11-30
Spain | ESP | 2022-11-22 20:00 | 2022-11-22 21:00 | 100 | 2022 | 35.72 | 2022-11-30
Spain | ESP | 2022-11-22 21:00 | 2022-11-22 22:00 | 79.69 | 2022 | 35.72 | 2022-11-30
Spain | ESP | 2022-11-22 22:00 | 2022-11-22 23:00 | 50.7 | 2022 | 35.72 | 2022-11-30
Spain | ESP | 2022-11-22 23:00 | 2022-11-23 | 70 | 2022 | 35.72 | 2022-11-30
Spain | ESP | 2022-11-23 | 2022-11-23 01:00 | 16.38 | 2022 | 35.72 | 2022-11-30
Spain | ESP | 2022-11-23 01:00 | 2022-11-23 02:00 | 10 | 2022 | 35.72 | 2022-11-30
Spain | ESP | 2022-11-23 02:00 | 2022-11-23 03:00 | 4.11 | 2022 | 35.72 | 2022-11-30
Spain | ESP | 2022-11-23 03:00 | 2022-11-23 04:00 | 4.11 | 2022 | 35.72 | 2022-11-30
Spain | ESP | 2022-11-23 04:00 | 2022-11-23 05:00 | 8 | 2022 | 35.72 | 2022-11-30
Spain | ESP | 2022-11-23 05:00 | 2022-11-23 06:00 | 45.99 | 2022 | 35.72 | 2022-11-30
Spain | ESP | 2022-11-23 06:00 | 2022-11-23 07:00 | 86 | 2022 | 35.72 | 2022-11-30
Spain | ESP | 2022-11-23 07:00 | 2022-11-23 08:00 | 96 | 2022 | 35.72 | 2022-11-30
Spain | ESP | 2022-11-23 08:00 | 2022-11-23 09:00 | 97.84 | 2022 | 35.72 | 2022-11-30
Spain | ESP | 2022-11-23 09:00 | 2022-11-23 10:00 | 96 | 2022 | 35.72 | 2022-11-30
Spain | ESP | 2022-11-23 10:00 | 2022-11-23 11:00 | 96.53 | 2022 | 35.72 | 2022-11-30
Spain | ESP | 2022-11-23 11:00 | 2022-11-23 12:00 | 98 | 2022 | 35.72 | 2022-11-30
Spain | ESP | 2022-11-23 12:00 | 2022-11-23 13:00 | 100 | 2022 | 35.72 | 2022-11-30
Spain | ESP | 2022-11-23 13:00 | 2022-11-23 14:00 | 102 | 2022 | 35.72 | 2022-11-30
Spain | ESP | 2022-11-23 14:00 | 2022-11-23 15:00 | 111.01 | 2022 | 35.72 | 2022-11-30
Spain | ESP | 2022-11-23 15:00 | 2022-11-23 16:00 | 130 | 2022 | 35.72 | 2022-11-30
Spain | ESP | 2022-11-23 16:00 | 2022-11-23 17:00 | 134.92 | 2022 | 35.72 | 2022-11-30
Spain | ESP | 2022-11-23 17:00 | 2022-11-23 18:00 | 140 | 2022 | 35.72 | 2022-11-30
Spain | ESP | 2022-11-23 18:00 | 2022-11-23 19:00 | 148.59 | 2022 | 35.72 | 2022-11-30
Spain | ESP | 2022-11-23 19:00 | 2022-11-23 20:00 | 160 | 2022 | 35.72 | 2022-11-30
Spain | ESP | 2022-11-23 20:00 | 2022-11-23 21:00 | 150 | 2022 | 35.72 | 2022-11-30
Spain | ESP | 2022-11-23 21:00 | 2022-11-23 22:00 | 142 | 2022 | 35.72 | 2022-11-30
Spain | ESP | 2022-11-23 22:00 | 2022-11-23 23:00 | 125.34 | 2022 | 35.72 | 2022-11-30
Spain | ESP | 2022-11-23 23:00 | 2022-11-24 | 143.14 | 2022 | 35.72 | 2022-11-30
Spain | ESP | 2022-11-24 | 2022-11-24 01:00 | 121.29 | 2022 | 35.72 | 2022-11-30
Spain | ESP | 2022-11-24 01:00 | 2022-11-24 02:00 | 116.1 | 2022 | 35.72 | 2022-11-30
Spain | ESP | 2022-11-24 02:00 | 2022-11-24 03:00 | 112.02 | 2022 | 35.72 | 2022-11-30
Spain | ESP | 2022-11-24 03:00 | 2022-11-24 04:00 | 110.97 | 2022 | 35.72 | 2022-11-30
Spain | ESP | 2022-11-24 04:00 | 2022-11-24 05:00 | 110.97 | 2022 | 35.72 | 2022-11-30
Spain | ESP | 2022-11-24 05:00 | 2022-11-24 06:00 | 125 | 2022 | 35.72 | 2022-11-30
Spain | ESP | 2022-11-24 06:00 | 2022-11-24 07:00 | 145 | 2022 | 35.72 | 2022-11-30
Spain | ESP | 2022-11-24 07:00 | 2022-11-24 08:00 | 135.64 | 2022 | 35.72 | 2022-11-30
Spain | ESP | 2022-11-24 08:00 | 2022-11-24 09:00 | 131.93 | 2022 | 35.72 | 2022-11-30
Spain | ESP | 2022-11-24 09:00 | 2022-11-24 10:00 | 121.28 | 2022 | 35.72 | 2022-11-30
Spain | ESP | 2022-11-24 10:00 | 2022-11-24 11:00 | 114.72 | 2022 | 35.72 | 2022-11-30
Spain | ESP | 2022-11-24 11:00 | 2022-11-24 12:00 | 116.15 | 2022 | 35.72 | 2022-11-30
Spain | ESP | 2022-11-24 12:00 | 2022-11-24 13:00 | 119.59 | 2022 | 35.72 | 2022-11-30
Spain | ESP | 2022-11-24 13:00 | 2022-11-24 14:00 | 120.18 | 2022 | 35.72 | 2022-11-30
Spain | ESP | 2022-11-24 14:00 | 2022-11-24 15:00 | 130 | 2022 | 35.72 | 2022-11-30
Spain | ESP | 2022-11-24 15:00 | 2022-11-24 16:00 | 148.64 | 2022 | 35.72 | 2022-11-30
Spain | ESP | 2022-11-24 16:00 | 2022-11-24 17:00 | 153.01 | 2022 | 35.72 | 2022-11-30
Spain | ESP | 2022-11-24 17:00 | 2022-11-24 18:00 | 164.1 | 2022 | 35.72 | 2022-11-30
Spain | ESP | 2022-11-24 18:00 | 2022-11-24 19:00 | 190 | 2022 | 35.72 | 2022-11-30
Spain | ESP | 2022-11-24 19:00 | 2022-11-24 20:00 | 195.76 | 2022 | 35.72 | 2022-11-30
Spain | ESP | 2022-11-24 20:00 | 2022-11-24 21:00 | 186.99 | 2022 | 35.72 | 2022-11-30
Spain | ESP | 2022-11-24 21:00 | 2022-11-24 22:00 | 152.16 | 2022 | 35.72 | 2022-11-30
Spain | ESP | 2022-11-24 22:00 | 2022-11-24 23:00 | 141 | 2022 | 35.72 | 2022-11-30
Spain | ESP | 2022-11-24 23:00 | 2022-11-25 | 150.1 | 2022 | 35.72 | 2022-11-30
Spain | ESP | 2022-11-25 | 2022-11-25 01:00 | 133.1 | 2022 | 35.72 | 2022-11-30
Spain | ESP | 2022-11-25 01:00 | 2022-11-25 02:00 | 116.35 | 2022 | 35.72 | 2022-11-30
Spain | ESP | 2022-11-25 02:00 | 2022-11-25 03:00 | 108.44 | 2022 | 35.72 | 2022-11-30
Spain | ESP | 2022-11-25 03:00 | 2022-11-25 04:00 | 106.23 | 2022 | 35.72 | 2022-11-30
Spain | ESP | 2022-11-25 04:00 | 2022-11-25 05:00 | 110.19 | 2022 | 35.72 | 2022-11-30
Spain | ESP | 2022-11-25 05:00 | 2022-11-25 06:00 | 120.21 | 2022 | 35.72 | 2022-11-30
Spain | ESP | 2022-11-25 06:00 | 2022-11-25 07:00 | 145 | 2022 | 35.72 | 2022-11-30
Spain | ESP | 2022-11-25 07:00 | 2022-11-25 08:00 | 156.3 | 2022 | 35.72 | 2022-11-30
Spain | ESP | 2022-11-25 08:00 | 2022-11-25 09:00 | 154.95 | 2022 | 35.72 | 2022-11-30
Spain | ESP | 2022-11-25 09:00 | 2022-11-25 10:00 | 159.32 | 2022 | 35.72 | 2022-11-30
Spain | ESP | 2022-11-25 10:00 | 2022-11-25 11:00 | 151.62 | 2022 | 35.72 | 2022-11-30
Spain | ESP | 2022-11-25 11:00 | 2022-11-25 12:00 | 126.21 | 2022 | 35.72 | 2022-11-30
Spain | ESP | 2022-11-25 12:00 | 2022-11-25 13:00 | 118.33 | 2022 | 35.72 | 2022-11-30
Spain | ESP | 2022-11-25 13:00 | 2022-11-25 14:00 | 106.51 | 2022 | 35.72 | 2022-11-30
Spain | ESP | 2022-11-25 14:00 | 2022-11-25 15:00 | 109.51 | 2022 | 35.72 | 2022-11-30
Spain | ESP | 2022-11-25 15:00 | 2022-11-25 16:00 | 143.43 | 2022 | 35.72 | 2022-11-30
Spain | ESP | 2022-11-25 16:00 | 2022-11-25 17:00 | 165 | 2022 | 35.72 | 2022-11-30
Spain | ESP | 2022-11-25 17:00 | 2022-11-25 18:00 | 166.62 | 2022 | 35.72 | 2022-11-30
Spain | ESP | 2022-11-25 18:00 | 2022-11-25 19:00 | 176.74 | 2022 | 35.72 | 2022-11-30
Spain | ESP | 2022-11-25 19:00 | 2022-11-25 20:00 | 182.61 | 2022 | 35.72 | 2022-11-30
Spain | ESP | 2022-11-25 20:00 | 2022-11-25 21:00 | 171.3 | 2022 | 35.72 | 2022-11-30
Spain | ESP | 2022-11-25 21:00 | 2022-11-25 22:00 | 158.91 | 2022 | 35.72 | 2022-11-30
Spain | ESP | 2022-11-25 22:00 | 2022-11-25 23:00 | 156.45 | 2022 | 35.72 | 2022-11-30
Spain | ESP | 2022-11-25 23:00 | 2022-11-26 | 139.42 | 2022 | 35.72 | 2022-11-30
Spain | ESP | 2022-11-26 | 2022-11-26 01:00 | 105 | 2022 | 35.72 | 2022-11-30
Spain | ESP | 2022-11-26 01:00 | 2022-11-26 02:00 | 111.1 | 2022 | 35.72 | 2022-11-30
Spain | ESP | 2022-11-26 02:00 | 2022-11-26 03:00 | 104.96 | 2022 | 35.72 | 2022-11-30
Spain | ESP | 2022-11-26 03:00 | 2022-11-26 04:00 | 104.18 | 2022 | 35.72 | 2022-11-30
Spain | ESP | 2022-11-26 04:00 | 2022-11-26 05:00 | 104.51 | 2022 | 35.72 | 2022-11-30
Spain | ESP | 2022-11-26 05:00 | 2022-11-26 06:00 | 121 | 2022 | 35.72 | 2022-11-30
Spain | ESP | 2022-11-26 06:00 | 2022-11-26 07:00 | 125 | 2022 | 35.72 | 2022-11-30
Spain | ESP | 2022-11-26 07:00 | 2022-11-26 08:00 | 135.93 | 2022 | 35.72 | 2022-11-30
Spain | ESP | 2022-11-26 08:00 | 2022-11-26 09:00 | 139.42 | 2022 | 35.72 | 2022-11-30
Spain | ESP | 2022-11-26 09:00 | 2022-11-26 10:00 | 120.97 | 2022 | 35.72 | 2022-11-30
Spain | ESP | 2022-11-26 10:00 | 2022-11-26 11:00 | 104.18 | 2022 | 35.72 | 2022-11-30
Spain | ESP | 2022-11-26 11:00 | 2022-11-26 12:00 | 102.65 | 2022 | 35.72 | 2022-11-30
Spain | ESP | 2022-11-26 12:00 | 2022-11-26 13:00 | 104.96 | 2022 | 35.72 | 2022-11-30
Spain | ESP | 2022-11-26 13:00 | 2022-11-26 14:00 | 104.51 | 2022 | 35.72 | 2022-11-30
Spain | ESP | 2022-11-26 14:00 | 2022-11-26 15:00 | 104.51 | 2022 | 35.72 | 2022-11-30
Spain | ESP | 2022-11-26 15:00 | 2022-11-26 16:00 | 143.99 | 2022 | 35.72 | 2022-11-30
Spain | ESP | 2022-11-26 16:00 | 2022-11-26 17:00 | 155.76 | 2022 | 35.72 | 2022-11-30
Spain | ESP | 2022-11-26 17:00 | 2022-11-26 18:00 | 169.89 | 2022 | 35.72 | 2022-11-30
Spain | ESP | 2022-11-26 18:00 | 2022-11-26 19:00 | 171.3 | 2022 | 35.72 | 2022-11-30
Spain | ESP | 2022-11-26 19:00 | 2022-11-26 20:00 | 175.01 | 2022 | 35.72 | 2022-11-30
Spain | ESP | 2022-11-26 20:00 | 2022-11-26 21:00 | 170.82 | 2022 | 35.72 | 2022-11-30
Spain | ESP | 2022-11-26 21:00 | 2022-11-26 22:00 | 155.76 | 2022 | 35.72 | 2022-11-30
Spain | ESP | 2022-11-26 22:00 | 2022-11-26 23:00 | 150.24 | 2022 | 35.72 | 2022-11-30
Spain | ESP | 2022-11-26 23:00 | 2022-11-27 | 140.58 | 2022 | 35.72 | 2022-11-30
Spain | ESP | 2022-11-27 | 2022-11-27 01:00 | 135 | 2022 | 35.72 | 2022-11-30
Spain | ESP | 2022-11-27 01:00 | 2022-11-27 02:00 | 122.01 | 2022 | 35.72 | 2022-11-30
Spain | ESP | 2022-11-27 02:00 | 2022-11-27 03:00 | 99.4 | 2022 | 35.72 | 2022-11-30
Spain | ESP | 2022-11-27 03:00 | 2022-11-27 04:00 | 99.4 | 2022 | 35.72 | 2022-11-30
Spain | ESP | 2022-11-27 04:00 | 2022-11-27 05:00 | 99.4 | 2022 | 35.72 | 2022-11-30
Spain | ESP | 2022-11-27 05:00 | 2022-11-27 06:00 | 101 | 2022 | 35.72 | 2022-11-30
Spain | ESP | 2022-11-27 06:00 | 2022-11-27 07:00 | 112 | 2022 | 35.72 | 2022-11-30
Spain | ESP | 2022-11-27 07:00 | 2022-11-27 08:00 | 108 | 2022 | 35.72 | 2022-11-30
Spain | ESP | 2022-11-27 08:00 | 2022-11-27 09:00 | 100.8 | 2022 | 35.72 | 2022-11-30
Spain | ESP | 2022-11-27 09:00 | 2022-11-27 10:00 | 95 | 2022 | 35.72 | 2022-11-30
Spain | ESP | 2022-11-27 10:00 | 2022-11-27 11:00 | 92 | 2022 | 35.72 | 2022-11-30
Spain | ESP | 2022-11-27 11:00 | 2022-11-27 12:00 | 92.37 | 2022 | 35.72 | 2022-11-30
Spain | ESP | 2022-11-27 12:00 | 2022-11-27 13:00 | 99.4 | 2022 | 35.72 | 2022-11-30
Spain | ESP | 2022-11-27 13:00 | 2022-11-27 14:00 | 100 | 2022 | 35.72 | 2022-11-30
Spain | ESP | 2022-11-27 14:00 | 2022-11-27 15:00 | 100 | 2022 | 35.72 | 2022-11-30
Spain | ESP | 2022-11-27 15:00 | 2022-11-27 16:00 | 112.95 | 2022 | 35.72 | 2022-11-30
Spain | ESP | 2022-11-27 16:00 | 2022-11-27 17:00 | 145.02 | 2022 | 35.72 | 2022-11-30
Spain | ESP | 2022-11-27 17:00 | 2022-11-27 18:00 | 156 | 2022 | 35.72 | 2022-11-30
Spain | ESP | 2022-11-27 18:00 | 2022-11-27 19:00 | 156.27 | 2022 | 35.72 | 2022-11-30
Spain | ESP | 2022-11-27 19:00 | 2022-11-27 20:00 | 153.72 | 2022 | 35.72 | 2022-11-30
Spain | ESP | 2022-11-27 20:00 | 2022-11-27 21:00 | 145.71 | 2022 | 35.72 | 2022-11-30
Spain | ESP | 2022-11-27 21:00 | 2022-11-27 22:00 | 135 | 2022 | 35.72 | 2022-11-30
Spain | ESP | 2022-11-27 22:00 | 2022-11-27 23:00 | 108 | 2022 | 35.72 | 2022-11-30
Spain | ESP | 2022-11-27 23:00 | 2022-11-28 | 99.91 | 2022 | 35.72 | 2022-11-30
Spain | ESP | 2022-11-28 | 2022-11-28 01:00 | 92.37 | 2022 | 35.72 | 2022-11-30
Spain | ESP | 2022-11-28 01:00 | 2022-11-28 02:00 | 90 | 2022 | 35.72 | 2022-11-30
Spain | ESP | 2022-11-28 02:00 | 2022-11-28 03:00 | 86.18 | 2022 | 35.72 | 2022-11-30
Spain | ESP | 2022-11-28 03:00 | 2022-11-28 04:00 | 79.58 | 2022 | 35.72 | 2022-11-30
Spain | ESP | 2022-11-28 04:00 | 2022-11-28 05:00 | 77.1 | 2022 | 35.72 | 2022-11-30
Spain | ESP | 2022-11-28 05:00 | 2022-11-28 06:00 | 88.6 | 2022 | 35.72 | 2022-11-30
Spain | ESP | 2022-11-28 06:00 | 2022-11-28 07:00 | 98.91 | 2022 | 35.72 | 2022-11-30
Spain | ESP | 2022-11-28 07:00 | 2022-11-28 08:00 | 120 | 2022 | 35.72 | 2022-11-30
Spain | ESP | 2022-11-28 08:00 | 2022-11-28 09:00 | 98.91 | 2022 | 35.72 | 2022-11-30
Spain | ESP | 2022-11-28 09:00 | 2022-11-28 10:00 | 90 | 2022 | 35.72 | 2022-11-30
Spain | ESP | 2022-11-28 10:00 | 2022-11-28 11:00 | 87.85 | 2022 | 35.72 | 2022-11-30
Spain | ESP | 2022-11-28 11:00 | 2022-11-28 12:00 | 79.23 | 2022 | 35.72 | 2022-11-30
Spain | ESP | 2022-11-28 12:00 | 2022-11-28 13:00 | 65.88 | 2022 | 35.72 | 2022-11-30
Spain | ESP | 2022-11-28 13:00 | 2022-11-28 14:00 | 65.88 | 2022 | 35.72 | 2022-11-30
Spain | ESP | 2022-11-28 14:00 | 2022-11-28 15:00 | 80.14 | 2022 | 35.72 | 2022-11-30
Spain | ESP | 2022-11-28 15:00 | 2022-11-28 16:00 | 91.4 | 2022 | 35.72 | 2022-11-30
Spain | ESP | 2022-11-28 16:00 | 2022-11-28 17:00 | 111.1 | 2022 | 35.72 | 2022-11-30
Spain | ESP | 2022-11-28 17:00 | 2022-11-28 18:00 | 140.83 | 2022 | 35.72 | 2022-11-30
Spain | ESP | 2022-11-28 18:00 | 2022-11-28 19:00 | 150.57 | 2022 | 35.72 | 2022-11-30
Spain | ESP | 2022-11-28 19:00 | 2022-11-28 20:00 | 165.9 | 2022 | 35.72 | 2022-11-30
Spain | ESP | 2022-11-28 20:00 | 2022-11-28 21:00 | 156 | 2022 | 35.72 | 2022-11-30
Spain | ESP | 2022-11-28 21:00 | 2022-11-28 22:00 | 139.4 | 2022 | 35.72 | 2022-11-30
Spain | ESP | 2022-11-28 22:00 | 2022-11-28 23:00 | 125 | 2022 | 35.72 | 2022-11-30
Spain | ESP | 2022-11-28 23:00 | 2022-11-29 | 110 | 2022 | 35.72 | 2022-11-30
Spain | ESP | 2022-11-29 | 2022-11-29 01:00 | 97.37 | 2022 | 35.72 | 2022-11-30
Spain | ESP | 2022-11-29 01:00 | 2022-11-29 02:00 | 94.07 | 2022 | 35.72 | 2022-11-30
Spain | ESP | 2022-11-29 02:00 | 2022-11-29 03:00 | 93 | 2022 | 35.72 | 2022-11-30
Spain | ESP | 2022-11-29 03:00 | 2022-11-29 04:00 | 92 | 2022 | 35.72 | 2022-11-30
Spain | ESP | 2022-11-29 04:00 | 2022-11-29 05:00 | 93 | 2022 | 35.72 | 2022-11-30
Spain | ESP | 2022-11-29 05:00 | 2022-11-29 06:00 | 105.04 | 2022 | 35.72 | 2022-11-30
Spain | ESP | 2022-11-29 06:00 | 2022-11-29 07:00 | 136.27 | 2022 | 35.72 | 2022-11-30
Spain | ESP | 2022-11-29 07:00 | 2022-11-29 08:00 | 136.27 | 2022 | 35.72 | 2022-11-30
Spain | ESP | 2022-11-29 08:00 | 2022-11-29 09:00 | 111.5 | 2022 | 35.72 | 2022-11-30
Spain | ESP | 2022-11-29 09:00 | 2022-11-29 10:00 | 96.22 | 2022 | 35.72 | 2022-11-30
Spain | ESP | 2022-11-29 10:00 | 2022-11-29 11:00 | 96.22 | 2022 | 35.72 | 2022-11-30
Spain | ESP | 2022-11-29 11:00 | 2022-11-29 12:00 | 98.04 | 2022 | 35.72 | 2022-11-30
Spain | ESP | 2022-11-29 12:00 | 2022-11-29 13:00 | 98.04 | 2022 | 35.72 | 2022-11-30
Spain | ESP | 2022-11-29 13:00 | 2022-11-29 14:00 | 97.5 | 2022 | 35.72 | 2022-11-30
Spain | ESP | 2022-11-29 14:00 | 2022-11-29 15:00 | 98.04 | 2022 | 35.72 | 2022-11-30
Spain | ESP | 2022-11-29 15:00 | 2022-11-29 16:00 | 130 | 2022 | 35.72 | 2022-11-30
Spain | ESP | 2022-11-29 16:00 | 2022-11-29 17:00 | 144.76 | 2022 | 35.72 | 2022-11-30
Spain | ESP | 2022-11-29 17:00 | 2022-11-29 18:00 | 166.22 | 2022 | 35.72 | 2022-11-30
Spain | ESP | 2022-11-29 18:00 | 2022-11-29 19:00 | 185 | 2022 | 35.72 | 2022-11-30
Spain | ESP | 2022-11-29 19:00 | 2022-11-29 20:00 | 190.42 | 2022 | 35.72 | 2022-11-30
Spain | ESP | 2022-11-29 20:00 | 2022-11-29 21:00 | 167.03 | 2022 | 35.72 | 2022-11-30
Spain | ESP | 2022-11-29 21:00 | 2022-11-29 22:00 | 144.56 | 2022 | 35.72 | 2022-11-30
Spain | ESP | 2022-11-29 22:00 | 2022-11-29 23:00 | 136.42 | 2022 | 35.72 | 2022-11-30
Spain | ESP | 2022-11-29 23:00 | 2022-11-30 | 133 | 2022 | 35.72 | 2022-11-30
Spain | ESP | 2022-11-30 | 2022-11-30 01:00 | 130 | 2022 | 35.72 | 2022-11-30
Spain | ESP | 2022-11-30 01:00 | 2022-11-30 02:00 | 135.07 | 2022 | 35.72 | 2022-11-30
Spain | ESP | 2022-11-30 02:00 | 2022-11-30 03:00 | 134.63 | 2022 | 35.72 | 2022-11-30
Spain | ESP | 2022-11-30 03:00 | 2022-11-30 04:00 | 131.47 | 2022 | 35.72 | 2022-11-30
Spain | ESP | 2022-11-30 04:00 | 2022-11-30 05:00 | 135.07 | 2022 | 35.72 | 2022-11-30
Spain | ESP | 2022-11-30 05:00 | 2022-11-30 06:00 | 135.07 | 2022 | 35.72 | 2022-11-30
Spain | ESP | 2022-11-30 06:00 | 2022-11-30 07:00 | 146.44 | 2022 | 35.72 | 2022-11-30
Spain | ESP | 2022-11-30 07:00 | 2022-11-30 08:00 | 156.36 | 2022 | 35.72 | 2022-11-30
Spain | ESP | 2022-11-30 08:00 | 2022-11-30 09:00 | 151.14 | 2022 | 35.72 | 2022-11-30
Spain | ESP | 2022-11-30 09:00 | 2022-11-30 10:00 | 148.3 | 2022 | 35.72 | 2022-11-30
Spain | ESP | 2022-11-30 10:00 | 2022-11-30 11:00 | 148.3 | 2022 | 35.72 | 2022-11-30
Spain | ESP | 2022-11-30 11:00 | 2022-11-30 12:00 | 148.45 | 2022 | 35.72 | 2022-11-30
Spain | ESP | 2022-11-30 12:00 | 2022-11-30 13:00 | 148.45 | 2022 | 35.72 | 2022-11-30
Spain | ESP | 2022-11-30 13:00 | 2022-11-30 14:00 | 144.8 | 2022 | 35.72 | 2022-11-30
Spain | ESP | 2022-11-30 14:00 | 2022-11-30 15:00 | 148.3 | 2022 | 35.72 | 2022-11-30
Spain | ESP | 2022-11-30 15:00 | 2022-11-30 16:00 | 151.04 | 2022 | 35.72 | 2022-11-30
Spain | ESP | 2022-11-30 16:00 | 2022-11-30 17:00 | 175 | 2022 | 35.72 | 2022-11-30
Spain | ESP | 2022-11-30 17:00 | 2022-11-30 18:00 | 180.07 | 2022 | 35.72 | 2022-11-30
Spain | ESP | 2022-11-30 18:00 | 2022-11-30 19:00 | 185.83 | 2022 | 35.72 | 2022-11-30
Spain | ESP | 2022-11-30 19:00 | 2022-11-30 20:00 | 186 | 2022 | 35.72 | 2022-11-30
Spain | ESP | 2022-11-30 20:00 | 2022-11-30 21:00 | 186 | 2022 | 35.72 | 2022-11-30
Spain | ESP | 2022-11-30 21:00 | 2022-11-30 22:00 | 159.64 | 2022 | 35.72 | 2022-11-30
Spain | ESP | 2022-11-30 22:00 | 2022-11-30 23:00 | 131.47 | 2022 | 35.72 | 2022-11-30
Spain | ESP | 2022-11-30 23:00 | 2022-12-01 | 151.84 | 2022 | 35.72 | 2022-11-30
Spain | ESP | 2022-12-01 | 2022-12-01 01:00 | 132.22 | 2022 | 36.04 | 2022-12-31
Spain | ESP | 2022-12-01 01:00 | 2022-12-01 02:00 | 134.26 | 2022 | 36.04 | 2022-12-31
Spain | ESP | 2022-12-01 02:00 | 2022-12-01 03:00 | 134.26 | 2022 | 36.04 | 2022-12-31
Spain | ESP | 2022-12-01 03:00 | 2022-12-01 04:00 | 123.41 | 2022 | 36.04 | 2022-12-31
Spain | ESP | 2022-12-01 04:00 | 2022-12-01 05:00 | 131.01 | 2022 | 36.04 | 2022-12-31
Spain | ESP | 2022-12-01 05:00 | 2022-12-01 06:00 | 145 | 2022 | 36.04 | 2022-12-31
Spain | ESP | 2022-12-01 06:00 | 2022-12-01 07:00 | 152.42 | 2022 | 36.04 | 2022-12-31
Spain | ESP | 2022-12-01 07:00 | 2022-12-01 08:00 | 162.14 | 2022 | 36.04 | 2022-12-31
Spain | ESP | 2022-12-01 08:00 | 2022-12-01 09:00 | 161 | 2022 | 36.04 | 2022-12-31
Spain | ESP | 2022-12-01 09:00 | 2022-12-01 10:00 | 148.42 | 2022 | 36.04 | 2022-12-31
Spain | ESP | 2022-12-01 10:00 | 2022-12-01 11:00 | 148 | 2022 | 36.04 | 2022-12-31
Spain | ESP | 2022-12-01 11:00 | 2022-12-01 12:00 | 147 | 2022 | 36.04 | 2022-12-31
Spain | ESP | 2022-12-01 12:00 | 2022-12-01 13:00 | 153.38 | 2022 | 36.04 | 2022-12-31
Spain | ESP | 2022-12-01 13:00 | 2022-12-01 14:00 | 151.06 | 2022 | 36.04 | 2022-12-31
Spain | ESP | 2022-12-01 14:00 | 2022-12-01 15:00 | 151.84 | 2022 | 36.04 | 2022-12-31
Spain | ESP | 2022-12-01 15:00 | 2022-12-01 16:00 | 147.21 | 2022 | 36.04 | 2022-12-31
Spain | ESP | 2022-12-01 16:00 | 2022-12-01 17:00 | 161.44 | 2022 | 36.04 | 2022-12-31
Spain | ESP | 2022-12-01 17:00 | 2022-12-01 18:00 | 168.14 | 2022 | 36.04 | 2022-12-31
Spain | ESP | 2022-12-01 18:00 | 2022-12-01 19:00 | 172.32 | 2022 | 36.04 | 2022-12-31
Spain | ESP | 2022-12-01 19:00 | 2022-12-01 20:00 | 175.8 | 2022 | 36.04 | 2022-12-31
Spain | ESP | 2022-12-01 20:00 | 2022-12-01 21:00 | 164.34 | 2022 | 36.04 | 2022-12-31
Spain | ESP | 2022-12-01 21:00 | 2022-12-01 22:00 | 151.03 | 2022 | 36.04 | 2022-12-31
Spain | ESP | 2022-12-01 22:00 | 2022-12-01 23:00 | 134.26 | 2022 | 36.04 | 2022-12-31
Spain | ESP | 2022-12-01 23:00 | 2022-12-02 | 120 | 2022 | 36.04 | 2022-12-31
Spain | ESP | 2022-12-02 | 2022-12-02 01:00 | 115.2 | 2022 | 36.04 | 2022-12-31
Spain | ESP | 2022-12-02 01:00 | 2022-12-02 02:00 | 110.23 | 2022 | 36.04 | 2022-12-31
Spain | ESP | 2022-12-02 02:00 | 2022-12-02 03:00 | 110 | 2022 | 36.04 | 2022-12-31
Spain | ESP | 2022-12-02 03:00 | 2022-12-02 04:00 | 110.23 | 2022 | 36.04 | 2022-12-31
Spain | ESP | 2022-12-02 04:00 | 2022-12-02 05:00 | 115.98 | 2022 | 36.04 | 2022-12-31
Spain | ESP | 2022-12-02 05:00 | 2022-12-02 06:00 | 124.98 | 2022 | 36.04 | 2022-12-31
Spain | ESP | 2022-12-02 06:00 | 2022-12-02 07:00 | 139.51 | 2022 | 36.04 | 2022-12-31
Spain | ESP | 2022-12-02 07:00 | 2022-12-02 08:00 | 139.71 | 2022 | 36.04 | 2022-12-31
Spain | ESP | 2022-12-02 08:00 | 2022-12-02 09:00 | 121 | 2022 | 36.04 | 2022-12-31
Spain | ESP | 2022-12-02 09:00 | 2022-12-02 10:00 | 99.36 | 2022 | 36.04 | 2022-12-31
Spain | ESP | 2022-12-02 10:00 | 2022-12-02 11:00 | 91.79 | 2022 | 36.04 | 2022-12-31
Spain | ESP | 2022-12-02 11:00 | 2022-12-02 12:00 | 95 | 2022 | 36.04 | 2022-12-31
Spain | ESP | 2022-12-02 12:00 | 2022-12-02 13:00 | 115.98 | 2022 | 36.04 | 2022-12-31
Spain | ESP | 2022-12-02 13:00 | 2022-12-02 14:00 | 110.23 | 2022 | 36.04 | 2022-12-31
Spain | ESP | 2022-12-02 14:00 | 2022-12-02 15:00 | 99.6 | 2022 | 36.04 | 2022-12-31
Spain | ESP | 2022-12-02 15:00 | 2022-12-02 16:00 | 124.98 | 2022 | 36.04 | 2022-12-31
Spain | ESP | 2022-12-02 16:00 | 2022-12-02 17:00 | 153.38 | 2022 | 36.04 | 2022-12-31
Spain | ESP | 2022-12-02 17:00 | 2022-12-02 18:00 | 170.57 | 2022 | 36.04 | 2022-12-31
Spain | ESP | 2022-12-02 18:00 | 2022-12-02 19:00 | 170.57 | 2022 | 36.04 | 2022-12-31
Spain | ESP | 2022-12-02 19:00 | 2022-12-02 20:00 | 171.95 | 2022 | 36.04 | 2022-12-31
Spain | ESP | 2022-12-02 20:00 | 2022-12-02 21:00 | 161.71 | 2022 | 36.04 | 2022-12-31
Spain | ESP | 2022-12-02 21:00 | 2022-12-02 22:00 | 150.82 | 2022 | 36.04 | 2022-12-31
Spain | ESP | 2022-12-02 22:00 | 2022-12-02 23:00 | 140.11 | 2022 | 36.04 | 2022-12-31
Spain | ESP | 2022-12-02 23:00 | 2022-12-03 | 131.01 | 2022 | 36.04 | 2022-12-31
Spain | ESP | 2022-12-03 | 2022-12-03 01:00 | 115 | 2022 | 36.04 | 2022-12-31
Spain | ESP | 2022-12-03 01:00 | 2022-12-03 02:00 | 104.52 | 2022 | 36.04 | 2022-12-31
Spain | ESP | 2022-12-03 02:00 | 2022-12-03 03:00 | 103.48 | 2022 | 36.04 | 2022-12-31
Spain | ESP | 2022-12-03 03:00 | 2022-12-03 04:00 | 105 | 2022 | 36.04 | 2022-12-31
Spain | ESP | 2022-12-03 04:00 | 2022-12-03 05:00 | 105 | 2022 | 36.04 | 2022-12-31
Spain | ESP | 2022-12-03 05:00 | 2022-12-03 06:00 | 110.02 | 2022 | 36.04 | 2022-12-31
Spain | ESP | 2022-12-03 06:00 | 2022-12-03 07:00 | 119.1 | 2022 | 36.04 | 2022-12-31
Spain | ESP | 2022-12-03 07:00 | 2022-12-03 08:00 | 131.46 | 2022 | 36.04 | 2022-12-31
Spain | ESP | 2022-12-03 08:00 | 2022-12-03 09:00 | 131.01 | 2022 | 36.04 | 2022-12-31
Spain | ESP | 2022-12-03 09:00 | 2022-12-03 10:00 | 118.95 | 2022 | 36.04 | 2022-12-31
Spain | ESP | 2022-12-03 10:00 | 2022-12-03 11:00 | 106.89 | 2022 | 36.04 | 2022-12-31
Spain | ESP | 2022-12-03 11:00 | 2022-12-03 12:00 | 103.76 | 2022 | 36.04 | 2022-12-31
Spain | ESP | 2022-12-03 12:00 | 2022-12-03 13:00 | 110 | 2022 | 36.04 | 2022-12-31
Spain | ESP | 2022-12-03 13:00 | 2022-12-03 14:00 | 110.19 | 2022 | 36.04 | 2022-12-31
Spain | ESP | 2022-12-03 14:00 | 2022-12-03 15:00 | 110.19 | 2022 | 36.04 | 2022-12-31
Spain | ESP | 2022-12-03 15:00 | 2022-12-03 16:00 | 105 | 2022 | 36.04 | 2022-12-31
Spain | ESP | 2022-12-03 16:00 | 2022-12-03 17:00 | 119.1 | 2022 | 36.04 | 2022-12-31
Spain | ESP | 2022-12-03 17:00 | 2022-12-03 18:00 | 140 | 2022 | 36.04 | 2022-12-31
Spain | ESP | 2022-12-03 18:00 | 2022-12-03 19:00 | 144.81 | 2022 | 36.04 | 2022-12-31
Spain | ESP | 2022-12-03 19:00 | 2022-12-03 20:00 | 145.9 | 2022 | 36.04 | 2022-12-31
Spain | ESP | 2022-12-03 20:00 | 2022-12-03 21:00 | 143.01 | 2022 | 36.04 | 2022-12-31
Spain | ESP | 2022-12-03 21:00 | 2022-12-03 22:00 | 135.87 | 2022 | 36.04 | 2022-12-31
Spain | ESP | 2022-12-03 22:00 | 2022-12-03 23:00 | 131.25 | 2022 | 36.04 | 2022-12-31
Spain | ESP | 2022-12-03 23:00 | 2022-12-04 | 180.95 | 2022 | 36.04 | 2022-12-31
Spain | ESP | 2022-12-04 | 2022-12-04 01:00 | 175 | 2022 | 36.04 | 2022-12-31
Spain | ESP | 2022-12-04 01:00 | 2022-12-04 02:00 | 175 | 2022 | 36.04 | 2022-12-31
Spain | ESP | 2022-12-04 02:00 | 2022-12-04 03:00 | 170.95 | 2022 | 36.04 | 2022-12-31
Spain | ESP | 2022-12-04 03:00 | 2022-12-04 04:00 | 168 | 2022 | 36.04 | 2022-12-31
Spain | ESP | 2022-12-04 04:00 | 2022-12-04 05:00 | 168 | 2022 | 36.04 | 2022-12-31
Spain | ESP | 2022-12-04 05:00 | 2022-12-04 06:00 | 176.36 | 2022 | 36.04 | 2022-12-31
Spain | ESP | 2022-12-04 06:00 | 2022-12-04 07:00 | 176.51 | 2022 | 36.04 | 2022-12-31
Spain | ESP | 2022-12-04 07:00 | 2022-12-04 08:00 | 176.72 | 2022 | 36.04 | 2022-12-31
Spain | ESP | 2022-12-04 08:00 | 2022-12-04 09:00 | 184.01 | 2022 | 36.04 | 2022-12-31
Spain | ESP | 2022-12-04 09:00 | 2022-12-04 10:00 | 180.76 | 2022 | 36.04 | 2022-12-31
Spain | ESP | 2022-12-04 10:00 | 2022-12-04 11:00 | 176.51 | 2022 | 36.04 | 2022-12-31
Spain | ESP | 2022-12-04 11:00 | 2022-12-04 12:00 | 171.8 | 2022 | 36.04 | 2022-12-31
Spain | ESP | 2022-12-04 12:00 | 2022-12-04 13:00 | 175 | 2022 | 36.04 | 2022-12-31
Spain | ESP | 2022-12-04 13:00 | 2022-12-04 14:00 | 176.36 | 2022 | 36.04 | 2022-12-31
Spain | ESP | 2022-12-04 14:00 | 2022-12-04 15:00 | 176.36 | 2022 | 36.04 | 2022-12-31
Spain | ESP | 2022-12-04 15:00 | 2022-12-04 16:00 | 187.9 | 2022 | 36.04 | 2022-12-31
Spain | ESP | 2022-12-04 16:00 | 2022-12-04 17:00 | 210.28 | 2022 | 36.04 | 2022-12-31
Spain | ESP | 2022-12-04 17:00 | 2022-12-04 18:00 | 237 | 2022 | 36.04 | 2022-12-31
Spain | ESP | 2022-12-04 18:00 | 2022-12-04 19:00 | 256 | 2022 | 36.04 | 2022-12-31
Spain | ESP | 2022-12-04 19:00 | 2022-12-04 20:00 | 256.68 | 2022 | 36.04 | 2022-12-31
Spain | ESP | 2022-12-04 20:00 | 2022-12-04 21:00 | 222.04 | 2022 | 36.04 | 2022-12-31
Spain | ESP | 2022-12-04 21:00 | 2022-12-04 22:00 | 196.41 | 2022 | 36.04 | 2022-12-31
Spain | ESP | 2022-12-04 22:00 | 2022-12-04 23:00 | 180.76 | 2022 | 36.04 | 2022-12-31
Spain | ESP | 2022-12-04 23:00 | 2022-12-05 | 220.69 | 2022 | 36.04 | 2022-12-31
Spain | ESP | 2022-12-05 | 2022-12-05 01:00 | 175.4 | 2022 | 36.04 | 2022-12-31
Spain | ESP | 2022-12-05 01:00 | 2022-12-05 02:00 | 161.4 | 2022 | 36.04 | 2022-12-31
Spain | ESP | 2022-12-05 02:00 | 2022-12-05 03:00 | 159.98 | 2022 | 36.04 | 2022-12-31
Spain | ESP | 2022-12-05 03:00 | 2022-12-05 04:00 | 157 | 2022 | 36.04 | 2022-12-31
Spain | ESP | 2022-12-05 04:00 | 2022-12-05 05:00 | 159.97 | 2022 | 36.04 | 2022-12-31
Spain | ESP | 2022-12-05 05:00 | 2022-12-05 06:00 | 162.17 | 2022 | 36.04 | 2022-12-31
Spain | ESP | 2022-12-05 06:00 | 2022-12-05 07:00 | 220.06 | 2022 | 36.04 | 2022-12-31
Spain | ESP | 2022-12-05 07:00 | 2022-12-05 08:00 | 225.01 | 2022 | 36.04 | 2022-12-31
Spain | ESP | 2022-12-05 08:00 | 2022-12-05 09:00 | 226.14 | 2022 | 36.04 | 2022-12-31
Spain | ESP | 2022-12-05 09:00 | 2022-12-05 10:00 | 222.44 | 2022 | 36.04 | 2022-12-31
Spain | ESP | 2022-12-05 10:00 | 2022-12-05 11:00 | 221.61 | 2022 | 36.04 | 2022-12-31
Spain | ESP | 2022-12-05 11:00 | 2022-12-05 12:00 | 215 | 2022 | 36.04 | 2022-12-31
Spain | ESP | 2022-12-05 12:00 | 2022-12-05 13:00 | 217.6 | 2022 | 36.04 | 2022-12-31
Spain | ESP | 2022-12-05 13:00 | 2022-12-05 14:00 | 221.71 | 2022 | 36.04 | 2022-12-31
Spain | ESP | 2022-12-05 14:00 | 2022-12-05 15:00 | 214.9 | 2022 | 36.04 | 2022-12-31
Spain | ESP | 2022-12-05 15:00 | 2022-12-05 16:00 | 215.01 | 2022 | 36.04 | 2022-12-31
Spain | ESP | 2022-12-05 16:00 | 2022-12-05 17:00 | 221.61 | 2022 | 36.04 | 2022-12-31
Spain | ESP | 2022-12-05 17:00 | 2022-12-05 18:00 | 237.2 | 2022 | 36.04 | 2022-12-31
Spain | ESP | 2022-12-05 18:00 | 2022-12-05 19:00 | 240.95 | 2022 | 36.04 | 2022-12-31
Spain | ESP | 2022-12-05 19:00 | 2022-12-05 20:00 | 245.58 | 2022 | 36.04 | 2022-12-31
Spain | ESP | 2022-12-05 20:00 | 2022-12-05 21:00 | 241.37 | 2022 | 36.04 | 2022-12-31
Spain | ESP | 2022-12-05 21:00 | 2022-12-05 22:00 | 226.55 | 2022 | 36.04 | 2022-12-31
Spain | ESP | 2022-12-05 22:00 | 2022-12-05 23:00 | 213.74 | 2022 | 36.04 | 2022-12-31
Spain | ESP | 2022-12-05 23:00 | 2022-12-06 | 156.51 | 2022 | 36.04 | 2022-12-31
Spain | ESP | 2022-12-06 | 2022-12-06 01:00 | 153.12 | 2022 | 36.04 | 2022-12-31
Spain | ESP | 2022-12-06 01:00 | 2022-12-06 02:00 | 148.21 | 2022 | 36.04 | 2022-12-31
Spain | ESP | 2022-12-06 02:00 | 2022-12-06 03:00 | 148.21 | 2022 | 36.04 | 2022-12-31
Spain | ESP | 2022-12-06 03:00 | 2022-12-06 04:00 | 148.75 | 2022 | 36.04 | 2022-12-31
Spain | ESP | 2022-12-06 04:00 | 2022-12-06 05:00 | 153.22 | 2022 | 36.04 | 2022-12-31
Spain | ESP | 2022-12-06 05:00 | 2022-12-06 06:00 | 148.21 | 2022 | 36.04 | 2022-12-31
Spain | ESP | 2022-12-06 06:00 | 2022-12-06 07:00 | 131.3 | 2022 | 36.04 | 2022-12-31
Spain | ESP | 2022-12-06 07:00 | 2022-12-06 08:00 | 132 | 2022 | 36.04 | 2022-12-31
Spain | ESP | 2022-12-06 08:00 | 2022-12-06 09:00 | 142.11 | 2022 | 36.04 | 2022-12-31
Spain | ESP | 2022-12-06 09:00 | 2022-12-06 10:00 | 148.82 | 2022 | 36.04 | 2022-12-31
Spain | ESP | 2022-12-06 10:00 | 2022-12-06 11:00 | 148.32 | 2022 | 36.04 | 2022-12-31
Spain | ESP | 2022-12-06 11:00 | 2022-12-06 12:00 | 150.01 | 2022 | 36.04 | 2022-12-31
Spain | ESP | 2022-12-06 12:00 | 2022-12-06 13:00 | 154.27 | 2022 | 36.04 | 2022-12-31
Spain | ESP | 2022-12-06 13:00 | 2022-12-06 14:00 | 153.38 | 2022 | 36.04 | 2022-12-31
Spain | ESP | 2022-12-06 14:00 | 2022-12-06 15:00 | 148.21 | 2022 | 36.04 | 2022-12-31
Spain | ESP | 2022-12-06 15:00 | 2022-12-06 16:00 | 154.27 | 2022 | 36.04 | 2022-12-31
Spain | ESP | 2022-12-06 16:00 | 2022-12-06 17:00 | 148.21 | 2022 | 36.04 | 2022-12-31
Spain | ESP | 2022-12-06 17:00 | 2022-12-06 18:00 | 164 | 2022 | 36.04 | 2022-12-31
Spain | ESP | 2022-12-06 18:00 | 2022-12-06 19:00 | 182.75 | 2022 | 36.04 | 2022-12-31
Spain | ESP | 2022-12-06 19:00 | 2022-12-06 20:00 | 194.83 | 2022 | 36.04 | 2022-12-31
Spain | ESP | 2022-12-06 20:00 | 2022-12-06 21:00 | 182.75 | 2022 | 36.04 | 2022-12-31
Spain | ESP | 2022-12-06 21:00 | 2022-12-06 22:00 | 156.51 | 2022 | 36.04 | 2022-12-31
Spain | ESP | 2022-12-06 22:00 | 2022-12-06 23:00 | 134.7 | 2022 | 36.04 | 2022-12-31
Spain | ESP | 2022-12-06 23:00 | 2022-12-07 | 142.34 | 2022 | 36.04 | 2022-12-31
Spain | ESP | 2022-12-07 | 2022-12-07 01:00 | 136.23 | 2022 | 36.04 | 2022-12-31
Spain | ESP | 2022-12-07 01:00 | 2022-12-07 02:00 | 136.23 | 2022 | 36.04 | 2022-12-31
Spain | ESP | 2022-12-07 02:00 | 2022-12-07 03:00 | 134.99 | 2022 | 36.04 | 2022-12-31
Spain | ESP | 2022-12-07 03:00 | 2022-12-07 04:00 | 134.7 | 2022 | 36.04 | 2022-12-31
Spain | ESP | 2022-12-07 04:00 | 2022-12-07 05:00 | 135.6 | 2022 | 36.04 | 2022-12-31
Spain | ESP | 2022-12-07 05:00 | 2022-12-07 06:00 | 136.23 | 2022 | 36.04 | 2022-12-31
Spain | ESP | 2022-12-07 06:00 | 2022-12-07 07:00 | 139.17 | 2022 | 36.04 | 2022-12-31
Spain | ESP | 2022-12-07 07:00 | 2022-12-07 08:00 | 150.07 | 2022 | 36.04 | 2022-12-31
Spain | ESP | 2022-12-07 08:00 | 2022-12-07 09:00 | 156.85 | 2022 | 36.04 | 2022-12-31
Spain | ESP | 2022-12-07 09:00 | 2022-12-07 10:00 | 156.17 | 2022 | 36.04 | 2022-12-31
Spain | ESP | 2022-12-07 10:00 | 2022-12-07 11:00 | 145.69 | 2022 | 36.04 | 2022-12-31
Spain | ESP | 2022-12-07 11:00 | 2022-12-07 12:00 | 145.08 | 2022 | 36.04 | 2022-12-31
Spain | ESP | 2022-12-07 12:00 | 2022-12-07 13:00 | 142.34 | 2022 | 36.04 | 2022-12-31
Spain | ESP | 2022-12-07 13:00 | 2022-12-07 14:00 | 139.48 | 2022 | 36.04 | 2022-12-31
Spain | ESP | 2022-12-07 14:00 | 2022-12-07 15:00 | 137.63 | 2022 | 36.04 | 2022-12-31
Spain | ESP | 2022-12-07 15:00 | 2022-12-07 16:00 | 136 | 2022 | 36.04 | 2022-12-31
Spain | ESP | 2022-12-07 16:00 | 2022-12-07 17:00 | 143 | 2022 | 36.04 | 2022-12-31
Spain | ESP | 2022-12-07 17:00 | 2022-12-07 18:00 | 156.17 | 2022 | 36.04 | 2022-12-31
Spain | ESP | 2022-12-07 18:00 | 2022-12-07 19:00 | 156.17 | 2022 | 36.04 | 2022-12-31
Spain | ESP | 2022-12-07 19:00 | 2022-12-07 20:00 | 145.69 | 2022 | 36.04 | 2022-12-31
Spain | ESP | 2022-12-07 20:00 | 2022-12-07 21:00 | 136.23 | 2022 | 36.04 | 2022-12-31
Spain | ESP | 2022-12-07 21:00 | 2022-12-07 22:00 | 137.01 | 2022 | 36.04 | 2022-12-31
Spain | ESP | 2022-12-07 22:00 | 2022-12-07 23:00 | 136.23 | 2022 | 36.04 | 2022-12-31
Spain | ESP | 2022-12-07 23:00 | 2022-12-08 | 125.01 | 2022 | 36.04 | 2022-12-31
Spain | ESP | 2022-12-08 | 2022-12-08 01:00 | 109 | 2022 | 36.04 | 2022-12-31
Spain | ESP | 2022-12-08 01:00 | 2022-12-08 02:00 | 105.6 | 2022 | 36.04 | 2022-12-31
Spain | ESP | 2022-12-08 02:00 | 2022-12-08 03:00 | 104.79 | 2022 | 36.04 | 2022-12-31
Spain | ESP | 2022-12-08 03:00 | 2022-12-08 04:00 | 102.6 | 2022 | 36.04 | 2022-12-31
Spain | ESP | 2022-12-08 04:00 | 2022-12-08 05:00 | 102.5 | 2022 | 36.04 | 2022-12-31
Spain | ESP | 2022-12-08 05:00 | 2022-12-08 06:00 | 104.7 | 2022 | 36.04 | 2022-12-31
Spain | ESP | 2022-12-08 06:00 | 2022-12-08 07:00 | 110 | 2022 | 36.04 | 2022-12-31
Spain | ESP | 2022-12-08 07:00 | 2022-12-08 08:00 | 110 | 2022 | 36.04 | 2022-12-31
Spain | ESP | 2022-12-08 08:00 | 2022-12-08 09:00 | 118.47 | 2022 | 36.04 | 2022-12-31
Spain | ESP | 2022-12-08 09:00 | 2022-12-08 10:00 | 119.05 | 2022 | 36.04 | 2022-12-31
Spain | ESP | 2022-12-08 10:00 | 2022-12-08 11:00 | 119.05 | 2022 | 36.04 | 2022-12-31
Spain | ESP | 2022-12-08 11:00 | 2022-12-08 12:00 | 119.05 | 2022 | 36.04 | 2022-12-31
Spain | ESP | 2022-12-08 12:00 | 2022-12-08 13:00 | 120.07 | 2022 | 36.04 | 2022-12-31
Spain | ESP | 2022-12-08 13:00 | 2022-12-08 14:00 | 119.05 | 2022 | 36.04 | 2022-12-31
Spain | ESP | 2022-12-08 14:00 | 2022-12-08 15:00 | 110.71 | 2022 | 36.04 | 2022-12-31
Spain | ESP | 2022-12-08 15:00 | 2022-12-08 16:00 | 119.05 | 2022 | 36.04 | 2022-12-31
Spain | ESP | 2022-12-08 16:00 | 2022-12-08 17:00 | 135.93 | 2022 | 36.04 | 2022-12-31
Spain | ESP | 2022-12-08 17:00 | 2022-12-08 18:00 | 151.84 | 2022 | 36.04 | 2022-12-31
Spain | ESP | 2022-12-08 18:00 | 2022-12-08 19:00 | 165 | 2022 | 36.04 | 2022-12-31
Spain | ESP | 2022-12-08 19:00 | 2022-12-08 20:00 | 166.44 | 2022 | 36.04 | 2022-12-31
Spain | ESP | 2022-12-08 20:00 | 2022-12-08 21:00 | 152 | 2022 | 36.04 | 2022-12-31
Spain | ESP | 2022-12-08 21:00 | 2022-12-08 22:00 | 136.65 | 2022 | 36.04 | 2022-12-31
Spain | ESP | 2022-12-08 22:00 | 2022-12-08 23:00 | 110.71 | 2022 | 36.04 | 2022-12-31
Spain | ESP | 2022-12-08 23:00 | 2022-12-09 | 118.1 | 2022 | 36.04 | 2022-12-31
Spain | ESP | 2022-12-09 | 2022-12-09 01:00 | 115.17 | 2022 | 36.04 | 2022-12-31
Spain | ESP | 2022-12-09 01:00 | 2022-12-09 02:00 | 112 | 2022 | 36.04 | 2022-12-31
Spain | ESP | 2022-12-09 02:00 | 2022-12-09 03:00 | 110 | 2022 | 36.04 | 2022-12-31
Spain | ESP | 2022-12-09 03:00 | 2022-12-09 04:00 | 113 | 2022 | 36.04 | 2022-12-31
Spain | ESP | 2022-12-09 04:00 | 2022-12-09 05:00 | 117 | 2022 | 36.04 | 2022-12-31
Spain | ESP | 2022-12-09 05:00 | 2022-12-09 06:00 | 120.4 | 2022 | 36.04 | 2022-12-31
Spain | ESP | 2022-12-09 06:00 | 2022-12-09 07:00 | 166.84 | 2022 | 36.04 | 2022-12-31
Spain | ESP | 2022-12-09 07:00 | 2022-12-09 08:00 | 169.84 | 2022 | 36.04 | 2022-12-31
Spain | ESP | 2022-12-09 08:00 | 2022-12-09 09:00 | 164 | 2022 | 36.04 | 2022-12-31
Spain | ESP | 2022-12-09 09:00 | 2022-12-09 10:00 | 156 | 2022 | 36.04 | 2022-12-31
Spain | ESP | 2022-12-09 10:00 | 2022-12-09 11:00 | 155.3 | 2022 | 36.04 | 2022-12-31
Spain | ESP | 2022-12-09 11:00 | 2022-12-09 12:00 | 145 | 2022 | 36.04 | 2022-12-31
Spain | ESP | 2022-12-09 12:00 | 2022-12-09 13:00 | 148.87 | 2022 | 36.04 | 2022-12-31
Spain | ESP | 2022-12-09 13:00 | 2022-12-09 14:00 | 154 | 2022 | 36.04 | 2022-12-31
Spain | ESP | 2022-12-09 14:00 | 2022-12-09 15:00 | 158.5 | 2022 | 36.04 | 2022-12-31
Spain | ESP | 2022-12-09 15:00 | 2022-12-09 16:00 | 159 | 2022 | 36.04 | 2022-12-31
Spain | ESP | 2022-12-09 16:00 | 2022-12-09 17:00 | 164 | 2022 | 36.04 | 2022-12-31
Spain | ESP | 2022-12-09 17:00 | 2022-12-09 18:00 | 167.42 | 2022 | 36.04 | 2022-12-31
Spain | ESP | 2022-12-09 18:00 | 2022-12-09 19:00 | 170.42 | 2022 | 36.04 | 2022-12-31
Spain | ESP | 2022-12-09 19:00 | 2022-12-09 20:00 | 166.84 | 2022 | 36.04 | 2022-12-31
Spain | ESP | 2022-12-09 20:00 | 2022-12-09 21:00 | 159 | 2022 | 36.04 | 2022-12-31
Spain | ESP | 2022-12-09 21:00 | 2022-12-09 22:00 | 135 | 2022 | 36.04 | 2022-12-31
Spain | ESP | 2022-12-09 22:00 | 2022-12-09 23:00 | 119.62 | 2022 | 36.04 | 2022-12-31
Spain | ESP | 2022-12-09 23:00 | 2022-12-10 | 115.3 | 2022 | 36.04 | 2022-12-31
Spain | ESP | 2022-12-10 | 2022-12-10 01:00 | 111.9 | 2022 | 36.04 | 2022-12-31
Spain | ESP | 2022-12-10 01:00 | 2022-12-10 02:00 | 100.17 | 2022 | 36.04 | 2022-12-31
Spain | ESP | 2022-12-10 02:00 | 2022-12-10 03:00 | 86 | 2022 | 36.04 | 2022-12-31
Spain | ESP | 2022-12-10 03:00 | 2022-12-10 04:00 | 82 | 2022 | 36.04 | 2022-12-31
Spain | ESP | 2022-12-10 04:00 | 2022-12-10 05:00 | 82.62 | 2022 | 36.04 | 2022-12-31
Spain | ESP | 2022-12-10 05:00 | 2022-12-10 06:00 | 100.1 | 2022 | 36.04 | 2022-12-31
Spain | ESP | 2022-12-10 06:00 | 2022-12-10 07:00 | 110 | 2022 | 36.04 | 2022-12-31
Spain | ESP | 2022-12-10 07:00 | 2022-12-10 08:00 | 114.7 | 2022 | 36.04 | 2022-12-31
Spain | ESP | 2022-12-10 08:00 | 2022-12-10 09:00 | 118.47 | 2022 | 36.04 | 2022-12-31
Spain | ESP | 2022-12-10 09:00 | 2022-12-10 10:00 | 116.3 | 2022 | 36.04 | 2022-12-31
Spain | ESP | 2022-12-10 10:00 | 2022-12-10 11:00 | 116.3 | 2022 | 36.04 | 2022-12-31
Spain | ESP | 2022-12-10 11:00 | 2022-12-10 12:00 | 114.7 | 2022 | 36.04 | 2022-12-31
Spain | ESP | 2022-12-10 12:00 | 2022-12-10 13:00 | 114.33 | 2022 | 36.04 | 2022-12-31
Spain | ESP | 2022-12-10 13:00 | 2022-12-10 14:00 | 113 | 2022 | 36.04 | 2022-12-31
Spain | ESP | 2022-12-10 14:00 | 2022-12-10 15:00 | 112.8 | 2022 | 36.04 | 2022-12-31
Spain | ESP | 2022-12-10 15:00 | 2022-12-10 16:00 | 113.3 | 2022 | 36.04 | 2022-12-31
Spain | ESP | 2022-12-10 16:00 | 2022-12-10 17:00 | 130.07 | 2022 | 36.04 | 2022-12-31
Spain | ESP | 2022-12-10 17:00 | 2022-12-10 18:00 | 156.94 | 2022 | 36.04 | 2022-12-31
Spain | ESP | 2022-12-10 18:00 | 2022-12-10 19:00 | 176.5 | 2022 | 36.04 | 2022-12-31
Spain | ESP | 2022-12-10 19:00 | 2022-12-10 20:00 | 187 | 2022 | 36.04 | 2022-12-31
Spain | ESP | 2022-12-10 20:00 | 2022-12-10 21:00 | 185.38 | 2022 | 36.04 | 2022-12-31
Spain | ESP | 2022-12-10 21:00 | 2022-12-10 22:00 | 179.92 | 2022 | 36.04 | 2022-12-31
Spain | ESP | 2022-12-10 22:00 | 2022-12-10 23:00 | 162.65 | 2022 | 36.04 | 2022-12-31
Spain | ESP | 2022-12-10 23:00 | 2022-12-11 | 172.91 | 2022 | 36.04 | 2022-12-31
Spain | ESP | 2022-12-11 | 2022-12-11 01:00 | 142.32 | 2022 | 36.04 | 2022-12-31
Spain | ESP | 2022-12-11 01:00 | 2022-12-11 02:00 | 118.47 | 2022 | 36.04 | 2022-12-31
Spain | ESP | 2022-12-11 02:00 | 2022-12-11 03:00 | 114.6 | 2022 | 36.04 | 2022-12-31
Spain | ESP | 2022-12-11 03:00 | 2022-12-11 04:00 | 114.6 | 2022 | 36.04 | 2022-12-31
Spain | ESP | 2022-12-11 04:00 | 2022-12-11 05:00 | 116 | 2022 | 36.04 | 2022-12-31
Spain | ESP | 2022-12-11 05:00 | 2022-12-11 06:00 | 119.05 | 2022 | 36.04 | 2022-12-31
Spain | ESP | 2022-12-11 06:00 | 2022-12-11 07:00 | 119.62 | 2022 | 36.04 | 2022-12-31
Spain | ESP | 2022-12-11 07:00 | 2022-12-11 08:00 | 135 | 2022 | 36.04 | 2022-12-31
Spain | ESP | 2022-12-11 08:00 | 2022-12-11 09:00 | 155 | 2022 | 36.04 | 2022-12-31
Spain | ESP | 2022-12-11 09:00 | 2022-12-11 10:00 | 156.47 | 2022 | 36.04 | 2022-12-31
Spain | ESP | 2022-12-11 10:00 | 2022-12-11 11:00 | 153.87 | 2022 | 36.04 | 2022-12-31
Spain | ESP | 2022-12-11 11:00 | 2022-12-11 12:00 | 143 | 2022 | 36.04 | 2022-12-31
Spain | ESP | 2022-12-11 12:00 | 2022-12-11 13:00 | 148.17 | 2022 | 36.04 | 2022-12-31
Spain | ESP | 2022-12-11 13:00 | 2022-12-11 14:00 | 152.02 | 2022 | 36.04 | 2022-12-31
Spain | ESP | 2022-12-11 14:00 | 2022-12-11 15:00 | 141.02 | 2022 | 36.04 | 2022-12-31
Spain | ESP | 2022-12-11 15:00 | 2022-12-11 16:00 | 148.17 | 2022 | 36.04 | 2022-12-31
Spain | ESP | 2022-12-11 16:00 | 2022-12-11 17:00 | 156.97 | 2022 | 36.04 | 2022-12-31
Spain | ESP | 2022-12-11 17:00 | 2022-12-11 18:00 | 173.92 | 2022 | 36.04 | 2022-12-31
Spain | ESP | 2022-12-11 18:00 | 2022-12-11 19:00 | 176.8 | 2022 | 36.04 | 2022-12-31
Spain | ESP | 2022-12-11 19:00 | 2022-12-11 20:00 | 181.07 | 2022 | 36.04 | 2022-12-31
Spain | ESP | 2022-12-11 20:00 | 2022-12-11 21:00 | 175.48 | 2022 | 36.04 | 2022-12-31
Spain | ESP | 2022-12-11 21:00 | 2022-12-11 22:00 | 160.02 | 2022 | 36.04 | 2022-12-31
Spain | ESP | 2022-12-11 22:00 | 2022-12-11 23:00 | 140.24 | 2022 | 36.04 | 2022-12-31
Spain | ESP | 2022-12-11 23:00 | 2022-12-12 | 116.3 | 2022 | 36.04 | 2022-12-31
Spain | ESP | 2022-12-12 | 2022-12-12 01:00 | 96.2 | 2022 | 36.04 | 2022-12-31
Spain | ESP | 2022-12-12 01:00 | 2022-12-12 02:00 | 96.98 | 2022 | 36.04 | 2022-12-31
Spain | ESP | 2022-12-12 02:00 | 2022-12-12 03:00 | 94.9 | 2022 | 36.04 | 2022-12-31
Spain | ESP | 2022-12-12 03:00 | 2022-12-12 04:00 | 92.2 | 2022 | 36.04 | 2022-12-31
Spain | ESP | 2022-12-12 04:00 | 2022-12-12 05:00 | 94.9 | 2022 | 36.04 | 2022-12-31
Spain | ESP | 2022-12-12 05:00 | 2022-12-12 06:00 | 113.33 | 2022 | 36.04 | 2022-12-31
Spain | ESP | 2022-12-12 06:00 | 2022-12-12 07:00 | 134 | 2022 | 36.04 | 2022-12-31
Spain | ESP | 2022-12-12 07:00 | 2022-12-12 08:00 | 147.34 | 2022 | 36.04 | 2022-12-31
Spain | ESP | 2022-12-12 08:00 | 2022-12-12 09:00 | 148.92 | 2022 | 36.04 | 2022-12-31
Spain | ESP | 2022-12-12 09:00 | 2022-12-12 10:00 | 135 | 2022 | 36.04 | 2022-12-31
Spain | ESP | 2022-12-12 10:00 | 2022-12-12 11:00 | 119.62 | 2022 | 36.04 | 2022-12-31
Spain | ESP | 2022-12-12 11:00 | 2022-12-12 12:00 | 115 | 2022 | 36.04 | 2022-12-31
Spain | ESP | 2022-12-12 12:00 | 2022-12-12 13:00 | 96.99 | 2022 | 36.04 | 2022-12-31
Spain | ESP | 2022-12-12 13:00 | 2022-12-12 14:00 | 95.6 | 2022 | 36.04 | 2022-12-31
Spain | ESP | 2022-12-12 14:00 | 2022-12-12 15:00 | 94.9 | 2022 | 36.04 | 2022-12-31
Spain | ESP | 2022-12-12 15:00 | 2022-12-12 16:00 | 100 | 2022 | 36.04 | 2022-12-31
Spain | ESP | 2022-12-12 16:00 | 2022-12-12 17:00 | 116.3 | 2022 | 36.04 | 2022-12-31
Spain | ESP | 2022-12-12 17:00 | 2022-12-12 18:00 | 126.72 | 2022 | 36.04 | 2022-12-31
Spain | ESP | 2022-12-12 18:00 | 2022-12-12 19:00 | 135.07 | 2022 | 36.04 | 2022-12-31
Spain | ESP | 2022-12-12 19:00 | 2022-12-12 20:00 | 141 | 2022 | 36.04 | 2022-12-31
Spain | ESP | 2022-12-12 20:00 | 2022-12-12 21:00 | 130.02 | 2022 | 36.04 | 2022-12-31
Spain | ESP | 2022-12-12 21:00 | 2022-12-12 22:00 | 117.32 | 2022 | 36.04 | 2022-12-31
Spain | ESP | 2022-12-12 22:00 | 2022-12-12 23:00 | 89.6 | 2022 | 36.04 | 2022-12-31
Spain | ESP | 2022-12-12 23:00 | 2022-12-13 | 4.11 | 2022 | 36.04 | 2022-12-31
Spain | ESP | 2022-12-13 | 2022-12-13 01:00 | 4.11 | 2022 | 36.04 | 2022-12-31
Spain | ESP | 2022-12-13 01:00 | 2022-12-13 02:00 | 4.11 | 2022 | 36.04 | 2022-12-31
Spain | ESP | 2022-12-13 02:00 | 2022-12-13 03:00 | 4.11 | 2022 | 36.04 | 2022-12-31
Spain | ESP | 2022-12-13 03:00 | 2022-12-13 04:00 | 4.11 | 2022 | 36.04 | 2022-12-31
Spain | ESP | 2022-12-13 04:00 | 2022-12-13 05:00 | 4.11 | 2022 | 36.04 | 2022-12-31
Spain | ESP | 2022-12-13 05:00 | 2022-12-13 06:00 | 75.83 | 2022 | 36.04 | 2022-12-31
Spain | ESP | 2022-12-13 06:00 | 2022-12-13 07:00 | 96.2 | 2022 | 36.04 | 2022-12-31
Spain | ESP | 2022-12-13 07:00 | 2022-12-13 08:00 | 131.01 | 2022 | 36.04 | 2022-12-31
Spain | ESP | 2022-12-13 08:00 | 2022-12-13 09:00 | 139.92 | 2022 | 36.04 | 2022-12-31
Spain | ESP | 2022-12-13 09:00 | 2022-12-13 10:00 | 139.5 | 2022 | 36.04 | 2022-12-31
Spain | ESP | 2022-12-13 10:00 | 2022-12-13 11:00 | 135.05 | 2022 | 36.04 | 2022-12-31
Spain | ESP | 2022-12-13 11:00 | 2022-12-13 12:00 | 140 | 2022 | 36.04 | 2022-12-31
Spain | ESP | 2022-12-13 12:00 | 2022-12-13 13:00 | 142 | 2022 | 36.04 | 2022-12-31
Spain | ESP | 2022-12-13 13:00 | 2022-12-13 14:00 | 140.13 | 2022 | 36.04 | 2022-12-31
Spain | ESP | 2022-12-13 14:00 | 2022-12-13 15:00 | 147 | 2022 | 36.04 | 2022-12-31
Spain | ESP | 2022-12-13 15:00 | 2022-12-13 16:00 | 146.08 | 2022 | 36.04 | 2022-12-31
Spain | ESP | 2022-12-13 16:00 | 2022-12-13 17:00 | 139.92 | 2022 | 36.04 | 2022-12-31
Spain | ESP | 2022-12-13 17:00 | 2022-12-13 18:00 | 140.03 | 2022 | 36.04 | 2022-12-31
Spain | ESP | 2022-12-13 18:00 | 2022-12-13 19:00 | 142 | 2022 | 36.04 | 2022-12-31
Spain | ESP | 2022-12-13 19:00 | 2022-12-13 20:00 | 146.08 | 2022 | 36.04 | 2022-12-31
Spain | ESP | 2022-12-13 20:00 | 2022-12-13 21:00 | 134.45 | 2022 | 36.04 | 2022-12-31
Spain | ESP | 2022-12-13 21:00 | 2022-12-13 22:00 | 99 | 2022 | 36.04 | 2022-12-31
Spain | ESP | 2022-12-13 22:00 | 2022-12-13 23:00 | 85.6 | 2022 | 36.04 | 2022-12-31
Spain | ESP | 2022-12-13 23:00 | 2022-12-14 | 5 | 2022 | 36.04 | 2022-12-31
Spain | ESP | 2022-12-14 | 2022-12-14 01:00 | 4.11 | 2022 | 36.04 | 2022-12-31
Spain | ESP | 2022-12-14 01:00 | 2022-12-14 02:00 | 4.11 | 2022 | 36.04 | 2022-12-31
Spain | ESP | 2022-12-14 02:00 | 2022-12-14 03:00 | 1.8 | 2022 | 36.04 | 2022-12-31
Spain | ESP | 2022-12-14 03:00 | 2022-12-14 04:00 | 4.11 | 2022 | 36.04 | 2022-12-31
Spain | ESP | 2022-12-14 04:00 | 2022-12-14 05:00 | 4.11 | 2022 | 36.04 | 2022-12-31
Spain | ESP | 2022-12-14 05:00 | 2022-12-14 06:00 | 4.11 | 2022 | 36.04 | 2022-12-31
Spain | ESP | 2022-12-14 06:00 | 2022-12-14 07:00 | 68.9 | 2022 | 36.04 | 2022-12-31
Spain | ESP | 2022-12-14 07:00 | 2022-12-14 08:00 | 81.2 | 2022 | 36.04 | 2022-12-31
Spain | ESP | 2022-12-14 08:00 | 2022-12-14 09:00 | 90 | 2022 | 36.04 | 2022-12-31
Spain | ESP | 2022-12-14 09:00 | 2022-12-14 10:00 | 85.1 | 2022 | 36.04 | 2022-12-31
Spain | ESP | 2022-12-14 10:00 | 2022-12-14 11:00 | 87 | 2022 | 36.04 | 2022-12-31
Spain | ESP | 2022-12-14 11:00 | 2022-12-14 12:00 | 87 | 2022 | 36.04 | 2022-12-31
Spain | ESP | 2022-12-14 12:00 | 2022-12-14 13:00 | 87.7 | 2022 | 36.04 | 2022-12-31
Spain | ESP | 2022-12-14 13:00 | 2022-12-14 14:00 | 90.15 | 2022 | 36.04 | 2022-12-31
Spain | ESP | 2022-12-14 14:00 | 2022-12-14 15:00 | 100 | 2022 | 36.04 | 2022-12-31
Spain | ESP | 2022-12-14 15:00 | 2022-12-14 16:00 | 113.6 | 2022 | 36.04 | 2022-12-31
Spain | ESP | 2022-12-14 16:00 | 2022-12-14 17:00 | 137.45 | 2022 | 36.04 | 2022-12-31
Spain | ESP | 2022-12-14 17:00 | 2022-12-14 18:00 | 165.02 | 2022 | 36.04 | 2022-12-31
Spain | ESP | 2022-12-14 18:00 | 2022-12-14 19:00 | 190.72 | 2022 | 36.04 | 2022-12-31
Spain | ESP | 2022-12-14 19:00 | 2022-12-14 20:00 | 192.69 | 2022 | 36.04 | 2022-12-31
Spain | ESP | 2022-12-14 20:00 | 2022-12-14 21:00 | 155.01 | 2022 | 36.04 | 2022-12-31
Spain | ESP | 2022-12-14 21:00 | 2022-12-14 22:00 | 112.92 | 2022 | 36.04 | 2022-12-31
Spain | ESP | 2022-12-14 22:00 | 2022-12-14 23:00 | 81.39 | 2022 | 36.04 | 2022-12-31
Spain | ESP | 2022-12-14 23:00 | 2022-12-15 | 121.24 | 2022 | 36.04 | 2022-12-31
Spain | ESP | 2022-12-15 | 2022-12-15 01:00 | 89.1 | 2022 | 36.04 | 2022-12-31
Spain | ESP | 2022-12-15 01:00 | 2022-12-15 02:00 | 82.98 | 2022 | 36.04 | 2022-12-31
Spain | ESP | 2022-12-15 02:00 | 2022-12-15 03:00 | 81.8 | 2022 | 36.04 | 2022-12-31
Spain | ESP | 2022-12-15 03:00 | 2022-12-15 04:00 | 81.8 | 2022 | 36.04 | 2022-12-31
Spain | ESP | 2022-12-15 04:00 | 2022-12-15 05:00 | 89.1 | 2022 | 36.04 | 2022-12-31
Spain | ESP | 2022-12-15 05:00 | 2022-12-15 06:00 | 127.97 | 2022 | 36.04 | 2022-12-31
Spain | ESP | 2022-12-15 06:00 | 2022-12-15 07:00 | 168.34 | 2022 | 36.04 | 2022-12-31
Spain | ESP | 2022-12-15 07:00 | 2022-12-15 08:00 | 150 | 2022 | 36.04 | 2022-12-31
Spain | ESP | 2022-12-15 08:00 | 2022-12-15 09:00 | 141.07 | 2022 | 36.04 | 2022-12-31
Spain | ESP | 2022-12-15 09:00 | 2022-12-15 10:00 | 135.92 | 2022 | 36.04 | 2022-12-31
Spain | ESP | 2022-12-15 10:00 | 2022-12-15 11:00 | 131.08 | 2022 | 36.04 | 2022-12-31
Spain | ESP | 2022-12-15 11:00 | 2022-12-15 12:00 | 131.33 | 2022 | 36.04 | 2022-12-31
Spain | ESP | 2022-12-15 12:00 | 2022-12-15 13:00 | 130.5 | 2022 | 36.04 | 2022-12-31
Spain | ESP | 2022-12-15 13:00 | 2022-12-15 14:00 | 130.5 | 2022 | 36.04 | 2022-12-31
Spain | ESP | 2022-12-15 14:00 | 2022-12-15 15:00 | 133.92 | 2022 | 36.04 | 2022-12-31
Spain | ESP | 2022-12-15 15:00 | 2022-12-15 16:00 | 135.73 | 2022 | 36.04 | 2022-12-31
Spain | ESP | 2022-12-15 16:00 | 2022-12-15 17:00 | 151 | 2022 | 36.04 | 2022-12-31
Spain | ESP | 2022-12-15 17:00 | 2022-12-15 18:00 | 161 | 2022 | 36.04 | 2022-12-31
Spain | ESP | 2022-12-15 18:00 | 2022-12-15 19:00 | 190.72 | 2022 | 36.04 | 2022-12-31
Spain | ESP | 2022-12-15 19:00 | 2022-12-15 20:00 | 181 | 2022 | 36.04 | 2022-12-31
Spain | ESP | 2022-12-15 20:00 | 2022-12-15 21:00 | 146.94 | 2022 | 36.04 | 2022-12-31
Spain | ESP | 2022-12-15 21:00 | 2022-12-15 22:00 | 130.5 | 2022 | 36.04 | 2022-12-31
Spain | ESP | 2022-12-15 22:00 | 2022-12-15 23:00 | 127.97 | 2022 | 36.04 | 2022-12-31
Spain | ESP | 2022-12-15 23:00 | 2022-12-16 | 130 | 2022 | 36.04 | 2022-12-31
Spain | ESP | 2022-12-16 | 2022-12-16 01:00 | 122.74 | 2022 | 36.04 | 2022-12-31
Spain | ESP | 2022-12-16 01:00 | 2022-12-16 02:00 | 112 | 2022 | 36.04 | 2022-12-31
Spain | ESP | 2022-12-16 02:00 | 2022-12-16 03:00 | 103.68 | 2022 | 36.04 | 2022-12-31
Spain | ESP | 2022-12-16 03:00 | 2022-12-16 04:00 | 101 | 2022 | 36.04 | 2022-12-31
Spain | ESP | 2022-12-16 04:00 | 2022-12-16 05:00 | 103.68 | 2022 | 36.04 | 2022-12-31
Spain | ESP | 2022-12-16 05:00 | 2022-12-16 06:00 | 111.01 | 2022 | 36.04 | 2022-12-31
Spain | ESP | 2022-12-16 06:00 | 2022-12-16 07:00 | 122.08 | 2022 | 36.04 | 2022-12-31
Spain | ESP | 2022-12-16 07:00 | 2022-12-16 08:00 | 140 | 2022 | 36.04 | 2022-12-31
Spain | ESP | 2022-12-16 08:00 | 2022-12-16 09:00 | 134.82 | 2022 | 36.04 | 2022-12-31
Spain | ESP | 2022-12-16 09:00 | 2022-12-16 10:00 | 131.3 | 2022 | 36.04 | 2022-12-31
Spain | ESP | 2022-12-16 10:00 | 2022-12-16 11:00 | 122.74 | 2022 | 36.04 | 2022-12-31
Spain | ESP | 2022-12-16 11:00 | 2022-12-16 12:00 | 122.08 | 2022 | 36.04 | 2022-12-31
Spain | ESP | 2022-12-16 12:00 | 2022-12-16 13:00 | 122.08 | 2022 | 36.04 | 2022-12-31
Spain | ESP | 2022-12-16 13:00 | 2022-12-16 14:00 | 119.79 | 2022 | 36.04 | 2022-12-31
Spain | ESP | 2022-12-16 14:00 | 2022-12-16 15:00 | 122.08 | 2022 | 36.04 | 2022-12-31
Spain | ESP | 2022-12-16 15:00 | 2022-12-16 16:00 | 140.57 | 2022 | 36.04 | 2022-12-31
Spain | ESP | 2022-12-16 16:00 | 2022-12-16 17:00 | 142.34 | 2022 | 36.04 | 2022-12-31
Spain | ESP | 2022-12-16 17:00 | 2022-12-16 18:00 | 151.74 | 2022 | 36.04 | 2022-12-31
Spain | ESP | 2022-12-16 18:00 | 2022-12-16 19:00 | 154.22 | 2022 | 36.04 | 2022-12-31
Spain | ESP | 2022-12-16 19:00 | 2022-12-16 20:00 | 155.01 | 2022 | 36.04 | 2022-12-31
Spain | ESP | 2022-12-16 20:00 | 2022-12-16 21:00 | 150 | 2022 | 36.04 | 2022-12-31
Spain | ESP | 2022-12-16 21:00 | 2022-12-16 22:00 | 137 | 2022 | 36.04 | 2022-12-31
Spain | ESP | 2022-12-16 22:00 | 2022-12-16 23:00 | 134.82 | 2022 | 36.04 | 2022-12-31
Spain | ESP | 2022-12-16 23:00 | 2022-12-17 | 148.76 | 2022 | 36.04 | 2022-12-31
Spain | ESP | 2022-12-17 | 2022-12-17 01:00 | 151.84 | 2022 | 36.04 | 2022-12-31
Spain | ESP | 2022-12-17 01:00 | 2022-12-17 02:00 | 148.76 | 2022 | 36.04 | 2022-12-31
Spain | ESP | 2022-12-17 02:00 | 2022-12-17 03:00 | 142 | 2022 | 36.04 | 2022-12-31
Spain | ESP | 2022-12-17 03:00 | 2022-12-17 04:00 | 139.81 | 2022 | 36.04 | 2022-12-31
Spain | ESP | 2022-12-17 04:00 | 2022-12-17 05:00 | 140.76 | 2022 | 36.04 | 2022-12-31
Spain | ESP | 2022-12-17 05:00 | 2022-12-17 06:00 | 138.53 | 2022 | 36.04 | 2022-12-31
Spain | ESP | 2022-12-17 06:00 | 2022-12-17 07:00 | 123 | 2022 | 36.04 | 2022-12-31
Spain | ESP | 2022-12-17 07:00 | 2022-12-17 08:00 | 125.01 | 2022 | 36.04 | 2022-12-31
Spain | ESP | 2022-12-17 08:00 | 2022-12-17 09:00 | 134.8 | 2022 | 36.04 | 2022-12-31
Spain | ESP | 2022-12-17 09:00 | 2022-12-17 10:00 | 125 | 2022 | 36.04 | 2022-12-31
Spain | ESP | 2022-12-17 10:00 | 2022-12-17 11:00 | 125.01 | 2022 | 36.04 | 2022-12-31
Spain | ESP | 2022-12-17 11:00 | 2022-12-17 12:00 | 122.29 | 2022 | 36.04 | 2022-12-31
Spain | ESP | 2022-12-17 12:00 | 2022-12-17 13:00 | 120 | 2022 | 36.04 | 2022-12-31
Spain | ESP | 2022-12-17 13:00 | 2022-12-17 14:00 | 111 | 2022 | 36.04 | 2022-12-31
Spain | ESP | 2022-12-17 14:00 | 2022-12-17 15:00 | 109.99 | 2022 | 36.04 | 2022-12-31
Spain | ESP | 2022-12-17 15:00 | 2022-12-17 16:00 | 122.29 | 2022 | 36.04 | 2022-12-31
Spain | ESP | 2022-12-17 16:00 | 2022-12-17 17:00 | 135 | 2022 | 36.04 | 2022-12-31
Spain | ESP | 2022-12-17 17:00 | 2022-12-17 18:00 | 151.84 | 2022 | 36.04 | 2022-12-31
Spain | ESP | 2022-12-17 18:00 | 2022-12-17 19:00 | 153.05 | 2022 | 36.04 | 2022-12-31
Spain | ESP | 2022-12-17 19:00 | 2022-12-17 20:00 | 152.9 | 2022 | 36.04 | 2022-12-31
Spain | ESP | 2022-12-17 20:00 | 2022-12-17 21:00 | 144.8 | 2022 | 36.04 | 2022-12-31
Spain | ESP | 2022-12-17 21:00 | 2022-12-17 22:00 | 131.3 | 2022 | 36.04 | 2022-12-31
Spain | ESP | 2022-12-17 22:00 | 2022-12-17 23:00 | 114 | 2022 | 36.04 | 2022-12-31
Spain | ESP | 2022-12-17 23:00 | 2022-12-18 | 140 | 2022 | 36.04 | 2022-12-31
Spain | ESP | 2022-12-18 | 2022-12-18 01:00 | 104.83 | 2022 | 36.04 | 2022-12-31
Spain | ESP | 2022-12-18 01:00 | 2022-12-18 02:00 | 107.13 | 2022 | 36.04 | 2022-12-31
Spain | ESP | 2022-12-18 02:00 | 2022-12-18 03:00 | 104.83 | 2022 | 36.04 | 2022-12-31
Spain | ESP | 2022-12-18 03:00 | 2022-12-18 04:00 | 99.86 | 2022 | 36.04 | 2022-12-31
Spain | ESP | 2022-12-18 04:00 | 2022-12-18 05:00 | 93.8 | 2022 | 36.04 | 2022-12-31
Spain | ESP | 2022-12-18 05:00 | 2022-12-18 06:00 | 97 | 2022 | 36.04 | 2022-12-31
Spain | ESP | 2022-12-18 06:00 | 2022-12-18 07:00 | 94.5 | 2022 | 36.04 | 2022-12-31
Spain | ESP | 2022-12-18 07:00 | 2022-12-18 08:00 | 97 | 2022 | 36.04 | 2022-12-31
Spain | ESP | 2022-12-18 08:00 | 2022-12-18 09:00 | 89.4 | 2022 | 36.04 | 2022-12-31
Spain | ESP | 2022-12-18 09:00 | 2022-12-18 10:00 | 87.9 | 2022 | 36.04 | 2022-12-31
Spain | ESP | 2022-12-18 10:00 | 2022-12-18 11:00 | 86.6 | 2022 | 36.04 | 2022-12-31
Spain | ESP | 2022-12-18 11:00 | 2022-12-18 12:00 | 85 | 2022 | 36.04 | 2022-12-31
Spain | ESP | 2022-12-18 12:00 | 2022-12-18 13:00 | 86 | 2022 | 36.04 | 2022-12-31
Spain | ESP | 2022-12-18 13:00 | 2022-12-18 14:00 | 84.9 | 2022 | 36.04 | 2022-12-31
Spain | ESP | 2022-12-18 14:00 | 2022-12-18 15:00 | 81.4 | 2022 | 36.04 | 2022-12-31
Spain | ESP | 2022-12-18 15:00 | 2022-12-18 16:00 | 87 | 2022 | 36.04 | 2022-12-31
Spain | ESP | 2022-12-18 16:00 | 2022-12-18 17:00 | 107.58 | 2022 | 36.04 | 2022-12-31
Spain | ESP | 2022-12-18 17:00 | 2022-12-18 18:00 | 112 | 2022 | 36.04 | 2022-12-31
Spain | ESP | 2022-12-18 18:00 | 2022-12-18 19:00 | 107.13 | 2022 | 36.04 | 2022-12-31
Spain | ESP | 2022-12-18 19:00 | 2022-12-18 20:00 | 109.98 | 2022 | 36.04 | 2022-12-31
Spain | ESP | 2022-12-18 20:00 | 2022-12-18 21:00 | 102.78 | 2022 | 36.04 | 2022-12-31
Spain | ESP | 2022-12-18 21:00 | 2022-12-18 22:00 | 90 | 2022 | 36.04 | 2022-12-31
Spain | ESP | 2022-12-18 22:00 | 2022-12-18 23:00 | 89 | 2022 | 36.04 | 2022-12-31
Spain | ESP | 2022-12-18 23:00 | 2022-12-19 | 70.9 | 2022 | 36.04 | 2022-12-31
Spain | ESP | 2022-12-19 | 2022-12-19 01:00 | 52 | 2022 | 36.04 | 2022-12-31
Spain | ESP | 2022-12-19 01:00 | 2022-12-19 02:00 | 43 | 2022 | 36.04 | 2022-12-31
Spain | ESP | 2022-12-19 02:00 | 2022-12-19 03:00 | 41 | 2022 | 36.04 | 2022-12-31
Spain | ESP | 2022-12-19 03:00 | 2022-12-19 04:00 | 41.6 | 2022 | 36.04 | 2022-12-31
Spain | ESP | 2022-12-19 04:00 | 2022-12-19 05:00 | 44.4 | 2022 | 36.04 | 2022-12-31
Spain | ESP | 2022-12-19 05:00 | 2022-12-19 06:00 | 61.6 | 2022 | 36.04 | 2022-12-31
Spain | ESP | 2022-12-19 06:00 | 2022-12-19 07:00 | 77.98 | 2022 | 36.04 | 2022-12-31
Spain | ESP | 2022-12-19 07:00 | 2022-12-19 08:00 | 100.78 | 2022 | 36.04 | 2022-12-31
Spain | ESP | 2022-12-19 08:00 | 2022-12-19 09:00 | 98 | 2022 | 36.04 | 2022-12-31
Spain | ESP | 2022-12-19 09:00 | 2022-12-19 10:00 | 77 | 2022 | 36.04 | 2022-12-31
Spain | ESP | 2022-12-19 10:00 | 2022-12-19 11:00 | 76 | 2022 | 36.04 | 2022-12-31
Spain | ESP | 2022-12-19 11:00 | 2022-12-19 12:00 | 74.95 | 2022 | 36.04 | 2022-12-31
Spain | ESP | 2022-12-19 12:00 | 2022-12-19 13:00 | 74.95 | 2022 | 36.04 | 2022-12-31
Spain | ESP | 2022-12-19 13:00 | 2022-12-19 14:00 | 75.35 | 2022 | 36.04 | 2022-12-31
Spain | ESP | 2022-12-19 14:00 | 2022-12-19 15:00 | 76.4 | 2022 | 36.04 | 2022-12-31
Spain | ESP | 2022-12-19 15:00 | 2022-12-19 16:00 | 95 | 2022 | 36.04 | 2022-12-31
Spain | ESP | 2022-12-19 16:00 | 2022-12-19 17:00 | 114.54 | 2022 | 36.04 | 2022-12-31
Spain | ESP | 2022-12-19 17:00 | 2022-12-19 18:00 | 121.08 | 2022 | 36.04 | 2022-12-31
Spain | ESP | 2022-12-19 18:00 | 2022-12-19 19:00 | 126.44 | 2022 | 36.04 | 2022-12-31
Spain | ESP | 2022-12-19 19:00 | 2022-12-19 20:00 | 130 | 2022 | 36.04 | 2022-12-31
Spain | ESP | 2022-12-19 20:00 | 2022-12-19 21:00 | 119.66 | 2022 | 36.04 | 2022-12-31
Spain | ESP | 2022-12-19 21:00 | 2022-12-19 22:00 | 88 | 2022 | 36.04 | 2022-12-31
Spain | ESP | 2022-12-19 22:00 | 2022-12-19 23:00 | 65.01 | 2022 | 36.04 | 2022-12-31
Spain | ESP | 2022-12-19 23:00 | 2022-12-20 | 44.08 | 2022 | 36.04 | 2022-12-31
Spain | ESP | 2022-12-20 | 2022-12-20 01:00 | 8 | 2022 | 36.04 | 2022-12-31
Spain | ESP | 2022-12-20 01:00 | 2022-12-20 02:00 | 4.11 | 2022 | 36.04 | 2022-12-31
Spain | ESP | 2022-12-20 02:00 | 2022-12-20 03:00 | 4.11 | 2022 | 36.04 | 2022-12-31
Spain | ESP | 2022-12-20 03:00 | 2022-12-20 04:00 | 4.11 | 2022 | 36.04 | 2022-12-31
Spain | ESP | 2022-12-20 04:00 | 2022-12-20 05:00 | 5.04 | 2022 | 36.04 | 2022-12-31
Spain | ESP | 2022-12-20 05:00 | 2022-12-20 06:00 | 10 | 2022 | 36.04 | 2022-12-31
Spain | ESP | 2022-12-20 06:00 | 2022-12-20 07:00 | 64 | 2022 | 36.04 | 2022-12-31
Spain | ESP | 2022-12-20 07:00 | 2022-12-20 08:00 | 92 | 2022 | 36.04 | 2022-12-31
Spain | ESP | 2022-12-20 08:00 | 2022-12-20 09:00 | 94.93 | 2022 | 36.04 | 2022-12-31
Spain | ESP | 2022-12-20 09:00 | 2022-12-20 10:00 | 91.78 | 2022 | 36.04 | 2022-12-31
Spain | ESP | 2022-12-20 10:00 | 2022-12-20 11:00 | 89.21 | 2022 | 36.04 | 2022-12-31
Spain | ESP | 2022-12-20 11:00 | 2022-12-20 12:00 | 89.21 | 2022 | 36.04 | 2022-12-31
Spain | ESP | 2022-12-20 12:00 | 2022-12-20 13:00 | 81.14 | 2022 | 36.04 | 2022-12-31
Spain | ESP | 2022-12-20 13:00 | 2022-12-20 14:00 | 75 | 2022 | 36.04 | 2022-12-31
Spain | ESP | 2022-12-20 14:00 | 2022-12-20 15:00 | 89.21 | 2022 | 36.04 | 2022-12-31
Spain | ESP | 2022-12-20 15:00 | 2022-12-20 16:00 | 92.16 | 2022 | 36.04 | 2022-12-31
Spain | ESP | 2022-12-20 16:00 | 2022-12-20 17:00 | 100.9 | 2022 | 36.04 | 2022-12-31
Spain | ESP | 2022-12-20 17:00 | 2022-12-20 18:00 | 101.97 | 2022 | 36.04 | 2022-12-31
Spain | ESP | 2022-12-20 18:00 | 2022-12-20 19:00 | 107 | 2022 | 36.04 | 2022-12-31
Spain | ESP | 2022-12-20 19:00 | 2022-12-20 20:00 | 101.97 | 2022 | 36.04 | 2022-12-31
Spain | ESP | 2022-12-20 20:00 | 2022-12-20 21:00 | 95 | 2022 | 36.04 | 2022-12-31
Spain | ESP | 2022-12-20 21:00 | 2022-12-20 22:00 | 75 | 2022 | 36.04 | 2022-12-31
Spain | ESP | 2022-12-20 22:00 | 2022-12-20 23:00 | 49.83 | 2022 | 36.04 | 2022-12-31
Spain | ESP | 2022-12-20 23:00 | 2022-12-21 | 58.78 | 2022 | 36.04 | 2022-12-31
Spain | ESP | 2022-12-21 | 2022-12-21 01:00 | 50.27 | 2022 | 36.04 | 2022-12-31
Spain | ESP | 2022-12-21 01:00 | 2022-12-21 02:00 | 40 | 2022 | 36.04 | 2022-12-31
Spain | ESP | 2022-12-21 02:00 | 2022-12-21 03:00 | 36.83 | 2022 | 36.04 | 2022-12-31
Spain | ESP | 2022-12-21 03:00 | 2022-12-21 04:00 | 36.68 | 2022 | 36.04 | 2022-12-31
Spain | ESP | 2022-12-21 04:00 | 2022-12-21 05:00 | 50 | 2022 | 36.04 | 2022-12-31
Spain | ESP | 2022-12-21 05:00 | 2022-12-21 06:00 | 58.17 | 2022 | 36.04 | 2022-12-31
Spain | ESP | 2022-12-21 06:00 | 2022-12-21 07:00 | 64.17 | 2022 | 36.04 | 2022-12-31
Spain | ESP | 2022-12-21 07:00 | 2022-12-21 08:00 | 77.79 | 2022 | 36.04 | 2022-12-31
Spain | ESP | 2022-12-21 08:00 | 2022-12-21 09:00 | 79 | 2022 | 36.04 | 2022-12-31
Spain | ESP | 2022-12-21 09:00 | 2022-12-21 10:00 | 68 | 2022 | 36.04 | 2022-12-31
Spain | ESP | 2022-12-21 10:00 | 2022-12-21 11:00 | 55 | 2022 | 36.04 | 2022-12-31
Spain | ESP | 2022-12-21 11:00 | 2022-12-21 12:00 | 54 | 2022 | 36.04 | 2022-12-31
Spain | ESP | 2022-12-21 12:00 | 2022-12-21 13:00 | 53 | 2022 | 36.04 | 2022-12-31
Spain | ESP | 2022-12-21 13:00 | 2022-12-21 14:00 | 51 | 2022 | 36.04 | 2022-12-31
Spain | ESP | 2022-12-21 14:00 | 2022-12-21 15:00 | 55 | 2022 | 36.04 | 2022-12-31
Spain | ESP | 2022-12-21 15:00 | 2022-12-21 16:00 | 70 | 2022 | 36.04 | 2022-12-31
Spain | ESP | 2022-12-21 16:00 | 2022-12-21 17:00 | 83.96 | 2022 | 36.04 | 2022-12-31
Spain | ESP | 2022-12-21 17:00 | 2022-12-21 18:00 | 90 | 2022 | 36.04 | 2022-12-31
Spain | ESP | 2022-12-21 18:00 | 2022-12-21 19:00 | 93.64 | 2022 | 36.04 | 2022-12-31
Spain | ESP | 2022-12-21 19:00 | 2022-12-21 20:00 | 95.76 | 2022 | 36.04 | 2022-12-31
Spain | ESP | 2022-12-21 20:00 | 2022-12-21 21:00 | 90 | 2022 | 36.04 | 2022-12-31
Spain | ESP | 2022-12-21 21:00 | 2022-12-21 22:00 | 68.9 | 2022 | 36.04 | 2022-12-31
Spain | ESP | 2022-12-21 22:00 | 2022-12-21 23:00 | 58.17 | 2022 | 36.04 | 2022-12-31
Spain | ESP | 2022-12-21 23:00 | 2022-12-22 | 32.53 | 2022 | 36.04 | 2022-12-31
Spain | ESP | 2022-12-22 | 2022-12-22 01:00 | 32.53 | 2022 | 36.04 | 2022-12-31
Spain | ESP | 2022-12-22 01:00 | 2022-12-22 02:00 | 30 | 2022 | 36.04 | 2022-12-31
Spain | ESP | 2022-12-22 02:00 | 2022-12-22 03:00 | 32.53 | 2022 | 36.04 | 2022-12-31
Spain | ESP | 2022-12-22 03:00 | 2022-12-22 04:00 | 33.49 | 2022 | 36.04 | 2022-12-31
Spain | ESP | 2022-12-22 04:00 | 2022-12-22 05:00 | 40.01 | 2022 | 36.04 | 2022-12-31
Spain | ESP | 2022-12-22 05:00 | 2022-12-22 06:00 | 43 | 2022 | 36.04 | 2022-12-31
Spain | ESP | 2022-12-22 06:00 | 2022-12-22 07:00 | 52 | 2022 | 36.04 | 2022-12-31
Spain | ESP | 2022-12-22 07:00 | 2022-12-22 08:00 | 69 | 2022 | 36.04 | 2022-12-31
Spain | ESP | 2022-12-22 08:00 | 2022-12-22 09:00 | 72.03 | 2022 | 36.04 | 2022-12-31
Spain | ESP | 2022-12-22 09:00 | 2022-12-22 10:00 | 60 | 2022 | 36.04 | 2022-12-31
Spain | ESP | 2022-12-22 10:00 | 2022-12-22 11:00 | 52 | 2022 | 36.04 | 2022-12-31
Spain | ESP | 2022-12-22 11:00 | 2022-12-22 12:00 | 45 | 2022 | 36.04 | 2022-12-31
Spain | ESP | 2022-12-22 12:00 | 2022-12-22 13:00 | 44.4 | 2022 | 36.04 | 2022-12-31
Spain | ESP | 2022-12-22 13:00 | 2022-12-22 14:00 | 43.7 | 2022 | 36.04 | 2022-12-31
Spain | ESP | 2022-12-22 14:00 | 2022-12-22 15:00 | 45 | 2022 | 36.04 | 2022-12-31
Spain | ESP | 2022-12-22 15:00 | 2022-12-22 16:00 | 60 | 2022 | 36.04 | 2022-12-31
Spain | ESP | 2022-12-22 16:00 | 2022-12-22 17:00 | 60 | 2022 | 36.04 | 2022-12-31
Spain | ESP | 2022-12-22 17:00 | 2022-12-22 18:00 | 72.9 | 2022 | 36.04 | 2022-12-31
Spain | ESP | 2022-12-22 18:00 | 2022-12-22 19:00 | 75.5 | 2022 | 36.04 | 2022-12-31
Spain | ESP | 2022-12-22 19:00 | 2022-12-22 20:00 | 75.74 | 2022 | 36.04 | 2022-12-31
Spain | ESP | 2022-12-22 20:00 | 2022-12-22 21:00 | 74.37 | 2022 | 36.04 | 2022-12-31
Spain | ESP | 2022-12-22 21:00 | 2022-12-22 22:00 | 60 | 2022 | 36.04 | 2022-12-31
Spain | ESP | 2022-12-22 22:00 | 2022-12-22 23:00 | 43 | 2022 | 36.04 | 2022-12-31
Spain | ESP | 2022-12-22 23:00 | 2022-12-23 | 8.65 | 2022 | 36.04 | 2022-12-31
Spain | ESP | 2022-12-23 | 2022-12-23 01:00 | 4.14 | 2022 | 36.04 | 2022-12-31
Spain | ESP | 2022-12-23 01:00 | 2022-12-23 02:00 | 4.12 | 2022 | 36.04 | 2022-12-31
Spain | ESP | 2022-12-23 02:00 | 2022-12-23 03:00 | 4.12 | 2022 | 36.04 | 2022-12-31
Spain | ESP | 2022-12-23 03:00 | 2022-12-23 04:00 | 4.12 | 2022 | 36.04 | 2022-12-31
Spain | ESP | 2022-12-23 04:00 | 2022-12-23 05:00 | 4.12 | 2022 | 36.04 | 2022-12-31
Spain | ESP | 2022-12-23 05:00 | 2022-12-23 06:00 | 4.14 | 2022 | 36.04 | 2022-12-31
Spain | ESP | 2022-12-23 06:00 | 2022-12-23 07:00 | 16 | 2022 | 36.04 | 2022-12-31
Spain | ESP | 2022-12-23 07:00 | 2022-12-23 08:00 | 26.15 | 2022 | 36.04 | 2022-12-31
Spain | ESP | 2022-12-23 08:00 | 2022-12-23 09:00 | 25 | 2022 | 36.04 | 2022-12-31
Spain | ESP | 2022-12-23 09:00 | 2022-12-23 10:00 | 16 | 2022 | 36.04 | 2022-12-31
Spain | ESP | 2022-12-23 10:00 | 2022-12-23 11:00 | 15 | 2022 | 36.04 | 2022-12-31
Spain | ESP | 2022-12-23 11:00 | 2022-12-23 12:00 | 10.85 | 2022 | 36.04 | 2022-12-31
Spain | ESP | 2022-12-23 12:00 | 2022-12-23 13:00 | 11.5 | 2022 | 36.04 | 2022-12-31
Spain | ESP | 2022-12-23 13:00 | 2022-12-23 14:00 | 10.85 | 2022 | 36.04 | 2022-12-31
Spain | ESP | 2022-12-23 14:00 | 2022-12-23 15:00 | 15 | 2022 | 36.04 | 2022-12-31
Spain | ESP | 2022-12-23 15:00 | 2022-12-23 16:00 | 10.7 | 2022 | 36.04 | 2022-12-31
Spain | ESP | 2022-12-23 16:00 | 2022-12-23 17:00 | 30 | 2022 | 36.04 | 2022-12-31
Spain | ESP | 2022-12-23 17:00 | 2022-12-23 18:00 | 60 | 2022 | 36.04 | 2022-12-31
Spain | ESP | 2022-12-23 18:00 | 2022-12-23 19:00 | 65.01 | 2022 | 36.04 | 2022-12-31
Spain | ESP | 2022-12-23 19:00 | 2022-12-23 20:00 | 67.9 | 2022 | 36.04 | 2022-12-31
Spain | ESP | 2022-12-23 20:00 | 2022-12-23 21:00 | 60 | 2022 | 36.04 | 2022-12-31
Spain | ESP | 2022-12-23 21:00 | 2022-12-23 22:00 | 42.81 | 2022 | 36.04 | 2022-12-31
Spain | ESP | 2022-12-23 22:00 | 2022-12-23 23:00 | 20 | 2022 | 36.04 | 2022-12-31
Spain | ESP | 2022-12-23 23:00 | 2022-12-24 | 48.5 | 2022 | 36.04 | 2022-12-31
Spain | ESP | 2022-12-24 | 2022-12-24 01:00 | 22.6 | 2022 | 36.04 | 2022-12-31
Spain | ESP | 2022-12-24 01:00 | 2022-12-24 02:00 | 20.5 | 2022 | 36.04 | 2022-12-31
Spain | ESP | 2022-12-24 02:00 | 2022-12-24 03:00 | 20.3 | 2022 | 36.04 | 2022-12-31
Spain | ESP | 2022-12-24 03:00 | 2022-12-24 04:00 | 20.4 | 2022 | 36.04 | 2022-12-31
Spain | ESP | 2022-12-24 04:00 | 2022-12-24 05:00 | 20.4 | 2022 | 36.04 | 2022-12-31
Spain | ESP | 2022-12-24 05:00 | 2022-12-24 06:00 | 22.4 | 2022 | 36.04 | 2022-12-31
Spain | ESP | 2022-12-24 06:00 | 2022-12-24 07:00 | 22.99 | 2022 | 36.04 | 2022-12-31
Spain | ESP | 2022-12-24 07:00 | 2022-12-24 08:00 | 48.5 | 2022 | 36.04 | 2022-12-31
Spain | ESP | 2022-12-24 08:00 | 2022-12-24 09:00 | 50.22 | 2022 | 36.04 | 2022-12-31
Spain | ESP | 2022-12-24 09:00 | 2022-12-24 10:00 | 45.91 | 2022 | 36.04 | 2022-12-31
Spain | ESP | 2022-12-24 10:00 | 2022-12-24 11:00 | 25.99 | 2022 | 36.04 | 2022-12-31
Spain | ESP | 2022-12-24 11:00 | 2022-12-24 12:00 | 22.6 | 2022 | 36.04 | 2022-12-31
Spain | ESP | 2022-12-24 12:00 | 2022-12-24 13:00 | 21.78 | 2022 | 36.04 | 2022-12-31
Spain | ESP | 2022-12-24 13:00 | 2022-12-24 14:00 | 20.9 | 2022 | 36.04 | 2022-12-31
Spain | ESP | 2022-12-24 14:00 | 2022-12-24 15:00 | 21 | 2022 | 36.04 | 2022-12-31
Spain | ESP | 2022-12-24 15:00 | 2022-12-24 16:00 | 40 | 2022 | 36.04 | 2022-12-31
Spain | ESP | 2022-12-24 16:00 | 2022-12-24 17:00 | 54.79 | 2022 | 36.04 | 2022-12-31
Spain | ESP | 2022-12-24 17:00 | 2022-12-24 18:00 | 106.48 | 2022 | 36.04 | 2022-12-31
Spain | ESP | 2022-12-24 18:00 | 2022-12-24 19:00 | 71.1 | 2022 | 36.04 | 2022-12-31
Spain | ESP | 2022-12-24 19:00 | 2022-12-24 20:00 | 58.69 | 2022 | 36.04 | 2022-12-31
Spain | ESP | 2022-12-24 20:00 | 2022-12-24 21:00 | 45 | 2022 | 36.04 | 2022-12-31
Spain | ESP | 2022-12-24 21:00 | 2022-12-24 22:00 | 22.6 | 2022 | 36.04 | 2022-12-31
Spain | ESP | 2022-12-24 22:00 | 2022-12-24 23:00 | 20.1 | 2022 | 36.04 | 2022-12-31
Spain | ESP | 2022-12-24 23:00 | 2022-12-25 | 4.13 | 2022 | 36.04 | 2022-12-31
Spain | ESP | 2022-12-25 | 2022-12-25 01:00 | 4.11 | 2022 | 36.04 | 2022-12-31
Spain | ESP | 2022-12-25 01:00 | 2022-12-25 02:00 | 4.11 | 2022 | 36.04 | 2022-12-31
Spain | ESP | 2022-12-25 02:00 | 2022-12-25 03:00 | 4.11 | 2022 | 36.04 | 2022-12-31
Spain | ESP | 2022-12-25 03:00 | 2022-12-25 04:00 | 2 | 2022 | 36.04 | 2022-12-31
Spain | ESP | 2022-12-25 04:00 | 2022-12-25 05:00 | 1.45 | 2022 | 36.04 | 2022-12-31
Spain | ESP | 2022-12-25 05:00 | 2022-12-25 06:00 | 1.45 | 2022 | 36.04 | 2022-12-31
Spain | ESP | 2022-12-25 06:00 | 2022-12-25 07:00 | 4.11 | 2022 | 36.04 | 2022-12-31
Spain | ESP | 2022-12-25 07:00 | 2022-12-25 08:00 | 4.11 | 2022 | 36.04 | 2022-12-31
Spain | ESP | 2022-12-25 08:00 | 2022-12-25 09:00 | 4.03 | 2022 | 36.04 | 2022-12-31
Spain | ESP | 2022-12-25 09:00 | 2022-12-25 10:00 | 2 | 2022 | 36.04 | 2022-12-31
Spain | ESP | 2022-12-25 10:00 | 2022-12-25 11:00 | 4.03 | 2022 | 36.04 | 2022-12-31
Spain | ESP | 2022-12-25 11:00 | 2022-12-25 12:00 | 4.11 | 2022 | 36.04 | 2022-12-31
Spain | ESP | 2022-12-25 12:00 | 2022-12-25 13:00 | 4.11 | 2022 | 36.04 | 2022-12-31
Spain | ESP | 2022-12-25 13:00 | 2022-12-25 14:00 | 4.11 | 2022 | 36.04 | 2022-12-31
Spain | ESP | 2022-12-25 14:00 | 2022-12-25 15:00 | 4.11 | 2022 | 36.04 | 2022-12-31
Spain | ESP | 2022-12-25 15:00 | 2022-12-25 16:00 | 4.12 | 2022 | 36.04 | 2022-12-31
Spain | ESP | 2022-12-25 16:00 | 2022-12-25 17:00 | 22.7 | 2022 | 36.04 | 2022-12-31
Spain | ESP | 2022-12-25 17:00 | 2022-12-25 18:00 | 40 | 2022 | 36.04 | 2022-12-31
Spain | ESP | 2022-12-25 18:00 | 2022-12-25 19:00 | 46.24 | 2022 | 36.04 | 2022-12-31
Spain | ESP | 2022-12-25 19:00 | 2022-12-25 20:00 | 50.14 | 2022 | 36.04 | 2022-12-31
Spain | ESP | 2022-12-25 20:00 | 2022-12-25 21:00 | 50.26 | 2022 | 36.04 | 2022-12-31
Spain | ESP | 2022-12-25 21:00 | 2022-12-25 22:00 | 50.17 | 2022 | 36.04 | 2022-12-31
Spain | ESP | 2022-12-25 22:00 | 2022-12-25 23:00 | 46.12 | 2022 | 36.04 | 2022-12-31
Spain | ESP | 2022-12-25 23:00 | 2022-12-26 | 50.3 | 2022 | 36.04 | 2022-12-31
Spain | ESP | 2022-12-26 | 2022-12-26 01:00 | 36.98 | 2022 | 36.04 | 2022-12-31
Spain | ESP | 2022-12-26 01:00 | 2022-12-26 02:00 | 30.2 | 2022 | 36.04 | 2022-12-31
Spain | ESP | 2022-12-26 02:00 | 2022-12-26 03:00 | 24.1 | 2022 | 36.04 | 2022-12-31
Spain | ESP | 2022-12-26 03:00 | 2022-12-26 04:00 | 24.12 | 2022 | 36.04 | 2022-12-31
Spain | ESP | 2022-12-26 04:00 | 2022-12-26 05:00 | 29.98 | 2022 | 36.04 | 2022-12-31
Spain | ESP | 2022-12-26 05:00 | 2022-12-26 06:00 | 32.6 | 2022 | 36.04 | 2022-12-31
Spain | ESP | 2022-12-26 06:00 | 2022-12-26 07:00 | 40.21 | 2022 | 36.04 | 2022-12-31
Spain | ESP | 2022-12-26 07:00 | 2022-12-26 08:00 | 46.16 | 2022 | 36.04 | 2022-12-31
Spain | ESP | 2022-12-26 08:00 | 2022-12-26 09:00 | 53.57 | 2022 | 36.04 | 2022-12-31
Spain | ESP | 2022-12-26 09:00 | 2022-12-26 10:00 | 59.3 | 2022 | 36.04 | 2022-12-31
Spain | ESP | 2022-12-26 10:00 | 2022-12-26 11:00 | 59 | 2022 | 36.04 | 2022-12-31
Spain | ESP | 2022-12-26 11:00 | 2022-12-26 12:00 | 54.9 | 2022 | 36.04 | 2022-12-31
Spain | ESP | 2022-12-26 12:00 | 2022-12-26 13:00 | 55.19 | 2022 | 36.04 | 2022-12-31
Spain | ESP | 2022-12-26 13:00 | 2022-12-26 14:00 | 58.6 | 2022 | 36.04 | 2022-12-31
Spain | ESP | 2022-12-26 14:00 | 2022-12-26 15:00 | 60.78 | 2022 | 36.04 | 2022-12-31
Spain | ESP | 2022-12-26 15:00 | 2022-12-26 16:00 | 80 | 2022 | 36.04 | 2022-12-31
Spain | ESP | 2022-12-26 16:00 | 2022-12-26 17:00 | 126 | 2022 | 36.04 | 2022-12-31
Spain | ESP | 2022-12-26 17:00 | 2022-12-26 18:00 | 167.11 | 2022 | 36.04 | 2022-12-31
Spain | ESP | 2022-12-26 18:00 | 2022-12-26 19:00 | 189.26 | 2022 | 36.04 | 2022-12-31
Spain | ESP | 2022-12-26 19:00 | 2022-12-26 20:00 | 150 | 2022 | 36.04 | 2022-12-31
Spain | ESP | 2022-12-26 20:00 | 2022-12-26 21:00 | 139.98 | 2022 | 36.04 | 2022-12-31
Spain | ESP | 2022-12-26 21:00 | 2022-12-26 22:00 | 154.86 | 2022 | 36.04 | 2022-12-31
Spain | ESP | 2022-12-26 22:00 | 2022-12-26 23:00 | 132.56 | 2022 | 36.04 | 2022-12-31
Spain | ESP | 2022-12-26 23:00 | 2022-12-27 | 84.2 | 2022 | 36.04 | 2022-12-31
Spain | ESP | 2022-12-27 | 2022-12-27 01:00 | 91 | 2022 | 36.04 | 2022-12-31
Spain | ESP | 2022-12-27 01:00 | 2022-12-27 02:00 | 80.02 | 2022 | 36.04 | 2022-12-31
Spain | ESP | 2022-12-27 02:00 | 2022-12-27 03:00 | 62.09 | 2022 | 36.04 | 2022-12-31
Spain | ESP | 2022-12-27 03:00 | 2022-12-27 04:00 | 63.2 | 2022 | 36.04 | 2022-12-31
Spain | ESP | 2022-12-27 04:00 | 2022-12-27 05:00 | 85 | 2022 | 36.04 | 2022-12-31
Spain | ESP | 2022-12-27 05:00 | 2022-12-27 06:00 | 98.71 | 2022 | 36.04 | 2022-12-31
Spain | ESP | 2022-12-27 06:00 | 2022-12-27 07:00 | 122.04 | 2022 | 36.04 | 2022-12-31
Spain | ESP | 2022-12-27 07:00 | 2022-12-27 08:00 | 152.26 | 2022 | 36.04 | 2022-12-31
Spain | ESP | 2022-12-27 08:00 | 2022-12-27 09:00 | 156.32 | 2022 | 36.04 | 2022-12-31
Spain | ESP | 2022-12-27 09:00 | 2022-12-27 10:00 | 129.55 | 2022 | 36.04 | 2022-12-31
Spain | ESP | 2022-12-27 10:00 | 2022-12-27 11:00 | 91 | 2022 | 36.04 | 2022-12-31
Spain | ESP | 2022-12-27 11:00 | 2022-12-27 12:00 | 90 | 2022 | 36.04 | 2022-12-31
Spain | ESP | 2022-12-27 12:00 | 2022-12-27 13:00 | 84 | 2022 | 36.04 | 2022-12-31
Spain | ESP | 2022-12-27 13:00 | 2022-12-27 14:00 | 76.72 | 2022 | 36.04 | 2022-12-31
Spain | ESP | 2022-12-27 14:00 | 2022-12-27 15:00 | 90 | 2022 | 36.04 | 2022-12-31
Spain | ESP | 2022-12-27 15:00 | 2022-12-27 16:00 | 105.76 | 2022 | 36.04 | 2022-12-31
Spain | ESP | 2022-12-27 16:00 | 2022-12-27 17:00 | 158.69 | 2022 | 36.04 | 2022-12-31
Spain | ESP | 2022-12-27 17:00 | 2022-12-27 18:00 | 164.69 | 2022 | 36.04 | 2022-12-31
Spain | ESP | 2022-12-27 18:00 | 2022-12-27 19:00 | 159.66 | 2022 | 36.04 | 2022-12-31
Spain | ESP | 2022-12-27 19:00 | 2022-12-27 20:00 | 147.56 | 2022 | 36.04 | 2022-12-31
Spain | ESP | 2022-12-27 20:00 | 2022-12-27 21:00 | 128.8 | 2022 | 36.04 | 2022-12-31
Spain | ESP | 2022-12-27 21:00 | 2022-12-27 22:00 | 107.84 | 2022 | 36.04 | 2022-12-31
Spain | ESP | 2022-12-27 22:00 | 2022-12-27 23:00 | 98.71 | 2022 | 36.04 | 2022-12-31
Spain | ESP | 2022-12-27 23:00 | 2022-12-28 | 40.28 | 2022 | 36.04 | 2022-12-31
Spain | ESP | 2022-12-28 | 2022-12-28 01:00 | 33.13 | 2022 | 36.04 | 2022-12-31
Spain | ESP | 2022-12-28 01:00 | 2022-12-28 02:00 | 22.9 | 2022 | 36.04 | 2022-12-31
Spain | ESP | 2022-12-28 02:00 | 2022-12-28 03:00 | 20 | 2022 | 36.04 | 2022-12-31
Spain | ESP | 2022-12-28 03:00 | 2022-12-28 04:00 | 14.15 | 2022 | 36.04 | 2022-12-31
Spain | ESP | 2022-12-28 04:00 | 2022-12-28 05:00 | 14.15 | 2022 | 36.04 | 2022-12-31
Spain | ESP | 2022-12-28 05:00 | 2022-12-28 06:00 | 21.78 | 2022 | 36.04 | 2022-12-31
Spain | ESP | 2022-12-28 06:00 | 2022-12-28 07:00 | 45.8 | 2022 | 36.04 | 2022-12-31
Spain | ESP | 2022-12-28 07:00 | 2022-12-28 08:00 | 65.55 | 2022 | 36.04 | 2022-12-31
Spain | ESP | 2022-12-28 08:00 | 2022-12-28 09:00 | 62.35 | 2022 | 36.04 | 2022-12-31
Spain | ESP | 2022-12-28 09:00 | 2022-12-28 10:00 | 49.9 | 2022 | 36.04 | 2022-12-31
Spain | ESP | 2022-12-28 10:00 | 2022-12-28 11:00 | 40.21 | 2022 | 36.04 | 2022-12-31
Spain | ESP | 2022-12-28 11:00 | 2022-12-28 12:00 | 32.4 | 2022 | 36.04 | 2022-12-31
Spain | ESP | 2022-12-28 12:00 | 2022-12-28 13:00 | 30.2 | 2022 | 36.04 | 2022-12-31
Spain | ESP | 2022-12-28 13:00 | 2022-12-28 14:00 | 26 | 2022 | 36.04 | 2022-12-31
Spain | ESP | 2022-12-28 14:00 | 2022-12-28 15:00 | 30 | 2022 | 36.04 | 2022-12-31
Spain | ESP | 2022-12-28 15:00 | 2022-12-28 16:00 | 45 | 2022 | 36.04 | 2022-12-31
Spain | ESP | 2022-12-28 16:00 | 2022-12-28 17:00 | 61.73 | 2022 | 36.04 | 2022-12-31
Spain | ESP | 2022-12-28 17:00 | 2022-12-28 18:00 | 77.12 | 2022 | 36.04 | 2022-12-31
Spain | ESP | 2022-12-28 18:00 | 2022-12-28 19:00 | 79.74 | 2022 | 36.04 | 2022-12-31
Spain | ESP | 2022-12-28 19:00 | 2022-12-28 20:00 | 66.23 | 2022 | 36.04 | 2022-12-31
Spain | ESP | 2022-12-28 20:00 | 2022-12-28 21:00 | 52.85 | 2022 | 36.04 | 2022-12-31
Spain | ESP | 2022-12-28 21:00 | 2022-12-28 22:00 | 40.07 | 2022 | 36.04 | 2022-12-31
Spain | ESP | 2022-12-28 22:00 | 2022-12-28 23:00 | 22.32 | 2022 | 36.04 | 2022-12-31
Spain | ESP | 2022-12-28 23:00 | 2022-12-29 | 2.97 | 2022 | 36.04 | 2022-12-31
Spain | ESP | 2022-12-29 | 2022-12-29 01:00 | 1.44 | 2022 | 36.04 | 2022-12-31
Spain | ESP | 2022-12-29 01:00 | 2022-12-29 02:00 | 0.1 | 2022 | 36.04 | 2022-12-31
Spain | ESP | 2022-12-29 02:00 | 2022-12-29 03:00 | 0.1 | 2022 | 36.04 | 2022-12-31
Spain | ESP | 2022-12-29 03:00 | 2022-12-29 04:00 | 0.03 | 2022 | 36.04 | 2022-12-31
Spain | ESP | 2022-12-29 04:00 | 2022-12-29 05:00 | 0.1 | 2022 | 36.04 | 2022-12-31
Spain | ESP | 2022-12-29 05:00 | 2022-12-29 06:00 | 1.45 | 2022 | 36.04 | 2022-12-31
Spain | ESP | 2022-12-29 06:00 | 2022-12-29 07:00 | 4.88 | 2022 | 36.04 | 2022-12-31
Spain | ESP | 2022-12-29 07:00 | 2022-12-29 08:00 | 21.97 | 2022 | 36.04 | 2022-12-31
Spain | ESP | 2022-12-29 08:00 | 2022-12-29 09:00 | 27.99 | 2022 | 36.04 | 2022-12-31
Spain | ESP | 2022-12-29 09:00 | 2022-12-29 10:00 | 22 | 2022 | 36.04 | 2022-12-31
Spain | ESP | 2022-12-29 10:00 | 2022-12-29 11:00 | 21.9 | 2022 | 36.04 | 2022-12-31
Spain | ESP | 2022-12-29 11:00 | 2022-12-29 12:00 | 21.79 | 2022 | 36.04 | 2022-12-31
Spain | ESP | 2022-12-29 12:00 | 2022-12-29 13:00 | 20.33 | 2022 | 36.04 | 2022-12-31
Spain | ESP | 2022-12-29 13:00 | 2022-12-29 14:00 | 19.11 | 2022 | 36.04 | 2022-12-31
Spain | ESP | 2022-12-29 14:00 | 2022-12-29 15:00 | 20.01 | 2022 | 36.04 | 2022-12-31
Spain | ESP | 2022-12-29 15:00 | 2022-12-29 16:00 | 21.84 | 2022 | 36.04 | 2022-12-31
Spain | ESP | 2022-12-29 16:00 | 2022-12-29 17:00 | 24.9 | 2022 | 36.04 | 2022-12-31
Spain | ESP | 2022-12-29 17:00 | 2022-12-29 18:00 | 31.57 | 2022 | 36.04 | 2022-12-31
Spain | ESP | 2022-12-29 18:00 | 2022-12-29 19:00 | 32.5 | 2022 | 36.04 | 2022-12-31
Spain | ESP | 2022-12-29 19:00 | 2022-12-29 20:00 | 31.57 | 2022 | 36.04 | 2022-12-31
Spain | ESP | 2022-12-29 20:00 | 2022-12-29 21:00 | 27.99 | 2022 | 36.04 | 2022-12-31
Spain | ESP | 2022-12-29 21:00 | 2022-12-29 22:00 | 21.96 | 2022 | 36.04 | 2022-12-31
Spain | ESP | 2022-12-29 22:00 | 2022-12-29 23:00 | 10 | 2022 | 36.04 | 2022-12-31
Spain | ESP | 2022-12-29 23:00 | 2022-12-30 | 4.11 | 2022 | 36.04 | 2022-12-31
Spain | ESP | 2022-12-30 | 2022-12-30 01:00 | 4.11 | 2022 | 36.04 | 2022-12-31
Spain | ESP | 2022-12-30 01:00 | 2022-12-30 02:00 | 1.44 | 2022 | 36.04 | 2022-12-31
Spain | ESP | 2022-12-30 02:00 | 2022-12-30 03:00 | 0.65 | 2022 | 36.04 | 2022-12-31
Spain | ESP | 2022-12-30 03:00 | 2022-12-30 04:00 | 0.57 | 2022 | 36.04 | 2022-12-31
Spain | ESP | 2022-12-30 04:00 | 2022-12-30 05:00 | 1 | 2022 | 36.04 | 2022-12-31
Spain | ESP | 2022-12-30 05:00 | 2022-12-30 06:00 | 4.11 | 2022 | 36.04 | 2022-12-31
Spain | ESP | 2022-12-30 06:00 | 2022-12-30 07:00 | 4.14 | 2022 | 36.04 | 2022-12-31
Spain | ESP | 2022-12-30 07:00 | 2022-12-30 08:00 | 6.04 | 2022 | 36.04 | 2022-12-31
Spain | ESP | 2022-12-30 08:00 | 2022-12-30 09:00 | 8 | 2022 | 36.04 | 2022-12-31
Spain | ESP | 2022-12-30 09:00 | 2022-12-30 10:00 | 4.2 | 2022 | 36.04 | 2022-12-31
Spain | ESP | 2022-12-30 10:00 | 2022-12-30 11:00 | 4.12 | 2022 | 36.04 | 2022-12-31
Spain | ESP | 2022-12-30 11:00 | 2022-12-30 12:00 | 4.11 | 2022 | 36.04 | 2022-12-31
Spain | ESP | 2022-12-30 12:00 | 2022-12-30 13:00 | 4.11 | 2022 | 36.04 | 2022-12-31
Spain | ESP | 2022-12-30 13:00 | 2022-12-30 14:00 | 4.11 | 2022 | 36.04 | 2022-12-31
Spain | ESP | 2022-12-30 14:00 | 2022-12-30 15:00 | 4.11 | 2022 | 36.04 | 2022-12-31
Spain | ESP | 2022-12-30 15:00 | 2022-12-30 16:00 | 4.16 | 2022 | 36.04 | 2022-12-31
Spain | ESP | 2022-12-30 16:00 | 2022-12-30 17:00 | 10.69 | 2022 | 36.04 | 2022-12-31
Spain | ESP | 2022-12-30 17:00 | 2022-12-30 18:00 | 21.64 | 2022 | 36.04 | 2022-12-31
Spain | ESP | 2022-12-30 18:00 | 2022-12-30 19:00 | 21.78 | 2022 | 36.04 | 2022-12-31
Spain | ESP | 2022-12-30 19:00 | 2022-12-30 20:00 | 15 | 2022 | 36.04 | 2022-12-31
Spain | ESP | 2022-12-30 20:00 | 2022-12-30 21:00 | 4.12 | 2022 | 36.04 | 2022-12-31
Spain | ESP | 2022-12-30 21:00 | 2022-12-30 22:00 | 4.11 | 2022 | 36.04 | 2022-12-31
Spain | ESP | 2022-12-30 22:00 | 2022-12-30 23:00 | 4.11 | 2022 | 36.04 | 2022-12-31
Spain | ESP | 2022-12-30 23:00 | 2022-12-31 | 1.06 | 2022 | 36.04 | 2022-12-31
Spain | ESP | 2022-12-31 | 2022-12-31 01:00 | 0.13 | 2022 | 36.04 | 2022-12-31
Spain | ESP | 2022-12-31 01:00 | 2022-12-31 02:00 | 0.06 | 2022 | 36.04 | 2022-12-31
Spain | ESP | 2022-12-31 02:00 | 2022-12-31 03:00 | 0 | 2022 | 36.04 | 2022-12-31
Spain | ESP | 2022-12-31 03:00 | 2022-12-31 04:00 | 0 | 2022 | 36.04 | 2022-12-31
Spain | ESP | 2022-12-31 04:00 | 2022-12-31 05:00 | 0 | 2022 | 36.04 | 2022-12-31
Spain | ESP | 2022-12-31 05:00 | 2022-12-31 06:00 | 0.01 | 2022 | 36.04 | 2022-12-31
Spain | ESP | 2022-12-31 06:00 | 2022-12-31 07:00 | 0.11 | 2022 | 36.04 | 2022-12-31
Spain | ESP | 2022-12-31 07:00 | 2022-12-31 08:00 | 1 | 2022 | 36.04 | 2022-12-31
Spain | ESP | 2022-12-31 08:00 | 2022-12-31 09:00 | 1 | 2022 | 36.04 | 2022-12-31
Spain | ESP | 2022-12-31 09:00 | 2022-12-31 10:00 | 0.4 | 2022 | 36.04 | 2022-12-31
Spain | ESP | 2022-12-31 10:00 | 2022-12-31 11:00 | 0.57 | 2022 | 36.04 | 2022-12-31
Spain | ESP | 2022-12-31 11:00 | 2022-12-31 12:00 | 0.2 | 2022 | 36.04 | 2022-12-31
Spain | ESP | 2022-12-31 12:00 | 2022-12-31 13:00 | 0.16 | 2022 | 36.04 | 2022-12-31
Spain | ESP | 2022-12-31 13:00 | 2022-12-31 14:00 | 1 | 2022 | 36.04 | 2022-12-31
Spain | ESP | 2022-12-31 14:00 | 2022-12-31 15:00 | 1 | 2022 | 36.04 | 2022-12-31
Spain | ESP | 2022-12-31 15:00 | 2022-12-31 16:00 | 1.5 | 2022 | 36.04 | 2022-12-31
Spain | ESP | 2022-12-31 16:00 | 2022-12-31 17:00 | 4.11 | 2022 | 36.04 | 2022-12-31
Spain | ESP | 2022-12-31 17:00 | 2022-12-31 18:00 | 20 | 2022 | 36.04 | 2022-12-31
Spain | ESP | 2022-12-31 18:00 | 2022-12-31 19:00 | 18.11 | 2022 | 36.04 | 2022-12-31
Spain | ESP | 2022-12-31 19:00 | 2022-12-31 20:00 | 7.6 | 2022 | 36.04 | 2022-12-31
Spain | ESP | 2022-12-31 20:00 | 2022-12-31 21:00 | 3.69 | 2022 | 36.04 | 2022-12-31
Spain | ESP | 2022-12-31 21:00 | 2022-12-31 22:00 | 1.88 | 2022 | 36.04 | 2022-12-31
Spain | ESP | 2022-12-31 22:00 | 2022-12-31 23:00 | 0.1 | 2022 | 36.04 | 2022-12-31
Spain | ESP | 2022-12-31 23:00 | 2023-01-01 | 0 | 2022 | 36.04 | 2022-12-31
Spain | ESP | 2023-01-01 | 2023-01-01 01:00 | 0 | 2023 | 20.18 | 2023-01-31
Spain | ESP | 2023-01-01 01:00 | 2023-01-01 02:00 | 0 | 2023 | 20.18 | 2023-01-31
Spain | ESP | 2023-01-01 02:00 | 2023-01-01 03:00 | 0 | 2023 | 20.18 | 2023-01-31
Spain | ESP | 2023-01-01 03:00 | 2023-01-01 04:00 | 0 | 2023 | 20.18 | 2023-01-31
Spain | ESP | 2023-01-01 04:00 | 2023-01-01 05:00 | 0 | 2023 | 20.18 | 2023-01-31
Spain | ESP | 2023-01-01 05:00 | 2023-01-01 06:00 | 0 | 2023 | 20.18 | 2023-01-31
Spain | ESP | 2023-01-01 06:00 | 2023-01-01 07:00 | 0 | 2023 | 20.18 | 2023-01-31
Spain | ESP | 2023-01-01 07:00 | 2023-01-01 08:00 | 0 | 2023 | 20.18 | 2023-01-31
Spain | ESP | 2023-01-01 08:00 | 2023-01-01 09:00 | 0 | 2023 | 20.18 | 2023-01-31
Spain | ESP | 2023-01-01 09:00 | 2023-01-01 10:00 | 0 | 2023 | 20.18 | 2023-01-31
Spain | ESP | 2023-01-01 10:00 | 2023-01-01 11:00 | 0 | 2023 | 20.18 | 2023-01-31
Spain | ESP | 2023-01-01 11:00 | 2023-01-01 12:00 | 0 | 2023 | 20.18 | 2023-01-31
Spain | ESP | 2023-01-01 12:00 | 2023-01-01 13:00 | 0.1 | 2023 | 20.18 | 2023-01-31
Spain | ESP | 2023-01-01 13:00 | 2023-01-01 14:00 | 0.1 | 2023 | 20.18 | 2023-01-31
Spain | ESP | 2023-01-01 14:00 | 2023-01-01 15:00 | 0.01 | 2023 | 20.18 | 2023-01-31
Spain | ESP | 2023-01-01 15:00 | 2023-01-01 16:00 | 1 | 2023 | 20.18 | 2023-01-31
Spain | ESP | 2023-01-01 16:00 | 2023-01-01 17:00 | 4.16 | 2023 | 20.18 | 2023-01-31
Spain | ESP | 2023-01-01 17:00 | 2023-01-01 18:00 | 15.1 | 2023 | 20.18 | 2023-01-31
Spain | ESP | 2023-01-01 18:00 | 2023-01-01 19:00 | 19.51 | 2023 | 20.18 | 2023-01-31
Spain | ESP | 2023-01-01 19:00 | 2023-01-01 20:00 | 24.61 | 2023 | 20.18 | 2023-01-31
Spain | ESP | 2023-01-01 20:00 | 2023-01-01 21:00 | 40.07 | 2023 | 20.18 | 2023-01-31
Spain | ESP | 2023-01-01 21:00 | 2023-01-01 22:00 | 40.07 | 2023 | 20.18 | 2023-01-31
Spain | ESP | 2023-01-01 22:00 | 2023-01-01 23:00 | 16 | 2023 | 20.18 | 2023-01-31
Spain | ESP | 2023-01-01 23:00 | 2023-01-02 | 61.38 | 2023 | 20.18 | 2023-01-31
Spain | ESP | 2023-01-02 | 2023-01-02 01:00 | 42.17 | 2023 | 20.18 | 2023-01-31
Spain | ESP | 2023-01-02 01:00 | 2023-01-02 02:00 | 42 | 2023 | 20.18 | 2023-01-31
Spain | ESP | 2023-01-02 02:00 | 2023-01-02 03:00 | 42.07 | 2023 | 20.18 | 2023-01-31
Spain | ESP | 2023-01-02 03:00 | 2023-01-02 04:00 | 42.17 | 2023 | 20.18 | 2023-01-31
Spain | ESP | 2023-01-02 04:00 | 2023-01-02 05:00 | 63.22 | 2023 | 20.18 | 2023-01-31
Spain | ESP | 2023-01-02 05:00 | 2023-01-02 06:00 | 85 | 2023 | 20.18 | 2023-01-31
Spain | ESP | 2023-01-02 06:00 | 2023-01-02 07:00 | 105.36 | 2023 | 20.18 | 2023-01-31
Spain | ESP | 2023-01-02 07:00 | 2023-01-02 08:00 | 131 | 2023 | 20.18 | 2023-01-31
Spain | ESP | 2023-01-02 08:00 | 2023-01-02 09:00 | 131.58 | 2023 | 20.18 | 2023-01-31
Spain | ESP | 2023-01-02 09:00 | 2023-01-02 10:00 | 127 | 2023 | 20.18 | 2023-01-31
Spain | ESP | 2023-01-02 10:00 | 2023-01-02 11:00 | 126.07 | 2023 | 20.18 | 2023-01-31
Spain | ESP | 2023-01-02 11:00 | 2023-01-02 12:00 | 127 | 2023 | 20.18 | 2023-01-31
Spain | ESP | 2023-01-02 12:00 | 2023-01-02 13:00 | 130 | 2023 | 20.18 | 2023-01-31
Spain | ESP | 2023-01-02 13:00 | 2023-01-02 14:00 | 131 | 2023 | 20.18 | 2023-01-31
Spain | ESP | 2023-01-02 14:00 | 2023-01-02 15:00 | 128 | 2023 | 20.18 | 2023-01-31
Spain | ESP | 2023-01-02 15:00 | 2023-01-02 16:00 | 131.88 | 2023 | 20.18 | 2023-01-31
Spain | ESP | 2023-01-02 16:00 | 2023-01-02 17:00 | 160 | 2023 | 20.18 | 2023-01-31
Spain | ESP | 2023-01-02 17:00 | 2023-01-02 18:00 | 174.74 | 2023 | 20.18 | 2023-01-31
Spain | ESP | 2023-01-02 18:00 | 2023-01-02 19:00 | 165.76 | 2023 | 20.18 | 2023-01-31
Spain | ESP | 2023-01-02 19:00 | 2023-01-02 20:00 | 153 | 2023 | 20.18 | 2023-01-31
Spain | ESP | 2023-01-02 20:00 | 2023-01-02 21:00 | 141.67 | 2023 | 20.18 | 2023-01-31
Spain | ESP | 2023-01-02 21:00 | 2023-01-02 22:00 | 134.91 | 2023 | 20.18 | 2023-01-31
Spain | ESP | 2023-01-02 22:00 | 2023-01-02 23:00 | 124.22 | 2023 | 20.18 | 2023-01-31
Spain | ESP | 2023-01-02 23:00 | 2023-01-03 | 130.01 | 2023 | 20.18 | 2023-01-31
Spain | ESP | 2023-01-03 | 2023-01-03 01:00 | 120 | 2023 | 20.18 | 2023-01-31
Spain | ESP | 2023-01-03 01:00 | 2023-01-03 02:00 | 118.76 | 2023 | 20.18 | 2023-01-31
Spain | ESP | 2023-01-03 02:00 | 2023-01-03 03:00 | 115 | 2023 | 20.18 | 2023-01-31
Spain | ESP | 2023-01-03 03:00 | 2023-01-03 04:00 | 113.63 | 2023 | 20.18 | 2023-01-31
Spain | ESP | 2023-01-03 04:00 | 2023-01-03 05:00 | 116.27 | 2023 | 20.18 | 2023-01-31
Spain | ESP | 2023-01-03 05:00 | 2023-01-03 06:00 | 138.92 | 2023 | 20.18 | 2023-01-31
Spain | ESP | 2023-01-03 06:00 | 2023-01-03 07:00 | 155.59 | 2023 | 20.18 | 2023-01-31
Spain | ESP | 2023-01-03 07:00 | 2023-01-03 08:00 | 169.17 | 2023 | 20.18 | 2023-01-31
Spain | ESP | 2023-01-03 08:00 | 2023-01-03 09:00 | 171.18 | 2023 | 20.18 | 2023-01-31
Spain | ESP | 2023-01-03 09:00 | 2023-01-03 10:00 | 154.9 | 2023 | 20.18 | 2023-01-31
Spain | ESP | 2023-01-03 10:00 | 2023-01-03 11:00 | 146.71 | 2023 | 20.18 | 2023-01-31
Spain | ESP | 2023-01-03 11:00 | 2023-01-03 12:00 | 133.33 | 2023 | 20.18 | 2023-01-31
Spain | ESP | 2023-01-03 12:00 | 2023-01-03 13:00 | 130 | 2023 | 20.18 | 2023-01-31
Spain | ESP | 2023-01-03 13:00 | 2023-01-03 14:00 | 126 | 2023 | 20.18 | 2023-01-31
Spain | ESP | 2023-01-03 14:00 | 2023-01-03 15:00 | 120 | 2023 | 20.18 | 2023-01-31
Spain | ESP | 2023-01-03 15:00 | 2023-01-03 16:00 | 135.56 | 2023 | 20.18 | 2023-01-31
Spain | ESP | 2023-01-03 16:00 | 2023-01-03 17:00 | 156.3 | 2023 | 20.18 | 2023-01-31
Spain | ESP | 2023-01-03 17:00 | 2023-01-03 18:00 | 169.01 | 2023 | 20.18 | 2023-01-31
Spain | ESP | 2023-01-03 18:00 | 2023-01-03 19:00 | 160.99 | 2023 | 20.18 | 2023-01-31
Spain | ESP | 2023-01-03 19:00 | 2023-01-03 20:00 | 152.1 | 2023 | 20.18 | 2023-01-31
Spain | ESP | 2023-01-03 20:00 | 2023-01-03 21:00 | 149.92 | 2023 | 20.18 | 2023-01-31
Spain | ESP | 2023-01-03 21:00 | 2023-01-03 22:00 | 132.53 | 2023 | 20.18 | 2023-01-31
Spain | ESP | 2023-01-03 22:00 | 2023-01-03 23:00 | 115 | 2023 | 20.18 | 2023-01-31
Spain | ESP | 2023-01-03 23:00 | 2023-01-04 | 119.99 | 2023 | 20.18 | 2023-01-31
Spain | ESP | 2023-01-04 | 2023-01-04 01:00 | 100 | 2023 | 20.18 | 2023-01-31
Spain | ESP | 2023-01-04 01:00 | 2023-01-04 02:00 | 90.23 | 2023 | 20.18 | 2023-01-31
Spain | ESP | 2023-01-04 02:00 | 2023-01-04 03:00 | 84.2 | 2023 | 20.18 | 2023-01-31
Spain | ESP | 2023-01-04 03:00 | 2023-01-04 04:00 | 80.23 | 2023 | 20.18 | 2023-01-31
Spain | ESP | 2023-01-04 04:00 | 2023-01-04 05:00 | 87.31 | 2023 | 20.18 | 2023-01-31
Spain | ESP | 2023-01-04 05:00 | 2023-01-04 06:00 | 109 | 2023 | 20.18 | 2023-01-31
Spain | ESP | 2023-01-04 06:00 | 2023-01-04 07:00 | 105.1 | 2023 | 20.18 | 2023-01-31
Spain | ESP | 2023-01-04 07:00 | 2023-01-04 08:00 | 134.16 | 2023 | 20.18 | 2023-01-31
Spain | ESP | 2023-01-04 08:00 | 2023-01-04 09:00 | 129.3 | 2023 | 20.18 | 2023-01-31
Spain | ESP | 2023-01-04 09:00 | 2023-01-04 10:00 | 120.7 | 2023 | 20.18 | 2023-01-31
Spain | ESP | 2023-01-04 10:00 | 2023-01-04 11:00 | 96.77 | 2023 | 20.18 | 2023-01-31
Spain | ESP | 2023-01-04 11:00 | 2023-01-04 12:00 | 105.03 | 2023 | 20.18 | 2023-01-31
Spain | ESP | 2023-01-04 12:00 | 2023-01-04 13:00 | 106 | 2023 | 20.18 | 2023-01-31
Spain | ESP | 2023-01-04 13:00 | 2023-01-04 14:00 | 105.07 | 2023 | 20.18 | 2023-01-31
Spain | ESP | 2023-01-04 14:00 | 2023-01-04 15:00 | 103.9 | 2023 | 20.18 | 2023-01-31
Spain | ESP | 2023-01-04 15:00 | 2023-01-04 16:00 | 107.98 | 2023 | 20.18 | 2023-01-31
Spain | ESP | 2023-01-04 16:00 | 2023-01-04 17:00 | 129.82 | 2023 | 20.18 | 2023-01-31
Spain | ESP | 2023-01-04 17:00 | 2023-01-04 18:00 | 167.29 | 2023 | 20.18 | 2023-01-31
Spain | ESP | 2023-01-04 18:00 | 2023-01-04 19:00 | 160.6 | 2023 | 20.18 | 2023-01-31
Spain | ESP | 2023-01-04 19:00 | 2023-01-04 20:00 | 151.55 | 2023 | 20.18 | 2023-01-31
Spain | ESP | 2023-01-04 20:00 | 2023-01-04 21:00 | 140.61 | 2023 | 20.18 | 2023-01-31
Spain | ESP | 2023-01-04 21:00 | 2023-01-04 22:00 | 126.58 | 2023 | 20.18 | 2023-01-31
Spain | ESP | 2023-01-04 22:00 | 2023-01-04 23:00 | 104.75 | 2023 | 20.18 | 2023-01-31
Spain | ESP | 2023-01-04 23:00 | 2023-01-05 | 95.05 | 2023 | 20.18 | 2023-01-31
Spain | ESP | 2023-01-05 | 2023-01-05 01:00 | 79.21 | 2023 | 20.18 | 2023-01-31
Spain | ESP | 2023-01-05 01:00 | 2023-01-05 02:00 | 68.07 | 2023 | 20.18 | 2023-01-31
Spain | ESP | 2023-01-05 02:00 | 2023-01-05 03:00 | 64.27 | 2023 | 20.18 | 2023-01-31
Spain | ESP | 2023-01-05 03:00 | 2023-01-05 04:00 | 61.97 | 2023 | 20.18 | 2023-01-31
Spain | ESP | 2023-01-05 04:00 | 2023-01-05 05:00 | 65.1 | 2023 | 20.18 | 2023-01-31
Spain | ESP | 2023-01-05 05:00 | 2023-01-05 06:00 | 95.05 | 2023 | 20.18 | 2023-01-31
Spain | ESP | 2023-01-05 06:00 | 2023-01-05 07:00 | 108.23 | 2023 | 20.18 | 2023-01-31
Spain | ESP | 2023-01-05 07:00 | 2023-01-05 08:00 | 135 | 2023 | 20.18 | 2023-01-31
Spain | ESP | 2023-01-05 08:00 | 2023-01-05 09:00 | 123.27 | 2023 | 20.18 | 2023-01-31
Spain | ESP | 2023-01-05 09:00 | 2023-01-05 10:00 | 104.97 | 2023 | 20.18 | 2023-01-31
Spain | ESP | 2023-01-05 10:00 | 2023-01-05 11:00 | 113.53 | 2023 | 20.18 | 2023-01-31
Spain | ESP | 2023-01-05 11:00 | 2023-01-05 12:00 | 100.82 | 2023 | 20.18 | 2023-01-31
Spain | ESP | 2023-01-05 12:00 | 2023-01-05 13:00 | 96.44 | 2023 | 20.18 | 2023-01-31
Spain | ESP | 2023-01-05 13:00 | 2023-01-05 14:00 | 93.9 | 2023 | 20.18 | 2023-01-31
Spain | ESP | 2023-01-05 14:00 | 2023-01-05 15:00 | 91.16 | 2023 | 20.18 | 2023-01-31
Spain | ESP | 2023-01-05 15:00 | 2023-01-05 16:00 | 94.43 | 2023 | 20.18 | 2023-01-31
Spain | ESP | 2023-01-05 16:00 | 2023-01-05 17:00 | 118.9 | 2023 | 20.18 | 2023-01-31
Spain | ESP | 2023-01-05 17:00 | 2023-01-05 18:00 | 163.2 | 2023 | 20.18 | 2023-01-31
Spain | ESP | 2023-01-05 18:00 | 2023-01-05 19:00 | 177.98 | 2023 | 20.18 | 2023-01-31
Spain | ESP | 2023-01-05 19:00 | 2023-01-05 20:00 | 163.99 | 2023 | 20.18 | 2023-01-31
Spain | ESP | 2023-01-05 20:00 | 2023-01-05 21:00 | 152 | 2023 | 20.18 | 2023-01-31
Spain | ESP | 2023-01-05 21:00 | 2023-01-05 22:00 | 135 | 2023 | 20.18 | 2023-01-31
Spain | ESP | 2023-01-05 22:00 | 2023-01-05 23:00 | 118.9 | 2023 | 20.18 | 2023-01-31
Spain | ESP | 2023-01-05 23:00 | 2023-01-06 | 107.21 | 2023 | 20.18 | 2023-01-31
Spain | ESP | 2023-01-06 | 2023-01-06 01:00 | 101.1 | 2023 | 20.18 | 2023-01-31
Spain | ESP | 2023-01-06 01:00 | 2023-01-06 02:00 | 96.73 | 2023 | 20.18 | 2023-01-31
Spain | ESP | 2023-01-06 02:00 | 2023-01-06 03:00 | 81.37 | 2023 | 20.18 | 2023-01-31
Spain | ESP | 2023-01-06 03:00 | 2023-01-06 04:00 | 75.75 | 2023 | 20.18 | 2023-01-31
Spain | ESP | 2023-01-06 04:00 | 2023-01-06 05:00 | 81 | 2023 | 20.18 | 2023-01-31
Spain | ESP | 2023-01-06 05:00 | 2023-01-06 06:00 | 97.45 | 2023 | 20.18 | 2023-01-31
Spain | ESP | 2023-01-06 06:00 | 2023-01-06 07:00 | 107.82 | 2023 | 20.18 | 2023-01-31
Spain | ESP | 2023-01-06 07:00 | 2023-01-06 08:00 | 122.8 | 2023 | 20.18 | 2023-01-31
Spain | ESP | 2023-01-06 08:00 | 2023-01-06 09:00 | 125 | 2023 | 20.18 | 2023-01-31
Spain | ESP | 2023-01-06 09:00 | 2023-01-06 10:00 | 120.7 | 2023 | 20.18 | 2023-01-31
Spain | ESP | 2023-01-06 10:00 | 2023-01-06 11:00 | 110.05 | 2023 | 20.18 | 2023-01-31
Spain | ESP | 2023-01-06 11:00 | 2023-01-06 12:00 | 103.36 | 2023 | 20.18 | 2023-01-31
Spain | ESP | 2023-01-06 12:00 | 2023-01-06 13:00 | 90.23 | 2023 | 20.18 | 2023-01-31
Spain | ESP | 2023-01-06 13:00 | 2023-01-06 14:00 | 80.23 | 2023 | 20.18 | 2023-01-31
Spain | ESP | 2023-01-06 14:00 | 2023-01-06 15:00 | 70 | 2023 | 20.18 | 2023-01-31
Spain | ESP | 2023-01-06 15:00 | 2023-01-06 16:00 | 80.43 | 2023 | 20.18 | 2023-01-31
Spain | ESP | 2023-01-06 16:00 | 2023-01-06 17:00 | 121.2 | 2023 | 20.18 | 2023-01-31
Spain | ESP | 2023-01-06 17:00 | 2023-01-06 18:00 | 128.47 | 2023 | 20.18 | 2023-01-31
Spain | ESP | 2023-01-06 18:00 | 2023-01-06 19:00 | 137.73 | 2023 | 20.18 | 2023-01-31
Spain | ESP | 2023-01-06 19:00 | 2023-01-06 20:00 | 137.73 | 2023 | 20.18 | 2023-01-31
Spain | ESP | 2023-01-06 20:00 | 2023-01-06 21:00 | 132 | 2023 | 20.18 | 2023-01-31
Spain | ESP | 2023-01-06 21:00 | 2023-01-06 22:00 | 99.9 | 2023 | 20.18 | 2023-01-31
Spain | ESP | 2023-01-06 22:00 | 2023-01-06 23:00 | 91.1 | 2023 | 20.18 | 2023-01-31
Spain | ESP | 2023-01-06 23:00 | 2023-01-07 | 53.42 | 2023 | 20.18 | 2023-01-31
Spain | ESP | 2023-01-07 | 2023-01-07 01:00 | 40.3 | 2023 | 20.18 | 2023-01-31
Spain | ESP | 2023-01-07 01:00 | 2023-01-07 02:00 | 25.5 | 2023 | 20.18 | 2023-01-31
Spain | ESP | 2023-01-07 02:00 | 2023-01-07 03:00 | 24.8 | 2023 | 20.18 | 2023-01-31
Spain | ESP | 2023-01-07 03:00 | 2023-01-07 04:00 | 20 | 2023 | 20.18 | 2023-01-31
Spain | ESP | 2023-01-07 04:00 | 2023-01-07 05:00 | 14.85 | 2023 | 20.18 | 2023-01-31
Spain | ESP | 2023-01-07 05:00 | 2023-01-07 06:00 | 14.85 | 2023 | 20.18 | 2023-01-31
Spain | ESP | 2023-01-07 06:00 | 2023-01-07 07:00 | 14 | 2023 | 20.18 | 2023-01-31
Spain | ESP | 2023-01-07 07:00 | 2023-01-07 08:00 | 18.28 | 2023 | 20.18 | 2023-01-31
Spain | ESP | 2023-01-07 08:00 | 2023-01-07 09:00 | 20.2 | 2023 | 20.18 | 2023-01-31
Spain | ESP | 2023-01-07 09:00 | 2023-01-07 10:00 | 18.28 | 2023 | 20.18 | 2023-01-31
Spain | ESP | 2023-01-07 10:00 | 2023-01-07 11:00 | 14 | 2023 | 20.18 | 2023-01-31
Spain | ESP | 2023-01-07 11:00 | 2023-01-07 12:00 | 10.35 | 2023 | 20.18 | 2023-01-31
Spain | ESP | 2023-01-07 12:00 | 2023-01-07 13:00 | 8 | 2023 | 20.18 | 2023-01-31
Spain | ESP | 2023-01-07 13:00 | 2023-01-07 14:00 | 5.46 | 2023 | 20.18 | 2023-01-31
Spain | ESP | 2023-01-07 14:00 | 2023-01-07 15:00 | 4.16 | 2023 | 20.18 | 2023-01-31
Spain | ESP | 2023-01-07 15:00 | 2023-01-07 16:00 | 8 | 2023 | 20.18 | 2023-01-31
Spain | ESP | 2023-01-07 16:00 | 2023-01-07 17:00 | 24.61 | 2023 | 20.18 | 2023-01-31
Spain | ESP | 2023-01-07 17:00 | 2023-01-07 18:00 | 40 | 2023 | 20.18 | 2023-01-31
Spain | ESP | 2023-01-07 18:00 | 2023-01-07 19:00 | 43.45 | 2023 | 20.18 | 2023-01-31
Spain | ESP | 2023-01-07 19:00 | 2023-01-07 20:00 | 50 | 2023 | 20.18 | 2023-01-31
Spain | ESP | 2023-01-07 20:00 | 2023-01-07 21:00 | 43.45 | 2023 | 20.18 | 2023-01-31
Spain | ESP | 2023-01-07 21:00 | 2023-01-07 22:00 | 30 | 2023 | 20.18 | 2023-01-31
Spain | ESP | 2023-01-07 22:00 | 2023-01-07 23:00 | 24.61 | 2023 | 20.18 | 2023-01-31
Spain | ESP | 2023-01-07 23:00 | 2023-01-08 | 7 | 2023 | 20.18 | 2023-01-31
Spain | ESP | 2023-01-08 | 2023-01-08 01:00 | 5 | 2023 | 20.18 | 2023-01-31
Spain | ESP | 2023-01-08 01:00 | 2023-01-08 02:00 | 4.2 | 2023 | 20.18 | 2023-01-31
Spain | ESP | 2023-01-08 02:00 | 2023-01-08 03:00 | 4.16 | 2023 | 20.18 | 2023-01-31
Spain | ESP | 2023-01-08 03:00 | 2023-01-08 04:00 | 4.16 | 2023 | 20.18 | 2023-01-31
Spain | ESP | 2023-01-08 04:00 | 2023-01-08 05:00 | 4.16 | 2023 | 20.18 | 2023-01-31
Spain | ESP | 2023-01-08 05:00 | 2023-01-08 06:00 | 4.16 | 2023 | 20.18 | 2023-01-31
Spain | ESP | 2023-01-08 06:00 | 2023-01-08 07:00 | 4.16 | 2023 | 20.18 | 2023-01-31
Spain | ESP | 2023-01-08 07:00 | 2023-01-08 08:00 | 4.16 | 2023 | 20.18 | 2023-01-31
Spain | ESP | 2023-01-08 08:00 | 2023-01-08 09:00 | 5 | 2023 | 20.18 | 2023-01-31
Spain | ESP | 2023-01-08 09:00 | 2023-01-08 10:00 | 5.1 | 2023 | 20.18 | 2023-01-31
Spain | ESP | 2023-01-08 10:00 | 2023-01-08 11:00 | 5.05 | 2023 | 20.18 | 2023-01-31
Spain | ESP | 2023-01-08 11:00 | 2023-01-08 12:00 | 4.9 | 2023 | 20.18 | 2023-01-31
Spain | ESP | 2023-01-08 12:00 | 2023-01-08 13:00 | 5 | 2023 | 20.18 | 2023-01-31
Spain | ESP | 2023-01-08 13:00 | 2023-01-08 14:00 | 4.6 | 2023 | 20.18 | 2023-01-31
Spain | ESP | 2023-01-08 14:00 | 2023-01-08 15:00 | 4.2 | 2023 | 20.18 | 2023-01-31
Spain | ESP | 2023-01-08 15:00 | 2023-01-08 16:00 | 4.6 | 2023 | 20.18 | 2023-01-31
Spain | ESP | 2023-01-08 16:00 | 2023-01-08 17:00 | 7.1 | 2023 | 20.18 | 2023-01-31
Spain | ESP | 2023-01-08 17:00 | 2023-01-08 18:00 | 17.8 | 2023 | 20.18 | 2023-01-31
Spain | ESP | 2023-01-08 18:00 | 2023-01-08 19:00 | 24.61 | 2023 | 20.18 | 2023-01-31
Spain | ESP | 2023-01-08 19:00 | 2023-01-08 20:00 | 40 | 2023 | 20.18 | 2023-01-31
Spain | ESP | 2023-01-08 20:00 | 2023-01-08 21:00 | 40 | 2023 | 20.18 | 2023-01-31
Spain | ESP | 2023-01-08 21:00 | 2023-01-08 22:00 | 21.94 | 2023 | 20.18 | 2023-01-31
Spain | ESP | 2023-01-08 22:00 | 2023-01-08 23:00 | 15.7 | 2023 | 20.18 | 2023-01-31
Spain | ESP | 2023-01-08 23:00 | 2023-01-09 | 5.1 | 2023 | 20.18 | 2023-01-31
Spain | ESP | 2023-01-09 | 2023-01-09 01:00 | 4.2 | 2023 | 20.18 | 2023-01-31
Spain | ESP | 2023-01-09 01:00 | 2023-01-09 02:00 | 4.2 | 2023 | 20.18 | 2023-01-31
Spain | ESP | 2023-01-09 02:00 | 2023-01-09 03:00 | 4.2 | 2023 | 20.18 | 2023-01-31
Spain | ESP | 2023-01-09 03:00 | 2023-01-09 04:00 | 4.6 | 2023 | 20.18 | 2023-01-31
Spain | ESP | 2023-01-09 04:00 | 2023-01-09 05:00 | 5.5 | 2023 | 20.18 | 2023-01-31
Spain | ESP | 2023-01-09 05:00 | 2023-01-09 06:00 | 24.61 | 2023 | 20.18 | 2023-01-31
Spain | ESP | 2023-01-09 06:00 | 2023-01-09 07:00 | 80 | 2023 | 20.18 | 2023-01-31
Spain | ESP | 2023-01-09 07:00 | 2023-01-09 08:00 | 118 | 2023 | 20.18 | 2023-01-31
Spain | ESP | 2023-01-09 08:00 | 2023-01-09 09:00 | 121.16 | 2023 | 20.18 | 2023-01-31
Spain | ESP | 2023-01-09 09:00 | 2023-01-09 10:00 | 119.58 | 2023 | 20.18 | 2023-01-31
Spain | ESP | 2023-01-09 10:00 | 2023-01-09 11:00 | 115 | 2023 | 20.18 | 2023-01-31
Spain | ESP | 2023-01-09 11:00 | 2023-01-09 12:00 | 106 | 2023 | 20.18 | 2023-01-31
Spain | ESP | 2023-01-09 12:00 | 2023-01-09 13:00 | 91.84 | 2023 | 20.18 | 2023-01-31
Spain | ESP | 2023-01-09 13:00 | 2023-01-09 14:00 | 81.28 | 2023 | 20.18 | 2023-01-31
Spain | ESP | 2023-01-09 14:00 | 2023-01-09 15:00 | 72.32 | 2023 | 20.18 | 2023-01-31
Spain | ESP | 2023-01-09 15:00 | 2023-01-09 16:00 | 99.1 | 2023 | 20.18 | 2023-01-31
Spain | ESP | 2023-01-09 16:00 | 2023-01-09 17:00 | 130.26 | 2023 | 20.18 | 2023-01-31
Spain | ESP | 2023-01-09 17:00 | 2023-01-09 18:00 | 161.5 | 2023 | 20.18 | 2023-01-31
Spain | ESP | 2023-01-09 18:00 | 2023-01-09 19:00 | 171.62 | 2023 | 20.18 | 2023-01-31
Spain | ESP | 2023-01-09 19:00 | 2023-01-09 20:00 | 161.21 | 2023 | 20.18 | 2023-01-31
Spain | ESP | 2023-01-09 20:00 | 2023-01-09 21:00 | 139.16 | 2023 | 20.18 | 2023-01-31
Spain | ESP | 2023-01-09 21:00 | 2023-01-09 22:00 | 132 | 2023 | 20.18 | 2023-01-31
Spain | ESP | 2023-01-09 22:00 | 2023-01-09 23:00 | 106.34 | 2023 | 20.18 | 2023-01-31
Spain | ESP | 2023-01-09 23:00 | 2023-01-10 | 105.98 | 2023 | 20.18 | 2023-01-31
Spain | ESP | 2023-01-10 | 2023-01-10 01:00 | 96.79 | 2023 | 20.18 | 2023-01-31
Spain | ESP | 2023-01-10 01:00 | 2023-01-10 02:00 | 95.31 | 2023 | 20.18 | 2023-01-31
Spain | ESP | 2023-01-10 02:00 | 2023-01-10 03:00 | 90.19 | 2023 | 20.18 | 2023-01-31
Spain | ESP | 2023-01-10 03:00 | 2023-01-10 04:00 | 93 | 2023 | 20.18 | 2023-01-31
Spain | ESP | 2023-01-10 04:00 | 2023-01-10 05:00 | 98 | 2023 | 20.18 | 2023-01-31
Spain | ESP | 2023-01-10 05:00 | 2023-01-10 06:00 | 117.67 | 2023 | 20.18 | 2023-01-31
Spain | ESP | 2023-01-10 06:00 | 2023-01-10 07:00 | 132.67 | 2023 | 20.18 | 2023-01-31
Spain | ESP | 2023-01-10 07:00 | 2023-01-10 08:00 | 141.84 | 2023 | 20.18 | 2023-01-31
Spain | ESP | 2023-01-10 08:00 | 2023-01-10 09:00 | 141.44 | 2023 | 20.18 | 2023-01-31
Spain | ESP | 2023-01-10 09:00 | 2023-01-10 10:00 | 125.3 | 2023 | 20.18 | 2023-01-31
Spain | ESP | 2023-01-10 10:00 | 2023-01-10 11:00 | 101 | 2023 | 20.18 | 2023-01-31
Spain | ESP | 2023-01-10 11:00 | 2023-01-10 12:00 | 97.6 | 2023 | 20.18 | 2023-01-31
Spain | ESP | 2023-01-10 12:00 | 2023-01-10 13:00 | 95.5 | 2023 | 20.18 | 2023-01-31
Spain | ESP | 2023-01-10 13:00 | 2023-01-10 14:00 | 92.6 | 2023 | 20.18 | 2023-01-31
Spain | ESP | 2023-01-10 14:00 | 2023-01-10 15:00 | 92 | 2023 | 20.18 | 2023-01-31
Spain | ESP | 2023-01-10 15:00 | 2023-01-10 16:00 | 98 | 2023 | 20.18 | 2023-01-31
Spain | ESP | 2023-01-10 16:00 | 2023-01-10 17:00 | 133.28 | 2023 | 20.18 | 2023-01-31
Spain | ESP | 2023-01-10 17:00 | 2023-01-10 18:00 | 144.74 | 2023 | 20.18 | 2023-01-31
Spain | ESP | 2023-01-10 18:00 | 2023-01-10 19:00 | 141.07 | 2023 | 20.18 | 2023-01-31
Spain | ESP | 2023-01-10 19:00 | 2023-01-10 20:00 | 124.84 | 2023 | 20.18 | 2023-01-31
Spain | ESP | 2023-01-10 20:00 | 2023-01-10 21:00 | 109.65 | 2023 | 20.18 | 2023-01-31
Spain | ESP | 2023-01-10 21:00 | 2023-01-10 22:00 | 92.8 | 2023 | 20.18 | 2023-01-31
Spain | ESP | 2023-01-10 22:00 | 2023-01-10 23:00 | 64.3 | 2023 | 20.18 | 2023-01-31
Spain | ESP | 2023-01-10 23:00 | 2023-01-11 | 35 | 2023 | 20.18 | 2023-01-31
Spain | ESP | 2023-01-11 | 2023-01-11 01:00 | 8 | 2023 | 20.18 | 2023-01-31
Spain | ESP | 2023-01-11 01:00 | 2023-01-11 02:00 | 4.16 | 2023 | 20.18 | 2023-01-31
Spain | ESP | 2023-01-11 02:00 | 2023-01-11 03:00 | 4.16 | 2023 | 20.18 | 2023-01-31
Spain | ESP | 2023-01-11 03:00 | 2023-01-11 04:00 | 4.16 | 2023 | 20.18 | 2023-01-31
Spain | ESP | 2023-01-11 04:00 | 2023-01-11 05:00 | 5.53 | 2023 | 20.18 | 2023-01-31
Spain | ESP | 2023-01-11 05:00 | 2023-01-11 06:00 | 64.37 | 2023 | 20.18 | 2023-01-31
Spain | ESP | 2023-01-11 06:00 | 2023-01-11 07:00 | 99.99 | 2023 | 20.18 | 2023-01-31
Spain | ESP | 2023-01-11 07:00 | 2023-01-11 08:00 | 139.02 | 2023 | 20.18 | 2023-01-31
Spain | ESP | 2023-01-11 08:00 | 2023-01-11 09:00 | 138.67 | 2023 | 20.18 | 2023-01-31
Spain | ESP | 2023-01-11 09:00 | 2023-01-11 10:00 | 130 | 2023 | 20.18 | 2023-01-31
Spain | ESP | 2023-01-11 10:00 | 2023-01-11 11:00 | 107.35 | 2023 | 20.18 | 2023-01-31
Spain | ESP | 2023-01-11 11:00 | 2023-01-11 12:00 | 95.96 | 2023 | 20.18 | 2023-01-31
Spain | ESP | 2023-01-11 12:00 | 2023-01-11 13:00 | 84.77 | 2023 | 20.18 | 2023-01-31
Spain | ESP | 2023-01-11 13:00 | 2023-01-11 14:00 | 66.02 | 2023 | 20.18 | 2023-01-31
Spain | ESP | 2023-01-11 14:00 | 2023-01-11 15:00 | 62.87 | 2023 | 20.18 | 2023-01-31
Spain | ESP | 2023-01-11 15:00 | 2023-01-11 16:00 | 85.15 | 2023 | 20.18 | 2023-01-31
Spain | ESP | 2023-01-11 16:00 | 2023-01-11 17:00 | 130 | 2023 | 20.18 | 2023-01-31
Spain | ESP | 2023-01-11 17:00 | 2023-01-11 18:00 | 134.95 | 2023 | 20.18 | 2023-01-31
Spain | ESP | 2023-01-11 18:00 | 2023-01-11 19:00 | 131.96 | 2023 | 20.18 | 2023-01-31
Spain | ESP | 2023-01-11 19:00 | 2023-01-11 20:00 | 136.65 | 2023 | 20.18 | 2023-01-31
Spain | ESP | 2023-01-11 20:00 | 2023-01-11 21:00 | 135.07 | 2023 | 20.18 | 2023-01-31
Spain | ESP | 2023-01-11 21:00 | 2023-01-11 22:00 | 115.16 | 2023 | 20.18 | 2023-01-31
Spain | ESP | 2023-01-11 22:00 | 2023-01-11 23:00 | 93.08 | 2023 | 20.18 | 2023-01-31
Spain | ESP | 2023-01-11 23:00 | 2023-01-12 | 69.5 | 2023 | 20.18 | 2023-01-31
Spain | ESP | 2023-01-12 | 2023-01-12 01:00 | 56.6 | 2023 | 20.18 | 2023-01-31
Spain | ESP | 2023-01-12 01:00 | 2023-01-12 02:00 | 56 | 2023 | 20.18 | 2023-01-31
Spain | ESP | 2023-01-12 02:00 | 2023-01-12 03:00 | 56 | 2023 | 20.18 | 2023-01-31
Spain | ESP | 2023-01-12 03:00 | 2023-01-12 04:00 | 55.7 | 2023 | 20.18 | 2023-01-31
Spain | ESP | 2023-01-12 04:00 | 2023-01-12 05:00 | 56.6 | 2023 | 20.18 | 2023-01-31
Spain | ESP | 2023-01-12 05:00 | 2023-01-12 06:00 | 91.12 | 2023 | 20.18 | 2023-01-31
Spain | ESP | 2023-01-12 06:00 | 2023-01-12 07:00 | 118.91 | 2023 | 20.18 | 2023-01-31
Spain | ESP | 2023-01-12 07:00 | 2023-01-12 08:00 | 122.1 | 2023 | 20.18 | 2023-01-31
Spain | ESP | 2023-01-12 08:00 | 2023-01-12 09:00 | 120 | 2023 | 20.18 | 2023-01-31
Spain | ESP | 2023-01-12 09:00 | 2023-01-12 10:00 | 102.84 | 2023 | 20.18 | 2023-01-31
Spain | ESP | 2023-01-12 10:00 | 2023-01-12 11:00 | 98.6 | 2023 | 20.18 | 2023-01-31
Spain | ESP | 2023-01-12 11:00 | 2023-01-12 12:00 | 85.67 | 2023 | 20.18 | 2023-01-31
Spain | ESP | 2023-01-12 12:00 | 2023-01-12 13:00 | 81.59 | 2023 | 20.18 | 2023-01-31
Spain | ESP | 2023-01-12 13:00 | 2023-01-12 14:00 | 70.34 | 2023 | 20.18 | 2023-01-31
Spain | ESP | 2023-01-12 14:00 | 2023-01-12 15:00 | 70.76 | 2023 | 20.18 | 2023-01-31
Spain | ESP | 2023-01-12 15:00 | 2023-01-12 16:00 | 94.18 | 2023 | 20.18 | 2023-01-31
Spain | ESP | 2023-01-12 16:00 | 2023-01-12 17:00 | 120.63 | 2023 | 20.18 | 2023-01-31
Spain | ESP | 2023-01-12 17:00 | 2023-01-12 18:00 | 132.89 | 2023 | 20.18 | 2023-01-31
Spain | ESP | 2023-01-12 18:00 | 2023-01-12 19:00 | 141.43 | 2023 | 20.18 | 2023-01-31
Spain | ESP | 2023-01-12 19:00 | 2023-01-12 20:00 | 142.22 | 2023 | 20.18 | 2023-01-31
Spain | ESP | 2023-01-12 20:00 | 2023-01-12 21:00 | 114.74 | 2023 | 20.18 | 2023-01-31
Spain | ESP | 2023-01-12 21:00 | 2023-01-12 22:00 | 104.79 | 2023 | 20.18 | 2023-01-31
Spain | ESP | 2023-01-12 22:00 | 2023-01-12 23:00 | 61.32 | 2023 | 20.18 | 2023-01-31
Spain | ESP | 2023-01-12 23:00 | 2023-01-13 | 59.83 | 2023 | 20.18 | 2023-01-31
Spain | ESP | 2023-01-13 | 2023-01-13 01:00 | 44.2 | 2023 | 20.18 | 2023-01-31
Spain | ESP | 2023-01-13 01:00 | 2023-01-13 02:00 | 39.05 | 2023 | 20.18 | 2023-01-31
Spain | ESP | 2023-01-13 02:00 | 2023-01-13 03:00 | 39 | 2023 | 20.18 | 2023-01-31
Spain | ESP | 2023-01-13 03:00 | 2023-01-13 04:00 | 38.7 | 2023 | 20.18 | 2023-01-31
Spain | ESP | 2023-01-13 04:00 | 2023-01-13 05:00 | 39 | 2023 | 20.18 | 2023-01-31
Spain | ESP | 2023-01-13 05:00 | 2023-01-13 06:00 | 58.92 | 2023 | 20.18 | 2023-01-31
Spain | ESP | 2023-01-13 06:00 | 2023-01-13 07:00 | 92.58 | 2023 | 20.18 | 2023-01-31
Spain | ESP | 2023-01-13 07:00 | 2023-01-13 08:00 | 111.33 | 2023 | 20.18 | 2023-01-31
Spain | ESP | 2023-01-13 08:00 | 2023-01-13 09:00 | 106.03 | 2023 | 20.18 | 2023-01-31
Spain | ESP | 2023-01-13 09:00 | 2023-01-13 10:00 | 98.74 | 2023 | 20.18 | 2023-01-31
Spain | ESP | 2023-01-13 10:00 | 2023-01-13 11:00 | 91.17 | 2023 | 20.18 | 2023-01-31
Spain | ESP | 2023-01-13 11:00 | 2023-01-13 12:00 | 82.89 | 2023 | 20.18 | 2023-01-31
Spain | ESP | 2023-01-13 12:00 | 2023-01-13 13:00 | 76.14 | 2023 | 20.18 | 2023-01-31
Spain | ESP | 2023-01-13 13:00 | 2023-01-13 14:00 | 77.96 | 2023 | 20.18 | 2023-01-31
Spain | ESP | 2023-01-13 14:00 | 2023-01-13 15:00 | 80 | 2023 | 20.18 | 2023-01-31
Spain | ESP | 2023-01-13 15:00 | 2023-01-13 16:00 | 90.14 | 2023 | 20.18 | 2023-01-31
Spain | ESP | 2023-01-13 16:00 | 2023-01-13 17:00 | 113.13 | 2023 | 20.18 | 2023-01-31
Spain | ESP | 2023-01-13 17:00 | 2023-01-13 18:00 | 128.08 | 2023 | 20.18 | 2023-01-31
Spain | ESP | 2023-01-13 18:00 | 2023-01-13 19:00 | 149 | 2023 | 20.18 | 2023-01-31
Spain | ESP | 2023-01-13 19:00 | 2023-01-13 20:00 | 154.7 | 2023 | 20.18 | 2023-01-31
Spain | ESP | 2023-01-13 20:00 | 2023-01-13 21:00 | 138.69 | 2023 | 20.18 | 2023-01-31
Spain | ESP | 2023-01-13 21:00 | 2023-01-13 22:00 | 110.37 | 2023 | 20.18 | 2023-01-31
Spain | ESP | 2023-01-13 22:00 | 2023-01-13 23:00 | 103.94 | 2023 | 20.18 | 2023-01-31
Spain | ESP | 2023-01-13 23:00 | 2023-01-14 | 80 | 2023 | 20.18 | 2023-01-31
Spain | ESP | 2023-01-14 | 2023-01-14 01:00 | 73.5 | 2023 | 20.18 | 2023-01-31
Spain | ESP | 2023-01-14 01:00 | 2023-01-14 02:00 | 65.91 | 2023 | 20.18 | 2023-01-31
Spain | ESP | 2023-01-14 02:00 | 2023-01-14 03:00 | 49.95 | 2023 | 20.18 | 2023-01-31
Spain | ESP | 2023-01-14 03:00 | 2023-01-14 04:00 | 45.37 | 2023 | 20.18 | 2023-01-31
Spain | ESP | 2023-01-14 04:00 | 2023-01-14 05:00 | 45 | 2023 | 20.18 | 2023-01-31
Spain | ESP | 2023-01-14 05:00 | 2023-01-14 06:00 | 48.23 | 2023 | 20.18 | 2023-01-31
Spain | ESP | 2023-01-14 06:00 | 2023-01-14 07:00 | 59.39 | 2023 | 20.18 | 2023-01-31
Spain | ESP | 2023-01-14 07:00 | 2023-01-14 08:00 | 60.65 | 2023 | 20.18 | 2023-01-31
Spain | ESP | 2023-01-14 08:00 | 2023-01-14 09:00 | 68.71 | 2023 | 20.18 | 2023-01-31
Spain | ESP | 2023-01-14 09:00 | 2023-01-14 10:00 | 54.23 | 2023 | 20.18 | 2023-01-31
Spain | ESP | 2023-01-14 10:00 | 2023-01-14 11:00 | 45.4 | 2023 | 20.18 | 2023-01-31
Spain | ESP | 2023-01-14 11:00 | 2023-01-14 12:00 | 45.4 | 2023 | 20.18 | 2023-01-31
Spain | ESP | 2023-01-14 12:00 | 2023-01-14 13:00 | 45 | 2023 | 20.18 | 2023-01-31
Spain | ESP | 2023-01-14 13:00 | 2023-01-14 14:00 | 40 | 2023 | 20.18 | 2023-01-31
Spain | ESP | 2023-01-14 14:00 | 2023-01-14 15:00 | 35 | 2023 | 20.18 | 2023-01-31
Spain | ESP | 2023-01-14 15:00 | 2023-01-14 16:00 | 42.97 | 2023 | 20.18 | 2023-01-31
Spain | ESP | 2023-01-14 16:00 | 2023-01-14 17:00 | 54.23 | 2023 | 20.18 | 2023-01-31
Spain | ESP | 2023-01-14 17:00 | 2023-01-14 18:00 | 64.5 | 2023 | 20.18 | 2023-01-31
Spain | ESP | 2023-01-14 18:00 | 2023-01-14 19:00 | 69.78 | 2023 | 20.18 | 2023-01-31
Spain | ESP | 2023-01-14 19:00 | 2023-01-14 20:00 | 54.52 | 2023 | 20.18 | 2023-01-31
Spain | ESP | 2023-01-14 20:00 | 2023-01-14 21:00 | 45 | 2023 | 20.18 | 2023-01-31
Spain | ESP | 2023-01-14 21:00 | 2023-01-14 22:00 | 44.2 | 2023 | 20.18 | 2023-01-31
Spain | ESP | 2023-01-14 22:00 | 2023-01-14 23:00 | 35 | 2023 | 20.18 | 2023-01-31
Spain | ESP | 2023-01-14 23:00 | 2023-01-15 | 25 | 2023 | 20.18 | 2023-01-31
Spain | ESP | 2023-01-15 | 2023-01-15 01:00 | 17.08 | 2023 | 20.18 | 2023-01-31
Spain | ESP | 2023-01-15 01:00 | 2023-01-15 02:00 | 13.94 | 2023 | 20.18 | 2023-01-31
Spain | ESP | 2023-01-15 02:00 | 2023-01-15 03:00 | 4.16 | 2023 | 20.18 | 2023-01-31
Spain | ESP | 2023-01-15 03:00 | 2023-01-15 04:00 | 3.1 | 2023 | 20.18 | 2023-01-31
Spain | ESP | 2023-01-15 04:00 | 2023-01-15 05:00 | 4.16 | 2023 | 20.18 | 2023-01-31
Spain | ESP | 2023-01-15 05:00 | 2023-01-15 06:00 | 4.16 | 2023 | 20.18 | 2023-01-31
Spain | ESP | 2023-01-15 06:00 | 2023-01-15 07:00 | 5 | 2023 | 20.18 | 2023-01-31
Spain | ESP | 2023-01-15 07:00 | 2023-01-15 08:00 | 16.18 | 2023 | 20.18 | 2023-01-31
Spain | ESP | 2023-01-15 08:00 | 2023-01-15 09:00 | 26.73 | 2023 | 20.18 | 2023-01-31
Spain | ESP | 2023-01-15 09:00 | 2023-01-15 10:00 | 31.1 | 2023 | 20.18 | 2023-01-31
Spain | ESP | 2023-01-15 10:00 | 2023-01-15 11:00 | 24.61 | 2023 | 20.18 | 2023-01-31
Spain | ESP | 2023-01-15 11:00 | 2023-01-15 12:00 | 23 | 2023 | 20.18 | 2023-01-31
Spain | ESP | 2023-01-15 12:00 | 2023-01-15 13:00 | 21.94 | 2023 | 20.18 | 2023-01-31
Spain | ESP | 2023-01-15 13:00 | 2023-01-15 14:00 | 19.23 | 2023 | 20.18 | 2023-01-31
Spain | ESP | 2023-01-15 14:00 | 2023-01-15 15:00 | 15 | 2023 | 20.18 | 2023-01-31
Spain | ESP | 2023-01-15 15:00 | 2023-01-15 16:00 | 19.93 | 2023 | 20.18 | 2023-01-31
Spain | ESP | 2023-01-15 16:00 | 2023-01-15 17:00 | 30 | 2023 | 20.18 | 2023-01-31
Spain | ESP | 2023-01-15 17:00 | 2023-01-15 18:00 | 35.6 | 2023 | 20.18 | 2023-01-31
Spain | ESP | 2023-01-15 18:00 | 2023-01-15 19:00 | 40 | 2023 | 20.18 | 2023-01-31
Spain | ESP | 2023-01-15 19:00 | 2023-01-15 20:00 | 50.56 | 2023 | 20.18 | 2023-01-31
Spain | ESP | 2023-01-15 20:00 | 2023-01-15 21:00 | 41.28 | 2023 | 20.18 | 2023-01-31
Spain | ESP | 2023-01-15 21:00 | 2023-01-15 22:00 | 34.5 | 2023 | 20.18 | 2023-01-31
Spain | ESP | 2023-01-15 22:00 | 2023-01-15 23:00 | 23 | 2023 | 20.18 | 2023-01-31
Spain | ESP | 2023-01-15 23:00 | 2023-01-16 | 4.16 | 2023 | 20.18 | 2023-01-31
Spain | ESP | 2023-01-16 | 2023-01-16 01:00 | 3 | 2023 | 20.18 | 2023-01-31
Spain | ESP | 2023-01-16 01:00 | 2023-01-16 02:00 | 4.16 | 2023 | 20.18 | 2023-01-31
Spain | ESP | 2023-01-16 02:00 | 2023-01-16 03:00 | 3 | 2023 | 20.18 | 2023-01-31
Spain | ESP | 2023-01-16 03:00 | 2023-01-16 04:00 | 3 | 2023 | 20.18 | 2023-01-31
Spain | ESP | 2023-01-16 04:00 | 2023-01-16 05:00 | 4.16 | 2023 | 20.18 | 2023-01-31
Spain | ESP | 2023-01-16 05:00 | 2023-01-16 06:00 | 4.16 | 2023 | 20.18 | 2023-01-31
Spain | ESP | 2023-01-16 06:00 | 2023-01-16 07:00 | 12 | 2023 | 20.18 | 2023-01-31
Spain | ESP | 2023-01-16 07:00 | 2023-01-16 08:00 | 22.8 | 2023 | 20.18 | 2023-01-31
Spain | ESP | 2023-01-16 08:00 | 2023-01-16 09:00 | 22.8 | 2023 | 20.18 | 2023-01-31
Spain | ESP | 2023-01-16 09:00 | 2023-01-16 10:00 | 20.9 | 2023 | 20.18 | 2023-01-31
Spain | ESP | 2023-01-16 10:00 | 2023-01-16 11:00 | 14 | 2023 | 20.18 | 2023-01-31
Spain | ESP | 2023-01-16 11:00 | 2023-01-16 12:00 | 14 | 2023 | 20.18 | 2023-01-31
Spain | ESP | 2023-01-16 12:00 | 2023-01-16 13:00 | 15 | 2023 | 20.18 | 2023-01-31
Spain | ESP | 2023-01-16 13:00 | 2023-01-16 14:00 | 9.69 | 2023 | 20.18 | 2023-01-31
Spain | ESP | 2023-01-16 14:00 | 2023-01-16 15:00 | 9.69 | 2023 | 20.18 | 2023-01-31
Spain | ESP | 2023-01-16 15:00 | 2023-01-16 16:00 | 9.69 | 2023 | 20.18 | 2023-01-31
Spain | ESP | 2023-01-16 16:00 | 2023-01-16 17:00 | 14 | 2023 | 20.18 | 2023-01-31
Spain | ESP | 2023-01-16 17:00 | 2023-01-16 18:00 | 22.4 | 2023 | 20.18 | 2023-01-31
Spain | ESP | 2023-01-16 18:00 | 2023-01-16 19:00 | 31.75 | 2023 | 20.18 | 2023-01-31
Spain | ESP | 2023-01-16 19:00 | 2023-01-16 20:00 | 34.2 | 2023 | 20.18 | 2023-01-31
Spain | ESP | 2023-01-16 20:00 | 2023-01-16 21:00 | 24.61 | 2023 | 20.18 | 2023-01-31
Spain | ESP | 2023-01-16 21:00 | 2023-01-16 22:00 | 9.99 | 2023 | 20.18 | 2023-01-31
Spain | ESP | 2023-01-16 22:00 | 2023-01-16 23:00 | 4.16 | 2023 | 20.18 | 2023-01-31
Spain | ESP | 2023-01-16 23:00 | 2023-01-17 | 4.16 | 2023 | 20.18 | 2023-01-31
Spain | ESP | 2023-01-17 | 2023-01-17 01:00 | 4.16 | 2023 | 20.18 | 2023-01-31
Spain | ESP | 2023-01-17 01:00 | 2023-01-17 02:00 | 2.99 | 2023 | 20.18 | 2023-01-31
Spain | ESP | 2023-01-17 02:00 | 2023-01-17 03:00 | 1.49 | 2023 | 20.18 | 2023-01-31
Spain | ESP | 2023-01-17 03:00 | 2023-01-17 04:00 | 0.65 | 2023 | 20.18 | 2023-01-31
Spain | ESP | 2023-01-17 04:00 | 2023-01-17 05:00 | 1.49 | 2023 | 20.18 | 2023-01-31
Spain | ESP | 2023-01-17 05:00 | 2023-01-17 06:00 | 4.16 | 2023 | 20.18 | 2023-01-31
Spain | ESP | 2023-01-17 06:00 | 2023-01-17 07:00 | 4.16 | 2023 | 20.18 | 2023-01-31
Spain | ESP | 2023-01-17 07:00 | 2023-01-17 08:00 | 4.7 | 2023 | 20.18 | 2023-01-31
Spain | ESP | 2023-01-17 08:00 | 2023-01-17 09:00 | 4.85 | 2023 | 20.18 | 2023-01-31
Spain | ESP | 2023-01-17 09:00 | 2023-01-17 10:00 | 4.16 | 2023 | 20.18 | 2023-01-31
Spain | ESP | 2023-01-17 10:00 | 2023-01-17 11:00 | 4.16 | 2023 | 20.18 | 2023-01-31
Spain | ESP | 2023-01-17 11:00 | 2023-01-17 12:00 | 4.16 | 2023 | 20.18 | 2023-01-31
Spain | ESP | 2023-01-17 12:00 | 2023-01-17 13:00 | 4.16 | 2023 | 20.18 | 2023-01-31
Spain | ESP | 2023-01-17 13:00 | 2023-01-17 14:00 | 4.16 | 2023 | 20.18 | 2023-01-31
Spain | ESP | 2023-01-17 14:00 | 2023-01-17 15:00 | 4.16 | 2023 | 20.18 | 2023-01-31
Spain | ESP | 2023-01-17 15:00 | 2023-01-17 16:00 | 4.16 | 2023 | 20.18 | 2023-01-31
Spain | ESP | 2023-01-17 16:00 | 2023-01-17 17:00 | 4.16 | 2023 | 20.18 | 2023-01-31
Spain | ESP | 2023-01-17 17:00 | 2023-01-17 18:00 | 4.95 | 2023 | 20.18 | 2023-01-31
Spain | ESP | 2023-01-17 18:00 | 2023-01-17 19:00 | 12.46 | 2023 | 20.18 | 2023-01-31
Spain | ESP | 2023-01-17 19:00 | 2023-01-17 20:00 | 17.5 | 2023 | 20.18 | 2023-01-31
Spain | ESP | 2023-01-17 20:00 | 2023-01-17 21:00 | 12.2 | 2023 | 20.18 | 2023-01-31
Spain | ESP | 2023-01-17 21:00 | 2023-01-17 22:00 | 4.95 | 2023 | 20.18 | 2023-01-31
Spain | ESP | 2023-01-17 22:00 | 2023-01-17 23:00 | 4.16 | 2023 | 20.18 | 2023-01-31
Spain | ESP | 2023-01-17 23:00 | 2023-01-18 | 3.8 | 2023 | 20.18 | 2023-01-31
Spain | ESP | 2023-01-18 | 2023-01-18 01:00 | 0.57 | 2023 | 20.18 | 2023-01-31
Spain | ESP | 2023-01-18 01:00 | 2023-01-18 02:00 | 0.1 | 2023 | 20.18 | 2023-01-31
Spain | ESP | 2023-01-18 02:00 | 2023-01-18 03:00 | 0.1 | 2023 | 20.18 | 2023-01-31
Spain | ESP | 2023-01-18 03:00 | 2023-01-18 04:00 | 0.12 | 2023 | 20.18 | 2023-01-31
Spain | ESP | 2023-01-18 04:00 | 2023-01-18 05:00 | 0.65 | 2023 | 20.18 | 2023-01-31
Spain | ESP | 2023-01-18 05:00 | 2023-01-18 06:00 | 1.8 | 2023 | 20.18 | 2023-01-31
Spain | ESP | 2023-01-18 06:00 | 2023-01-18 07:00 | 10 | 2023 | 20.18 | 2023-01-31
Spain | ESP | 2023-01-18 07:00 | 2023-01-18 08:00 | 24.61 | 2023 | 20.18 | 2023-01-31
Spain | ESP | 2023-01-18 08:00 | 2023-01-18 09:00 | 21.34 | 2023 | 20.18 | 2023-01-31
Spain | ESP | 2023-01-18 09:00 | 2023-01-18 10:00 | 12.6 | 2023 | 20.18 | 2023-01-31
Spain | ESP | 2023-01-18 10:00 | 2023-01-18 11:00 | 4.16 | 2023 | 20.18 | 2023-01-31
Spain | ESP | 2023-01-18 11:00 | 2023-01-18 12:00 | 4.16 | 2023 | 20.18 | 2023-01-31
Spain | ESP | 2023-01-18 12:00 | 2023-01-18 13:00 | 4.16 | 2023 | 20.18 | 2023-01-31
Spain | ESP | 2023-01-18 13:00 | 2023-01-18 14:00 | 4.16 | 2023 | 20.18 | 2023-01-31
Spain | ESP | 2023-01-18 14:00 | 2023-01-18 15:00 | 4.16 | 2023 | 20.18 | 2023-01-31
Spain | ESP | 2023-01-18 15:00 | 2023-01-18 16:00 | 4.16 | 2023 | 20.18 | 2023-01-31
Spain | ESP | 2023-01-18 16:00 | 2023-01-18 17:00 | 14 | 2023 | 20.18 | 2023-01-31
Spain | ESP | 2023-01-18 17:00 | 2023-01-18 18:00 | 35.74 | 2023 | 20.18 | 2023-01-31
Spain | ESP | 2023-01-18 18:00 | 2023-01-18 19:00 | 105.95 | 2023 | 20.18 | 2023-01-31
Spain | ESP | 2023-01-18 19:00 | 2023-01-18 20:00 | 122.7 | 2023 | 20.18 | 2023-01-31
Spain | ESP | 2023-01-18 20:00 | 2023-01-18 21:00 | 100 | 2023 | 20.18 | 2023-01-31
Spain | ESP | 2023-01-18 21:00 | 2023-01-18 22:00 | 25.59 | 2023 | 20.18 | 2023-01-31
Spain | ESP | 2023-01-18 22:00 | 2023-01-18 23:00 | 14 | 2023 | 20.18 | 2023-01-31
Spain | ESP | 2023-01-18 23:00 | 2023-01-19 | 40.86 | 2023 | 20.18 | 2023-01-31
Spain | ESP | 2023-01-19 | 2023-01-19 01:00 | 29.99 | 2023 | 20.18 | 2023-01-31
Spain | ESP | 2023-01-19 01:00 | 2023-01-19 02:00 | 24.98 | 2023 | 20.18 | 2023-01-31
Spain | ESP | 2023-01-19 02:00 | 2023-01-19 03:00 | 24.61 | 2023 | 20.18 | 2023-01-31
Spain | ESP | 2023-01-19 03:00 | 2023-01-19 04:00 | 24 | 2023 | 20.18 | 2023-01-31
Spain | ESP | 2023-01-19 04:00 | 2023-01-19 05:00 | 24.61 | 2023 | 20.18 | 2023-01-31
Spain | ESP | 2023-01-19 05:00 | 2023-01-19 06:00 | 26.4 | 2023 | 20.18 | 2023-01-31
Spain | ESP | 2023-01-19 06:00 | 2023-01-19 07:00 | 62 | 2023 | 20.18 | 2023-01-31
Spain | ESP | 2023-01-19 07:00 | 2023-01-19 08:00 | 94.8 | 2023 | 20.18 | 2023-01-31
Spain | ESP | 2023-01-19 08:00 | 2023-01-19 09:00 | 66.72 | 2023 | 20.18 | 2023-01-31
Spain | ESP | 2023-01-19 09:00 | 2023-01-19 10:00 | 26.8 | 2023 | 20.18 | 2023-01-31
Spain | ESP | 2023-01-19 10:00 | 2023-01-19 11:00 | 22.6 | 2023 | 20.18 | 2023-01-31
Spain | ESP | 2023-01-19 11:00 | 2023-01-19 12:00 | 21.94 | 2023 | 20.18 | 2023-01-31
Spain | ESP | 2023-01-19 12:00 | 2023-01-19 13:00 | 21 | 2023 | 20.18 | 2023-01-31
Spain | ESP | 2023-01-19 13:00 | 2023-01-19 14:00 | 18.57 | 2023 | 20.18 | 2023-01-31
Spain | ESP | 2023-01-19 14:00 | 2023-01-19 15:00 | 18.35 | 2023 | 20.18 | 2023-01-31
Spain | ESP | 2023-01-19 15:00 | 2023-01-19 16:00 | 20 | 2023 | 20.18 | 2023-01-31
Spain | ESP | 2023-01-19 16:00 | 2023-01-19 17:00 | 24.61 | 2023 | 20.18 | 2023-01-31
Spain | ESP | 2023-01-19 17:00 | 2023-01-19 18:00 | 38.59 | 2023 | 20.18 | 2023-01-31
Spain | ESP | 2023-01-19 18:00 | 2023-01-19 19:00 | 48.85 | 2023 | 20.18 | 2023-01-31
Spain | ESP | 2023-01-19 19:00 | 2023-01-19 20:00 | 54.8 | 2023 | 20.18 | 2023-01-31
Spain | ESP | 2023-01-19 20:00 | 2023-01-19 21:00 | 41.3 | 2023 | 20.18 | 2023-01-31
Spain | ESP | 2023-01-19 21:00 | 2023-01-19 22:00 | 30 | 2023 | 20.18 | 2023-01-31
Spain | ESP | 2023-01-19 22:00 | 2023-01-19 23:00 | 21.94 | 2023 | 20.18 | 2023-01-31
Spain | ESP | 2023-01-19 23:00 | 2023-01-20 | 48.9 | 2023 | 20.18 | 2023-01-31
Spain | ESP | 2023-01-20 | 2023-01-20 01:00 | 44.5 | 2023 | 20.18 | 2023-01-31
Spain | ESP | 2023-01-20 01:00 | 2023-01-20 02:00 | 29.99 | 2023 | 20.18 | 2023-01-31
Spain | ESP | 2023-01-20 02:00 | 2023-01-20 03:00 | 30 | 2023 | 20.18 | 2023-01-31
Spain | ESP | 2023-01-20 03:00 | 2023-01-20 04:00 | 37.01 | 2023 | 20.18 | 2023-01-31
Spain | ESP | 2023-01-20 04:00 | 2023-01-20 05:00 | 48 | 2023 | 20.18 | 2023-01-31
Spain | ESP | 2023-01-20 05:00 | 2023-01-20 06:00 | 53.7 | 2023 | 20.18 | 2023-01-31
Spain | ESP | 2023-01-20 06:00 | 2023-01-20 07:00 | 71.72 | 2023 | 20.18 | 2023-01-31
Spain | ESP | 2023-01-20 07:00 | 2023-01-20 08:00 | 90.58 | 2023 | 20.18 | 2023-01-31
Spain | ESP | 2023-01-20 08:00 | 2023-01-20 09:00 | 93.38 | 2023 | 20.18 | 2023-01-31
Spain | ESP | 2023-01-20 09:00 | 2023-01-20 10:00 | 83.82 | 2023 | 20.18 | 2023-01-31
Spain | ESP | 2023-01-20 10:00 | 2023-01-20 11:00 | 77 | 2023 | 20.18 | 2023-01-31
Spain | ESP | 2023-01-20 11:00 | 2023-01-20 12:00 | 82.85 | 2023 | 20.18 | 2023-01-31
Spain | ESP | 2023-01-20 12:00 | 2023-01-20 13:00 | 76.77 | 2023 | 20.18 | 2023-01-31
Spain | ESP | 2023-01-20 13:00 | 2023-01-20 14:00 | 75 | 2023 | 20.18 | 2023-01-31
Spain | ESP | 2023-01-20 14:00 | 2023-01-20 15:00 | 75 | 2023 | 20.18 | 2023-01-31
Spain | ESP | 2023-01-20 15:00 | 2023-01-20 16:00 | 88.3 | 2023 | 20.18 | 2023-01-31
Spain | ESP | 2023-01-20 16:00 | 2023-01-20 17:00 | 115.97 | 2023 | 20.18 | 2023-01-31
Spain | ESP | 2023-01-20 17:00 | 2023-01-20 18:00 | 164.3 | 2023 | 20.18 | 2023-01-31
Spain | ESP | 2023-01-20 18:00 | 2023-01-20 19:00 | 207.8 | 2023 | 20.18 | 2023-01-31
Spain | ESP | 2023-01-20 19:00 | 2023-01-20 20:00 | 197.95 | 2023 | 20.18 | 2023-01-31
Spain | ESP | 2023-01-20 20:00 | 2023-01-20 21:00 | 175.89 | 2023 | 20.18 | 2023-01-31
Spain | ESP | 2023-01-20 21:00 | 2023-01-20 22:00 | 126.9 | 2023 | 20.18 | 2023-01-31
Spain | ESP | 2023-01-20 22:00 | 2023-01-20 23:00 | 93.53 | 2023 | 20.18 | 2023-01-31
Spain | ESP | 2023-01-20 23:00 | 2023-01-21 | 75.76 | 2023 | 20.18 | 2023-01-31
Spain | ESP | 2023-01-21 | 2023-01-21 01:00 | 60.5 | 2023 | 20.18 | 2023-01-31
Spain | ESP | 2023-01-21 01:00 | 2023-01-21 02:00 | 56 | 2023 | 20.18 | 2023-01-31
Spain | ESP | 2023-01-21 02:00 | 2023-01-21 03:00 | 52 | 2023 | 20.18 | 2023-01-31
Spain | ESP | 2023-01-21 03:00 | 2023-01-21 04:00 | 50 | 2023 | 20.18 | 2023-01-31
Spain | ESP | 2023-01-21 04:00 | 2023-01-21 05:00 | 45.19 | 2023 | 20.18 | 2023-01-31
Spain | ESP | 2023-01-21 05:00 | 2023-01-21 06:00 | 45.19 | 2023 | 20.18 | 2023-01-31
Spain | ESP | 2023-01-21 06:00 | 2023-01-21 07:00 | 52.49 | 2023 | 20.18 | 2023-01-31
Spain | ESP | 2023-01-21 07:00 | 2023-01-21 08:00 | 55.16 | 2023 | 20.18 | 2023-01-31
Spain | ESP | 2023-01-21 08:00 | 2023-01-21 09:00 | 55.16 | 2023 | 20.18 | 2023-01-31
Spain | ESP | 2023-01-21 09:00 | 2023-01-21 10:00 | 52.49 | 2023 | 20.18 | 2023-01-31
Spain | ESP | 2023-01-21 10:00 | 2023-01-21 11:00 | 50 | 2023 | 20.18 | 2023-01-31
Spain | ESP | 2023-01-21 11:00 | 2023-01-21 12:00 | 45 | 2023 | 20.18 | 2023-01-31
Spain | ESP | 2023-01-21 12:00 | 2023-01-21 13:00 | 44.8 | 2023 | 20.18 | 2023-01-31
Spain | ESP | 2023-01-21 13:00 | 2023-01-21 14:00 | 43.77 | 2023 | 20.18 | 2023-01-31
Spain | ESP | 2023-01-21 14:00 | 2023-01-21 15:00 | 37.76 | 2023 | 20.18 | 2023-01-31
Spain | ESP | 2023-01-21 15:00 | 2023-01-21 16:00 | 44.8 | 2023 | 20.18 | 2023-01-31
Spain | ESP | 2023-01-21 16:00 | 2023-01-21 17:00 | 54.6 | 2023 | 20.18 | 2023-01-31
Spain | ESP | 2023-01-21 17:00 | 2023-01-21 18:00 | 75.76 | 2023 | 20.18 | 2023-01-31
Spain | ESP | 2023-01-21 18:00 | 2023-01-21 19:00 | 93.01 | 2023 | 20.18 | 2023-01-31
Spain | ESP | 2023-01-21 19:00 | 2023-01-21 20:00 | 111.56 | 2023 | 20.18 | 2023-01-31
Spain | ESP | 2023-01-21 20:00 | 2023-01-21 21:00 | 91.16 | 2023 | 20.18 | 2023-01-31
Spain | ESP | 2023-01-21 21:00 | 2023-01-21 22:00 | 67.2 | 2023 | 20.18 | 2023-01-31
Spain | ESP | 2023-01-21 22:00 | 2023-01-21 23:00 | 54.02 | 2023 | 20.18 | 2023-01-31
Spain | ESP | 2023-01-21 23:00 | 2023-01-22 | 32.37 | 2023 | 20.18 | 2023-01-31
Spain | ESP | 2023-01-22 | 2023-01-22 01:00 | 18 | 2023 | 20.18 | 2023-01-31
Spain | ESP | 2023-01-22 01:00 | 2023-01-22 02:00 | 20 | 2023 | 20.18 | 2023-01-31
Spain | ESP | 2023-01-22 02:00 | 2023-01-22 03:00 | 14 | 2023 | 20.18 | 2023-01-31
Spain | ESP | 2023-01-22 03:00 | 2023-01-22 04:00 | 13.84 | 2023 | 20.18 | 2023-01-31
Spain | ESP | 2023-01-22 04:00 | 2023-01-22 05:00 | 13.29 | 2023 | 20.18 | 2023-01-31
Spain | ESP | 2023-01-22 05:00 | 2023-01-22 06:00 | 11 | 2023 | 20.18 | 2023-01-31
Spain | ESP | 2023-01-22 06:00 | 2023-01-22 07:00 | 16 | 2023 | 20.18 | 2023-01-31
Spain | ESP | 2023-01-22 07:00 | 2023-01-22 08:00 | 30.1 | 2023 | 20.18 | 2023-01-31
Spain | ESP | 2023-01-22 08:00 | 2023-01-22 09:00 | 28.09 | 2023 | 20.18 | 2023-01-31
Spain | ESP | 2023-01-22 09:00 | 2023-01-22 10:00 | 18 | 2023 | 20.18 | 2023-01-31
Spain | ESP | 2023-01-22 10:00 | 2023-01-22 11:00 | 15 | 2023 | 20.18 | 2023-01-31
Spain | ESP | 2023-01-22 11:00 | 2023-01-22 12:00 | 18 | 2023 | 20.18 | 2023-01-31
Spain | ESP | 2023-01-22 12:00 | 2023-01-22 13:00 | 20 | 2023 | 20.18 | 2023-01-31
Spain | ESP | 2023-01-22 13:00 | 2023-01-22 14:00 | 20.15 | 2023 | 20.18 | 2023-01-31
Spain | ESP | 2023-01-22 14:00 | 2023-01-22 15:00 | 18 | 2023 | 20.18 | 2023-01-31
Spain | ESP | 2023-01-22 15:00 | 2023-01-22 16:00 | 21.94 | 2023 | 20.18 | 2023-01-31
Spain | ESP | 2023-01-22 16:00 | 2023-01-22 17:00 | 32.99 | 2023 | 20.18 | 2023-01-31
Spain | ESP | 2023-01-22 17:00 | 2023-01-22 18:00 | 71.72 | 2023 | 20.18 | 2023-01-31
Spain | ESP | 2023-01-22 18:00 | 2023-01-22 19:00 | 88.65 | 2023 | 20.18 | 2023-01-31
Spain | ESP | 2023-01-22 19:00 | 2023-01-22 20:00 | 128.97 | 2023 | 20.18 | 2023-01-31
Spain | ESP | 2023-01-22 20:00 | 2023-01-22 21:00 | 124.51 | 2023 | 20.18 | 2023-01-31
Spain | ESP | 2023-01-22 21:00 | 2023-01-22 22:00 | 75 | 2023 | 20.18 | 2023-01-31
Spain | ESP | 2023-01-22 22:00 | 2023-01-22 23:00 | 55.16 | 2023 | 20.18 | 2023-01-31
Spain | ESP | 2023-01-22 23:00 | 2023-01-23 | 50 | 2023 | 20.18 | 2023-01-31
Spain | ESP | 2023-01-23 | 2023-01-23 01:00 | 39.58 | 2023 | 20.18 | 2023-01-31
Spain | ESP | 2023-01-23 01:00 | 2023-01-23 02:00 | 34.44 | 2023 | 20.18 | 2023-01-31
Spain | ESP | 2023-01-23 02:00 | 2023-01-23 03:00 | 37.78 | 2023 | 20.18 | 2023-01-31
Spain | ESP | 2023-01-23 03:00 | 2023-01-23 04:00 | 37.78 | 2023 | 20.18 | 2023-01-31
Spain | ESP | 2023-01-23 04:00 | 2023-01-23 05:00 | 40.01 | 2023 | 20.18 | 2023-01-31
Spain | ESP | 2023-01-23 05:00 | 2023-01-23 06:00 | 50 | 2023 | 20.18 | 2023-01-31
Spain | ESP | 2023-01-23 06:00 | 2023-01-23 07:00 | 63 | 2023 | 20.18 | 2023-01-31
Spain | ESP | 2023-01-23 07:00 | 2023-01-23 08:00 | 88.65 | 2023 | 20.18 | 2023-01-31
Spain | ESP | 2023-01-23 08:00 | 2023-01-23 09:00 | 95.01 | 2023 | 20.18 | 2023-01-31
Spain | ESP | 2023-01-23 09:00 | 2023-01-23 10:00 | 63 | 2023 | 20.18 | 2023-01-31
Spain | ESP | 2023-01-23 10:00 | 2023-01-23 11:00 | 59.6 | 2023 | 20.18 | 2023-01-31
Spain | ESP | 2023-01-23 11:00 | 2023-01-23 12:00 | 59.16 | 2023 | 20.18 | 2023-01-31
Spain | ESP | 2023-01-23 12:00 | 2023-01-23 13:00 | 59.16 | 2023 | 20.18 | 2023-01-31
Spain | ESP | 2023-01-23 13:00 | 2023-01-23 14:00 | 54 | 2023 | 20.18 | 2023-01-31
Spain | ESP | 2023-01-23 14:00 | 2023-01-23 15:00 | 53.8 | 2023 | 20.18 | 2023-01-31
Spain | ESP | 2023-01-23 15:00 | 2023-01-23 16:00 | 59.6 | 2023 | 20.18 | 2023-01-31
Spain | ESP | 2023-01-23 16:00 | 2023-01-23 17:00 | 65 | 2023 | 20.18 | 2023-01-31
Spain | ESP | 2023-01-23 17:00 | 2023-01-23 18:00 | 109 | 2023 | 20.18 | 2023-01-31
Spain | ESP | 2023-01-23 18:00 | 2023-01-23 19:00 | 156.4 | 2023 | 20.18 | 2023-01-31
Spain | ESP | 2023-01-23 19:00 | 2023-01-23 20:00 | 157.22 | 2023 | 20.18 | 2023-01-31
Spain | ESP | 2023-01-23 20:00 | 2023-01-23 21:00 | 150.5 | 2023 | 20.18 | 2023-01-31
Spain | ESP | 2023-01-23 21:00 | 2023-01-23 22:00 | 78.59 | 2023 | 20.18 | 2023-01-31
Spain | ESP | 2023-01-23 22:00 | 2023-01-23 23:00 | 64.8 | 2023 | 20.18 | 2023-01-31
Spain | ESP | 2023-01-23 23:00 | 2023-01-24 | 63 | 2023 | 20.18 | 2023-01-31
Spain | ESP | 2023-01-24 | 2023-01-24 01:00 | 51.9 | 2023 | 20.18 | 2023-01-31
Spain | ESP | 2023-01-24 01:00 | 2023-01-24 02:00 | 48.62 | 2023 | 20.18 | 2023-01-31
Spain | ESP | 2023-01-24 02:00 | 2023-01-24 03:00 | 47.85 | 2023 | 20.18 | 2023-01-31
Spain | ESP | 2023-01-24 03:00 | 2023-01-24 04:00 | 49.67 | 2023 | 20.18 | 2023-01-31
Spain | ESP | 2023-01-24 04:00 | 2023-01-24 05:00 | 51.9 | 2023 | 20.18 | 2023-01-31
Spain | ESP | 2023-01-24 05:00 | 2023-01-24 06:00 | 60.3 | 2023 | 20.18 | 2023-01-31
Spain | ESP | 2023-01-24 06:00 | 2023-01-24 07:00 | 80.03 | 2023 | 20.18 | 2023-01-31
Spain | ESP | 2023-01-24 07:00 | 2023-01-24 08:00 | 95 | 2023 | 20.18 | 2023-01-31
Spain | ESP | 2023-01-24 08:00 | 2023-01-24 09:00 | 88.02 | 2023 | 20.18 | 2023-01-31
Spain | ESP | 2023-01-24 09:00 | 2023-01-24 10:00 | 65 | 2023 | 20.18 | 2023-01-31
Spain | ESP | 2023-01-24 10:00 | 2023-01-24 11:00 | 63.16 | 2023 | 20.18 | 2023-01-31
Spain | ESP | 2023-01-24 11:00 | 2023-01-24 12:00 | 64 | 2023 | 20.18 | 2023-01-31
Spain | ESP | 2023-01-24 12:00 | 2023-01-24 13:00 | 64.02 | 2023 | 20.18 | 2023-01-31
Spain | ESP | 2023-01-24 13:00 | 2023-01-24 14:00 | 64 | 2023 | 20.18 | 2023-01-31
Spain | ESP | 2023-01-24 14:00 | 2023-01-24 15:00 | 64 | 2023 | 20.18 | 2023-01-31
Spain | ESP | 2023-01-24 15:00 | 2023-01-24 16:00 | 64.02 | 2023 | 20.18 | 2023-01-31
Spain | ESP | 2023-01-24 16:00 | 2023-01-24 17:00 | 94 | 2023 | 20.18 | 2023-01-31
Spain | ESP | 2023-01-24 17:00 | 2023-01-24 18:00 | 138.17 | 2023 | 20.18 | 2023-01-31
Spain | ESP | 2023-01-24 18:00 | 2023-01-24 19:00 | 220 | 2023 | 20.18 | 2023-01-31
Spain | ESP | 2023-01-24 19:00 | 2023-01-24 20:00 | 218.08 | 2023 | 20.18 | 2023-01-31
Spain | ESP | 2023-01-24 20:00 | 2023-01-24 21:00 | 156 | 2023 | 20.18 | 2023-01-31
Spain | ESP | 2023-01-24 21:00 | 2023-01-24 22:00 | 103.01 | 2023 | 20.18 | 2023-01-31
Spain | ESP | 2023-01-24 22:00 | 2023-01-24 23:00 | 85 | 2023 | 20.18 | 2023-01-31
Spain | ESP | 2023-01-24 23:00 | 2023-01-25 | 100 | 2023 | 20.18 | 2023-01-31
Spain | ESP | 2023-01-25 | 2023-01-25 01:00 | 84.87 | 2023 | 20.18 | 2023-01-31
Spain | ESP | 2023-01-25 01:00 | 2023-01-25 02:00 | 70 | 2023 | 20.18 | 2023-01-31
Spain | ESP | 2023-01-25 02:00 | 2023-01-25 03:00 | 66.81 | 2023 | 20.18 | 2023-01-31
Spain | ESP | 2023-01-25 03:00 | 2023-01-25 04:00 | 66.81 | 2023 | 20.18 | 2023-01-31
Spain | ESP | 2023-01-25 04:00 | 2023-01-25 05:00 | 70.01 | 2023 | 20.18 | 2023-01-31
Spain | ESP | 2023-01-25 05:00 | 2023-01-25 06:00 | 79.01 | 2023 | 20.18 | 2023-01-31
Spain | ESP | 2023-01-25 06:00 | 2023-01-25 07:00 | 99.76 | 2023 | 20.18 | 2023-01-31
Spain | ESP | 2023-01-25 07:00 | 2023-01-25 08:00 | 132.96 | 2023 | 20.18 | 2023-01-31
Spain | ESP | 2023-01-25 08:00 | 2023-01-25 09:00 | 106.01 | 2023 | 20.18 | 2023-01-31
Spain | ESP | 2023-01-25 09:00 | 2023-01-25 10:00 | 87.38 | 2023 | 20.18 | 2023-01-31
Spain | ESP | 2023-01-25 10:00 | 2023-01-25 11:00 | 66.81 | 2023 | 20.18 | 2023-01-31
Spain | ESP | 2023-01-25 11:00 | 2023-01-25 12:00 | 65.33 | 2023 | 20.18 | 2023-01-31
Spain | ESP | 2023-01-25 12:00 | 2023-01-25 13:00 | 65 | 2023 | 20.18 | 2023-01-31
Spain | ESP | 2023-01-25 13:00 | 2023-01-25 14:00 | 64.99 | 2023 | 20.18 | 2023-01-31
Spain | ESP | 2023-01-25 14:00 | 2023-01-25 15:00 | 64.8 | 2023 | 20.18 | 2023-01-31
Spain | ESP | 2023-01-25 15:00 | 2023-01-25 16:00 | 64.8 | 2023 | 20.18 | 2023-01-31
Spain | ESP | 2023-01-25 16:00 | 2023-01-25 17:00 | 91.16 | 2023 | 20.18 | 2023-01-31
Spain | ESP | 2023-01-25 17:00 | 2023-01-25 18:00 | 118.47 | 2023 | 20.18 | 2023-01-31
Spain | ESP | 2023-01-25 18:00 | 2023-01-25 19:00 | 210.34 | 2023 | 20.18 | 2023-01-31
Spain | ESP | 2023-01-25 19:00 | 2023-01-25 20:00 | 192.28 | 2023 | 20.18 | 2023-01-31
Spain | ESP | 2023-01-25 20:00 | 2023-01-25 21:00 | 117.01 | 2023 | 20.18 | 2023-01-31
Spain | ESP | 2023-01-25 21:00 | 2023-01-25 22:00 | 88.65 | 2023 | 20.18 | 2023-01-31
Spain | ESP | 2023-01-25 22:00 | 2023-01-25 23:00 | 64.8 | 2023 | 20.18 | 2023-01-31
Spain | ESP | 2023-01-25 23:00 | 2023-01-26 | 70.78 | 2023 | 20.18 | 2023-01-31
Spain | ESP | 2023-01-26 | 2023-01-26 01:00 | 60.6 | 2023 | 20.18 | 2023-01-31
Spain | ESP | 2023-01-26 01:00 | 2023-01-26 02:00 | 59.16 | 2023 | 20.18 | 2023-01-31
Spain | ESP | 2023-01-26 02:00 | 2023-01-26 03:00 | 59 | 2023 | 20.18 | 2023-01-31
Spain | ESP | 2023-01-26 03:00 | 2023-01-26 04:00 | 55 | 2023 | 20.18 | 2023-01-31
Spain | ESP | 2023-01-26 04:00 | 2023-01-26 05:00 | 59.16 | 2023 | 20.18 | 2023-01-31
Spain | ESP | 2023-01-26 05:00 | 2023-01-26 06:00 | 59.16 | 2023 | 20.18 | 2023-01-31
Spain | ESP | 2023-01-26 06:00 | 2023-01-26 07:00 | 69.99 | 2023 | 20.18 | 2023-01-31
Spain | ESP | 2023-01-26 07:00 | 2023-01-26 08:00 | 94.87 | 2023 | 20.18 | 2023-01-31
Spain | ESP | 2023-01-26 08:00 | 2023-01-26 09:00 | 83 | 2023 | 20.18 | 2023-01-31
Spain | ESP | 2023-01-26 09:00 | 2023-01-26 10:00 | 66.81 | 2023 | 20.18 | 2023-01-31
Spain | ESP | 2023-01-26 10:00 | 2023-01-26 11:00 | 59.6 | 2023 | 20.18 | 2023-01-31
Spain | ESP | 2023-01-26 11:00 | 2023-01-26 12:00 | 59 | 2023 | 20.18 | 2023-01-31
Spain | ESP | 2023-01-26 12:00 | 2023-01-26 13:00 | 56.1 | 2023 | 20.18 | 2023-01-31
Spain | ESP | 2023-01-26 13:00 | 2023-01-26 14:00 | 53.4 | 2023 | 20.18 | 2023-01-31
Spain | ESP | 2023-01-26 14:00 | 2023-01-26 15:00 | 53.1 | 2023 | 20.18 | 2023-01-31
Spain | ESP | 2023-01-26 15:00 | 2023-01-26 16:00 | 59.16 | 2023 | 20.18 | 2023-01-31
Spain | ESP | 2023-01-26 16:00 | 2023-01-26 17:00 | 73.01 | 2023 | 20.18 | 2023-01-31
Spain | ESP | 2023-01-26 17:00 | 2023-01-26 18:00 | 77.92 | 2023 | 20.18 | 2023-01-31
Spain | ESP | 2023-01-26 18:00 | 2023-01-26 19:00 | 99.54 | 2023 | 20.18 | 2023-01-31
Spain | ESP | 2023-01-26 19:00 | 2023-01-26 20:00 | 99.76 | 2023 | 20.18 | 2023-01-31
Spain | ESP | 2023-01-26 20:00 | 2023-01-26 21:00 | 80 | 2023 | 20.18 | 2023-01-31
Spain | ESP | 2023-01-26 21:00 | 2023-01-26 22:00 | 59.16 | 2023 | 20.18 | 2023-01-31
Spain | ESP | 2023-01-26 22:00 | 2023-01-26 23:00 | 50.27 | 2023 | 20.18 | 2023-01-31
Spain | ESP | 2023-01-26 23:00 | 2023-01-27 | 48.8 | 2023 | 20.18 | 2023-01-31
Spain | ESP | 2023-01-27 | 2023-01-27 01:00 | 48 | 2023 | 20.18 | 2023-01-31
Spain | ESP | 2023-01-27 01:00 | 2023-01-27 02:00 | 35.69 | 2023 | 20.18 | 2023-01-31
Spain | ESP | 2023-01-27 02:00 | 2023-01-27 03:00 | 33.27 | 2023 | 20.18 | 2023-01-31
Spain | ESP | 2023-01-27 03:00 | 2023-01-27 04:00 | 30 | 2023 | 20.18 | 2023-01-31
Spain | ESP | 2023-01-27 04:00 | 2023-01-27 05:00 | 35.69 | 2023 | 20.18 | 2023-01-31
Spain | ESP | 2023-01-27 05:00 | 2023-01-27 06:00 | 45.28 | 2023 | 20.18 | 2023-01-31
Spain | ESP | 2023-01-27 06:00 | 2023-01-27 07:00 | 49.69 | 2023 | 20.18 | 2023-01-31
Spain | ESP | 2023-01-27 07:00 | 2023-01-27 08:00 | 68.37 | 2023 | 20.18 | 2023-01-31
Spain | ESP | 2023-01-27 08:00 | 2023-01-27 09:00 | 57.62 | 2023 | 20.18 | 2023-01-31
Spain | ESP | 2023-01-27 09:00 | 2023-01-27 10:00 | 47 | 2023 | 20.18 | 2023-01-31
Spain | ESP | 2023-01-27 10:00 | 2023-01-27 11:00 | 30 | 2023 | 20.18 | 2023-01-31
Spain | ESP | 2023-01-27 11:00 | 2023-01-27 12:00 | 21.2 | 2023 | 20.18 | 2023-01-31
Spain | ESP | 2023-01-27 12:00 | 2023-01-27 13:00 | 20 | 2023 | 20.18 | 2023-01-31
Spain | ESP | 2023-01-27 13:00 | 2023-01-27 14:00 | 15 | 2023 | 20.18 | 2023-01-31
Spain | ESP | 2023-01-27 14:00 | 2023-01-27 15:00 | 18 | 2023 | 20.18 | 2023-01-31
Spain | ESP | 2023-01-27 15:00 | 2023-01-27 16:00 | 26.74 | 2023 | 20.18 | 2023-01-31
Spain | ESP | 2023-01-27 16:00 | 2023-01-27 17:00 | 48.02 | 2023 | 20.18 | 2023-01-31
Spain | ESP | 2023-01-27 17:00 | 2023-01-27 18:00 | 52.43 | 2023 | 20.18 | 2023-01-31
Spain | ESP | 2023-01-27 18:00 | 2023-01-27 19:00 | 78 | 2023 | 20.18 | 2023-01-31
Spain | ESP | 2023-01-27 19:00 | 2023-01-27 20:00 | 82.01 | 2023 | 20.18 | 2023-01-31
Spain | ESP | 2023-01-27 20:00 | 2023-01-27 21:00 | 78 | 2023 | 20.18 | 2023-01-31
Spain | ESP | 2023-01-27 21:00 | 2023-01-27 22:00 | 74.89 | 2023 | 20.18 | 2023-01-31
Spain | ESP | 2023-01-27 22:00 | 2023-01-27 23:00 | 52.43 | 2023 | 20.18 | 2023-01-31
Spain | ESP | 2023-01-27 23:00 | 2023-01-28 | 40 | 2023 | 20.18 | 2023-01-31
Spain | ESP | 2023-01-28 | 2023-01-28 01:00 | 36.69 | 2023 | 20.18 | 2023-01-31
Spain | ESP | 2023-01-28 01:00 | 2023-01-28 02:00 | 36.69 | 2023 | 20.18 | 2023-01-31
Spain | ESP | 2023-01-28 02:00 | 2023-01-28 03:00 | 36.27 | 2023 | 20.18 | 2023-01-31
Spain | ESP | 2023-01-28 03:00 | 2023-01-28 04:00 | 35.94 | 2023 | 20.18 | 2023-01-31
Spain | ESP | 2023-01-28 04:00 | 2023-01-28 05:00 | 35.2 | 2023 | 20.18 | 2023-01-31
Spain | ESP | 2023-01-28 05:00 | 2023-01-28 06:00 | 36.27 | 2023 | 20.18 | 2023-01-31
Spain | ESP | 2023-01-28 06:00 | 2023-01-28 07:00 | 37.6 | 2023 | 20.18 | 2023-01-31
Spain | ESP | 2023-01-28 07:00 | 2023-01-28 08:00 | 42.74 | 2023 | 20.18 | 2023-01-31
Spain | ESP | 2023-01-28 08:00 | 2023-01-28 09:00 | 39.5 | 2023 | 20.18 | 2023-01-31
Spain | ESP | 2023-01-28 09:00 | 2023-01-28 10:00 | 34.8 | 2023 | 20.18 | 2023-01-31
Spain | ESP | 2023-01-28 10:00 | 2023-01-28 11:00 | 29.56 | 2023 | 20.18 | 2023-01-31
Spain | ESP | 2023-01-28 11:00 | 2023-01-28 12:00 | 24.47 | 2023 | 20.18 | 2023-01-31
Spain | ESP | 2023-01-28 12:00 | 2023-01-28 13:00 | 20.73 | 2023 | 20.18 | 2023-01-31
Spain | ESP | 2023-01-28 13:00 | 2023-01-28 14:00 | 18 | 2023 | 20.18 | 2023-01-31
Spain | ESP | 2023-01-28 14:00 | 2023-01-28 15:00 | 15 | 2023 | 20.18 | 2023-01-31
Spain | ESP | 2023-01-28 15:00 | 2023-01-28 16:00 | 22.4 | 2023 | 20.18 | 2023-01-31
Spain | ESP | 2023-01-28 16:00 | 2023-01-28 17:00 | 35 | 2023 | 20.18 | 2023-01-31
Spain | ESP | 2023-01-28 17:00 | 2023-01-28 18:00 | 63.09 | 2023 | 20.18 | 2023-01-31
Spain | ESP | 2023-01-28 18:00 | 2023-01-28 19:00 | 70.23 | 2023 | 20.18 | 2023-01-31
Spain | ESP | 2023-01-28 19:00 | 2023-01-28 20:00 | 74.89 | 2023 | 20.18 | 2023-01-31
Spain | ESP | 2023-01-28 20:00 | 2023-01-28 21:00 | 74.89 | 2023 | 20.18 | 2023-01-31
Spain | ESP | 2023-01-28 21:00 | 2023-01-28 22:00 | 70.99 | 2023 | 20.18 | 2023-01-31
Spain | ESP | 2023-01-28 22:00 | 2023-01-28 23:00 | 63.09 | 2023 | 20.18 | 2023-01-31
Spain | ESP | 2023-01-28 23:00 | 2023-01-29 | 52.34 | 2023 | 20.18 | 2023-01-31
Spain | ESP | 2023-01-29 | 2023-01-29 01:00 | 40 | 2023 | 20.18 | 2023-01-31
Spain | ESP | 2023-01-29 01:00 | 2023-01-29 02:00 | 38.9 | 2023 | 20.18 | 2023-01-31
Spain | ESP | 2023-01-29 02:00 | 2023-01-29 03:00 | 38.45 | 2023 | 20.18 | 2023-01-31
Spain | ESP | 2023-01-29 03:00 | 2023-01-29 04:00 | 38.05 | 2023 | 20.18 | 2023-01-31
Spain | ESP | 2023-01-29 04:00 | 2023-01-29 05:00 | 38.05 | 2023 | 20.18 | 2023-01-31
Spain | ESP | 2023-01-29 05:00 | 2023-01-29 06:00 | 38.7 | 2023 | 20.18 | 2023-01-31
Spain | ESP | 2023-01-29 06:00 | 2023-01-29 07:00 | 39.1 | 2023 | 20.18 | 2023-01-31
Spain | ESP | 2023-01-29 07:00 | 2023-01-29 08:00 | 39.5 | 2023 | 20.18 | 2023-01-31
Spain | ESP | 2023-01-29 08:00 | 2023-01-29 09:00 | 39.5 | 2023 | 20.18 | 2023-01-31
Spain | ESP | 2023-01-29 09:00 | 2023-01-29 10:00 | 38.05 | 2023 | 20.18 | 2023-01-31
Spain | ESP | 2023-01-29 10:00 | 2023-01-29 11:00 | 36.45 | 2023 | 20.18 | 2023-01-31
Spain | ESP | 2023-01-29 11:00 | 2023-01-29 12:00 | 37.99 | 2023 | 20.18 | 2023-01-31
Spain | ESP | 2023-01-29 12:00 | 2023-01-29 13:00 | 39.5 | 2023 | 20.18 | 2023-01-31
Spain | ESP | 2023-01-29 13:00 | 2023-01-29 14:00 | 40.32 | 2023 | 20.18 | 2023-01-31
Spain | ESP | 2023-01-29 14:00 | 2023-01-29 15:00 | 39.5 | 2023 | 20.18 | 2023-01-31
Spain | ESP | 2023-01-29 15:00 | 2023-01-29 16:00 | 43.94 | 2023 | 20.18 | 2023-01-31
Spain | ESP | 2023-01-29 16:00 | 2023-01-29 17:00 | 90 | 2023 | 20.18 | 2023-01-31
Spain | ESP | 2023-01-29 17:00 | 2023-01-29 18:00 | 122.59 | 2023 | 20.18 | 2023-01-31
Spain | ESP | 2023-01-29 18:00 | 2023-01-29 19:00 | 178.58 | 2023 | 20.18 | 2023-01-31
Spain | ESP | 2023-01-29 19:00 | 2023-01-29 20:00 | 172.51 | 2023 | 20.18 | 2023-01-31
Spain | ESP | 2023-01-29 20:00 | 2023-01-29 21:00 | 162.32 | 2023 | 20.18 | 2023-01-31
Spain | ESP | 2023-01-29 21:00 | 2023-01-29 22:00 | 130.62 | 2023 | 20.18 | 2023-01-31
Spain | ESP | 2023-01-29 22:00 | 2023-01-29 23:00 | 106.83 | 2023 | 20.18 | 2023-01-31
Spain | ESP | 2023-01-29 23:00 | 2023-01-30 | 117.05 | 2023 | 20.18 | 2023-01-31
Spain | ESP | 2023-01-30 | 2023-01-30 01:00 | 119.6 | 2023 | 20.18 | 2023-01-31
Spain | ESP | 2023-01-30 01:00 | 2023-01-30 02:00 | 118.73 | 2023 | 20.18 | 2023-01-31
Spain | ESP | 2023-01-30 02:00 | 2023-01-30 03:00 | 110.33 | 2023 | 20.18 | 2023-01-31
Spain | ESP | 2023-01-30 03:00 | 2023-01-30 04:00 | 90 | 2023 | 20.18 | 2023-01-31
Spain | ESP | 2023-01-30 04:00 | 2023-01-30 05:00 | 118.42 | 2023 | 20.18 | 2023-01-31
Spain | ESP | 2023-01-30 05:00 | 2023-01-30 06:00 | 119.6 | 2023 | 20.18 | 2023-01-31
Spain | ESP | 2023-01-30 06:00 | 2023-01-30 07:00 | 145.6 | 2023 | 20.18 | 2023-01-31
Spain | ESP | 2023-01-30 07:00 | 2023-01-30 08:00 | 176.48 | 2023 | 20.18 | 2023-01-31
Spain | ESP | 2023-01-30 08:00 | 2023-01-30 09:00 | 154.63 | 2023 | 20.18 | 2023-01-31
Spain | ESP | 2023-01-30 09:00 | 2023-01-30 10:00 | 127.65 | 2023 | 20.18 | 2023-01-31
Spain | ESP | 2023-01-30 10:00 | 2023-01-30 11:00 | 125.36 | 2023 | 20.18 | 2023-01-31
Spain | ESP | 2023-01-30 11:00 | 2023-01-30 12:00 | 123.2 | 2023 | 20.18 | 2023-01-31
Spain | ESP | 2023-01-30 12:00 | 2023-01-30 13:00 | 121.32 | 2023 | 20.18 | 2023-01-31
Spain | ESP | 2023-01-30 13:00 | 2023-01-30 14:00 | 119.6 | 2023 | 20.18 | 2023-01-31
Spain | ESP | 2023-01-30 14:00 | 2023-01-30 15:00 | 118.48 | 2023 | 20.18 | 2023-01-31
Spain | ESP | 2023-01-30 15:00 | 2023-01-30 16:00 | 121.32 | 2023 | 20.18 | 2023-01-31
Spain | ESP | 2023-01-30 16:00 | 2023-01-30 17:00 | 129.4 | 2023 | 20.18 | 2023-01-31
Spain | ESP | 2023-01-30 17:00 | 2023-01-30 18:00 | 167.45 | 2023 | 20.18 | 2023-01-31
Spain | ESP | 2023-01-30 18:00 | 2023-01-30 19:00 | 220 | 2023 | 20.18 | 2023-01-31
Spain | ESP | 2023-01-30 19:00 | 2023-01-30 20:00 | 187.84 | 2023 | 20.18 | 2023-01-31
Spain | ESP | 2023-01-30 20:00 | 2023-01-30 21:00 | 172.85 | 2023 | 20.18 | 2023-01-31
Spain | ESP | 2023-01-30 21:00 | 2023-01-30 22:00 | 130.99 | 2023 | 20.18 | 2023-01-31
Spain | ESP | 2023-01-30 22:00 | 2023-01-30 23:00 | 113 | 2023 | 20.18 | 2023-01-31
Spain | ESP | 2023-01-30 23:00 | 2023-01-31 | 125.28 | 2023 | 20.18 | 2023-01-31
Spain | ESP | 2023-01-31 | 2023-01-31 01:00 | 108.45 | 2023 | 20.18 | 2023-01-31
Spain | ESP | 2023-01-31 01:00 | 2023-01-31 02:00 | 99 | 2023 | 20.18 | 2023-01-31
Spain | ESP | 2023-01-31 02:00 | 2023-01-31 03:00 | 108.45 | 2023 | 20.18 | 2023-01-31
Spain | ESP | 2023-01-31 03:00 | 2023-01-31 04:00 | 110 | 2023 | 20.18 | 2023-01-31
Spain | ESP | 2023-01-31 04:00 | 2023-01-31 05:00 | 110 | 2023 | 20.18 | 2023-01-31
Spain | ESP | 2023-01-31 05:00 | 2023-01-31 06:00 | 110 | 2023 | 20.18 | 2023-01-31
Spain | ESP | 2023-01-31 06:00 | 2023-01-31 07:00 | 139.66 | 2023 | 20.18 | 2023-01-31
Spain | ESP | 2023-01-31 07:00 | 2023-01-31 08:00 | 167.45 | 2023 | 20.18 | 2023-01-31
Spain | ESP | 2023-01-31 08:00 | 2023-01-31 09:00 | 140.88 | 2023 | 20.18 | 2023-01-31
Spain | ESP | 2023-01-31 09:00 | 2023-01-31 10:00 | 115 | 2023 | 20.18 | 2023-01-31
Spain | ESP | 2023-01-31 10:00 | 2023-01-31 11:00 | 105.19 | 2023 | 20.18 | 2023-01-31
Spain | ESP | 2023-01-31 11:00 | 2023-01-31 12:00 | 110 | 2023 | 20.18 | 2023-01-31
Spain | ESP | 2023-01-31 12:00 | 2023-01-31 13:00 | 109.99 | 2023 | 20.18 | 2023-01-31
Spain | ESP | 2023-01-31 13:00 | 2023-01-31 14:00 | 108.97 | 2023 | 20.18 | 2023-01-31
Spain | ESP | 2023-01-31 14:00 | 2023-01-31 15:00 | 108.98 | 2023 | 20.18 | 2023-01-31
Spain | ESP | 2023-01-31 15:00 | 2023-01-31 16:00 | 108.98 | 2023 | 20.18 | 2023-01-31
Spain | ESP | 2023-01-31 16:00 | 2023-01-31 17:00 | 125.75 | 2023 | 20.18 | 2023-01-31
Spain | ESP | 2023-01-31 17:00 | 2023-01-31 18:00 | 147.01 | 2023 | 20.18 | 2023-01-31
Spain | ESP | 2023-01-31 18:00 | 2023-01-31 19:00 | 187.36 | 2023 | 20.18 | 2023-01-31
Spain | ESP | 2023-01-31 19:00 | 2023-01-31 20:00 | 176.48 | 2023 | 20.18 | 2023-01-31
Spain | ESP | 2023-01-31 20:00 | 2023-01-31 21:00 | 164.42 | 2023 | 20.18 | 2023-01-31
Spain | ESP | 2023-01-31 21:00 | 2023-01-31 22:00 | 137.66 | 2023 | 20.18 | 2023-01-31
Spain | ESP | 2023-01-31 22:00 | 2023-01-31 23:00 | 124.8 | 2023 | 20.18 | 2023-01-31
Spain | ESP | 2023-01-31 23:00 | 2023-02-01 | 133.65 | 2023 | 20.18 | 2023-01-31
Spain | ESP | 2023-02-01 | 2023-02-01 01:00 | 121.51 | 2023 | 16.54 | 2023-02-28
Spain | ESP | 2023-02-01 01:00 | 2023-02-01 02:00 | 99.39 | 2023 | 16.54 | 2023-02-28
Spain | ESP | 2023-02-01 02:00 | 2023-02-01 03:00 | 103.79 | 2023 | 16.54 | 2023-02-28
Spain | ESP | 2023-02-01 03:00 | 2023-02-01 04:00 | 110 | 2023 | 16.54 | 2023-02-28
Spain | ESP | 2023-02-01 04:00 | 2023-02-01 05:00 | 99.99 | 2023 | 16.54 | 2023-02-28
Spain | ESP | 2023-02-01 05:00 | 2023-02-01 06:00 | 115 | 2023 | 16.54 | 2023-02-28
Spain | ESP | 2023-02-01 06:00 | 2023-02-01 07:00 | 138.24 | 2023 | 16.54 | 2023-02-28
Spain | ESP | 2023-02-01 07:00 | 2023-02-01 08:00 | 180.63 | 2023 | 16.54 | 2023-02-28
Spain | ESP | 2023-02-01 08:00 | 2023-02-01 09:00 | 146.54 | 2023 | 16.54 | 2023-02-28
Spain | ESP | 2023-02-01 09:00 | 2023-02-01 10:00 | 129.6 | 2023 | 16.54 | 2023-02-28
Spain | ESP | 2023-02-01 10:00 | 2023-02-01 11:00 | 100 | 2023 | 16.54 | 2023-02-28
Spain | ESP | 2023-02-01 11:00 | 2023-02-01 12:00 | 107.98 | 2023 | 16.54 | 2023-02-28
Spain | ESP | 2023-02-01 12:00 | 2023-02-01 13:00 | 104.42 | 2023 | 16.54 | 2023-02-28
Spain | ESP | 2023-02-01 13:00 | 2023-02-01 14:00 | 99.55 | 2023 | 16.54 | 2023-02-28
Spain | ESP | 2023-02-01 14:00 | 2023-02-01 15:00 | 98.15 | 2023 | 16.54 | 2023-02-28
Spain | ESP | 2023-02-01 15:00 | 2023-02-01 16:00 | 100.94 | 2023 | 16.54 | 2023-02-28
Spain | ESP | 2023-02-01 16:00 | 2023-02-01 17:00 | 137.03 | 2023 | 16.54 | 2023-02-28
Spain | ESP | 2023-02-01 17:00 | 2023-02-01 18:00 | 159.05 | 2023 | 16.54 | 2023-02-28
Spain | ESP | 2023-02-01 18:00 | 2023-02-01 19:00 | 189.74 | 2023 | 16.54 | 2023-02-28
Spain | ESP | 2023-02-01 19:00 | 2023-02-01 20:00 | 175.02 | 2023 | 16.54 | 2023-02-28
Spain | ESP | 2023-02-01 20:00 | 2023-02-01 21:00 | 160 | 2023 | 16.54 | 2023-02-28
Spain | ESP | 2023-02-01 21:00 | 2023-02-01 22:00 | 143.39 | 2023 | 16.54 | 2023-02-28
Spain | ESP | 2023-02-01 22:00 | 2023-02-01 23:00 | 131.65 | 2023 | 16.54 | 2023-02-28
Spain | ESP | 2023-02-01 23:00 | 2023-02-02 | 119.89 | 2023 | 16.54 | 2023-02-28
Spain | ESP | 2023-02-02 | 2023-02-02 01:00 | 123.13 | 2023 | 16.54 | 2023-02-28
Spain | ESP | 2023-02-02 01:00 | 2023-02-02 02:00 | 119 | 2023 | 16.54 | 2023-02-28
Spain | ESP | 2023-02-02 02:00 | 2023-02-02 03:00 | 118.62 | 2023 | 16.54 | 2023-02-28
Spain | ESP | 2023-02-02 03:00 | 2023-02-02 04:00 | 113.74 | 2023 | 16.54 | 2023-02-28
Spain | ESP | 2023-02-02 04:00 | 2023-02-02 05:00 | 127.29 | 2023 | 16.54 | 2023-02-28
Spain | ESP | 2023-02-02 05:00 | 2023-02-02 06:00 | 134 | 2023 | 16.54 | 2023-02-28
Spain | ESP | 2023-02-02 06:00 | 2023-02-02 07:00 | 151.93 | 2023 | 16.54 | 2023-02-28
Spain | ESP | 2023-02-02 07:00 | 2023-02-02 08:00 | 181.93 | 2023 | 16.54 | 2023-02-28
Spain | ESP | 2023-02-02 08:00 | 2023-02-02 09:00 | 152.26 | 2023 | 16.54 | 2023-02-28
Spain | ESP | 2023-02-02 09:00 | 2023-02-02 10:00 | 137.5 | 2023 | 16.54 | 2023-02-28
Spain | ESP | 2023-02-02 10:00 | 2023-02-02 11:00 | 127.03 | 2023 | 16.54 | 2023-02-28
Spain | ESP | 2023-02-02 11:00 | 2023-02-02 12:00 | 126.33 | 2023 | 16.54 | 2023-02-28
Spain | ESP | 2023-02-02 12:00 | 2023-02-02 13:00 | 126.33 | 2023 | 16.54 | 2023-02-28
Spain | ESP | 2023-02-02 13:00 | 2023-02-02 14:00 | 126.33 | 2023 | 16.54 | 2023-02-28
Spain | ESP | 2023-02-02 14:00 | 2023-02-02 15:00 | 126.33 | 2023 | 16.54 | 2023-02-28
Spain | ESP | 2023-02-02 15:00 | 2023-02-02 16:00 | 129.86 | 2023 | 16.54 | 2023-02-28
Spain | ESP | 2023-02-02 16:00 | 2023-02-02 17:00 | 143.89 | 2023 | 16.54 | 2023-02-28
Spain | ESP | 2023-02-02 17:00 | 2023-02-02 18:00 | 167.56 | 2023 | 16.54 | 2023-02-28
Spain | ESP | 2023-02-02 18:00 | 2023-02-02 19:00 | 175.33 | 2023 | 16.54 | 2023-02-28
Spain | ESP | 2023-02-02 19:00 | 2023-02-02 20:00 | 163.5 | 2023 | 16.54 | 2023-02-28
Spain | ESP | 2023-02-02 20:00 | 2023-02-02 21:00 | 152.97 | 2023 | 16.54 | 2023-02-28
Spain | ESP | 2023-02-02 21:00 | 2023-02-02 22:00 | 143.66 | 2023 | 16.54 | 2023-02-28
Spain | ESP | 2023-02-02 22:00 | 2023-02-02 23:00 | 134.65 | 2023 | 16.54 | 2023-02-28
Spain | ESP | 2023-02-02 23:00 | 2023-02-03 | 125.86 | 2023 | 16.54 | 2023-02-28
Spain | ESP | 2023-02-03 | 2023-02-03 01:00 | 124.48 | 2023 | 16.54 | 2023-02-28
Spain | ESP | 2023-02-03 01:00 | 2023-02-03 02:00 | 120.01 | 2023 | 16.54 | 2023-02-28
Spain | ESP | 2023-02-03 02:00 | 2023-02-03 03:00 | 107.86 | 2023 | 16.54 | 2023-02-28
Spain | ESP | 2023-02-03 03:00 | 2023-02-03 04:00 | 106.63 | 2023 | 16.54 | 2023-02-28
Spain | ESP | 2023-02-03 04:00 | 2023-02-03 05:00 | 109.86 | 2023 | 16.54 | 2023-02-28
Spain | ESP | 2023-02-03 05:00 | 2023-02-03 06:00 | 129.59 | 2023 | 16.54 | 2023-02-28
Spain | ESP | 2023-02-03 06:00 | 2023-02-03 07:00 | 149.7 | 2023 | 16.54 | 2023-02-28
Spain | ESP | 2023-02-03 07:00 | 2023-02-03 08:00 | 165.14 | 2023 | 16.54 | 2023-02-28
Spain | ESP | 2023-02-03 08:00 | 2023-02-03 09:00 | 156.11 | 2023 | 16.54 | 2023-02-28
Spain | ESP | 2023-02-03 09:00 | 2023-02-03 10:00 | 143.16 | 2023 | 16.54 | 2023-02-28
Spain | ESP | 2023-02-03 10:00 | 2023-02-03 11:00 | 136 | 2023 | 16.54 | 2023-02-28
Spain | ESP | 2023-02-03 11:00 | 2023-02-03 12:00 | 132.8 | 2023 | 16.54 | 2023-02-28
Spain | ESP | 2023-02-03 12:00 | 2023-02-03 13:00 | 129.95 | 2023 | 16.54 | 2023-02-28
Spain | ESP | 2023-02-03 13:00 | 2023-02-03 14:00 | 126.4 | 2023 | 16.54 | 2023-02-28
Spain | ESP | 2023-02-03 14:00 | 2023-02-03 15:00 | 123.2 | 2023 | 16.54 | 2023-02-28
Spain | ESP | 2023-02-03 15:00 | 2023-02-03 16:00 | 130.69 | 2023 | 16.54 | 2023-02-28
Spain | ESP | 2023-02-03 16:00 | 2023-02-03 17:00 | 141.99 | 2023 | 16.54 | 2023-02-28
Spain | ESP | 2023-02-03 17:00 | 2023-02-03 18:00 | 158.7 | 2023 | 16.54 | 2023-02-28
Spain | ESP | 2023-02-03 18:00 | 2023-02-03 19:00 | 185.13 | 2023 | 16.54 | 2023-02-28
Spain | ESP | 2023-02-03 19:00 | 2023-02-03 20:00 | 173.06 | 2023 | 16.54 | 2023-02-28
Spain | ESP | 2023-02-03 20:00 | 2023-02-03 21:00 | 152.15 | 2023 | 16.54 | 2023-02-28
Spain | ESP | 2023-02-03 21:00 | 2023-02-03 22:00 | 150.98 | 2023 | 16.54 | 2023-02-28
Spain | ESP | 2023-02-03 22:00 | 2023-02-03 23:00 | 146.58 | 2023 | 16.54 | 2023-02-28
Spain | ESP | 2023-02-03 23:00 | 2023-02-04 | 158.09 | 2023 | 16.54 | 2023-02-28
Spain | ESP | 2023-02-04 | 2023-02-04 01:00 | 151.6 | 2023 | 16.54 | 2023-02-28
Spain | ESP | 2023-02-04 01:00 | 2023-02-04 02:00 | 138.42 | 2023 | 16.54 | 2023-02-28
Spain | ESP | 2023-02-04 02:00 | 2023-02-04 03:00 | 129.12 | 2023 | 16.54 | 2023-02-28
Spain | ESP | 2023-02-04 03:00 | 2023-02-04 04:00 | 129.55 | 2023 | 16.54 | 2023-02-28
Spain | ESP | 2023-02-04 04:00 | 2023-02-04 05:00 | 131.32 | 2023 | 16.54 | 2023-02-28
Spain | ESP | 2023-02-04 05:00 | 2023-02-04 06:00 | 130 | 2023 | 16.54 | 2023-02-28
Spain | ESP | 2023-02-04 06:00 | 2023-02-04 07:00 | 132.49 | 2023 | 16.54 | 2023-02-28
Spain | ESP | 2023-02-04 07:00 | 2023-02-04 08:00 | 135.69 | 2023 | 16.54 | 2023-02-28
Spain | ESP | 2023-02-04 08:00 | 2023-02-04 09:00 | 129.55 | 2023 | 16.54 | 2023-02-28
Spain | ESP | 2023-02-04 09:00 | 2023-02-04 10:00 | 121.14 | 2023 | 16.54 | 2023-02-28
Spain | ESP | 2023-02-04 10:00 | 2023-02-04 11:00 | 116.68 | 2023 | 16.54 | 2023-02-28
Spain | ESP | 2023-02-04 11:00 | 2023-02-04 12:00 | 100 | 2023 | 16.54 | 2023-02-28
Spain | ESP | 2023-02-04 12:00 | 2023-02-04 13:00 | 95 | 2023 | 16.54 | 2023-02-28
Spain | ESP | 2023-02-04 13:00 | 2023-02-04 14:00 | 89.58 | 2023 | 16.54 | 2023-02-28
Spain | ESP | 2023-02-04 14:00 | 2023-02-04 15:00 | 87.6 | 2023 | 16.54 | 2023-02-28
Spain | ESP | 2023-02-04 15:00 | 2023-02-04 16:00 | 88 | 2023 | 16.54 | 2023-02-28
Spain | ESP | 2023-02-04 16:00 | 2023-02-04 17:00 | 119.58 | 2023 | 16.54 | 2023-02-28
Spain | ESP | 2023-02-04 17:00 | 2023-02-04 18:00 | 131.51 | 2023 | 16.54 | 2023-02-28
Spain | ESP | 2023-02-04 18:00 | 2023-02-04 19:00 | 148.1 | 2023 | 16.54 | 2023-02-28
Spain | ESP | 2023-02-04 19:00 | 2023-02-04 20:00 | 148.49 | 2023 | 16.54 | 2023-02-28
Spain | ESP | 2023-02-04 20:00 | 2023-02-04 21:00 | 145.29 | 2023 | 16.54 | 2023-02-28
Spain | ESP | 2023-02-04 21:00 | 2023-02-04 22:00 | 131.51 | 2023 | 16.54 | 2023-02-28
Spain | ESP | 2023-02-04 22:00 | 2023-02-04 23:00 | 126.07 | 2023 | 16.54 | 2023-02-28
Spain | ESP | 2023-02-04 23:00 | 2023-02-05 | 103.84 | 2023 | 16.54 | 2023-02-28
Spain | ESP | 2023-02-05 | 2023-02-05 01:00 | 94.02 | 2023 | 16.54 | 2023-02-28
Spain | ESP | 2023-02-05 01:00 | 2023-02-05 02:00 | 88.3 | 2023 | 16.54 | 2023-02-28
Spain | ESP | 2023-02-05 02:00 | 2023-02-05 03:00 | 87.9 | 2023 | 16.54 | 2023-02-28
Spain | ESP | 2023-02-05 03:00 | 2023-02-05 04:00 | 86.11 | 2023 | 16.54 | 2023-02-28
Spain | ESP | 2023-02-05 04:00 | 2023-02-05 05:00 | 85.58 | 2023 | 16.54 | 2023-02-28
Spain | ESP | 2023-02-05 05:00 | 2023-02-05 06:00 | 85.69 | 2023 | 16.54 | 2023-02-28
Spain | ESP | 2023-02-05 06:00 | 2023-02-05 07:00 | 85.69 | 2023 | 16.54 | 2023-02-28
Spain | ESP | 2023-02-05 07:00 | 2023-02-05 08:00 | 85.69 | 2023 | 16.54 | 2023-02-28
Spain | ESP | 2023-02-05 08:00 | 2023-02-05 09:00 | 72 | 2023 | 16.54 | 2023-02-28
Spain | ESP | 2023-02-05 09:00 | 2023-02-05 10:00 | 31.28 | 2023 | 16.54 | 2023-02-28
Spain | ESP | 2023-02-05 10:00 | 2023-02-05 11:00 | 17.69 | 2023 | 16.54 | 2023-02-28
Spain | ESP | 2023-02-05 11:00 | 2023-02-05 12:00 | 17.69 | 2023 | 16.54 | 2023-02-28
Spain | ESP | 2023-02-05 12:00 | 2023-02-05 13:00 | 17.69 | 2023 | 16.54 | 2023-02-28
Spain | ESP | 2023-02-05 13:00 | 2023-02-05 14:00 | 17.69 | 2023 | 16.54 | 2023-02-28
Spain | ESP | 2023-02-05 14:00 | 2023-02-05 15:00 | 17.69 | 2023 | 16.54 | 2023-02-28
Spain | ESP | 2023-02-05 15:00 | 2023-02-05 16:00 | 20.36 | 2023 | 16.54 | 2023-02-28
Spain | ESP | 2023-02-05 16:00 | 2023-02-05 17:00 | 85.58 | 2023 | 16.54 | 2023-02-28
Spain | ESP | 2023-02-05 17:00 | 2023-02-05 18:00 | 116.86 | 2023 | 16.54 | 2023-02-28
Spain | ESP | 2023-02-05 18:00 | 2023-02-05 19:00 | 141.01 | 2023 | 16.54 | 2023-02-28
Spain | ESP | 2023-02-05 19:00 | 2023-02-05 20:00 | 144.3 | 2023 | 16.54 | 2023-02-28
Spain | ESP | 2023-02-05 20:00 | 2023-02-05 21:00 | 144.59 | 2023 | 16.54 | 2023-02-28
Spain | ESP | 2023-02-05 21:00 | 2023-02-05 22:00 | 138.42 | 2023 | 16.54 | 2023-02-28
Spain | ESP | 2023-02-05 22:00 | 2023-02-05 23:00 | 119.48 | 2023 | 16.54 | 2023-02-28
Spain | ESP | 2023-02-05 23:00 | 2023-02-06 | 105 | 2023 | 16.54 | 2023-02-28
Spain | ESP | 2023-02-06 | 2023-02-06 01:00 | 89.9 | 2023 | 16.54 | 2023-02-28
Spain | ESP | 2023-02-06 01:00 | 2023-02-06 02:00 | 88.3 | 2023 | 16.54 | 2023-02-28
Spain | ESP | 2023-02-06 02:00 | 2023-02-06 03:00 | 87.9 | 2023 | 16.54 | 2023-02-28
Spain | ESP | 2023-02-06 03:00 | 2023-02-06 04:00 | 88 | 2023 | 16.54 | 2023-02-28
Spain | ESP | 2023-02-06 04:00 | 2023-02-06 05:00 | 90 | 2023 | 16.54 | 2023-02-28
Spain | ESP | 2023-02-06 05:00 | 2023-02-06 06:00 | 104.65 | 2023 | 16.54 | 2023-02-28
Spain | ESP | 2023-02-06 06:00 | 2023-02-06 07:00 | 145.13 | 2023 | 16.54 | 2023-02-28
Spain | ESP | 2023-02-06 07:00 | 2023-02-06 08:00 | 161.11 | 2023 | 16.54 | 2023-02-28
Spain | ESP | 2023-02-06 08:00 | 2023-02-06 09:00 | 150.71 | 2023 | 16.54 | 2023-02-28
Spain | ESP | 2023-02-06 09:00 | 2023-02-06 10:00 | 141.91 | 2023 | 16.54 | 2023-02-28
Spain | ESP | 2023-02-06 10:00 | 2023-02-06 11:00 | 139.36 | 2023 | 16.54 | 2023-02-28
Spain | ESP | 2023-02-06 11:00 | 2023-02-06 12:00 | 141.91 | 2023 | 16.54 | 2023-02-28
Spain | ESP | 2023-02-06 12:00 | 2023-02-06 13:00 | 142 | 2023 | 16.54 | 2023-02-28
Spain | ESP | 2023-02-06 13:00 | 2023-02-06 14:00 | 140.61 | 2023 | 16.54 | 2023-02-28
Spain | ESP | 2023-02-06 14:00 | 2023-02-06 15:00 | 140 | 2023 | 16.54 | 2023-02-28
Spain | ESP | 2023-02-06 15:00 | 2023-02-06 16:00 | 141.36 | 2023 | 16.54 | 2023-02-28
Spain | ESP | 2023-02-06 16:00 | 2023-02-06 17:00 | 146.72 | 2023 | 16.54 | 2023-02-28
Spain | ESP | 2023-02-06 17:00 | 2023-02-06 18:00 | 160.92 | 2023 | 16.54 | 2023-02-28
Spain | ESP | 2023-02-06 18:00 | 2023-02-06 19:00 | 178.11 | 2023 | 16.54 | 2023-02-28
Spain | ESP | 2023-02-06 19:00 | 2023-02-06 20:00 | 186.21 | 2023 | 16.54 | 2023-02-28
Spain | ESP | 2023-02-06 20:00 | 2023-02-06 21:00 | 166.46 | 2023 | 16.54 | 2023-02-28
Spain | ESP | 2023-02-06 21:00 | 2023-02-06 22:00 | 158.19 | 2023 | 16.54 | 2023-02-28
Spain | ESP | 2023-02-06 22:00 | 2023-02-06 23:00 | 145.13 | 2023 | 16.54 | 2023-02-28
Spain | ESP | 2023-02-06 23:00 | 2023-02-07 | 136.83 | 2023 | 16.54 | 2023-02-28
Spain | ESP | 2023-02-07 | 2023-02-07 01:00 | 131.76 | 2023 | 16.54 | 2023-02-28
Spain | ESP | 2023-02-07 01:00 | 2023-02-07 02:00 | 123.19 | 2023 | 16.54 | 2023-02-28
Spain | ESP | 2023-02-07 02:00 | 2023-02-07 03:00 | 120 | 2023 | 16.54 | 2023-02-28
Spain | ESP | 2023-02-07 03:00 | 2023-02-07 04:00 | 120.78 | 2023 | 16.54 | 2023-02-28
Spain | ESP | 2023-02-07 04:00 | 2023-02-07 05:00 | 130.68 | 2023 | 16.54 | 2023-02-28
Spain | ESP | 2023-02-07 05:00 | 2023-02-07 06:00 | 111.97 | 2023 | 16.54 | 2023-02-28
Spain | ESP | 2023-02-07 06:00 | 2023-02-07 07:00 | 147.49 | 2023 | 16.54 | 2023-02-28
Spain | ESP | 2023-02-07 07:00 | 2023-02-07 08:00 | 158.59 | 2023 | 16.54 | 2023-02-28
Spain | ESP | 2023-02-07 08:00 | 2023-02-07 09:00 | 150.21 | 2023 | 16.54 | 2023-02-28
Spain | ESP | 2023-02-07 09:00 | 2023-02-07 10:00 | 130 | 2023 | 16.54 | 2023-02-28
Spain | ESP | 2023-02-07 10:00 | 2023-02-07 11:00 | 129.66 | 2023 | 16.54 | 2023-02-28
Spain | ESP | 2023-02-07 11:00 | 2023-02-07 12:00 | 125.78 | 2023 | 16.54 | 2023-02-28
Spain | ESP | 2023-02-07 12:00 | 2023-02-07 13:00 | 128.28 | 2023 | 16.54 | 2023-02-28
Spain | ESP | 2023-02-07 13:00 | 2023-02-07 14:00 | 127.6 | 2023 | 16.54 | 2023-02-28
Spain | ESP | 2023-02-07 14:00 | 2023-02-07 15:00 | 128.28 | 2023 | 16.54 | 2023-02-28
Spain | ESP | 2023-02-07 15:00 | 2023-02-07 16:00 | 133.7 | 2023 | 16.54 | 2023-02-28
Spain | ESP | 2023-02-07 16:00 | 2023-02-07 17:00 | 147.4 | 2023 | 16.54 | 2023-02-28
Spain | ESP | 2023-02-07 17:00 | 2023-02-07 18:00 | 154 | 2023 | 16.54 | 2023-02-28
Spain | ESP | 2023-02-07 18:00 | 2023-02-07 19:00 | 165.74 | 2023 | 16.54 | 2023-02-28
Spain | ESP | 2023-02-07 19:00 | 2023-02-07 20:00 | 165.74 | 2023 | 16.54 | 2023-02-28
Spain | ESP | 2023-02-07 20:00 | 2023-02-07 21:00 | 158.59 | 2023 | 16.54 | 2023-02-28
Spain | ESP | 2023-02-07 21:00 | 2023-02-07 22:00 | 146.07 | 2023 | 16.54 | 2023-02-28
Spain | ESP | 2023-02-07 22:00 | 2023-02-07 23:00 | 124.3 | 2023 | 16.54 | 2023-02-28
Spain | ESP | 2023-02-07 23:00 | 2023-02-08 | 137.55 | 2023 | 16.54 | 2023-02-28
Spain | ESP | 2023-02-08 | 2023-02-08 01:00 | 115.05 | 2023 | 16.54 | 2023-02-28
Spain | ESP | 2023-02-08 01:00 | 2023-02-08 02:00 | 109.8 | 2023 | 16.54 | 2023-02-28
Spain | ESP | 2023-02-08 02:00 | 2023-02-08 03:00 | 108 | 2023 | 16.54 | 2023-02-28
Spain | ESP | 2023-02-08 03:00 | 2023-02-08 04:00 | 109.02 | 2023 | 16.54 | 2023-02-28
Spain | ESP | 2023-02-08 04:00 | 2023-02-08 05:00 | 110 | 2023 | 16.54 | 2023-02-28
Spain | ESP | 2023-02-08 05:00 | 2023-02-08 06:00 | 121.98 | 2023 | 16.54 | 2023-02-28
Spain | ESP | 2023-02-08 06:00 | 2023-02-08 07:00 | 134 | 2023 | 16.54 | 2023-02-28
Spain | ESP | 2023-02-08 07:00 | 2023-02-08 08:00 | 150.9 | 2023 | 16.54 | 2023-02-28
Spain | ESP | 2023-02-08 08:00 | 2023-02-08 09:00 | 149.06 | 2023 | 16.54 | 2023-02-28
Spain | ESP | 2023-02-08 09:00 | 2023-02-08 10:00 | 137.55 | 2023 | 16.54 | 2023-02-28
Spain | ESP | 2023-02-08 10:00 | 2023-02-08 11:00 | 138.55 | 2023 | 16.54 | 2023-02-28
Spain | ESP | 2023-02-08 11:00 | 2023-02-08 12:00 | 140.23 | 2023 | 16.54 | 2023-02-28
Spain | ESP | 2023-02-08 12:00 | 2023-02-08 13:00 | 135.14 | 2023 | 16.54 | 2023-02-28
Spain | ESP | 2023-02-08 13:00 | 2023-02-08 14:00 | 136.46 | 2023 | 16.54 | 2023-02-28
Spain | ESP | 2023-02-08 14:00 | 2023-02-08 15:00 | 144.74 | 2023 | 16.54 | 2023-02-28
Spain | ESP | 2023-02-08 15:00 | 2023-02-08 16:00 | 149.06 | 2023 | 16.54 | 2023-02-28
Spain | ESP | 2023-02-08 16:00 | 2023-02-08 17:00 | 141.55 | 2023 | 16.54 | 2023-02-28
Spain | ESP | 2023-02-08 17:00 | 2023-02-08 18:00 | 150 | 2023 | 16.54 | 2023-02-28
Spain | ESP | 2023-02-08 18:00 | 2023-02-08 19:00 | 164.01 | 2023 | 16.54 | 2023-02-28
Spain | ESP | 2023-02-08 19:00 | 2023-02-08 20:00 | 166.45 | 2023 | 16.54 | 2023-02-28
Spain | ESP | 2023-02-08 20:00 | 2023-02-08 21:00 | 162.59 | 2023 | 16.54 | 2023-02-28
Spain | ESP | 2023-02-08 21:00 | 2023-02-08 22:00 | 151.31 | 2023 | 16.54 | 2023-02-28
Spain | ESP | 2023-02-08 22:00 | 2023-02-08 23:00 | 149.06 | 2023 | 16.54 | 2023-02-28
Spain | ESP | 2023-02-08 23:00 | 2023-02-09 | 145.51 | 2023 | 16.54 | 2023-02-28
Spain | ESP | 2023-02-09 | 2023-02-09 01:00 | 142.47 | 2023 | 16.54 | 2023-02-28
Spain | ESP | 2023-02-09 01:00 | 2023-02-09 02:00 | 139 | 2023 | 16.54 | 2023-02-28
Spain | ESP | 2023-02-09 02:00 | 2023-02-09 03:00 | 136.85 | 2023 | 16.54 | 2023-02-28
Spain | ESP | 2023-02-09 03:00 | 2023-02-09 04:00 | 136.88 | 2023 | 16.54 | 2023-02-28
Spain | ESP | 2023-02-09 04:00 | 2023-02-09 05:00 | 140 | 2023 | 16.54 | 2023-02-28
Spain | ESP | 2023-02-09 05:00 | 2023-02-09 06:00 | 142.25 | 2023 | 16.54 | 2023-02-28
Spain | ESP | 2023-02-09 06:00 | 2023-02-09 07:00 | 145.86 | 2023 | 16.54 | 2023-02-28
Spain | ESP | 2023-02-09 07:00 | 2023-02-09 08:00 | 151.34 | 2023 | 16.54 | 2023-02-28
Spain | ESP | 2023-02-09 08:00 | 2023-02-09 09:00 | 147.02 | 2023 | 16.54 | 2023-02-28
Spain | ESP | 2023-02-09 09:00 | 2023-02-09 10:00 | 137.8 | 2023 | 16.54 | 2023-02-28
Spain | ESP | 2023-02-09 10:00 | 2023-02-09 11:00 | 140.47 | 2023 | 16.54 | 2023-02-28
Spain | ESP | 2023-02-09 11:00 | 2023-02-09 12:00 | 141.93 | 2023 | 16.54 | 2023-02-28
Spain | ESP | 2023-02-09 12:00 | 2023-02-09 13:00 | 140 | 2023 | 16.54 | 2023-02-28
Spain | ESP | 2023-02-09 13:00 | 2023-02-09 14:00 | 137.81 | 2023 | 16.54 | 2023-02-28
Spain | ESP | 2023-02-09 14:00 | 2023-02-09 15:00 | 137.8 | 2023 | 16.54 | 2023-02-28
Spain | ESP | 2023-02-09 15:00 | 2023-02-09 16:00 | 140 | 2023 | 16.54 | 2023-02-28
Spain | ESP | 2023-02-09 16:00 | 2023-02-09 17:00 | 145.51 | 2023 | 16.54 | 2023-02-28
Spain | ESP | 2023-02-09 17:00 | 2023-02-09 18:00 | 151.03 | 2023 | 16.54 | 2023-02-28
Spain | ESP | 2023-02-09 18:00 | 2023-02-09 19:00 | 162.63 | 2023 | 16.54 | 2023-02-28
Spain | ESP | 2023-02-09 19:00 | 2023-02-09 20:00 | 165 | 2023 | 16.54 | 2023-02-28
Spain | ESP | 2023-02-09 20:00 | 2023-02-09 21:00 | 158.67 | 2023 | 16.54 | 2023-02-28
Spain | ESP | 2023-02-09 21:00 | 2023-02-09 22:00 | 150.61 | 2023 | 16.54 | 2023-02-28
Spain | ESP | 2023-02-09 22:00 | 2023-02-09 23:00 | 143.47 | 2023 | 16.54 | 2023-02-28
Spain | ESP | 2023-02-09 23:00 | 2023-02-10 | 141.75 | 2023 | 16.54 | 2023-02-28
Spain | ESP | 2023-02-10 | 2023-02-10 01:00 | 140.88 | 2023 | 16.54 | 2023-02-28
Spain | ESP | 2023-02-10 01:00 | 2023-02-10 02:00 | 137.93 | 2023 | 16.54 | 2023-02-28
Spain | ESP | 2023-02-10 02:00 | 2023-02-10 03:00 | 137.82 | 2023 | 16.54 | 2023-02-28
Spain | ESP | 2023-02-10 03:00 | 2023-02-10 04:00 | 137.93 | 2023 | 16.54 | 2023-02-28
Spain | ESP | 2023-02-10 04:00 | 2023-02-10 05:00 | 140.69 | 2023 | 16.54 | 2023-02-28
Spain | ESP | 2023-02-10 05:00 | 2023-02-10 06:00 | 141.02 | 2023 | 16.54 | 2023-02-28
Spain | ESP | 2023-02-10 06:00 | 2023-02-10 07:00 | 148.54 | 2023 | 16.54 | 2023-02-28
Spain | ESP | 2023-02-10 07:00 | 2023-02-10 08:00 | 163.44 | 2023 | 16.54 | 2023-02-28
Spain | ESP | 2023-02-10 08:00 | 2023-02-10 09:00 | 147.28 | 2023 | 16.54 | 2023-02-28
Spain | ESP | 2023-02-10 09:00 | 2023-02-10 10:00 | 141.02 | 2023 | 16.54 | 2023-02-28
Spain | ESP | 2023-02-10 10:00 | 2023-02-10 11:00 | 139 | 2023 | 16.54 | 2023-02-28
Spain | ESP | 2023-02-10 11:00 | 2023-02-10 12:00 | 135.7 | 2023 | 16.54 | 2023-02-28
Spain | ESP | 2023-02-10 12:00 | 2023-02-10 13:00 | 125.5 | 2023 | 16.54 | 2023-02-28
Spain | ESP | 2023-02-10 13:00 | 2023-02-10 14:00 | 124.58 | 2023 | 16.54 | 2023-02-28
Spain | ESP | 2023-02-10 14:00 | 2023-02-10 15:00 | 123.63 | 2023 | 16.54 | 2023-02-28
Spain | ESP | 2023-02-10 15:00 | 2023-02-10 16:00 | 130 | 2023 | 16.54 | 2023-02-28
Spain | ESP | 2023-02-10 16:00 | 2023-02-10 17:00 | 141.02 | 2023 | 16.54 | 2023-02-28
Spain | ESP | 2023-02-10 17:00 | 2023-02-10 18:00 | 148.44 | 2023 | 16.54 | 2023-02-28
Spain | ESP | 2023-02-10 18:00 | 2023-02-10 19:00 | 155.12 | 2023 | 16.54 | 2023-02-28
Spain | ESP | 2023-02-10 19:00 | 2023-02-10 20:00 | 159.93 | 2023 | 16.54 | 2023-02-28
Spain | ESP | 2023-02-10 20:00 | 2023-02-10 21:00 | 152.59 | 2023 | 16.54 | 2023-02-28
Spain | ESP | 2023-02-10 21:00 | 2023-02-10 22:00 | 151.1 | 2023 | 16.54 | 2023-02-28
Spain | ESP | 2023-02-10 22:00 | 2023-02-10 23:00 | 144.33 | 2023 | 16.54 | 2023-02-28
Spain | ESP | 2023-02-10 23:00 | 2023-02-11 | 139.44 | 2023 | 16.54 | 2023-02-28
Spain | ESP | 2023-02-11 | 2023-02-11 01:00 | 135.86 | 2023 | 16.54 | 2023-02-28
Spain | ESP | 2023-02-11 01:00 | 2023-02-11 02:00 | 131.18 | 2023 | 16.54 | 2023-02-28
Spain | ESP | 2023-02-11 02:00 | 2023-02-11 03:00 | 133.48 | 2023 | 16.54 | 2023-02-28
Spain | ESP | 2023-02-11 03:00 | 2023-02-11 04:00 | 132.16 | 2023 | 16.54 | 2023-02-28
Spain | ESP | 2023-02-11 04:00 | 2023-02-11 05:00 | 130 | 2023 | 16.54 | 2023-02-28
Spain | ESP | 2023-02-11 05:00 | 2023-02-11 06:00 | 133.88 | 2023 | 16.54 | 2023-02-28
Spain | ESP | 2023-02-11 06:00 | 2023-02-11 07:00 | 132.16 | 2023 | 16.54 | 2023-02-28
Spain | ESP | 2023-02-11 07:00 | 2023-02-11 08:00 | 136 | 2023 | 16.54 | 2023-02-28
Spain | ESP | 2023-02-11 08:00 | 2023-02-11 09:00 | 135.1 | 2023 | 16.54 | 2023-02-28
Spain | ESP | 2023-02-11 09:00 | 2023-02-11 10:00 | 126.72 | 2023 | 16.54 | 2023-02-28
Spain | ESP | 2023-02-11 10:00 | 2023-02-11 11:00 | 115 | 2023 | 16.54 | 2023-02-28
Spain | ESP | 2023-02-11 11:00 | 2023-02-11 12:00 | 110 | 2023 | 16.54 | 2023-02-28
Spain | ESP | 2023-02-11 12:00 | 2023-02-11 13:00 | 110 | 2023 | 16.54 | 2023-02-28
Spain | ESP | 2023-02-11 13:00 | 2023-02-11 14:00 | 105 | 2023 | 16.54 | 2023-02-28
Spain | ESP | 2023-02-11 14:00 | 2023-02-11 15:00 | 103.36 | 2023 | 16.54 | 2023-02-28
Spain | ESP | 2023-02-11 15:00 | 2023-02-11 16:00 | 106.69 | 2023 | 16.54 | 2023-02-28
Spain | ESP | 2023-02-11 16:00 | 2023-02-11 17:00 | 135.86 | 2023 | 16.54 | 2023-02-28
Spain | ESP | 2023-02-11 17:00 | 2023-02-11 18:00 | 143.56 | 2023 | 16.54 | 2023-02-28
Spain | ESP | 2023-02-11 18:00 | 2023-02-11 19:00 | 160.01 | 2023 | 16.54 | 2023-02-28
Spain | ESP | 2023-02-11 19:00 | 2023-02-11 20:00 | 161.01 | 2023 | 16.54 | 2023-02-28
Spain | ESP | 2023-02-11 20:00 | 2023-02-11 21:00 | 155.58 | 2023 | 16.54 | 2023-02-28
Spain | ESP | 2023-02-11 21:00 | 2023-02-11 22:00 | 150 | 2023 | 16.54 | 2023-02-28
Spain | ESP | 2023-02-11 22:00 | 2023-02-11 23:00 | 140.19 | 2023 | 16.54 | 2023-02-28
Spain | ESP | 2023-02-11 23:00 | 2023-02-12 | 140.48 | 2023 | 16.54 | 2023-02-28
Spain | ESP | 2023-02-12 | 2023-02-12 01:00 | 134.47 | 2023 | 16.54 | 2023-02-28
Spain | ESP | 2023-02-12 01:00 | 2023-02-12 02:00 | 132.47 | 2023 | 16.54 | 2023-02-28
Spain | ESP | 2023-02-12 02:00 | 2023-02-12 03:00 | 128.1 | 2023 | 16.54 | 2023-02-28
Spain | ESP | 2023-02-12 03:00 | 2023-02-12 04:00 | 129 | 2023 | 16.54 | 2023-02-28
Spain | ESP | 2023-02-12 04:00 | 2023-02-12 05:00 | 130.14 | 2023 | 16.54 | 2023-02-28
Spain | ESP | 2023-02-12 05:00 | 2023-02-12 06:00 | 133.88 | 2023 | 16.54 | 2023-02-28
Spain | ESP | 2023-02-12 06:00 | 2023-02-12 07:00 | 133.88 | 2023 | 16.54 | 2023-02-28
Spain | ESP | 2023-02-12 07:00 | 2023-02-12 08:00 | 134.47 | 2023 | 16.54 | 2023-02-28
Spain | ESP | 2023-02-12 08:00 | 2023-02-12 09:00 | 130.76 | 2023 | 16.54 | 2023-02-28
Spain | ESP | 2023-02-12 09:00 | 2023-02-12 10:00 | 129 | 2023 | 16.54 | 2023-02-28
Spain | ESP | 2023-02-12 10:00 | 2023-02-12 11:00 | 126.5 | 2023 | 16.54 | 2023-02-28
Spain | ESP | 2023-02-12 11:00 | 2023-02-12 12:00 | 126 | 2023 | 16.54 | 2023-02-28
Spain | ESP | 2023-02-12 12:00 | 2023-02-12 13:00 | 120 | 2023 | 16.54 | 2023-02-28
Spain | ESP | 2023-02-12 13:00 | 2023-02-12 14:00 | 120 | 2023 | 16.54 | 2023-02-28
Spain | ESP | 2023-02-12 14:00 | 2023-02-12 15:00 | 124 | 2023 | 16.54 | 2023-02-28
Spain | ESP | 2023-02-12 15:00 | 2023-02-12 16:00 | 133.88 | 2023 | 16.54 | 2023-02-28
Spain | ESP | 2023-02-12 16:00 | 2023-02-12 17:00 | 143.9 | 2023 | 16.54 | 2023-02-28
Spain | ESP | 2023-02-12 17:00 | 2023-02-12 18:00 | 157.46 | 2023 | 16.54 | 2023-02-28
Spain | ESP | 2023-02-12 18:00 | 2023-02-12 19:00 | 173.46 | 2023 | 16.54 | 2023-02-28
Spain | ESP | 2023-02-12 19:00 | 2023-02-12 20:00 | 170 | 2023 | 16.54 | 2023-02-28
Spain | ESP | 2023-02-12 20:00 | 2023-02-12 21:00 | 157.06 | 2023 | 16.54 | 2023-02-28
Spain | ESP | 2023-02-12 21:00 | 2023-02-12 22:00 | 152.88 | 2023 | 16.54 | 2023-02-28
Spain | ESP | 2023-02-12 22:00 | 2023-02-12 23:00 | 144.66 | 2023 | 16.54 | 2023-02-28
Spain | ESP | 2023-02-12 23:00 | 2023-02-13 | 140.09 | 2023 | 16.54 | 2023-02-28
Spain | ESP | 2023-02-13 | 2023-02-13 01:00 | 138.76 | 2023 | 16.54 | 2023-02-28
Spain | ESP | 2023-02-13 01:00 | 2023-02-13 02:00 | 135.8 | 2023 | 16.54 | 2023-02-28
Spain | ESP | 2023-02-13 02:00 | 2023-02-13 03:00 | 129.04 | 2023 | 16.54 | 2023-02-28
Spain | ESP | 2023-02-13 03:00 | 2023-02-13 04:00 | 131 | 2023 | 16.54 | 2023-02-28
Spain | ESP | 2023-02-13 04:00 | 2023-02-13 05:00 | 137.43 | 2023 | 16.54 | 2023-02-28
Spain | ESP | 2023-02-13 05:00 | 2023-02-13 06:00 | 137 | 2023 | 16.54 | 2023-02-28
Spain | ESP | 2023-02-13 06:00 | 2023-02-13 07:00 | 154.58 | 2023 | 16.54 | 2023-02-28
Spain | ESP | 2023-02-13 07:00 | 2023-02-13 08:00 | 162 | 2023 | 16.54 | 2023-02-28
Spain | ESP | 2023-02-13 08:00 | 2023-02-13 09:00 | 153.97 | 2023 | 16.54 | 2023-02-28
Spain | ESP | 2023-02-13 09:00 | 2023-02-13 10:00 | 145.84 | 2023 | 16.54 | 2023-02-28
Spain | ESP | 2023-02-13 10:00 | 2023-02-13 11:00 | 137 | 2023 | 16.54 | 2023-02-28
Spain | ESP | 2023-02-13 11:00 | 2023-02-13 12:00 | 135.94 | 2023 | 16.54 | 2023-02-28
Spain | ESP | 2023-02-13 12:00 | 2023-02-13 13:00 | 132.91 | 2023 | 16.54 | 2023-02-28
Spain | ESP | 2023-02-13 13:00 | 2023-02-13 14:00 | 130 | 2023 | 16.54 | 2023-02-28
Spain | ESP | 2023-02-13 14:00 | 2023-02-13 15:00 | 131 | 2023 | 16.54 | 2023-02-28
Spain | ESP | 2023-02-13 15:00 | 2023-02-13 16:00 | 135.8 | 2023 | 16.54 | 2023-02-28
Spain | ESP | 2023-02-13 16:00 | 2023-02-13 17:00 | 145 | 2023 | 16.54 | 2023-02-28
Spain | ESP | 2023-02-13 17:00 | 2023-02-13 18:00 | 160.85 | 2023 | 16.54 | 2023-02-28
Spain | ESP | 2023-02-13 18:00 | 2023-02-13 19:00 | 183.25 | 2023 | 16.54 | 2023-02-28
Spain | ESP | 2023-02-13 19:00 | 2023-02-13 20:00 | 186.59 | 2023 | 16.54 | 2023-02-28
Spain | ESP | 2023-02-13 20:00 | 2023-02-13 21:00 | 169.19 | 2023 | 16.54 | 2023-02-28
Spain | ESP | 2023-02-13 21:00 | 2023-02-13 22:00 | 160 | 2023 | 16.54 | 2023-02-28
Spain | ESP | 2023-02-13 22:00 | 2023-02-13 23:00 | 149.37 | 2023 | 16.54 | 2023-02-28
Spain | ESP | 2023-02-13 23:00 | 2023-02-14 | 135.62 | 2023 | 16.54 | 2023-02-28
Spain | ESP | 2023-02-14 | 2023-02-14 01:00 | 132.32 | 2023 | 16.54 | 2023-02-28
Spain | ESP | 2023-02-14 01:00 | 2023-02-14 02:00 | 129.94 | 2023 | 16.54 | 2023-02-28
Spain | ESP | 2023-02-14 02:00 | 2023-02-14 03:00 | 129 | 2023 | 16.54 | 2023-02-28
Spain | ESP | 2023-02-14 03:00 | 2023-02-14 04:00 | 129 | 2023 | 16.54 | 2023-02-28
Spain | ESP | 2023-02-14 04:00 | 2023-02-14 05:00 | 129.94 | 2023 | 16.54 | 2023-02-28
Spain | ESP | 2023-02-14 05:00 | 2023-02-14 06:00 | 137.75 | 2023 | 16.54 | 2023-02-28
Spain | ESP | 2023-02-14 06:00 | 2023-02-14 07:00 | 149.16 | 2023 | 16.54 | 2023-02-28
Spain | ESP | 2023-02-14 07:00 | 2023-02-14 08:00 | 160 | 2023 | 16.54 | 2023-02-28
Spain | ESP | 2023-02-14 08:00 | 2023-02-14 09:00 | 153.2 | 2023 | 16.54 | 2023-02-28
Spain | ESP | 2023-02-14 09:00 | 2023-02-14 10:00 | 145.55 | 2023 | 16.54 | 2023-02-28
Spain | ESP | 2023-02-14 10:00 | 2023-02-14 11:00 | 143.42 | 2023 | 16.54 | 2023-02-28
Spain | ESP | 2023-02-14 11:00 | 2023-02-14 12:00 | 131.11 | 2023 | 16.54 | 2023-02-28
Spain | ESP | 2023-02-14 12:00 | 2023-02-14 13:00 | 128.6 | 2023 | 16.54 | 2023-02-28
Spain | ESP | 2023-02-14 13:00 | 2023-02-14 14:00 | 127.9 | 2023 | 16.54 | 2023-02-28
Spain | ESP | 2023-02-14 14:00 | 2023-02-14 15:00 | 130.69 | 2023 | 16.54 | 2023-02-28
Spain | ESP | 2023-02-14 15:00 | 2023-02-14 16:00 | 140 | 2023 | 16.54 | 2023-02-28
Spain | ESP | 2023-02-14 16:00 | 2023-02-14 17:00 | 146.73 | 2023 | 16.54 | 2023-02-28
Spain | ESP | 2023-02-14 17:00 | 2023-02-14 18:00 | 155.52 | 2023 | 16.54 | 2023-02-28
Spain | ESP | 2023-02-14 18:00 | 2023-02-14 19:00 | 170 | 2023 | 16.54 | 2023-02-28
Spain | ESP | 2023-02-14 19:00 | 2023-02-14 20:00 | 171.37 | 2023 | 16.54 | 2023-02-28
Spain | ESP | 2023-02-14 20:00 | 2023-02-14 21:00 | 160.09 | 2023 | 16.54 | 2023-02-28
Spain | ESP | 2023-02-14 21:00 | 2023-02-14 22:00 | 151.03 | 2023 | 16.54 | 2023-02-28
Spain | ESP | 2023-02-14 22:00 | 2023-02-14 23:00 | 141.73 | 2023 | 16.54 | 2023-02-28
Spain | ESP | 2023-02-14 23:00 | 2023-02-15 | 130 | 2023 | 16.54 | 2023-02-28
Spain | ESP | 2023-02-15 | 2023-02-15 01:00 | 126.11 | 2023 | 16.54 | 2023-02-28
Spain | ESP | 2023-02-15 01:00 | 2023-02-15 02:00 | 125.98 | 2023 | 16.54 | 2023-02-28
Spain | ESP | 2023-02-15 02:00 | 2023-02-15 03:00 | 126.11 | 2023 | 16.54 | 2023-02-28
Spain | ESP | 2023-02-15 03:00 | 2023-02-15 04:00 | 127 | 2023 | 16.54 | 2023-02-28
Spain | ESP | 2023-02-15 04:00 | 2023-02-15 05:00 | 136.43 | 2023 | 16.54 | 2023-02-28
Spain | ESP | 2023-02-15 05:00 | 2023-02-15 06:00 | 148.37 | 2023 | 16.54 | 2023-02-28
Spain | ESP | 2023-02-15 06:00 | 2023-02-15 07:00 | 157.3 | 2023 | 16.54 | 2023-02-28
Spain | ESP | 2023-02-15 07:00 | 2023-02-15 08:00 | 165.47 | 2023 | 16.54 | 2023-02-28
Spain | ESP | 2023-02-15 08:00 | 2023-02-15 09:00 | 162.53 | 2023 | 16.54 | 2023-02-28
Spain | ESP | 2023-02-15 09:00 | 2023-02-15 10:00 | 152.84 | 2023 | 16.54 | 2023-02-28
Spain | ESP | 2023-02-15 10:00 | 2023-02-15 11:00 | 140.96 | 2023 | 16.54 | 2023-02-28
Spain | ESP | 2023-02-15 11:00 | 2023-02-15 12:00 | 125.69 | 2023 | 16.54 | 2023-02-28
Spain | ESP | 2023-02-15 12:00 | 2023-02-15 13:00 | 121.75 | 2023 | 16.54 | 2023-02-28
Spain | ESP | 2023-02-15 13:00 | 2023-02-15 14:00 | 124.3 | 2023 | 16.54 | 2023-02-28
Spain | ESP | 2023-02-15 14:00 | 2023-02-15 15:00 | 129.35 | 2023 | 16.54 | 2023-02-28
Spain | ESP | 2023-02-15 15:00 | 2023-02-15 16:00 | 146.26 | 2023 | 16.54 | 2023-02-28
Spain | ESP | 2023-02-15 16:00 | 2023-02-15 17:00 | 160.06 | 2023 | 16.54 | 2023-02-28
Spain | ESP | 2023-02-15 17:00 | 2023-02-15 18:00 | 171.01 | 2023 | 16.54 | 2023-02-28
Spain | ESP | 2023-02-15 18:00 | 2023-02-15 19:00 | 175 | 2023 | 16.54 | 2023-02-28
Spain | ESP | 2023-02-15 19:00 | 2023-02-15 20:00 | 169.07 | 2023 | 16.54 | 2023-02-28
Spain | ESP | 2023-02-15 20:00 | 2023-02-15 21:00 | 163.65 | 2023 | 16.54 | 2023-02-28
Spain | ESP | 2023-02-15 21:00 | 2023-02-15 22:00 | 152.41 | 2023 | 16.54 | 2023-02-28
Spain | ESP | 2023-02-15 22:00 | 2023-02-15 23:00 | 144.05 | 2023 | 16.54 | 2023-02-28
Spain | ESP | 2023-02-15 23:00 | 2023-02-16 | 150.87 | 2023 | 16.54 | 2023-02-28
Spain | ESP | 2023-02-16 | 2023-02-16 01:00 | 145.95 | 2023 | 16.54 | 2023-02-28
Spain | ESP | 2023-02-16 01:00 | 2023-02-16 02:00 | 144.91 | 2023 | 16.54 | 2023-02-28
Spain | ESP | 2023-02-16 02:00 | 2023-02-16 03:00 | 130 | 2023 | 16.54 | 2023-02-28
Spain | ESP | 2023-02-16 03:00 | 2023-02-16 04:00 | 126.49 | 2023 | 16.54 | 2023-02-28
Spain | ESP | 2023-02-16 04:00 | 2023-02-16 05:00 | 132.67 | 2023 | 16.54 | 2023-02-28
Spain | ESP | 2023-02-16 05:00 | 2023-02-16 06:00 | 152.48 | 2023 | 16.54 | 2023-02-28
Spain | ESP | 2023-02-16 06:00 | 2023-02-16 07:00 | 165 | 2023 | 16.54 | 2023-02-28
Spain | ESP | 2023-02-16 07:00 | 2023-02-16 08:00 | 175 | 2023 | 16.54 | 2023-02-28
Spain | ESP | 2023-02-16 08:00 | 2023-02-16 09:00 | 161.01 | 2023 | 16.54 | 2023-02-28
Spain | ESP | 2023-02-16 09:00 | 2023-02-16 10:00 | 155 | 2023 | 16.54 | 2023-02-28
Spain | ESP | 2023-02-16 10:00 | 2023-02-16 11:00 | 150.03 | 2023 | 16.54 | 2023-02-28
Spain | ESP | 2023-02-16 11:00 | 2023-02-16 12:00 | 144.14 | 2023 | 16.54 | 2023-02-28
Spain | ESP | 2023-02-16 12:00 | 2023-02-16 13:00 | 125.57 | 2023 | 16.54 | 2023-02-28
Spain | ESP | 2023-02-16 13:00 | 2023-02-16 14:00 | 127 | 2023 | 16.54 | 2023-02-28
Spain | ESP | 2023-02-16 14:00 | 2023-02-16 15:00 | 123.9 | 2023 | 16.54 | 2023-02-28
Spain | ESP | 2023-02-16 15:00 | 2023-02-16 16:00 | 133.09 | 2023 | 16.54 | 2023-02-28
Spain | ESP | 2023-02-16 16:00 | 2023-02-16 17:00 | 150 | 2023 | 16.54 | 2023-02-28
Spain | ESP | 2023-02-16 17:00 | 2023-02-16 18:00 | 158 | 2023 | 16.54 | 2023-02-28
Spain | ESP | 2023-02-16 18:00 | 2023-02-16 19:00 | 167.71 | 2023 | 16.54 | 2023-02-28
Spain | ESP | 2023-02-16 19:00 | 2023-02-16 20:00 | 159.59 | 2023 | 16.54 | 2023-02-28
Spain | ESP | 2023-02-16 20:00 | 2023-02-16 21:00 | 152.48 | 2023 | 16.54 | 2023-02-28
Spain | ESP | 2023-02-16 21:00 | 2023-02-16 22:00 | 144.53 | 2023 | 16.54 | 2023-02-28
Spain | ESP | 2023-02-16 22:00 | 2023-02-16 23:00 | 123.9 | 2023 | 16.54 | 2023-02-28
Spain | ESP | 2023-02-16 23:00 | 2023-02-17 | 120 | 2023 | 16.54 | 2023-02-28
Spain | ESP | 2023-02-17 | 2023-02-17 01:00 | 114.16 | 2023 | 16.54 | 2023-02-28
Spain | ESP | 2023-02-17 01:00 | 2023-02-17 02:00 | 112.56 | 2023 | 16.54 | 2023-02-28
Spain | ESP | 2023-02-17 02:00 | 2023-02-17 03:00 | 111.48 | 2023 | 16.54 | 2023-02-28
Spain | ESP | 2023-02-17 03:00 | 2023-02-17 04:00 | 110 | 2023 | 16.54 | 2023-02-28
Spain | ESP | 2023-02-17 04:00 | 2023-02-17 05:00 | 111.59 | 2023 | 16.54 | 2023-02-28
Spain | ESP | 2023-02-17 05:00 | 2023-02-17 06:00 | 117.22 | 2023 | 16.54 | 2023-02-28
Spain | ESP | 2023-02-17 06:00 | 2023-02-17 07:00 | 152 | 2023 | 16.54 | 2023-02-28
Spain | ESP | 2023-02-17 07:00 | 2023-02-17 08:00 | 158.59 | 2023 | 16.54 | 2023-02-28
Spain | ESP | 2023-02-17 08:00 | 2023-02-17 09:00 | 151.44 | 2023 | 16.54 | 2023-02-28
Spain | ESP | 2023-02-17 09:00 | 2023-02-17 10:00 | 149.34 | 2023 | 16.54 | 2023-02-28
Spain | ESP | 2023-02-17 10:00 | 2023-02-17 11:00 | 135.08 | 2023 | 16.54 | 2023-02-28
Spain | ESP | 2023-02-17 11:00 | 2023-02-17 12:00 | 123.78 | 2023 | 16.54 | 2023-02-28
Spain | ESP | 2023-02-17 12:00 | 2023-02-17 13:00 | 115.46 | 2023 | 16.54 | 2023-02-28
Spain | ESP | 2023-02-17 13:00 | 2023-02-17 14:00 | 115 | 2023 | 16.54 | 2023-02-28
Spain | ESP | 2023-02-17 14:00 | 2023-02-17 15:00 | 115.63 | 2023 | 16.54 | 2023-02-28
Spain | ESP | 2023-02-17 15:00 | 2023-02-17 16:00 | 118.35 | 2023 | 16.54 | 2023-02-28
Spain | ESP | 2023-02-17 16:00 | 2023-02-17 17:00 | 144.66 | 2023 | 16.54 | 2023-02-28
Spain | ESP | 2023-02-17 17:00 | 2023-02-17 18:00 | 152.72 | 2023 | 16.54 | 2023-02-28
Spain | ESP | 2023-02-17 18:00 | 2023-02-17 19:00 | 162.09 | 2023 | 16.54 | 2023-02-28
Spain | ESP | 2023-02-17 19:00 | 2023-02-17 20:00 | 159.54 | 2023 | 16.54 | 2023-02-28
Spain | ESP | 2023-02-17 20:00 | 2023-02-17 21:00 | 152.72 | 2023 | 16.54 | 2023-02-28
Spain | ESP | 2023-02-17 21:00 | 2023-02-17 22:00 | 150.3 | 2023 | 16.54 | 2023-02-28
Spain | ESP | 2023-02-17 22:00 | 2023-02-17 23:00 | 151.71 | 2023 | 16.54 | 2023-02-28
Spain | ESP | 2023-02-17 23:00 | 2023-02-18 | 146.52 | 2023 | 16.54 | 2023-02-28
Spain | ESP | 2023-02-18 | 2023-02-18 01:00 | 134.06 | 2023 | 16.54 | 2023-02-28
Spain | ESP | 2023-02-18 01:00 | 2023-02-18 02:00 | 129.49 | 2023 | 16.54 | 2023-02-28
Spain | ESP | 2023-02-18 02:00 | 2023-02-18 03:00 | 111.9 | 2023 | 16.54 | 2023-02-28
Spain | ESP | 2023-02-18 03:00 | 2023-02-18 04:00 | 111.7 | 2023 | 16.54 | 2023-02-28
Spain | ESP | 2023-02-18 04:00 | 2023-02-18 05:00 | 111.7 | 2023 | 16.54 | 2023-02-28
Spain | ESP | 2023-02-18 05:00 | 2023-02-18 06:00 | 114.16 | 2023 | 16.54 | 2023-02-28
Spain | ESP | 2023-02-18 06:00 | 2023-02-18 07:00 | 118.06 | 2023 | 16.54 | 2023-02-28
Spain | ESP | 2023-02-18 07:00 | 2023-02-18 08:00 | 129.82 | 2023 | 16.54 | 2023-02-28
Spain | ESP | 2023-02-18 08:00 | 2023-02-18 09:00 | 130 | 2023 | 16.54 | 2023-02-28
Spain | ESP | 2023-02-18 09:00 | 2023-02-18 10:00 | 129.82 | 2023 | 16.54 | 2023-02-28
Spain | ESP | 2023-02-18 10:00 | 2023-02-18 11:00 | 115 | 2023 | 16.54 | 2023-02-28
Spain | ESP | 2023-02-18 11:00 | 2023-02-18 12:00 | 114.16 | 2023 | 16.54 | 2023-02-28
Spain | ESP | 2023-02-18 12:00 | 2023-02-18 13:00 | 114.16 | 2023 | 16.54 | 2023-02-28
Spain | ESP | 2023-02-18 13:00 | 2023-02-18 14:00 | 111.9 | 2023 | 16.54 | 2023-02-28
Spain | ESP | 2023-02-18 14:00 | 2023-02-18 15:00 | 110.92 | 2023 | 16.54 | 2023-02-28
Spain | ESP | 2023-02-18 15:00 | 2023-02-18 16:00 | 111.7 | 2023 | 16.54 | 2023-02-28
Spain | ESP | 2023-02-18 16:00 | 2023-02-18 17:00 | 130.76 | 2023 | 16.54 | 2023-02-28
Spain | ESP | 2023-02-18 17:00 | 2023-02-18 18:00 | 148.63 | 2023 | 16.54 | 2023-02-28
Spain | ESP | 2023-02-18 18:00 | 2023-02-18 19:00 | 153.98 | 2023 | 16.54 | 2023-02-28
Spain | ESP | 2023-02-18 19:00 | 2023-02-18 20:00 | 156.02 | 2023 | 16.54 | 2023-02-28
Spain | ESP | 2023-02-18 20:00 | 2023-02-18 21:00 | 154.22 | 2023 | 16.54 | 2023-02-28
Spain | ESP | 2023-02-18 21:00 | 2023-02-18 22:00 | 150.01 | 2023 | 16.54 | 2023-02-28
Spain | ESP | 2023-02-18 22:00 | 2023-02-18 23:00 | 146.81 | 2023 | 16.54 | 2023-02-28
Spain | ESP | 2023-02-18 23:00 | 2023-02-19 | 140.01 | 2023 | 16.54 | 2023-02-28
Spain | ESP | 2023-02-19 | 2023-02-19 01:00 | 117.54 | 2023 | 16.54 | 2023-02-28
Spain | ESP | 2023-02-19 01:00 | 2023-02-19 02:00 | 110.9 | 2023 | 16.54 | 2023-02-28
Spain | ESP | 2023-02-19 02:00 | 2023-02-19 03:00 | 110.4 | 2023 | 16.54 | 2023-02-28
Spain | ESP | 2023-02-19 03:00 | 2023-02-19 04:00 | 110 | 2023 | 16.54 | 2023-02-28
Spain | ESP | 2023-02-19 04:00 | 2023-02-19 05:00 | 109.92 | 2023 | 16.54 | 2023-02-28
Spain | ESP | 2023-02-19 05:00 | 2023-02-19 06:00 | 110.08 | 2023 | 16.54 | 2023-02-28
Spain | ESP | 2023-02-19 06:00 | 2023-02-19 07:00 | 116.87 | 2023 | 16.54 | 2023-02-28
Spain | ESP | 2023-02-19 07:00 | 2023-02-19 08:00 | 120 | 2023 | 16.54 | 2023-02-28
Spain | ESP | 2023-02-19 08:00 | 2023-02-19 09:00 | 119.04 | 2023 | 16.54 | 2023-02-28
Spain | ESP | 2023-02-19 09:00 | 2023-02-19 10:00 | 116.38 | 2023 | 16.54 | 2023-02-28
Spain | ESP | 2023-02-19 10:00 | 2023-02-19 11:00 | 114.16 | 2023 | 16.54 | 2023-02-28
Spain | ESP | 2023-02-19 11:00 | 2023-02-19 12:00 | 110.9 | 2023 | 16.54 | 2023-02-28
Spain | ESP | 2023-02-19 12:00 | 2023-02-19 13:00 | 107 | 2023 | 16.54 | 2023-02-28
Spain | ESP | 2023-02-19 13:00 | 2023-02-19 14:00 | 104.41 | 2023 | 16.54 | 2023-02-28
Spain | ESP | 2023-02-19 14:00 | 2023-02-19 15:00 | 107.83 | 2023 | 16.54 | 2023-02-28
Spain | ESP | 2023-02-19 15:00 | 2023-02-19 16:00 | 112.1 | 2023 | 16.54 | 2023-02-28
Spain | ESP | 2023-02-19 16:00 | 2023-02-19 17:00 | 141.64 | 2023 | 16.54 | 2023-02-28
Spain | ESP | 2023-02-19 17:00 | 2023-02-19 18:00 | 156.55 | 2023 | 16.54 | 2023-02-28
Spain | ESP | 2023-02-19 18:00 | 2023-02-19 19:00 | 159.2 | 2023 | 16.54 | 2023-02-28
Spain | ESP | 2023-02-19 19:00 | 2023-02-19 20:00 | 153.82 | 2023 | 16.54 | 2023-02-28
Spain | ESP | 2023-02-19 20:00 | 2023-02-19 21:00 | 150.04 | 2023 | 16.54 | 2023-02-28
Spain | ESP | 2023-02-19 21:00 | 2023-02-19 22:00 | 144.92 | 2023 | 16.54 | 2023-02-28
Spain | ESP | 2023-02-19 22:00 | 2023-02-19 23:00 | 134.37 | 2023 | 16.54 | 2023-02-28
Spain | ESP | 2023-02-19 23:00 | 2023-02-20 | 111.5 | 2023 | 16.54 | 2023-02-28
Spain | ESP | 2023-02-20 | 2023-02-20 01:00 | 113.3 | 2023 | 16.54 | 2023-02-28
Spain | ESP | 2023-02-20 01:00 | 2023-02-20 02:00 | 110.52 | 2023 | 16.54 | 2023-02-28
Spain | ESP | 2023-02-20 02:00 | 2023-02-20 03:00 | 109 | 2023 | 16.54 | 2023-02-28
Spain | ESP | 2023-02-20 03:00 | 2023-02-20 04:00 | 108.58 | 2023 | 16.54 | 2023-02-28
Spain | ESP | 2023-02-20 04:00 | 2023-02-20 05:00 | 113.3 | 2023 | 16.54 | 2023-02-28
Spain | ESP | 2023-02-20 05:00 | 2023-02-20 06:00 | 128.43 | 2023 | 16.54 | 2023-02-28
Spain | ESP | 2023-02-20 06:00 | 2023-02-20 07:00 | 156.31 | 2023 | 16.54 | 2023-02-28
Spain | ESP | 2023-02-20 07:00 | 2023-02-20 08:00 | 162.56 | 2023 | 16.54 | 2023-02-28
Spain | ESP | 2023-02-20 08:00 | 2023-02-20 09:00 | 156.89 | 2023 | 16.54 | 2023-02-28
Spain | ESP | 2023-02-20 09:00 | 2023-02-20 10:00 | 149.48 | 2023 | 16.54 | 2023-02-28
Spain | ESP | 2023-02-20 10:00 | 2023-02-20 11:00 | 141.08 | 2023 | 16.54 | 2023-02-28
Spain | ESP | 2023-02-20 11:00 | 2023-02-20 12:00 | 118.5 | 2023 | 16.54 | 2023-02-28
Spain | ESP | 2023-02-20 12:00 | 2023-02-20 13:00 | 117.54 | 2023 | 16.54 | 2023-02-28
Spain | ESP | 2023-02-20 13:00 | 2023-02-20 14:00 | 113.5 | 2023 | 16.54 | 2023-02-28
Spain | ESP | 2023-02-20 14:00 | 2023-02-20 15:00 | 114 | 2023 | 16.54 | 2023-02-28
Spain | ESP | 2023-02-20 15:00 | 2023-02-20 16:00 | 118.5 | 2023 | 16.54 | 2023-02-28
Spain | ESP | 2023-02-20 16:00 | 2023-02-20 17:00 | 140.74 | 2023 | 16.54 | 2023-02-28
Spain | ESP | 2023-02-20 17:00 | 2023-02-20 18:00 | 153.55 | 2023 | 16.54 | 2023-02-28
Spain | ESP | 2023-02-20 18:00 | 2023-02-20 19:00 | 168.72 | 2023 | 16.54 | 2023-02-28
Spain | ESP | 2023-02-20 19:00 | 2023-02-20 20:00 | 162.56 | 2023 | 16.54 | 2023-02-28
Spain | ESP | 2023-02-20 20:00 | 2023-02-20 21:00 | 154 | 2023 | 16.54 | 2023-02-28
Spain | ESP | 2023-02-20 21:00 | 2023-02-20 22:00 | 148.41 | 2023 | 16.54 | 2023-02-28
Spain | ESP | 2023-02-20 22:00 | 2023-02-20 23:00 | 148.22 | 2023 | 16.54 | 2023-02-28
Spain | ESP | 2023-02-20 23:00 | 2023-02-21 | 149.35 | 2023 | 16.54 | 2023-02-28
Spain | ESP | 2023-02-21 | 2023-02-21 01:00 | 145.51 | 2023 | 16.54 | 2023-02-28
Spain | ESP | 2023-02-21 01:00 | 2023-02-21 02:00 | 141.89 | 2023 | 16.54 | 2023-02-28
Spain | ESP | 2023-02-21 02:00 | 2023-02-21 03:00 | 135.03 | 2023 | 16.54 | 2023-02-28
Spain | ESP | 2023-02-21 03:00 | 2023-02-21 04:00 | 133.59 | 2023 | 16.54 | 2023-02-28
Spain | ESP | 2023-02-21 04:00 | 2023-02-21 05:00 | 146.95 | 2023 | 16.54 | 2023-02-28
Spain | ESP | 2023-02-21 05:00 | 2023-02-21 06:00 | 157.54 | 2023 | 16.54 | 2023-02-28
Spain | ESP | 2023-02-21 06:00 | 2023-02-21 07:00 | 162.21 | 2023 | 16.54 | 2023-02-28
Spain | ESP | 2023-02-21 07:00 | 2023-02-21 08:00 | 167.06 | 2023 | 16.54 | 2023-02-28
Spain | ESP | 2023-02-21 08:00 | 2023-02-21 09:00 | 162.16 | 2023 | 16.54 | 2023-02-28
Spain | ESP | 2023-02-21 09:00 | 2023-02-21 10:00 | 159 | 2023 | 16.54 | 2023-02-28
Spain | ESP | 2023-02-21 10:00 | 2023-02-21 11:00 | 156.18 | 2023 | 16.54 | 2023-02-28
Spain | ESP | 2023-02-21 11:00 | 2023-02-21 12:00 | 147.59 | 2023 | 16.54 | 2023-02-28
Spain | ESP | 2023-02-21 12:00 | 2023-02-21 13:00 | 135 | 2023 | 16.54 | 2023-02-28
Spain | ESP | 2023-02-21 13:00 | 2023-02-21 14:00 | 138.52 | 2023 | 16.54 | 2023-02-28
Spain | ESP | 2023-02-21 14:00 | 2023-02-21 15:00 | 130.56 | 2023 | 16.54 | 2023-02-28
Spain | ESP | 2023-02-21 15:00 | 2023-02-21 16:00 | 149.26 | 2023 | 16.54 | 2023-02-28
Spain | ESP | 2023-02-21 16:00 | 2023-02-21 17:00 | 156.65 | 2023 | 16.54 | 2023-02-28
Spain | ESP | 2023-02-21 17:00 | 2023-02-21 18:00 | 160.01 | 2023 | 16.54 | 2023-02-28
Spain | ESP | 2023-02-21 18:00 | 2023-02-21 19:00 | 175.61 | 2023 | 16.54 | 2023-02-28
Spain | ESP | 2023-02-21 19:00 | 2023-02-21 20:00 | 170 | 2023 | 16.54 | 2023-02-28
Spain | ESP | 2023-02-21 20:00 | 2023-02-21 21:00 | 158.8 | 2023 | 16.54 | 2023-02-28
Spain | ESP | 2023-02-21 21:00 | 2023-02-21 22:00 | 153.2 | 2023 | 16.54 | 2023-02-28
Spain | ESP | 2023-02-21 22:00 | 2023-02-21 23:00 | 142.58 | 2023 | 16.54 | 2023-02-28
Spain | ESP | 2023-02-21 23:00 | 2023-02-22 | 139.9 | 2023 | 16.54 | 2023-02-28
Spain | ESP | 2023-02-22 | 2023-02-22 01:00 | 128 | 2023 | 16.54 | 2023-02-28
Spain | ESP | 2023-02-22 01:00 | 2023-02-22 02:00 | 125.3 | 2023 | 16.54 | 2023-02-28
Spain | ESP | 2023-02-22 02:00 | 2023-02-22 03:00 | 126.49 | 2023 | 16.54 | 2023-02-28
Spain | ESP | 2023-02-22 03:00 | 2023-02-22 04:00 | 126.99 | 2023 | 16.54 | 2023-02-28
Spain | ESP | 2023-02-22 04:00 | 2023-02-22 05:00 | 133.05 | 2023 | 16.54 | 2023-02-28
Spain | ESP | 2023-02-22 05:00 | 2023-02-22 06:00 | 155.01 | 2023 | 16.54 | 2023-02-28
Spain | ESP | 2023-02-22 06:00 | 2023-02-22 07:00 | 161.57 | 2023 | 16.54 | 2023-02-28
Spain | ESP | 2023-02-22 07:00 | 2023-02-22 08:00 | 164.5 | 2023 | 16.54 | 2023-02-28
Spain | ESP | 2023-02-22 08:00 | 2023-02-22 09:00 | 162.06 | 2023 | 16.54 | 2023-02-28
Spain | ESP | 2023-02-22 09:00 | 2023-02-22 10:00 | 154.9 | 2023 | 16.54 | 2023-02-28
Spain | ESP | 2023-02-22 10:00 | 2023-02-22 11:00 | 150.01 | 2023 | 16.54 | 2023-02-28
Spain | ESP | 2023-02-22 11:00 | 2023-02-22 12:00 | 148 | 2023 | 16.54 | 2023-02-28
Spain | ESP | 2023-02-22 12:00 | 2023-02-22 13:00 | 132.64 | 2023 | 16.54 | 2023-02-28
Spain | ESP | 2023-02-22 13:00 | 2023-02-22 14:00 | 135.04 | 2023 | 16.54 | 2023-02-28
Spain | ESP | 2023-02-22 14:00 | 2023-02-22 15:00 | 123 | 2023 | 16.54 | 2023-02-28
Spain | ESP | 2023-02-22 15:00 | 2023-02-22 16:00 | 130 | 2023 | 16.54 | 2023-02-28
Spain | ESP | 2023-02-22 16:00 | 2023-02-22 17:00 | 148.06 | 2023 | 16.54 | 2023-02-28
Spain | ESP | 2023-02-22 17:00 | 2023-02-22 18:00 | 153.53 | 2023 | 16.54 | 2023-02-28
Spain | ESP | 2023-02-22 18:00 | 2023-02-22 19:00 | 164.5 | 2023 | 16.54 | 2023-02-28
Spain | ESP | 2023-02-22 19:00 | 2023-02-22 20:00 | 162.06 | 2023 | 16.54 | 2023-02-28
Spain | ESP | 2023-02-22 20:00 | 2023-02-22 21:00 | 154.02 | 2023 | 16.54 | 2023-02-28
Spain | ESP | 2023-02-22 21:00 | 2023-02-22 22:00 | 153.16 | 2023 | 16.54 | 2023-02-28
Spain | ESP | 2023-02-22 22:00 | 2023-02-22 23:00 | 135 | 2023 | 16.54 | 2023-02-28
Spain | ESP | 2023-02-22 23:00 | 2023-02-23 | 135.01 | 2023 | 16.54 | 2023-02-28
Spain | ESP | 2023-02-23 | 2023-02-23 01:00 | 131.77 | 2023 | 16.54 | 2023-02-28
Spain | ESP | 2023-02-23 01:00 | 2023-02-23 02:00 | 129.24 | 2023 | 16.54 | 2023-02-28
Spain | ESP | 2023-02-23 02:00 | 2023-02-23 03:00 | 124.81 | 2023 | 16.54 | 2023-02-28
Spain | ESP | 2023-02-23 03:00 | 2023-02-23 04:00 | 125.2 | 2023 | 16.54 | 2023-02-28
Spain | ESP | 2023-02-23 04:00 | 2023-02-23 05:00 | 130 | 2023 | 16.54 | 2023-02-28
Spain | ESP | 2023-02-23 05:00 | 2023-02-23 06:00 | 153.82 | 2023 | 16.54 | 2023-02-28
Spain | ESP | 2023-02-23 06:00 | 2023-02-23 07:00 | 163.07 | 2023 | 16.54 | 2023-02-28
Spain | ESP | 2023-02-23 07:00 | 2023-02-23 08:00 | 162.57 | 2023 | 16.54 | 2023-02-28
Spain | ESP | 2023-02-23 08:00 | 2023-02-23 09:00 | 159.33 | 2023 | 16.54 | 2023-02-28
Spain | ESP | 2023-02-23 09:00 | 2023-02-23 10:00 | 153.33 | 2023 | 16.54 | 2023-02-28
Spain | ESP | 2023-02-23 10:00 | 2023-02-23 11:00 | 144.5 | 2023 | 16.54 | 2023-02-28
Spain | ESP | 2023-02-23 11:00 | 2023-02-23 12:00 | 129.54 | 2023 | 16.54 | 2023-02-28
Spain | ESP | 2023-02-23 12:00 | 2023-02-23 13:00 | 119.4 | 2023 | 16.54 | 2023-02-28
Spain | ESP | 2023-02-23 13:00 | 2023-02-23 14:00 | 116.07 | 2023 | 16.54 | 2023-02-28
Spain | ESP | 2023-02-23 14:00 | 2023-02-23 15:00 | 115.27 | 2023 | 16.54 | 2023-02-28
Spain | ESP | 2023-02-23 15:00 | 2023-02-23 16:00 | 115.67 | 2023 | 16.54 | 2023-02-28
Spain | ESP | 2023-02-23 16:00 | 2023-02-23 17:00 | 123 | 2023 | 16.54 | 2023-02-28
Spain | ESP | 2023-02-23 17:00 | 2023-02-23 18:00 | 157.25 | 2023 | 16.54 | 2023-02-28
Spain | ESP | 2023-02-23 18:00 | 2023-02-23 19:00 | 164.46 | 2023 | 16.54 | 2023-02-28
Spain | ESP | 2023-02-23 19:00 | 2023-02-23 20:00 | 161.25 | 2023 | 16.54 | 2023-02-28
Spain | ESP | 2023-02-23 20:00 | 2023-02-23 21:00 | 158.32 | 2023 | 16.54 | 2023-02-28
Spain | ESP | 2023-02-23 21:00 | 2023-02-23 22:00 | 151.98 | 2023 | 16.54 | 2023-02-28
Spain | ESP | 2023-02-23 22:00 | 2023-02-23 23:00 | 148.78 | 2023 | 16.54 | 2023-02-28
Spain | ESP | 2023-02-23 23:00 | 2023-02-24 | 133.84 | 2023 | 16.54 | 2023-02-28
Spain | ESP | 2023-02-24 | 2023-02-24 01:00 | 128.82 | 2023 | 16.54 | 2023-02-28
Spain | ESP | 2023-02-24 01:00 | 2023-02-24 02:00 | 140.7 | 2023 | 16.54 | 2023-02-28
Spain | ESP | 2023-02-24 02:00 | 2023-02-24 03:00 | 124.02 | 2023 | 16.54 | 2023-02-28
Spain | ESP | 2023-02-24 03:00 | 2023-02-24 04:00 | 120.21 | 2023 | 16.54 | 2023-02-28
Spain | ESP | 2023-02-24 04:00 | 2023-02-24 05:00 | 138.68 | 2023 | 16.54 | 2023-02-28
Spain | ESP | 2023-02-24 05:00 | 2023-02-24 06:00 | 153.42 | 2023 | 16.54 | 2023-02-28
Spain | ESP | 2023-02-24 06:00 | 2023-02-24 07:00 | 160.68 | 2023 | 16.54 | 2023-02-28
Spain | ESP | 2023-02-24 07:00 | 2023-02-24 08:00 | 165.45 | 2023 | 16.54 | 2023-02-28
Spain | ESP | 2023-02-24 08:00 | 2023-02-24 09:00 | 161.72 | 2023 | 16.54 | 2023-02-28
Spain | ESP | 2023-02-24 09:00 | 2023-02-24 10:00 | 160.1 | 2023 | 16.54 | 2023-02-28
Spain | ESP | 2023-02-24 10:00 | 2023-02-24 11:00 | 155.22 | 2023 | 16.54 | 2023-02-28
Spain | ESP | 2023-02-24 11:00 | 2023-02-24 12:00 | 146.81 | 2023 | 16.54 | 2023-02-28
Spain | ESP | 2023-02-24 12:00 | 2023-02-24 13:00 | 142.85 | 2023 | 16.54 | 2023-02-28
Spain | ESP | 2023-02-24 13:00 | 2023-02-24 14:00 | 139.54 | 2023 | 16.54 | 2023-02-28
Spain | ESP | 2023-02-24 14:00 | 2023-02-24 15:00 | 128 | 2023 | 16.54 | 2023-02-28
Spain | ESP | 2023-02-24 15:00 | 2023-02-24 16:00 | 125.74 | 2023 | 16.54 | 2023-02-28
Spain | ESP | 2023-02-24 16:00 | 2023-02-24 17:00 | 150.66 | 2023 | 16.54 | 2023-02-28
Spain | ESP | 2023-02-24 17:00 | 2023-02-24 18:00 | 160.3 | 2023 | 16.54 | 2023-02-28
Spain | ESP | 2023-02-24 18:00 | 2023-02-24 19:00 | 174.18 | 2023 | 16.54 | 2023-02-28
Spain | ESP | 2023-02-24 19:00 | 2023-02-24 20:00 | 171.8 | 2023 | 16.54 | 2023-02-28
Spain | ESP | 2023-02-24 20:00 | 2023-02-24 21:00 | 160.75 | 2023 | 16.54 | 2023-02-28
Spain | ESP | 2023-02-24 21:00 | 2023-02-24 22:00 | 157.3 | 2023 | 16.54 | 2023-02-28
Spain | ESP | 2023-02-24 22:00 | 2023-02-24 23:00 | 153.1 | 2023 | 16.54 | 2023-02-28
Spain | ESP | 2023-02-24 23:00 | 2023-02-25 | 158.44 | 2023 | 16.54 | 2023-02-28
Spain | ESP | 2023-02-25 | 2023-02-25 01:00 | 145.3 | 2023 | 16.54 | 2023-02-28
Spain | ESP | 2023-02-25 01:00 | 2023-02-25 02:00 | 141.9 | 2023 | 16.54 | 2023-02-28
Spain | ESP | 2023-02-25 02:00 | 2023-02-25 03:00 | 133 | 2023 | 16.54 | 2023-02-28
Spain | ESP | 2023-02-25 03:00 | 2023-02-25 04:00 | 135 | 2023 | 16.54 | 2023-02-28
Spain | ESP | 2023-02-25 04:00 | 2023-02-25 05:00 | 130.86 | 2023 | 16.54 | 2023-02-28
Spain | ESP | 2023-02-25 05:00 | 2023-02-25 06:00 | 135.04 | 2023 | 16.54 | 2023-02-28
Spain | ESP | 2023-02-25 06:00 | 2023-02-25 07:00 | 150.43 | 2023 | 16.54 | 2023-02-28
Spain | ESP | 2023-02-25 07:00 | 2023-02-25 08:00 | 153.98 | 2023 | 16.54 | 2023-02-28
Spain | ESP | 2023-02-25 08:00 | 2023-02-25 09:00 | 157.5 | 2023 | 16.54 | 2023-02-28
Spain | ESP | 2023-02-25 09:00 | 2023-02-25 10:00 | 152.32 | 2023 | 16.54 | 2023-02-28
Spain | ESP | 2023-02-25 10:00 | 2023-02-25 11:00 | 146.96 | 2023 | 16.54 | 2023-02-28
Spain | ESP | 2023-02-25 11:00 | 2023-02-25 12:00 | 144.51 | 2023 | 16.54 | 2023-02-28
Spain | ESP | 2023-02-25 12:00 | 2023-02-25 13:00 | 129.99 | 2023 | 16.54 | 2023-02-28
Spain | ESP | 2023-02-25 13:00 | 2023-02-25 14:00 | 121.18 | 2023 | 16.54 | 2023-02-28
Spain | ESP | 2023-02-25 14:00 | 2023-02-25 15:00 | 117.93 | 2023 | 16.54 | 2023-02-28
Spain | ESP | 2023-02-25 15:00 | 2023-02-25 16:00 | 119.56 | 2023 | 16.54 | 2023-02-28
Spain | ESP | 2023-02-25 16:00 | 2023-02-25 17:00 | 133 | 2023 | 16.54 | 2023-02-28
Spain | ESP | 2023-02-25 17:00 | 2023-02-25 18:00 | 153.92 | 2023 | 16.54 | 2023-02-28
Spain | ESP | 2023-02-25 18:00 | 2023-02-25 19:00 | 163.34 | 2023 | 16.54 | 2023-02-28
Spain | ESP | 2023-02-25 19:00 | 2023-02-25 20:00 | 160.22 | 2023 | 16.54 | 2023-02-28
Spain | ESP | 2023-02-25 20:00 | 2023-02-25 21:00 | 155.22 | 2023 | 16.54 | 2023-02-28
Spain | ESP | 2023-02-25 21:00 | 2023-02-25 22:00 | 149.3 | 2023 | 16.54 | 2023-02-28
Spain | ESP | 2023-02-25 22:00 | 2023-02-25 23:00 | 145.44 | 2023 | 16.54 | 2023-02-28
Spain | ESP | 2023-02-25 23:00 | 2023-02-26 | 136 | 2023 | 16.54 | 2023-02-28
Spain | ESP | 2023-02-26 | 2023-02-26 01:00 | 130 | 2023 | 16.54 | 2023-02-28
Spain | ESP | 2023-02-26 01:00 | 2023-02-26 02:00 | 120.8 | 2023 | 16.54 | 2023-02-28
Spain | ESP | 2023-02-26 02:00 | 2023-02-26 03:00 | 110.65 | 2023 | 16.54 | 2023-02-28
Spain | ESP | 2023-02-26 03:00 | 2023-02-26 04:00 | 107 | 2023 | 16.54 | 2023-02-28
Spain | ESP | 2023-02-26 04:00 | 2023-02-26 05:00 | 106.8 | 2023 | 16.54 | 2023-02-28
Spain | ESP | 2023-02-26 05:00 | 2023-02-26 06:00 | 107.04 | 2023 | 16.54 | 2023-02-28
Spain | ESP | 2023-02-26 06:00 | 2023-02-26 07:00 | 107.7 | 2023 | 16.54 | 2023-02-28
Spain | ESP | 2023-02-26 07:00 | 2023-02-26 08:00 | 105.8 | 2023 | 16.54 | 2023-02-28
Spain | ESP | 2023-02-26 08:00 | 2023-02-26 09:00 | 93.6 | 2023 | 16.54 | 2023-02-28
Spain | ESP | 2023-02-26 09:00 | 2023-02-26 10:00 | 27.48 | 2023 | 16.54 | 2023-02-28
Spain | ESP | 2023-02-26 10:00 | 2023-02-26 11:00 | 17.69 | 2023 | 16.54 | 2023-02-28
Spain | ESP | 2023-02-26 11:00 | 2023-02-26 12:00 | 17.69 | 2023 | 16.54 | 2023-02-28
Spain | ESP | 2023-02-26 12:00 | 2023-02-26 13:00 | 17.69 | 2023 | 16.54 | 2023-02-28
Spain | ESP | 2023-02-26 13:00 | 2023-02-26 14:00 | 14 | 2023 | 16.54 | 2023-02-28
Spain | ESP | 2023-02-26 14:00 | 2023-02-26 15:00 | 4.16 | 2023 | 16.54 | 2023-02-28
Spain | ESP | 2023-02-26 15:00 | 2023-02-26 16:00 | 4.16 | 2023 | 16.54 | 2023-02-28
Spain | ESP | 2023-02-26 16:00 | 2023-02-26 17:00 | 17.69 | 2023 | 16.54 | 2023-02-28
Spain | ESP | 2023-02-26 17:00 | 2023-02-26 18:00 | 92.7 | 2023 | 16.54 | 2023-02-28
Spain | ESP | 2023-02-26 18:00 | 2023-02-26 19:00 | 109.99 | 2023 | 16.54 | 2023-02-28
Spain | ESP | 2023-02-26 19:00 | 2023-02-26 20:00 | 136.5 | 2023 | 16.54 | 2023-02-28
Spain | ESP | 2023-02-26 20:00 | 2023-02-26 21:00 | 137 | 2023 | 16.54 | 2023-02-28
Spain | ESP | 2023-02-26 21:00 | 2023-02-26 22:00 | 116.47 | 2023 | 16.54 | 2023-02-28
Spain | ESP | 2023-02-26 22:00 | 2023-02-26 23:00 | 106.5 | 2023 | 16.54 | 2023-02-28
Spain | ESP | 2023-02-26 23:00 | 2023-02-27 | 99.72 | 2023 | 16.54 | 2023-02-28
Spain | ESP | 2023-02-27 | 2023-02-27 01:00 | 97.6 | 2023 | 16.54 | 2023-02-28
Spain | ESP | 2023-02-27 01:00 | 2023-02-27 02:00 | 89.98 | 2023 | 16.54 | 2023-02-28
Spain | ESP | 2023-02-27 02:00 | 2023-02-27 03:00 | 89.99 | 2023 | 16.54 | 2023-02-28
Spain | ESP | 2023-02-27 03:00 | 2023-02-27 04:00 | 90 | 2023 | 16.54 | 2023-02-28
Spain | ESP | 2023-02-27 04:00 | 2023-02-27 05:00 | 98 | 2023 | 16.54 | 2023-02-28
Spain | ESP | 2023-02-27 05:00 | 2023-02-27 06:00 | 106.4 | 2023 | 16.54 | 2023-02-28
Spain | ESP | 2023-02-27 06:00 | 2023-02-27 07:00 | 144.86 | 2023 | 16.54 | 2023-02-28
Spain | ESP | 2023-02-27 07:00 | 2023-02-27 08:00 | 149 | 2023 | 16.54 | 2023-02-28
Spain | ESP | 2023-02-27 08:00 | 2023-02-27 09:00 | 126.36 | 2023 | 16.54 | 2023-02-28
Spain | ESP | 2023-02-27 09:00 | 2023-02-27 10:00 | 100 | 2023 | 16.54 | 2023-02-28
Spain | ESP | 2023-02-27 10:00 | 2023-02-27 11:00 | 97.49 | 2023 | 16.54 | 2023-02-28
Spain | ESP | 2023-02-27 11:00 | 2023-02-27 12:00 | 97.49 | 2023 | 16.54 | 2023-02-28
Spain | ESP | 2023-02-27 12:00 | 2023-02-27 13:00 | 97.49 | 2023 | 16.54 | 2023-02-28
Spain | ESP | 2023-02-27 13:00 | 2023-02-27 14:00 | 90 | 2023 | 16.54 | 2023-02-28
Spain | ESP | 2023-02-27 14:00 | 2023-02-27 15:00 | 97.6 | 2023 | 16.54 | 2023-02-28
Spain | ESP | 2023-02-27 15:00 | 2023-02-27 16:00 | 99.72 | 2023 | 16.54 | 2023-02-28
Spain | ESP | 2023-02-27 16:00 | 2023-02-27 17:00 | 107.3 | 2023 | 16.54 | 2023-02-28
Spain | ESP | 2023-02-27 17:00 | 2023-02-27 18:00 | 145 | 2023 | 16.54 | 2023-02-28
Spain | ESP | 2023-02-27 18:00 | 2023-02-27 19:00 | 163.94 | 2023 | 16.54 | 2023-02-28
Spain | ESP | 2023-02-27 19:00 | 2023-02-27 20:00 | 174.49 | 2023 | 16.54 | 2023-02-28
Spain | ESP | 2023-02-27 20:00 | 2023-02-27 21:00 | 160.3 | 2023 | 16.54 | 2023-02-28
Spain | ESP | 2023-02-27 21:00 | 2023-02-27 22:00 | 153.46 | 2023 | 16.54 | 2023-02-28
Spain | ESP | 2023-02-27 22:00 | 2023-02-27 23:00 | 144 | 2023 | 16.54 | 2023-02-28
Spain | ESP | 2023-02-27 23:00 | 2023-02-28 | 134 | 2023 | 16.54 | 2023-02-28
Spain | ESP | 2023-02-28 | 2023-02-28 01:00 | 133 | 2023 | 16.54 | 2023-02-28
Spain | ESP | 2023-02-28 01:00 | 2023-02-28 02:00 | 109 | 2023 | 16.54 | 2023-02-28
Spain | ESP | 2023-02-28 02:00 | 2023-02-28 03:00 | 107.9 | 2023 | 16.54 | 2023-02-28
Spain | ESP | 2023-02-28 03:00 | 2023-02-28 04:00 | 107.7 | 2023 | 16.54 | 2023-02-28
Spain | ESP | 2023-02-28 04:00 | 2023-02-28 05:00 | 109.99 | 2023 | 16.54 | 2023-02-28
Spain | ESP | 2023-02-28 05:00 | 2023-02-28 06:00 | 143.72 | 2023 | 16.54 | 2023-02-28
Spain | ESP | 2023-02-28 06:00 | 2023-02-28 07:00 | 153.42 | 2023 | 16.54 | 2023-02-28
Spain | ESP | 2023-02-28 07:00 | 2023-02-28 08:00 | 156.08 | 2023 | 16.54 | 2023-02-28
Spain | ESP | 2023-02-28 08:00 | 2023-02-28 09:00 | 149.9 | 2023 | 16.54 | 2023-02-28
Spain | ESP | 2023-02-28 09:00 | 2023-02-28 10:00 | 134.4 | 2023 | 16.54 | 2023-02-28
Spain | ESP | 2023-02-28 10:00 | 2023-02-28 11:00 | 107.5 | 2023 | 16.54 | 2023-02-28
Spain | ESP | 2023-02-28 11:00 | 2023-02-28 12:00 | 106.37 | 2023 | 16.54 | 2023-02-28
Spain | ESP | 2023-02-28 12:00 | 2023-02-28 13:00 | 106.37 | 2023 | 16.54 | 2023-02-28
Spain | ESP | 2023-02-28 13:00 | 2023-02-28 14:00 | 104.8 | 2023 | 16.54 | 2023-02-28
Spain | ESP | 2023-02-28 14:00 | 2023-02-28 15:00 | 105 | 2023 | 16.54 | 2023-02-28
Spain | ESP | 2023-02-28 15:00 | 2023-02-28 16:00 | 107.1 | 2023 | 16.54 | 2023-02-28
Spain | ESP | 2023-02-28 16:00 | 2023-02-28 17:00 | 133 | 2023 | 16.54 | 2023-02-28
Spain | ESP | 2023-02-28 17:00 | 2023-02-28 18:00 | 153.42 | 2023 | 16.54 | 2023-02-28
Spain | ESP | 2023-02-28 18:00 | 2023-02-28 19:00 | 170 | 2023 | 16.54 | 2023-02-28
Spain | ESP | 2023-02-28 19:00 | 2023-02-28 20:00 | 176.17 | 2023 | 16.54 | 2023-02-28
Spain | ESP | 2023-02-28 20:00 | 2023-02-28 21:00 | 165.01 | 2023 | 16.54 | 2023-02-28
Spain | ESP | 2023-02-28 21:00 | 2023-02-28 22:00 | 158.41 | 2023 | 16.54 | 2023-02-28
Spain | ESP | 2023-02-28 22:00 | 2023-02-28 23:00 | 152.09 | 2023 | 16.54 | 2023-02-28
Spain | ESP | 2023-02-28 23:00 | 2023-03-01 | 145 | 2023 | 16.54 | 2023-02-28
Spain | ESP | 2023-03-01 | 2023-03-01 01:00 | 140 | 2023 | 13.81 | 2023-03-31
Spain | ESP | 2023-03-01 01:00 | 2023-03-01 02:00 | 139.64 | 2023 | 13.81 | 2023-03-31
Spain | ESP | 2023-03-01 02:00 | 2023-03-01 03:00 | 135.8 | 2023 | 13.81 | 2023-03-31
Spain | ESP | 2023-03-01 03:00 | 2023-03-01 04:00 | 131 | 2023 | 13.81 | 2023-03-31
Spain | ESP | 2023-03-01 04:00 | 2023-03-01 05:00 | 140.06 | 2023 | 13.81 | 2023-03-31
Spain | ESP | 2023-03-01 05:00 | 2023-03-01 06:00 | 155 | 2023 | 13.81 | 2023-03-31
Spain | ESP | 2023-03-01 06:00 | 2023-03-01 07:00 | 160.5 | 2023 | 13.81 | 2023-03-31
Spain | ESP | 2023-03-01 07:00 | 2023-03-01 08:00 | 164.43 | 2023 | 13.81 | 2023-03-31
Spain | ESP | 2023-03-01 08:00 | 2023-03-01 09:00 | 160 | 2023 | 13.81 | 2023-03-31
Spain | ESP | 2023-03-01 09:00 | 2023-03-01 10:00 | 147.01 | 2023 | 13.81 | 2023-03-31
Spain | ESP | 2023-03-01 10:00 | 2023-03-01 11:00 | 136.2 | 2023 | 13.81 | 2023-03-31
Spain | ESP | 2023-03-01 11:00 | 2023-03-01 12:00 | 132 | 2023 | 13.81 | 2023-03-31
Spain | ESP | 2023-03-01 12:00 | 2023-03-01 13:00 | 130.47 | 2023 | 13.81 | 2023-03-31
Spain | ESP | 2023-03-01 13:00 | 2023-03-01 14:00 | 125.44 | 2023 | 13.81 | 2023-03-31
Spain | ESP | 2023-03-01 14:00 | 2023-03-01 15:00 | 121.13 | 2023 | 13.81 | 2023-03-31
Spain | ESP | 2023-03-01 15:00 | 2023-03-01 16:00 | 126.15 | 2023 | 13.81 | 2023-03-31
Spain | ESP | 2023-03-01 16:00 | 2023-03-01 17:00 | 147.52 | 2023 | 13.81 | 2023-03-31
Spain | ESP | 2023-03-01 17:00 | 2023-03-01 18:00 | 151.26 | 2023 | 13.81 | 2023-03-31
Spain | ESP | 2023-03-01 18:00 | 2023-03-01 19:00 | 167.09 | 2023 | 13.81 | 2023-03-31
Spain | ESP | 2023-03-01 19:00 | 2023-03-01 20:00 | 170.41 | 2023 | 13.81 | 2023-03-31
Spain | ESP | 2023-03-01 20:00 | 2023-03-01 21:00 | 163.78 | 2023 | 13.81 | 2023-03-31
Spain | ESP | 2023-03-01 21:00 | 2023-03-01 22:00 | 159.97 | 2023 | 13.81 | 2023-03-31
Spain | ESP | 2023-03-01 22:00 | 2023-03-01 23:00 | 152.01 | 2023 | 13.81 | 2023-03-31
Spain | ESP | 2023-03-01 23:00 | 2023-03-02 | 145.69 | 2023 | 13.81 | 2023-03-31
Spain | ESP | 2023-03-02 | 2023-03-02 01:00 | 142.49 | 2023 | 13.81 | 2023-03-31
Spain | ESP | 2023-03-02 01:00 | 2023-03-02 02:00 | 141.8 | 2023 | 13.81 | 2023-03-31
Spain | ESP | 2023-03-02 02:00 | 2023-03-02 03:00 | 140 | 2023 | 13.81 | 2023-03-31
Spain | ESP | 2023-03-02 03:00 | 2023-03-02 04:00 | 140 | 2023 | 13.81 | 2023-03-31
Spain | ESP | 2023-03-02 04:00 | 2023-03-02 05:00 | 144.52 | 2023 | 13.81 | 2023-03-31
Spain | ESP | 2023-03-02 05:00 | 2023-03-02 06:00 | 145.9 | 2023 | 13.81 | 2023-03-31
Spain | ESP | 2023-03-02 06:00 | 2023-03-02 07:00 | 155 | 2023 | 13.81 | 2023-03-31
Spain | ESP | 2023-03-02 07:00 | 2023-03-02 08:00 | 159.37 | 2023 | 13.81 | 2023-03-31
Spain | ESP | 2023-03-02 08:00 | 2023-03-02 09:00 | 145.39 | 2023 | 13.81 | 2023-03-31
Spain | ESP | 2023-03-02 09:00 | 2023-03-02 10:00 | 119 | 2023 | 13.81 | 2023-03-31
Spain | ESP | 2023-03-02 10:00 | 2023-03-02 11:00 | 119 | 2023 | 13.81 | 2023-03-31
Spain | ESP | 2023-03-02 11:00 | 2023-03-02 12:00 | 118.6 | 2023 | 13.81 | 2023-03-31
Spain | ESP | 2023-03-02 12:00 | 2023-03-02 13:00 | 119 | 2023 | 13.81 | 2023-03-31
Spain | ESP | 2023-03-02 13:00 | 2023-03-02 14:00 | 117 | 2023 | 13.81 | 2023-03-31
Spain | ESP | 2023-03-02 14:00 | 2023-03-02 15:00 | 117 | 2023 | 13.81 | 2023-03-31
Spain | ESP | 2023-03-02 15:00 | 2023-03-02 16:00 | 118 | 2023 | 13.81 | 2023-03-31
Spain | ESP | 2023-03-02 16:00 | 2023-03-02 17:00 | 139 | 2023 | 13.81 | 2023-03-31
Spain | ESP | 2023-03-02 17:00 | 2023-03-02 18:00 | 150.52 | 2023 | 13.81 | 2023-03-31
Spain | ESP | 2023-03-02 18:00 | 2023-03-02 19:00 | 168.4 | 2023 | 13.81 | 2023-03-31
Spain | ESP | 2023-03-02 19:00 | 2023-03-02 20:00 | 184 | 2023 | 13.81 | 2023-03-31
Spain | ESP | 2023-03-02 20:00 | 2023-03-02 21:00 | 166.82 | 2023 | 13.81 | 2023-03-31
Spain | ESP | 2023-03-02 21:00 | 2023-03-02 22:00 | 160 | 2023 | 13.81 | 2023-03-31
Spain | ESP | 2023-03-02 22:00 | 2023-03-02 23:00 | 153.69 | 2023 | 13.81 | 2023-03-31
Spain | ESP | 2023-03-02 23:00 | 2023-03-03 | 147.56 | 2023 | 13.81 | 2023-03-31
Spain | ESP | 2023-03-03 | 2023-03-03 01:00 | 145.79 | 2023 | 13.81 | 2023-03-31
Spain | ESP | 2023-03-03 01:00 | 2023-03-03 02:00 | 143.54 | 2023 | 13.81 | 2023-03-31
Spain | ESP | 2023-03-03 02:00 | 2023-03-03 03:00 | 143.11 | 2023 | 13.81 | 2023-03-31
Spain | ESP | 2023-03-03 03:00 | 2023-03-03 04:00 | 143.62 | 2023 | 13.81 | 2023-03-31
Spain | ESP | 2023-03-03 04:00 | 2023-03-03 05:00 | 146.37 | 2023 | 13.81 | 2023-03-31
Spain | ESP | 2023-03-03 05:00 | 2023-03-03 06:00 | 152.86 | 2023 | 13.81 | 2023-03-31
Spain | ESP | 2023-03-03 06:00 | 2023-03-03 07:00 | 156.99 | 2023 | 13.81 | 2023-03-31
Spain | ESP | 2023-03-03 07:00 | 2023-03-03 08:00 | 157 | 2023 | 13.81 | 2023-03-31
Spain | ESP | 2023-03-03 08:00 | 2023-03-03 09:00 | 149.13 | 2023 | 13.81 | 2023-03-31
Spain | ESP | 2023-03-03 09:00 | 2023-03-03 10:00 | 119.37 | 2023 | 13.81 | 2023-03-31
Spain | ESP | 2023-03-03 10:00 | 2023-03-03 11:00 | 119.44 | 2023 | 13.81 | 2023-03-31
Spain | ESP | 2023-03-03 11:00 | 2023-03-03 12:00 | 118 | 2023 | 13.81 | 2023-03-31
Spain | ESP | 2023-03-03 12:00 | 2023-03-03 13:00 | 117.5 | 2023 | 13.81 | 2023-03-31
Spain | ESP | 2023-03-03 13:00 | 2023-03-03 14:00 | 115.5 | 2023 | 13.81 | 2023-03-31
Spain | ESP | 2023-03-03 14:00 | 2023-03-03 15:00 | 115.5 | 2023 | 13.81 | 2023-03-31
Spain | ESP | 2023-03-03 15:00 | 2023-03-03 16:00 | 120.19 | 2023 | 13.81 | 2023-03-31
Spain | ESP | 2023-03-03 16:00 | 2023-03-03 17:00 | 143.84 | 2023 | 13.81 | 2023-03-31
Spain | ESP | 2023-03-03 17:00 | 2023-03-03 18:00 | 157 | 2023 | 13.81 | 2023-03-31
Spain | ESP | 2023-03-03 18:00 | 2023-03-03 19:00 | 163.24 | 2023 | 13.81 | 2023-03-31
Spain | ESP | 2023-03-03 19:00 | 2023-03-03 20:00 | 169 | 2023 | 13.81 | 2023-03-31
Spain | ESP | 2023-03-03 20:00 | 2023-03-03 21:00 | 163 | 2023 | 13.81 | 2023-03-31
Spain | ESP | 2023-03-03 21:00 | 2023-03-03 22:00 | 158.02 | 2023 | 13.81 | 2023-03-31
Spain | ESP | 2023-03-03 22:00 | 2023-03-03 23:00 | 155.76 | 2023 | 13.81 | 2023-03-31
Spain | ESP | 2023-03-03 23:00 | 2023-03-04 | 142.24 | 2023 | 13.81 | 2023-03-31
Spain | ESP | 2023-03-04 | 2023-03-04 01:00 | 137.33 | 2023 | 13.81 | 2023-03-31
Spain | ESP | 2023-03-04 01:00 | 2023-03-04 02:00 | 142.1 | 2023 | 13.81 | 2023-03-31
Spain | ESP | 2023-03-04 02:00 | 2023-03-04 03:00 | 137.52 | 2023 | 13.81 | 2023-03-31
Spain | ESP | 2023-03-04 03:00 | 2023-03-04 04:00 | 136.4 | 2023 | 13.81 | 2023-03-31
Spain | ESP | 2023-03-04 04:00 | 2023-03-04 05:00 | 136 | 2023 | 13.81 | 2023-03-31
Spain | ESP | 2023-03-04 05:00 | 2023-03-04 06:00 | 134.99 | 2023 | 13.81 | 2023-03-31
Spain | ESP | 2023-03-04 06:00 | 2023-03-04 07:00 | 145.39 | 2023 | 13.81 | 2023-03-31
Spain | ESP | 2023-03-04 07:00 | 2023-03-04 08:00 | 150 | 2023 | 13.81 | 2023-03-31
Spain | ESP | 2023-03-04 08:00 | 2023-03-04 09:00 | 144.89 | 2023 | 13.81 | 2023-03-31
Spain | ESP | 2023-03-04 09:00 | 2023-03-04 10:00 | 125.2 | 2023 | 13.81 | 2023-03-31
Spain | ESP | 2023-03-04 10:00 | 2023-03-04 11:00 | 124.8 | 2023 | 13.81 | 2023-03-31
Spain | ESP | 2023-03-04 11:00 | 2023-03-04 12:00 | 124.42 | 2023 | 13.81 | 2023-03-31
Spain | ESP | 2023-03-04 12:00 | 2023-03-04 13:00 | 115 | 2023 | 13.81 | 2023-03-31
Spain | ESP | 2023-03-04 13:00 | 2023-03-04 14:00 | 111.9 | 2023 | 13.81 | 2023-03-31
Spain | ESP | 2023-03-04 14:00 | 2023-03-04 15:00 | 117.3 | 2023 | 13.81 | 2023-03-31
Spain | ESP | 2023-03-04 15:00 | 2023-03-04 16:00 | 123.01 | 2023 | 13.81 | 2023-03-31
Spain | ESP | 2023-03-04 16:00 | 2023-03-04 17:00 | 133.24 | 2023 | 13.81 | 2023-03-31
Spain | ESP | 2023-03-04 17:00 | 2023-03-04 18:00 | 148.41 | 2023 | 13.81 | 2023-03-31
Spain | ESP | 2023-03-04 18:00 | 2023-03-04 19:00 | 165.01 | 2023 | 13.81 | 2023-03-31
Spain | ESP | 2023-03-04 19:00 | 2023-03-04 20:00 | 173.2 | 2023 | 13.81 | 2023-03-31
Spain | ESP | 2023-03-04 20:00 | 2023-03-04 21:00 | 160.61 | 2023 | 13.81 | 2023-03-31
Spain | ESP | 2023-03-04 21:00 | 2023-03-04 22:00 | 149.7 | 2023 | 13.81 | 2023-03-31
Spain | ESP | 2023-03-04 22:00 | 2023-03-04 23:00 | 147 | 2023 | 13.81 | 2023-03-31
Spain | ESP | 2023-03-04 23:00 | 2023-03-05 | 144.09 | 2023 | 13.81 | 2023-03-31
Spain | ESP | 2023-03-05 | 2023-03-05 01:00 | 142 | 2023 | 13.81 | 2023-03-31
Spain | ESP | 2023-03-05 01:00 | 2023-03-05 02:00 | 147.73 | 2023 | 13.81 | 2023-03-31
Spain | ESP | 2023-03-05 02:00 | 2023-03-05 03:00 | 142.47 | 2023 | 13.81 | 2023-03-31
Spain | ESP | 2023-03-05 03:00 | 2023-03-05 04:00 | 142.49 | 2023 | 13.81 | 2023-03-31
Spain | ESP | 2023-03-05 04:00 | 2023-03-05 05:00 | 143.03 | 2023 | 13.81 | 2023-03-31
Spain | ESP | 2023-03-05 05:00 | 2023-03-05 06:00 | 143 | 2023 | 13.81 | 2023-03-31
Spain | ESP | 2023-03-05 06:00 | 2023-03-05 07:00 | 141.14 | 2023 | 13.81 | 2023-03-31
Spain | ESP | 2023-03-05 07:00 | 2023-03-05 08:00 | 135.54 | 2023 | 13.81 | 2023-03-31
Spain | ESP | 2023-03-05 08:00 | 2023-03-05 09:00 | 137.26 | 2023 | 13.81 | 2023-03-31
Spain | ESP | 2023-03-05 09:00 | 2023-03-05 10:00 | 133.43 | 2023 | 13.81 | 2023-03-31
Spain | ESP | 2023-03-05 10:00 | 2023-03-05 11:00 | 132.89 | 2023 | 13.81 | 2023-03-31
Spain | ESP | 2023-03-05 11:00 | 2023-03-05 12:00 | 130 | 2023 | 13.81 | 2023-03-31
Spain | ESP | 2023-03-05 12:00 | 2023-03-05 13:00 | 126.15 | 2023 | 13.81 | 2023-03-31
Spain | ESP | 2023-03-05 13:00 | 2023-03-05 14:00 | 123.26 | 2023 | 13.81 | 2023-03-31
Spain | ESP | 2023-03-05 14:00 | 2023-03-05 15:00 | 131.93 | 2023 | 13.81 | 2023-03-31
Spain | ESP | 2023-03-05 15:00 | 2023-03-05 16:00 | 137.75 | 2023 | 13.81 | 2023-03-31
Spain | ESP | 2023-03-05 16:00 | 2023-03-05 17:00 | 145.14 | 2023 | 13.81 | 2023-03-31
Spain | ESP | 2023-03-05 17:00 | 2023-03-05 18:00 | 148.13 | 2023 | 13.81 | 2023-03-31
Spain | ESP | 2023-03-05 18:00 | 2023-03-05 19:00 | 165.01 | 2023 | 13.81 | 2023-03-31
Spain | ESP | 2023-03-05 19:00 | 2023-03-05 20:00 | 184.02 | 2023 | 13.81 | 2023-03-31
Spain | ESP | 2023-03-05 20:00 | 2023-03-05 21:00 | 167.64 | 2023 | 13.81 | 2023-03-31
Spain | ESP | 2023-03-05 21:00 | 2023-03-05 22:00 | 155.42 | 2023 | 13.81 | 2023-03-31
Spain | ESP | 2023-03-05 22:00 | 2023-03-05 23:00 | 154.66 | 2023 | 13.81 | 2023-03-31
Spain | ESP | 2023-03-05 23:00 | 2023-03-06 | 149 | 2023 | 13.81 | 2023-03-31
Spain | ESP | 2023-03-06 | 2023-03-06 01:00 | 149.76 | 2023 | 13.81 | 2023-03-31
Spain | ESP | 2023-03-06 01:00 | 2023-03-06 02:00 | 144.76 | 2023 | 13.81 | 2023-03-31
Spain | ESP | 2023-03-06 02:00 | 2023-03-06 03:00 | 135.97 | 2023 | 13.81 | 2023-03-31
Spain | ESP | 2023-03-06 03:00 | 2023-03-06 04:00 | 134 | 2023 | 13.81 | 2023-03-31
Spain | ESP | 2023-03-06 04:00 | 2023-03-06 05:00 | 138.7 | 2023 | 13.81 | 2023-03-31
Spain | ESP | 2023-03-06 05:00 | 2023-03-06 06:00 | 135 | 2023 | 13.81 | 2023-03-31
Spain | ESP | 2023-03-06 06:00 | 2023-03-06 07:00 | 142.01 | 2023 | 13.81 | 2023-03-31
Spain | ESP | 2023-03-06 07:00 | 2023-03-06 08:00 | 152.81 | 2023 | 13.81 | 2023-03-31
Spain | ESP | 2023-03-06 08:00 | 2023-03-06 09:00 | 150.67 | 2023 | 13.81 | 2023-03-31
Spain | ESP | 2023-03-06 09:00 | 2023-03-06 10:00 | 150.87 | 2023 | 13.81 | 2023-03-31
Spain | ESP | 2023-03-06 10:00 | 2023-03-06 11:00 | 152.39 | 2023 | 13.81 | 2023-03-31
Spain | ESP | 2023-03-06 11:00 | 2023-03-06 12:00 | 149.67 | 2023 | 13.81 | 2023-03-31
Spain | ESP | 2023-03-06 12:00 | 2023-03-06 13:00 | 144.76 | 2023 | 13.81 | 2023-03-31
Spain | ESP | 2023-03-06 13:00 | 2023-03-06 14:00 | 142.77 | 2023 | 13.81 | 2023-03-31
Spain | ESP | 2023-03-06 14:00 | 2023-03-06 15:00 | 144.38 | 2023 | 13.81 | 2023-03-31
Spain | ESP | 2023-03-06 15:00 | 2023-03-06 16:00 | 146.99 | 2023 | 13.81 | 2023-03-31
Spain | ESP | 2023-03-06 16:00 | 2023-03-06 17:00 | 149.76 | 2023 | 13.81 | 2023-03-31
Spain | ESP | 2023-03-06 17:00 | 2023-03-06 18:00 | 150.49 | 2023 | 13.81 | 2023-03-31
Spain | ESP | 2023-03-06 18:00 | 2023-03-06 19:00 | 165 | 2023 | 13.81 | 2023-03-31
Spain | ESP | 2023-03-06 19:00 | 2023-03-06 20:00 | 172.6 | 2023 | 13.81 | 2023-03-31
Spain | ESP | 2023-03-06 20:00 | 2023-03-06 21:00 | 156.5 | 2023 | 13.81 | 2023-03-31
Spain | ESP | 2023-03-06 21:00 | 2023-03-06 22:00 | 147.5 | 2023 | 13.81 | 2023-03-31
Spain | ESP | 2023-03-06 22:00 | 2023-03-06 23:00 | 140.14 | 2023 | 13.81 | 2023-03-31
Spain | ESP | 2023-03-06 23:00 | 2023-03-07 | 138.1 | 2023 | 13.81 | 2023-03-31
Spain | ESP | 2023-03-07 | 2023-03-07 01:00 | 133 | 2023 | 13.81 | 2023-03-31
Spain | ESP | 2023-03-07 01:00 | 2023-03-07 02:00 | 128.35 | 2023 | 13.81 | 2023-03-31
Spain | ESP | 2023-03-07 02:00 | 2023-03-07 03:00 | 117.55 | 2023 | 13.81 | 2023-03-31
Spain | ESP | 2023-03-07 03:00 | 2023-03-07 04:00 | 107.8 | 2023 | 13.81 | 2023-03-31
Spain | ESP | 2023-03-07 04:00 | 2023-03-07 05:00 | 107.8 | 2023 | 13.81 | 2023-03-31
Spain | ESP | 2023-03-07 05:00 | 2023-03-07 06:00 | 115 | 2023 | 13.81 | 2023-03-31
Spain | ESP | 2023-03-07 06:00 | 2023-03-07 07:00 | 140.27 | 2023 | 13.81 | 2023-03-31
Spain | ESP | 2023-03-07 07:00 | 2023-03-07 08:00 | 140.3 | 2023 | 13.81 | 2023-03-31
Spain | ESP | 2023-03-07 08:00 | 2023-03-07 09:00 | 137.88 | 2023 | 13.81 | 2023-03-31
Spain | ESP | 2023-03-07 09:00 | 2023-03-07 10:00 | 118.58 | 2023 | 13.81 | 2023-03-31
Spain | ESP | 2023-03-07 10:00 | 2023-03-07 11:00 | 107.9 | 2023 | 13.81 | 2023-03-31
Spain | ESP | 2023-03-07 11:00 | 2023-03-07 12:00 | 107 | 2023 | 13.81 | 2023-03-31
Spain | ESP | 2023-03-07 12:00 | 2023-03-07 13:00 | 100.1 | 2023 | 13.81 | 2023-03-31
Spain | ESP | 2023-03-07 13:00 | 2023-03-07 14:00 | 94.9 | 2023 | 13.81 | 2023-03-31
Spain | ESP | 2023-03-07 14:00 | 2023-03-07 15:00 | 93.6 | 2023 | 13.81 | 2023-03-31
Spain | ESP | 2023-03-07 15:00 | 2023-03-07 16:00 | 95.1 | 2023 | 13.81 | 2023-03-31
Spain | ESP | 2023-03-07 16:00 | 2023-03-07 17:00 | 106.8 | 2023 | 13.81 | 2023-03-31
Spain | ESP | 2023-03-07 17:00 | 2023-03-07 18:00 | 117.65 | 2023 | 13.81 | 2023-03-31
Spain | ESP | 2023-03-07 18:00 | 2023-03-07 19:00 | 141.3 | 2023 | 13.81 | 2023-03-31
Spain | ESP | 2023-03-07 19:00 | 2023-03-07 20:00 | 152.1 | 2023 | 13.81 | 2023-03-31
Spain | ESP | 2023-03-07 20:00 | 2023-03-07 21:00 | 145.78 | 2023 | 13.81 | 2023-03-31
Spain | ESP | 2023-03-07 21:00 | 2023-03-07 22:00 | 139.82 | 2023 | 13.81 | 2023-03-31
Spain | ESP | 2023-03-07 22:00 | 2023-03-07 23:00 | 117 | 2023 | 13.81 | 2023-03-31
Spain | ESP | 2023-03-07 23:00 | 2023-03-08 | 92.1 | 2023 | 13.81 | 2023-03-31
Spain | ESP | 2023-03-08 | 2023-03-08 01:00 | 89.99 | 2023 | 13.81 | 2023-03-31
Spain | ESP | 2023-03-08 01:00 | 2023-03-08 02:00 | 84.14 | 2023 | 13.81 | 2023-03-31
Spain | ESP | 2023-03-08 02:00 | 2023-03-08 03:00 | 84.14 | 2023 | 13.81 | 2023-03-31
Spain | ESP | 2023-03-08 03:00 | 2023-03-08 04:00 | 83.68 | 2023 | 13.81 | 2023-03-31
Spain | ESP | 2023-03-08 04:00 | 2023-03-08 05:00 | 85 | 2023 | 13.81 | 2023-03-31
Spain | ESP | 2023-03-08 05:00 | 2023-03-08 06:00 | 92.8 | 2023 | 13.81 | 2023-03-31
Spain | ESP | 2023-03-08 06:00 | 2023-03-08 07:00 | 120 | 2023 | 13.81 | 2023-03-31
Spain | ESP | 2023-03-08 07:00 | 2023-03-08 08:00 | 123 | 2023 | 13.81 | 2023-03-31
Spain | ESP | 2023-03-08 08:00 | 2023-03-08 09:00 | 119.8 | 2023 | 13.81 | 2023-03-31
Spain | ESP | 2023-03-08 09:00 | 2023-03-08 10:00 | 99.28 | 2023 | 13.81 | 2023-03-31
Spain | ESP | 2023-03-08 10:00 | 2023-03-08 11:00 | 91.94 | 2023 | 13.81 | 2023-03-31
Spain | ESP | 2023-03-08 11:00 | 2023-03-08 12:00 | 85 | 2023 | 13.81 | 2023-03-31
Spain | ESP | 2023-03-08 12:00 | 2023-03-08 13:00 | 80.1 | 2023 | 13.81 | 2023-03-31
Spain | ESP | 2023-03-08 13:00 | 2023-03-08 14:00 | 70 | 2023 | 13.81 | 2023-03-31
Spain | ESP | 2023-03-08 14:00 | 2023-03-08 15:00 | 60.2 | 2023 | 13.81 | 2023-03-31
Spain | ESP | 2023-03-08 15:00 | 2023-03-08 16:00 | 78.15 | 2023 | 13.81 | 2023-03-31
Spain | ESP | 2023-03-08 16:00 | 2023-03-08 17:00 | 89.65 | 2023 | 13.81 | 2023-03-31
Spain | ESP | 2023-03-08 17:00 | 2023-03-08 18:00 | 97 | 2023 | 13.81 | 2023-03-31
Spain | ESP | 2023-03-08 18:00 | 2023-03-08 19:00 | 125.21 | 2023 | 13.81 | 2023-03-31
Spain | ESP | 2023-03-08 19:00 | 2023-03-08 20:00 | 140 | 2023 | 13.81 | 2023-03-31
Spain | ESP | 2023-03-08 20:00 | 2023-03-08 21:00 | 135.02 | 2023 | 13.81 | 2023-03-31
Spain | ESP | 2023-03-08 21:00 | 2023-03-08 22:00 | 129.11 | 2023 | 13.81 | 2023-03-31
Spain | ESP | 2023-03-08 22:00 | 2023-03-08 23:00 | 119 | 2023 | 13.81 | 2023-03-31
Spain | ESP | 2023-03-08 23:00 | 2023-03-09 | 90.29 | 2023 | 13.81 | 2023-03-31
Spain | ESP | 2023-03-09 | 2023-03-09 01:00 | 67.69 | 2023 | 13.81 | 2023-03-31
Spain | ESP | 2023-03-09 01:00 | 2023-03-09 02:00 | 65.3 | 2023 | 13.81 | 2023-03-31
Spain | ESP | 2023-03-09 02:00 | 2023-03-09 03:00 | 65.3 | 2023 | 13.81 | 2023-03-31
Spain | ESP | 2023-03-09 03:00 | 2023-03-09 04:00 | 65.2 | 2023 | 13.81 | 2023-03-31
Spain | ESP | 2023-03-09 04:00 | 2023-03-09 05:00 | 65.9 | 2023 | 13.81 | 2023-03-31
Spain | ESP | 2023-03-09 05:00 | 2023-03-09 06:00 | 95 | 2023 | 13.81 | 2023-03-31
Spain | ESP | 2023-03-09 06:00 | 2023-03-09 07:00 | 120 | 2023 | 13.81 | 2023-03-31
Spain | ESP | 2023-03-09 07:00 | 2023-03-09 08:00 | 121.36 | 2023 | 13.81 | 2023-03-31
Spain | ESP | 2023-03-09 08:00 | 2023-03-09 09:00 | 112.61 | 2023 | 13.81 | 2023-03-31
Spain | ESP | 2023-03-09 09:00 | 2023-03-09 10:00 | 97.01 | 2023 | 13.81 | 2023-03-31
Spain | ESP | 2023-03-09 10:00 | 2023-03-09 11:00 | 65.38 | 2023 | 13.81 | 2023-03-31
Spain | ESP | 2023-03-09 11:00 | 2023-03-09 12:00 | 60.14 | 2023 | 13.81 | 2023-03-31
Spain | ESP | 2023-03-09 12:00 | 2023-03-09 13:00 | 56 | 2023 | 13.81 | 2023-03-31
Spain | ESP | 2023-03-09 13:00 | 2023-03-09 14:00 | 29.59 | 2023 | 13.81 | 2023-03-31
Spain | ESP | 2023-03-09 14:00 | 2023-03-09 15:00 | 20 | 2023 | 13.81 | 2023-03-31
Spain | ESP | 2023-03-09 15:00 | 2023-03-09 16:00 | 14 | 2023 | 13.81 | 2023-03-31
Spain | ESP | 2023-03-09 16:00 | 2023-03-09 17:00 | 29.59 | 2023 | 13.81 | 2023-03-31
Spain | ESP | 2023-03-09 17:00 | 2023-03-09 18:00 | 60.14 | 2023 | 13.81 | 2023-03-31
Spain | ESP | 2023-03-09 18:00 | 2023-03-09 19:00 | 101.69 | 2023 | 13.81 | 2023-03-31
Spain | ESP | 2023-03-09 19:00 | 2023-03-09 20:00 | 120 | 2023 | 13.81 | 2023-03-31
Spain | ESP | 2023-03-09 20:00 | 2023-03-09 21:00 | 110 | 2023 | 13.81 | 2023-03-31
Spain | ESP | 2023-03-09 21:00 | 2023-03-09 22:00 | 73.9 | 2023 | 13.81 | 2023-03-31
Spain | ESP | 2023-03-09 22:00 | 2023-03-09 23:00 | 60.14 | 2023 | 13.81 | 2023-03-31
Spain | ESP | 2023-03-09 23:00 | 2023-03-10 | 30 | 2023 | 13.81 | 2023-03-31
Spain | ESP | 2023-03-10 | 2023-03-10 01:00 | 14 | 2023 | 13.81 | 2023-03-31
Spain | ESP | 2023-03-10 01:00 | 2023-03-10 02:00 | 5 | 2023 | 13.81 | 2023-03-31
Spain | ESP | 2023-03-10 02:00 | 2023-03-10 03:00 | 4.16 | 2023 | 13.81 | 2023-03-31
Spain | ESP | 2023-03-10 03:00 | 2023-03-10 04:00 | 5 | 2023 | 13.81 | 2023-03-31
Spain | ESP | 2023-03-10 04:00 | 2023-03-10 05:00 | 15 | 2023 | 13.81 | 2023-03-31
Spain | ESP | 2023-03-10 05:00 | 2023-03-10 06:00 | 54.15 | 2023 | 13.81 | 2023-03-31
Spain | ESP | 2023-03-10 06:00 | 2023-03-10 07:00 | 70 | 2023 | 13.81 | 2023-03-31
Spain | ESP | 2023-03-10 07:00 | 2023-03-10 08:00 | 81.16 | 2023 | 13.81 | 2023-03-31
Spain | ESP | 2023-03-10 08:00 | 2023-03-10 09:00 | 61.1 | 2023 | 13.81 | 2023-03-31
Spain | ESP | 2023-03-10 09:00 | 2023-03-10 10:00 | 41 | 2023 | 13.81 | 2023-03-31
Spain | ESP | 2023-03-10 10:00 | 2023-03-10 11:00 | 32.26 | 2023 | 13.81 | 2023-03-31
Spain | ESP | 2023-03-10 11:00 | 2023-03-10 12:00 | 29.59 | 2023 | 13.81 | 2023-03-31
Spain | ESP | 2023-03-10 12:00 | 2023-03-10 13:00 | 20 | 2023 | 13.81 | 2023-03-31
Spain | ESP | 2023-03-10 13:00 | 2023-03-10 14:00 | 6.63 | 2023 | 13.81 | 2023-03-31
Spain | ESP | 2023-03-10 14:00 | 2023-03-10 15:00 | 4.16 | 2023 | 13.81 | 2023-03-31
Spain | ESP | 2023-03-10 15:00 | 2023-03-10 16:00 | 4.16 | 2023 | 13.81 | 2023-03-31
Spain | ESP | 2023-03-10 16:00 | 2023-03-10 17:00 | 15 | 2023 | 13.81 | 2023-03-31
Spain | ESP | 2023-03-10 17:00 | 2023-03-10 18:00 | 60.14 | 2023 | 13.81 | 2023-03-31
Spain | ESP | 2023-03-10 18:00 | 2023-03-10 19:00 | 100.92 | 2023 | 13.81 | 2023-03-31
Spain | ESP | 2023-03-10 19:00 | 2023-03-10 20:00 | 124.22 | 2023 | 13.81 | 2023-03-31
Spain | ESP | 2023-03-10 20:00 | 2023-03-10 21:00 | 116.5 | 2023 | 13.81 | 2023-03-31
Spain | ESP | 2023-03-10 21:00 | 2023-03-10 22:00 | 70 | 2023 | 13.81 | 2023-03-31
Spain | ESP | 2023-03-10 22:00 | 2023-03-10 23:00 | 60.9 | 2023 | 13.81 | 2023-03-31
Spain | ESP | 2023-03-10 23:00 | 2023-03-11 | 39.14 | 2023 | 13.81 | 2023-03-31
Spain | ESP | 2023-03-11 | 2023-03-11 01:00 | 33.15 | 2023 | 13.81 | 2023-03-31
Spain | ESP | 2023-03-11 01:00 | 2023-03-11 02:00 | 29.15 | 2023 | 13.81 | 2023-03-31
Spain | ESP | 2023-03-11 02:00 | 2023-03-11 03:00 | 25 | 2023 | 13.81 | 2023-03-31
Spain | ESP | 2023-03-11 03:00 | 2023-03-11 04:00 | 4.16 | 2023 | 13.81 | 2023-03-31
Spain | ESP | 2023-03-11 04:00 | 2023-03-11 05:00 | 4.16 | 2023 | 13.81 | 2023-03-31
Spain | ESP | 2023-03-11 05:00 | 2023-03-11 06:00 | 5 | 2023 | 13.81 | 2023-03-31
Spain | ESP | 2023-03-11 06:00 | 2023-03-11 07:00 | 32.26 | 2023 | 13.81 | 2023-03-31
Spain | ESP | 2023-03-11 07:00 | 2023-03-11 08:00 | 29.9 | 2023 | 13.81 | 2023-03-31
Spain | ESP | 2023-03-11 08:00 | 2023-03-11 09:00 | 20 | 2023 | 13.81 | 2023-03-31
Spain | ESP | 2023-03-11 09:00 | 2023-03-11 10:00 | 10 | 2023 | 13.81 | 2023-03-31
Spain | ESP | 2023-03-11 10:00 | 2023-03-11 11:00 | 4.16 | 2023 | 13.81 | 2023-03-31
Spain | ESP | 2023-03-11 11:00 | 2023-03-11 12:00 | 4.16 | 2023 | 13.81 | 2023-03-31
Spain | ESP | 2023-03-11 12:00 | 2023-03-11 13:00 | 4.16 | 2023 | 13.81 | 2023-03-31
Spain | ESP | 2023-03-11 13:00 | 2023-03-11 14:00 | 1.6 | 2023 | 13.81 | 2023-03-31
Spain | ESP | 2023-03-11 14:00 | 2023-03-11 15:00 | 1.49 | 2023 | 13.81 | 2023-03-31
Spain | ESP | 2023-03-11 15:00 | 2023-03-11 16:00 | 1.6 | 2023 | 13.81 | 2023-03-31
Spain | ESP | 2023-03-11 16:00 | 2023-03-11 17:00 | 4.16 | 2023 | 13.81 | 2023-03-31
Spain | ESP | 2023-03-11 17:00 | 2023-03-11 18:00 | 39.9 | 2023 | 13.81 | 2023-03-31
Spain | ESP | 2023-03-11 18:00 | 2023-03-11 19:00 | 68.22 | 2023 | 13.81 | 2023-03-31
Spain | ESP | 2023-03-11 19:00 | 2023-03-11 20:00 | 99.3 | 2023 | 13.81 | 2023-03-31
Spain | ESP | 2023-03-11 20:00 | 2023-03-11 21:00 | 100 | 2023 | 13.81 | 2023-03-31
Spain | ESP | 2023-03-11 21:00 | 2023-03-11 22:00 | 85 | 2023 | 13.81 | 2023-03-31
Spain | ESP | 2023-03-11 22:00 | 2023-03-11 23:00 | 75.1 | 2023 | 13.81 | 2023-03-31
Spain | ESP | 2023-03-11 23:00 | 2023-03-12 | 90 | 2023 | 13.81 | 2023-03-31
Spain | ESP | 2023-03-12 | 2023-03-12 01:00 | 89.71 | 2023 | 13.81 | 2023-03-31
Spain | ESP | 2023-03-12 01:00 | 2023-03-12 02:00 | 84.42 | 2023 | 13.81 | 2023-03-31
Spain | ESP | 2023-03-12 02:00 | 2023-03-12 03:00 | 89.71 | 2023 | 13.81 | 2023-03-31
Spain | ESP | 2023-03-12 03:00 | 2023-03-12 04:00 | 75 | 2023 | 13.81 | 2023-03-31
Spain | ESP | 2023-03-12 04:00 | 2023-03-12 05:00 | 80.01 | 2023 | 13.81 | 2023-03-31
Spain | ESP | 2023-03-12 05:00 | 2023-03-12 06:00 | 91.41 | 2023 | 13.81 | 2023-03-31
Spain | ESP | 2023-03-12 06:00 | 2023-03-12 07:00 | 89.64 | 2023 | 13.81 | 2023-03-31
Spain | ESP | 2023-03-12 07:00 | 2023-03-12 08:00 | 80.74 | 2023 | 13.81 | 2023-03-31
Spain | ESP | 2023-03-12 08:00 | 2023-03-12 09:00 | 60.2 | 2023 | 13.81 | 2023-03-31
Spain | ESP | 2023-03-12 09:00 | 2023-03-12 10:00 | 50 | 2023 | 13.81 | 2023-03-31
Spain | ESP | 2023-03-12 10:00 | 2023-03-12 11:00 | 49.11 | 2023 | 13.81 | 2023-03-31
Spain | ESP | 2023-03-12 11:00 | 2023-03-12 12:00 | 49.99 | 2023 | 13.81 | 2023-03-31
Spain | ESP | 2023-03-12 12:00 | 2023-03-12 13:00 | 50 | 2023 | 13.81 | 2023-03-31
Spain | ESP | 2023-03-12 13:00 | 2023-03-12 14:00 | 49.99 | 2023 | 13.81 | 2023-03-31
Spain | ESP | 2023-03-12 14:00 | 2023-03-12 15:00 | 48.67 | 2023 | 13.81 | 2023-03-31
Spain | ESP | 2023-03-12 15:00 | 2023-03-12 16:00 | 49.99 | 2023 | 13.81 | 2023-03-31
Spain | ESP | 2023-03-12 16:00 | 2023-03-12 17:00 | 70.68 | 2023 | 13.81 | 2023-03-31
Spain | ESP | 2023-03-12 17:00 | 2023-03-12 18:00 | 120.31 | 2023 | 13.81 | 2023-03-31
Spain | ESP | 2023-03-12 18:00 | 2023-03-12 19:00 | 141.04 | 2023 | 13.81 | 2023-03-31
Spain | ESP | 2023-03-12 19:00 | 2023-03-12 20:00 | 129.97 | 2023 | 13.81 | 2023-03-31
Spain | ESP | 2023-03-12 20:00 | 2023-03-12 21:00 | 117.07 | 2023 | 13.81 | 2023-03-31
Spain | ESP | 2023-03-12 21:00 | 2023-03-12 22:00 | 94.98 | 2023 | 13.81 | 2023-03-31
Spain | ESP | 2023-03-12 22:00 | 2023-03-12 23:00 | 82.2 | 2023 | 13.81 | 2023-03-31
Spain | ESP | 2023-03-12 23:00 | 2023-03-13 | 48.6 | 2023 | 13.81 | 2023-03-31
Spain | ESP | 2023-03-13 | 2023-03-13 01:00 | 38.1 | 2023 | 13.81 | 2023-03-31
Spain | ESP | 2023-03-13 01:00 | 2023-03-13 02:00 | 33.6 | 2023 | 13.81 | 2023-03-31
Spain | ESP | 2023-03-13 02:00 | 2023-03-13 03:00 | 29.59 | 2023 | 13.81 | 2023-03-31
Spain | ESP | 2023-03-13 03:00 | 2023-03-13 04:00 | 24.99 | 2023 | 13.81 | 2023-03-31
Spain | ESP | 2023-03-13 04:00 | 2023-03-13 05:00 | 32.26 | 2023 | 13.81 | 2023-03-31
Spain | ESP | 2023-03-13 05:00 | 2023-03-13 06:00 | 53.36 | 2023 | 13.81 | 2023-03-31
Spain | ESP | 2023-03-13 06:00 | 2023-03-13 07:00 | 91.72 | 2023 | 13.81 | 2023-03-31
Spain | ESP | 2023-03-13 07:00 | 2023-03-13 08:00 | 95.11 | 2023 | 13.81 | 2023-03-31
Spain | ESP | 2023-03-13 08:00 | 2023-03-13 09:00 | 59.09 | 2023 | 13.81 | 2023-03-31
Spain | ESP | 2023-03-13 09:00 | 2023-03-13 10:00 | 42.65 | 2023 | 13.81 | 2023-03-31
Spain | ESP | 2023-03-13 10:00 | 2023-03-13 11:00 | 29.59 | 2023 | 13.81 | 2023-03-31
Spain | ESP | 2023-03-13 11:00 | 2023-03-13 12:00 | 9.63 | 2023 | 13.81 | 2023-03-31
Spain | ESP | 2023-03-13 12:00 | 2023-03-13 13:00 | 8.35 | 2023 | 13.81 | 2023-03-31
Spain | ESP | 2023-03-13 13:00 | 2023-03-13 14:00 | 4.16 | 2023 | 13.81 | 2023-03-31
Spain | ESP | 2023-03-13 14:00 | 2023-03-13 15:00 | 4.16 | 2023 | 13.81 | 2023-03-31
Spain | ESP | 2023-03-13 15:00 | 2023-03-13 16:00 | 4.16 | 2023 | 13.81 | 2023-03-31
Spain | ESP | 2023-03-13 16:00 | 2023-03-13 17:00 | 4.16 | 2023 | 13.81 | 2023-03-31
Spain | ESP | 2023-03-13 17:00 | 2023-03-13 18:00 | 28.01 | 2023 | 13.81 | 2023-03-31
Spain | ESP | 2023-03-13 18:00 | 2023-03-13 19:00 | 52.91 | 2023 | 13.81 | 2023-03-31
Spain | ESP | 2023-03-13 19:00 | 2023-03-13 20:00 | 73.3 | 2023 | 13.81 | 2023-03-31
Spain | ESP | 2023-03-13 20:00 | 2023-03-13 21:00 | 57.92 | 2023 | 13.81 | 2023-03-31
Spain | ESP | 2023-03-13 21:00 | 2023-03-13 22:00 | 35.45 | 2023 | 13.81 | 2023-03-31
Spain | ESP | 2023-03-13 22:00 | 2023-03-13 23:00 | 23.32 | 2023 | 13.81 | 2023-03-31
Spain | ESP | 2023-03-13 23:00 | 2023-03-14 | 9.57 | 2023 | 13.81 | 2023-03-31
Spain | ESP | 2023-03-14 | 2023-03-14 01:00 | 4.55 | 2023 | 13.81 | 2023-03-31
Spain | ESP | 2023-03-14 01:00 | 2023-03-14 02:00 | 4.16 | 2023 | 13.81 | 2023-03-31
Spain | ESP | 2023-03-14 02:00 | 2023-03-14 03:00 | 2.36 | 2023 | 13.81 | 2023-03-31
Spain | ESP | 2023-03-14 03:00 | 2023-03-14 04:00 | 4.16 | 2023 | 13.81 | 2023-03-31
Spain | ESP | 2023-03-14 04:00 | 2023-03-14 05:00 | 12.85 | 2023 | 13.81 | 2023-03-31
Spain | ESP | 2023-03-14 05:00 | 2023-03-14 06:00 | 50.17 | 2023 | 13.81 | 2023-03-31
Spain | ESP | 2023-03-14 06:00 | 2023-03-14 07:00 | 94.36 | 2023 | 13.81 | 2023-03-31
Spain | ESP | 2023-03-14 07:00 | 2023-03-14 08:00 | 100.11 | 2023 | 13.81 | 2023-03-31
Spain | ESP | 2023-03-14 08:00 | 2023-03-14 09:00 | 57.97 | 2023 | 13.81 | 2023-03-31
Spain | ESP | 2023-03-14 09:00 | 2023-03-14 10:00 | 34.87 | 2023 | 13.81 | 2023-03-31
Spain | ESP | 2023-03-14 10:00 | 2023-03-14 11:00 | 34.95 | 2023 | 13.81 | 2023-03-31
Spain | ESP | 2023-03-14 11:00 | 2023-03-14 12:00 | 32.26 | 2023 | 13.81 | 2023-03-31
Spain | ESP | 2023-03-14 12:00 | 2023-03-14 13:00 | 30 | 2023 | 13.81 | 2023-03-31
Spain | ESP | 2023-03-14 13:00 | 2023-03-14 14:00 | 29.59 | 2023 | 13.81 | 2023-03-31
Spain | ESP | 2023-03-14 14:00 | 2023-03-14 15:00 | 20.01 | 2023 | 13.81 | 2023-03-31
Spain | ESP | 2023-03-14 15:00 | 2023-03-14 16:00 | 29.59 | 2023 | 13.81 | 2023-03-31
Spain | ESP | 2023-03-14 16:00 | 2023-03-14 17:00 | 38.2 | 2023 | 13.81 | 2023-03-31
Spain | ESP | 2023-03-14 17:00 | 2023-03-14 18:00 | 82.54 | 2023 | 13.81 | 2023-03-31
Spain | ESP | 2023-03-14 18:00 | 2023-03-14 19:00 | 170.04 | 2023 | 13.81 | 2023-03-31
Spain | ESP | 2023-03-14 19:00 | 2023-03-14 20:00 | 179.84 | 2023 | 13.81 | 2023-03-31
Spain | ESP | 2023-03-14 20:00 | 2023-03-14 21:00 | 157.77 | 2023 | 13.81 | 2023-03-31
Spain | ESP | 2023-03-14 21:00 | 2023-03-14 22:00 | 152.34 | 2023 | 13.81 | 2023-03-31
Spain | ESP | 2023-03-14 22:00 | 2023-03-14 23:00 | 143.96 | 2023 | 13.81 | 2023-03-31
Spain | ESP | 2023-03-14 23:00 | 2023-03-15 | 133.86 | 2023 | 13.81 | 2023-03-31
Spain | ESP | 2023-03-15 | 2023-03-15 01:00 | 124.69 | 2023 | 13.81 | 2023-03-31
Spain | ESP | 2023-03-15 01:00 | 2023-03-15 02:00 | 122.65 | 2023 | 13.81 | 2023-03-31
Spain | ESP | 2023-03-15 02:00 | 2023-03-15 03:00 | 120.51 | 2023 | 13.81 | 2023-03-31
Spain | ESP | 2023-03-15 03:00 | 2023-03-15 04:00 | 120.67 | 2023 | 13.81 | 2023-03-31
Spain | ESP | 2023-03-15 04:00 | 2023-03-15 05:00 | 131.81 | 2023 | 13.81 | 2023-03-31
Spain | ESP | 2023-03-15 05:00 | 2023-03-15 06:00 | 144.52 | 2023 | 13.81 | 2023-03-31
Spain | ESP | 2023-03-15 06:00 | 2023-03-15 07:00 | 165.55 | 2023 | 13.81 | 2023-03-31
Spain | ESP | 2023-03-15 07:00 | 2023-03-15 08:00 | 145.31 | 2023 | 13.81 | 2023-03-31
Spain | ESP | 2023-03-15 08:00 | 2023-03-15 09:00 | 134.01 | 2023 | 13.81 | 2023-03-31
Spain | ESP | 2023-03-15 09:00 | 2023-03-15 10:00 | 120 | 2023 | 13.81 | 2023-03-31
Spain | ESP | 2023-03-15 10:00 | 2023-03-15 11:00 | 113 | 2023 | 13.81 | 2023-03-31
Spain | ESP | 2023-03-15 11:00 | 2023-03-15 12:00 | 109.49 | 2023 | 13.81 | 2023-03-31
Spain | ESP | 2023-03-15 12:00 | 2023-03-15 13:00 | 108 | 2023 | 13.81 | 2023-03-31
Spain | ESP | 2023-03-15 13:00 | 2023-03-15 14:00 | 107 | 2023 | 13.81 | 2023-03-31
Spain | ESP | 2023-03-15 14:00 | 2023-03-15 15:00 | 114 | 2023 | 13.81 | 2023-03-31
Spain | ESP | 2023-03-15 15:00 | 2023-03-15 16:00 | 115.98 | 2023 | 13.81 | 2023-03-31
Spain | ESP | 2023-03-15 16:00 | 2023-03-15 17:00 | 132.71 | 2023 | 13.81 | 2023-03-31
Spain | ESP | 2023-03-15 17:00 | 2023-03-15 18:00 | 140.85 | 2023 | 13.81 | 2023-03-31
Spain | ESP | 2023-03-15 18:00 | 2023-03-15 19:00 | 190 | 2023 | 13.81 | 2023-03-31
Spain | ESP | 2023-03-15 19:00 | 2023-03-15 20:00 | 175.25 | 2023 | 13.81 | 2023-03-31
Spain | ESP | 2023-03-15 20:00 | 2023-03-15 21:00 | 147.36 | 2023 | 13.81 | 2023-03-31
Spain | ESP | 2023-03-15 21:00 | 2023-03-15 22:00 | 139.35 | 2023 | 13.81 | 2023-03-31
Spain | ESP | 2023-03-15 22:00 | 2023-03-15 23:00 | 127.63 | 2023 | 13.81 | 2023-03-31
Spain | ESP | 2023-03-15 23:00 | 2023-03-16 | 117.39 | 2023 | 13.81 | 2023-03-31
Spain | ESP | 2023-03-16 | 2023-03-16 01:00 | 107.59 | 2023 | 13.81 | 2023-03-31
Spain | ESP | 2023-03-16 01:00 | 2023-03-16 02:00 | 103.8 | 2023 | 13.81 | 2023-03-31
Spain | ESP | 2023-03-16 02:00 | 2023-03-16 03:00 | 100 | 2023 | 13.81 | 2023-03-31
Spain | ESP | 2023-03-16 03:00 | 2023-03-16 04:00 | 98.07 | 2023 | 13.81 | 2023-03-31
Spain | ESP | 2023-03-16 04:00 | 2023-03-16 05:00 | 103.82 | 2023 | 13.81 | 2023-03-31
Spain | ESP | 2023-03-16 05:00 | 2023-03-16 06:00 | 118.99 | 2023 | 13.81 | 2023-03-31
Spain | ESP | 2023-03-16 06:00 | 2023-03-16 07:00 | 132.42 | 2023 | 13.81 | 2023-03-31
Spain | ESP | 2023-03-16 07:00 | 2023-03-16 08:00 | 110.86 | 2023 | 13.81 | 2023-03-31
Spain | ESP | 2023-03-16 08:00 | 2023-03-16 09:00 | 98.88 | 2023 | 13.81 | 2023-03-31
Spain | ESP | 2023-03-16 09:00 | 2023-03-16 10:00 | 65 | 2023 | 13.81 | 2023-03-31
Spain | ESP | 2023-03-16 10:00 | 2023-03-16 11:00 | 58.17 | 2023 | 13.81 | 2023-03-31
Spain | ESP | 2023-03-16 11:00 | 2023-03-16 12:00 | 49.87 | 2023 | 13.81 | 2023-03-31
Spain | ESP | 2023-03-16 12:00 | 2023-03-16 13:00 | 39.99 | 2023 | 13.81 | 2023-03-31
Spain | ESP | 2023-03-16 13:00 | 2023-03-16 14:00 | 29.59 | 2023 | 13.81 | 2023-03-31
Spain | ESP | 2023-03-16 14:00 | 2023-03-16 15:00 | 29.59 | 2023 | 13.81 | 2023-03-31
Spain | ESP | 2023-03-16 15:00 | 2023-03-16 16:00 | 46.97 | 2023 | 13.81 | 2023-03-31
Spain | ESP | 2023-03-16 16:00 | 2023-03-16 17:00 | 67.15 | 2023 | 13.81 | 2023-03-31
Spain | ESP | 2023-03-16 17:00 | 2023-03-16 18:00 | 100.07 | 2023 | 13.81 | 2023-03-31
Spain | ESP | 2023-03-16 18:00 | 2023-03-16 19:00 | 118.61 | 2023 | 13.81 | 2023-03-31
Spain | ESP | 2023-03-16 19:00 | 2023-03-16 20:00 | 117.14 | 2023 | 13.81 | 2023-03-31
Spain | ESP | 2023-03-16 20:00 | 2023-03-16 21:00 | 102.49 | 2023 | 13.81 | 2023-03-31
Spain | ESP | 2023-03-16 21:00 | 2023-03-16 22:00 | 102.47 | 2023 | 13.81 | 2023-03-31
Spain | ESP | 2023-03-16 22:00 | 2023-03-16 23:00 | 89.01 | 2023 | 13.81 | 2023-03-31
Spain | ESP | 2023-03-16 23:00 | 2023-03-17 | 79.66 | 2023 | 13.81 | 2023-03-31
Spain | ESP | 2023-03-17 | 2023-03-17 01:00 | 74.57 | 2023 | 13.81 | 2023-03-31
Spain | ESP | 2023-03-17 01:00 | 2023-03-17 02:00 | 71.69 | 2023 | 13.81 | 2023-03-31
Spain | ESP | 2023-03-17 02:00 | 2023-03-17 03:00 | 65 | 2023 | 13.81 | 2023-03-31
Spain | ESP | 2023-03-17 03:00 | 2023-03-17 04:00 | 66.78 | 2023 | 13.81 | 2023-03-31
Spain | ESP | 2023-03-17 04:00 | 2023-03-17 05:00 | 76.4 | 2023 | 13.81 | 2023-03-31
Spain | ESP | 2023-03-17 05:00 | 2023-03-17 06:00 | 85.01 | 2023 | 13.81 | 2023-03-31
Spain | ESP | 2023-03-17 06:00 | 2023-03-17 07:00 | 100 | 2023 | 13.81 | 2023-03-31
Spain | ESP | 2023-03-17 07:00 | 2023-03-17 08:00 | 99.64 | 2023 | 13.81 | 2023-03-31
Spain | ESP | 2023-03-17 08:00 | 2023-03-17 09:00 | 76.08 | 2023 | 13.81 | 2023-03-31
Spain | ESP | 2023-03-17 09:00 | 2023-03-17 10:00 | 50 | 2023 | 13.81 | 2023-03-31
Spain | ESP | 2023-03-17 10:00 | 2023-03-17 11:00 | 49.2 | 2023 | 13.81 | 2023-03-31
Spain | ESP | 2023-03-17 11:00 | 2023-03-17 12:00 | 32.26 | 2023 | 13.81 | 2023-03-31
Spain | ESP | 2023-03-17 12:00 | 2023-03-17 13:00 | 29.59 | 2023 | 13.81 | 2023-03-31
Spain | ESP | 2023-03-17 13:00 | 2023-03-17 14:00 | 27.83 | 2023 | 13.81 | 2023-03-31
Spain | ESP | 2023-03-17 14:00 | 2023-03-17 15:00 | 27.83 | 2023 | 13.81 | 2023-03-31
Spain | ESP | 2023-03-17 15:00 | 2023-03-17 16:00 | 29.59 | 2023 | 13.81 | 2023-03-31
Spain | ESP | 2023-03-17 16:00 | 2023-03-17 17:00 | 49.1 | 2023 | 13.81 | 2023-03-31
Spain | ESP | 2023-03-17 17:00 | 2023-03-17 18:00 | 57.15 | 2023 | 13.81 | 2023-03-31
Spain | ESP | 2023-03-17 18:00 | 2023-03-17 19:00 | 91 | 2023 | 13.81 | 2023-03-31
Spain | ESP | 2023-03-17 19:00 | 2023-03-17 20:00 | 127.69 | 2023 | 13.81 | 2023-03-31
Spain | ESP | 2023-03-17 20:00 | 2023-03-17 21:00 | 115 | 2023 | 13.81 | 2023-03-31
Spain | ESP | 2023-03-17 21:00 | 2023-03-17 22:00 | 110.35 | 2023 | 13.81 | 2023-03-31
Spain | ESP | 2023-03-17 22:00 | 2023-03-17 23:00 | 95 | 2023 | 13.81 | 2023-03-31
Spain | ESP | 2023-03-17 23:00 | 2023-03-18 | 111.4 | 2023 | 13.81 | 2023-03-31
Spain | ESP | 2023-03-18 | 2023-03-18 01:00 | 105.87 | 2023 | 13.81 | 2023-03-31
Spain | ESP | 2023-03-18 01:00 | 2023-03-18 02:00 | 97.96 | 2023 | 13.81 | 2023-03-31
Spain | ESP | 2023-03-18 02:00 | 2023-03-18 03:00 | 95 | 2023 | 13.81 | 2023-03-31
Spain | ESP | 2023-03-18 03:00 | 2023-03-18 04:00 | 96.18 | 2023 | 13.81 | 2023-03-31
Spain | ESP | 2023-03-18 04:00 | 2023-03-18 05:00 | 99.8 | 2023 | 13.81 | 2023-03-31
Spain | ESP | 2023-03-18 05:00 | 2023-03-18 06:00 | 103.5 | 2023 | 13.81 | 2023-03-31
Spain | ESP | 2023-03-18 06:00 | 2023-03-18 07:00 | 105.43 | 2023 | 13.81 | 2023-03-31
Spain | ESP | 2023-03-18 07:00 | 2023-03-18 08:00 | 100.64 | 2023 | 13.81 | 2023-03-31
Spain | ESP | 2023-03-18 08:00 | 2023-03-18 09:00 | 97.96 | 2023 | 13.81 | 2023-03-31
Spain | ESP | 2023-03-18 09:00 | 2023-03-18 10:00 | 85 | 2023 | 13.81 | 2023-03-31
Spain | ESP | 2023-03-18 10:00 | 2023-03-18 11:00 | 84 | 2023 | 13.81 | 2023-03-31
Spain | ESP | 2023-03-18 11:00 | 2023-03-18 12:00 | 84.06 | 2023 | 13.81 | 2023-03-31
Spain | ESP | 2023-03-18 12:00 | 2023-03-18 13:00 | 80.42 | 2023 | 13.81 | 2023-03-31
Spain | ESP | 2023-03-18 13:00 | 2023-03-18 14:00 | 85 | 2023 | 13.81 | 2023-03-31
Spain | ESP | 2023-03-18 14:00 | 2023-03-18 15:00 | 70 | 2023 | 13.81 | 2023-03-31
Spain | ESP | 2023-03-18 15:00 | 2023-03-18 16:00 | 74.32 | 2023 | 13.81 | 2023-03-31
Spain | ESP | 2023-03-18 16:00 | 2023-03-18 17:00 | 95 | 2023 | 13.81 | 2023-03-31
Spain | ESP | 2023-03-18 17:00 | 2023-03-18 18:00 | 113.45 | 2023 | 13.81 | 2023-03-31
Spain | ESP | 2023-03-18 18:00 | 2023-03-18 19:00 | 128.26 | 2023 | 13.81 | 2023-03-31
Spain | ESP | 2023-03-18 19:00 | 2023-03-18 20:00 | 144.15 | 2023 | 13.81 | 2023-03-31
Spain | ESP | 2023-03-18 20:00 | 2023-03-18 21:00 | 132.92 | 2023 | 13.81 | 2023-03-31
Spain | ESP | 2023-03-18 21:00 | 2023-03-18 22:00 | 129.95 | 2023 | 13.81 | 2023-03-31
Spain | ESP | 2023-03-18 22:00 | 2023-03-18 23:00 | 118.46 | 2023 | 13.81 | 2023-03-31
Spain | ESP | 2023-03-18 23:00 | 2023-03-19 | 110.03 | 2023 | 13.81 | 2023-03-31
Spain | ESP | 2023-03-19 | 2023-03-19 01:00 | 106 | 2023 | 13.81 | 2023-03-31
Spain | ESP | 2023-03-19 01:00 | 2023-03-19 02:00 | 99.6 | 2023 | 13.81 | 2023-03-31
Spain | ESP | 2023-03-19 02:00 | 2023-03-19 03:00 | 99.18 | 2023 | 13.81 | 2023-03-31
Spain | ESP | 2023-03-19 03:00 | 2023-03-19 04:00 | 98.74 | 2023 | 13.81 | 2023-03-31
Spain | ESP | 2023-03-19 04:00 | 2023-03-19 05:00 | 103.36 | 2023 | 13.81 | 2023-03-31
Spain | ESP | 2023-03-19 05:00 | 2023-03-19 06:00 | 100 | 2023 | 13.81 | 2023-03-31
Spain | ESP | 2023-03-19 06:00 | 2023-03-19 07:00 | 102.45 | 2023 | 13.81 | 2023-03-31
Spain | ESP | 2023-03-19 07:00 | 2023-03-19 08:00 | 99.34 | 2023 | 13.81 | 2023-03-31
Spain | ESP | 2023-03-19 08:00 | 2023-03-19 09:00 | 69.99 | 2023 | 13.81 | 2023-03-31
Spain | ESP | 2023-03-19 09:00 | 2023-03-19 10:00 | 65 | 2023 | 13.81 | 2023-03-31
Spain | ESP | 2023-03-19 10:00 | 2023-03-19 11:00 | 65 | 2023 | 13.81 | 2023-03-31
Spain | ESP | 2023-03-19 11:00 | 2023-03-19 12:00 | 66.25 | 2023 | 13.81 | 2023-03-31
Spain | ESP | 2023-03-19 12:00 | 2023-03-19 13:00 | 69.55 | 2023 | 13.81 | 2023-03-31
Spain | ESP | 2023-03-19 13:00 | 2023-03-19 14:00 | 69.55 | 2023 | 13.81 | 2023-03-31
Spain | ESP | 2023-03-19 14:00 | 2023-03-19 15:00 | 50 | 2023 | 13.81 | 2023-03-31
Spain | ESP | 2023-03-19 15:00 | 2023-03-19 16:00 | 58 | 2023 | 13.81 | 2023-03-31
Spain | ESP | 2023-03-19 16:00 | 2023-03-19 17:00 | 69.15 | 2023 | 13.81 | 2023-03-31
Spain | ESP | 2023-03-19 17:00 | 2023-03-19 18:00 | 104 | 2023 | 13.81 | 2023-03-31
Spain | ESP | 2023-03-19 18:00 | 2023-03-19 19:00 | 152.91 | 2023 | 13.81 | 2023-03-31
Spain | ESP | 2023-03-19 19:00 | 2023-03-19 20:00 | 144.71 | 2023 | 13.81 | 2023-03-31
Spain | ESP | 2023-03-19 20:00 | 2023-03-19 21:00 | 135.27 | 2023 | 13.81 | 2023-03-31
Spain | ESP | 2023-03-19 21:00 | 2023-03-19 22:00 | 132.9 | 2023 | 13.81 | 2023-03-31
Spain | ESP | 2023-03-19 22:00 | 2023-03-19 23:00 | 130 | 2023 | 13.81 | 2023-03-31
Spain | ESP | 2023-03-19 23:00 | 2023-03-20 | 124 | 2023 | 13.81 | 2023-03-31
Spain | ESP | 2023-03-20 | 2023-03-20 01:00 | 114.94 | 2023 | 13.81 | 2023-03-31
Spain | ESP | 2023-03-20 01:00 | 2023-03-20 02:00 | 113.06 | 2023 | 13.81 | 2023-03-31
Spain | ESP | 2023-03-20 02:00 | 2023-03-20 03:00 | 110.18 | 2023 | 13.81 | 2023-03-31
Spain | ESP | 2023-03-20 03:00 | 2023-03-20 04:00 | 110.25 | 2023 | 13.81 | 2023-03-31
Spain | ESP | 2023-03-20 04:00 | 2023-03-20 05:00 | 116.4 | 2023 | 13.81 | 2023-03-31
Spain | ESP | 2023-03-20 05:00 | 2023-03-20 06:00 | 135.77 | 2023 | 13.81 | 2023-03-31
Spain | ESP | 2023-03-20 06:00 | 2023-03-20 07:00 | 148.43 | 2023 | 13.81 | 2023-03-31
Spain | ESP | 2023-03-20 07:00 | 2023-03-20 08:00 | 140 | 2023 | 13.81 | 2023-03-31
Spain | ESP | 2023-03-20 08:00 | 2023-03-20 09:00 | 123.01 | 2023 | 13.81 | 2023-03-31
Spain | ESP | 2023-03-20 09:00 | 2023-03-20 10:00 | 115 | 2023 | 13.81 | 2023-03-31
Spain | ESP | 2023-03-20 10:00 | 2023-03-20 11:00 | 105.01 | 2023 | 13.81 | 2023-03-31
Spain | ESP | 2023-03-20 11:00 | 2023-03-20 12:00 | 100.2 | 2023 | 13.81 | 2023-03-31
Spain | ESP | 2023-03-20 12:00 | 2023-03-20 13:00 | 100 | 2023 | 13.81 | 2023-03-31
Spain | ESP | 2023-03-20 13:00 | 2023-03-20 14:00 | 97.25 | 2023 | 13.81 | 2023-03-31
Spain | ESP | 2023-03-20 14:00 | 2023-03-20 15:00 | 98.73 | 2023 | 13.81 | 2023-03-31
Spain | ESP | 2023-03-20 15:00 | 2023-03-20 16:00 | 110 | 2023 | 13.81 | 2023-03-31
Spain | ESP | 2023-03-20 16:00 | 2023-03-20 17:00 | 125 | 2023 | 13.81 | 2023-03-31
Spain | ESP | 2023-03-20 17:00 | 2023-03-20 18:00 | 132.45 | 2023 | 13.81 | 2023-03-31
Spain | ESP | 2023-03-20 18:00 | 2023-03-20 19:00 | 165.47 | 2023 | 13.81 | 2023-03-31
Spain | ESP | 2023-03-20 19:00 | 2023-03-20 20:00 | 152.36 | 2023 | 13.81 | 2023-03-31
Spain | ESP | 2023-03-20 20:00 | 2023-03-20 21:00 | 135.49 | 2023 | 13.81 | 2023-03-31
Spain | ESP | 2023-03-20 21:00 | 2023-03-20 22:00 | 127.5 | 2023 | 13.81 | 2023-03-31
Spain | ESP | 2023-03-20 22:00 | 2023-03-20 23:00 | 117.04 | 2023 | 13.81 | 2023-03-31
Spain | ESP | 2023-03-20 23:00 | 2023-03-21 | 120.79 | 2023 | 13.81 | 2023-03-31
Spain | ESP | 2023-03-21 | 2023-03-21 01:00 | 112.28 | 2023 | 13.81 | 2023-03-31
Spain | ESP | 2023-03-21 01:00 | 2023-03-21 02:00 | 111.56 | 2023 | 13.81 | 2023-03-31
Spain | ESP | 2023-03-21 02:00 | 2023-03-21 03:00 | 108.65 | 2023 | 13.81 | 2023-03-31
Spain | ESP | 2023-03-21 03:00 | 2023-03-21 04:00 | 110 | 2023 | 13.81 | 2023-03-31
Spain | ESP | 2023-03-21 04:00 | 2023-03-21 05:00 | 118.21 | 2023 | 13.81 | 2023-03-31
Spain | ESP | 2023-03-21 05:00 | 2023-03-21 06:00 | 130.09 | 2023 | 13.81 | 2023-03-31
Spain | ESP | 2023-03-21 06:00 | 2023-03-21 07:00 | 145.66 | 2023 | 13.81 | 2023-03-31
Spain | ESP | 2023-03-21 07:00 | 2023-03-21 08:00 | 138.01 | 2023 | 13.81 | 2023-03-31
Spain | ESP | 2023-03-21 08:00 | 2023-03-21 09:00 | 127.18 | 2023 | 13.81 | 2023-03-31
Spain | ESP | 2023-03-21 09:00 | 2023-03-21 10:00 | 115.11 | 2023 | 13.81 | 2023-03-31
Spain | ESP | 2023-03-21 10:00 | 2023-03-21 11:00 | 107.04 | 2023 | 13.81 | 2023-03-31
Spain | ESP | 2023-03-21 11:00 | 2023-03-21 12:00 | 102.45 | 2023 | 13.81 | 2023-03-31
Spain | ESP | 2023-03-21 12:00 | 2023-03-21 13:00 | 100.09 | 2023 | 13.81 | 2023-03-31
Spain | ESP | 2023-03-21 13:00 | 2023-03-21 14:00 | 99.1 | 2023 | 13.81 | 2023-03-31
Spain | ESP | 2023-03-21 14:00 | 2023-03-21 15:00 | 99 | 2023 | 13.81 | 2023-03-31
Spain | ESP | 2023-03-21 15:00 | 2023-03-21 16:00 | 102.46 | 2023 | 13.81 | 2023-03-31
Spain | ESP | 2023-03-21 16:00 | 2023-03-21 17:00 | 114.07 | 2023 | 13.81 | 2023-03-31
Spain | ESP | 2023-03-21 17:00 | 2023-03-21 18:00 | 132.93 | 2023 | 13.81 | 2023-03-31
Spain | ESP | 2023-03-21 18:00 | 2023-03-21 19:00 | 143.9 | 2023 | 13.81 | 2023-03-31
Spain | ESP | 2023-03-21 19:00 | 2023-03-21 20:00 | 137.33 | 2023 | 13.81 | 2023-03-31
Spain | ESP | 2023-03-21 20:00 | 2023-03-21 21:00 | 135 | 2023 | 13.81 | 2023-03-31
Spain | ESP | 2023-03-21 21:00 | 2023-03-21 22:00 | 129.72 | 2023 | 13.81 | 2023-03-31
Spain | ESP | 2023-03-21 22:00 | 2023-03-21 23:00 | 123.5 | 2023 | 13.81 | 2023-03-31
Spain | ESP | 2023-03-21 23:00 | 2023-03-22 | 109 | 2023 | 13.81 | 2023-03-31
Spain | ESP | 2023-03-22 | 2023-03-22 01:00 | 100 | 2023 | 13.81 | 2023-03-31
Spain | ESP | 2023-03-22 01:00 | 2023-03-22 02:00 | 105 | 2023 | 13.81 | 2023-03-31
Spain | ESP | 2023-03-22 02:00 | 2023-03-22 03:00 | 112.38 | 2023 | 13.81 | 2023-03-31
Spain | ESP | 2023-03-22 03:00 | 2023-03-22 04:00 | 113.06 | 2023 | 13.81 | 2023-03-31
Spain | ESP | 2023-03-22 04:00 | 2023-03-22 05:00 | 116.7 | 2023 | 13.81 | 2023-03-31
Spain | ESP | 2023-03-22 05:00 | 2023-03-22 06:00 | 118.78 | 2023 | 13.81 | 2023-03-31
Spain | ESP | 2023-03-22 06:00 | 2023-03-22 07:00 | 124.8 | 2023 | 13.81 | 2023-03-31
Spain | ESP | 2023-03-22 07:00 | 2023-03-22 08:00 | 121 | 2023 | 13.81 | 2023-03-31
Spain | ESP | 2023-03-22 08:00 | 2023-03-22 09:00 | 100 | 2023 | 13.81 | 2023-03-31
Spain | ESP | 2023-03-22 09:00 | 2023-03-22 10:00 | 72.28 | 2023 | 13.81 | 2023-03-31
Spain | ESP | 2023-03-22 10:00 | 2023-03-22 11:00 | 69.01 | 2023 | 13.81 | 2023-03-31
Spain | ESP | 2023-03-22 11:00 | 2023-03-22 12:00 | 60.69 | 2023 | 13.81 | 2023-03-31
Spain | ESP | 2023-03-22 12:00 | 2023-03-22 13:00 | 59.1 | 2023 | 13.81 | 2023-03-31
Spain | ESP | 2023-03-22 13:00 | 2023-03-22 14:00 | 66.8 | 2023 | 13.81 | 2023-03-31
Spain | ESP | 2023-03-22 14:00 | 2023-03-22 15:00 | 68.5 | 2023 | 13.81 | 2023-03-31
Spain | ESP | 2023-03-22 15:00 | 2023-03-22 16:00 | 69.01 | 2023 | 13.81 | 2023-03-31
Spain | ESP | 2023-03-22 16:00 | 2023-03-22 17:00 | 99.88 | 2023 | 13.81 | 2023-03-31
Spain | ESP | 2023-03-22 17:00 | 2023-03-22 18:00 | 120.78 | 2023 | 13.81 | 2023-03-31
Spain | ESP | 2023-03-22 18:00 | 2023-03-22 19:00 | 140 | 2023 | 13.81 | 2023-03-31
Spain | ESP | 2023-03-22 19:00 | 2023-03-22 20:00 | 125.98 | 2023 | 13.81 | 2023-03-31
Spain | ESP | 2023-03-22 20:00 | 2023-03-22 21:00 | 124.8 | 2023 | 13.81 | 2023-03-31
Spain | ESP | 2023-03-22 21:00 | 2023-03-22 22:00 | 120.25 | 2023 | 13.81 | 2023-03-31
Spain | ESP | 2023-03-22 22:00 | 2023-03-22 23:00 | 111.42 | 2023 | 13.81 | 2023-03-31
Spain | ESP | 2023-03-22 23:00 | 2023-03-23 | 100 | 2023 | 13.81 | 2023-03-31
Spain | ESP | 2023-03-23 | 2023-03-23 01:00 | 87.77 | 2023 | 13.81 | 2023-03-31
Spain | ESP | 2023-03-23 01:00 | 2023-03-23 02:00 | 79.61 | 2023 | 13.81 | 2023-03-31
Spain | ESP | 2023-03-23 02:00 | 2023-03-23 03:00 | 79.61 | 2023 | 13.81 | 2023-03-31
Spain | ESP | 2023-03-23 03:00 | 2023-03-23 04:00 | 80 | 2023 | 13.81 | 2023-03-31
Spain | ESP | 2023-03-23 04:00 | 2023-03-23 05:00 | 91.93 | 2023 | 13.81 | 2023-03-31
Spain | ESP | 2023-03-23 05:00 | 2023-03-23 06:00 | 102.91 | 2023 | 13.81 | 2023-03-31
Spain | ESP | 2023-03-23 06:00 | 2023-03-23 07:00 | 112.45 | 2023 | 13.81 | 2023-03-31
Spain | ESP | 2023-03-23 07:00 | 2023-03-23 08:00 | 109.2 | 2023 | 13.81 | 2023-03-31
Spain | ESP | 2023-03-23 08:00 | 2023-03-23 09:00 | 87.94 | 2023 | 13.81 | 2023-03-31
Spain | ESP | 2023-03-23 09:00 | 2023-03-23 10:00 | 59.1 | 2023 | 13.81 | 2023-03-31
Spain | ESP | 2023-03-23 10:00 | 2023-03-23 11:00 | 47.07 | 2023 | 13.81 | 2023-03-31
Spain | ESP | 2023-03-23 11:00 | 2023-03-23 12:00 | 42.16 | 2023 | 13.81 | 2023-03-31
Spain | ESP | 2023-03-23 12:00 | 2023-03-23 13:00 | 42.06 | 2023 | 13.81 | 2023-03-31
Spain | ESP | 2023-03-23 13:00 | 2023-03-23 14:00 | 54.61 | 2023 | 13.81 | 2023-03-31
Spain | ESP | 2023-03-23 14:00 | 2023-03-23 15:00 | 57.6 | 2023 | 13.81 | 2023-03-31
Spain | ESP | 2023-03-23 15:00 | 2023-03-23 16:00 | 58.9 | 2023 | 13.81 | 2023-03-31
Spain | ESP | 2023-03-23 16:00 | 2023-03-23 17:00 | 65.85 | 2023 | 13.81 | 2023-03-31
Spain | ESP | 2023-03-23 17:00 | 2023-03-23 18:00 | 102.91 | 2023 | 13.81 | 2023-03-31
Spain | ESP | 2023-03-23 18:00 | 2023-03-23 19:00 | 115.99 | 2023 | 13.81 | 2023-03-31
Spain | ESP | 2023-03-23 19:00 | 2023-03-23 20:00 | 122.61 | 2023 | 13.81 | 2023-03-31
Spain | ESP | 2023-03-23 20:00 | 2023-03-23 21:00 | 113.05 | 2023 | 13.81 | 2023-03-31
Spain | ESP | 2023-03-23 21:00 | 2023-03-23 22:00 | 103.56 | 2023 | 13.81 | 2023-03-31
Spain | ESP | 2023-03-23 22:00 | 2023-03-23 23:00 | 95.23 | 2023 | 13.81 | 2023-03-31
Spain | ESP | 2023-03-23 23:00 | 2023-03-24 | 56.74 | 2023 | 13.81 | 2023-03-31
Spain | ESP | 2023-03-24 | 2023-03-24 01:00 | 46.15 | 2023 | 13.81 | 2023-03-31
Spain | ESP | 2023-03-24 01:00 | 2023-03-24 02:00 | 43.43 | 2023 | 13.81 | 2023-03-31
Spain | ESP | 2023-03-24 02:00 | 2023-03-24 03:00 | 42.67 | 2023 | 13.81 | 2023-03-31
Spain | ESP | 2023-03-24 03:00 | 2023-03-24 04:00 | 38.87 | 2023 | 13.81 | 2023-03-31
Spain | ESP | 2023-03-24 04:00 | 2023-03-24 05:00 | 44.41 | 2023 | 13.81 | 2023-03-31
Spain | ESP | 2023-03-24 05:00 | 2023-03-24 06:00 | 66.28 | 2023 | 13.81 | 2023-03-31
Spain | ESP | 2023-03-24 06:00 | 2023-03-24 07:00 | 84.29 | 2023 | 13.81 | 2023-03-31
Spain | ESP | 2023-03-24 07:00 | 2023-03-24 08:00 | 82.9 | 2023 | 13.81 | 2023-03-31
Spain | ESP | 2023-03-24 08:00 | 2023-03-24 09:00 | 63.57 | 2023 | 13.81 | 2023-03-31
Spain | ESP | 2023-03-24 09:00 | 2023-03-24 10:00 | 44.8 | 2023 | 13.81 | 2023-03-31
Spain | ESP | 2023-03-24 10:00 | 2023-03-24 11:00 | 32.26 | 2023 | 13.81 | 2023-03-31
Spain | ESP | 2023-03-24 11:00 | 2023-03-24 12:00 | 29.28 | 2023 | 13.81 | 2023-03-31
Spain | ESP | 2023-03-24 12:00 | 2023-03-24 13:00 | 20.54 | 2023 | 13.81 | 2023-03-31
Spain | ESP | 2023-03-24 13:00 | 2023-03-24 14:00 | 12.26 | 2023 | 13.81 | 2023-03-31
Spain | ESP | 2023-03-24 14:00 | 2023-03-24 15:00 | 11.22 | 2023 | 13.81 | 2023-03-31
Spain | ESP | 2023-03-24 15:00 | 2023-03-24 16:00 | 29.59 | 2023 | 13.81 | 2023-03-31
Spain | ESP | 2023-03-24 16:00 | 2023-03-24 17:00 | 44.5 | 2023 | 13.81 | 2023-03-31
Spain | ESP | 2023-03-24 17:00 | 2023-03-24 18:00 | 79.39 | 2023 | 13.81 | 2023-03-31
Spain | ESP | 2023-03-24 18:00 | 2023-03-24 19:00 | 116.23 | 2023 | 13.81 | 2023-03-31
Spain | ESP | 2023-03-24 19:00 | 2023-03-24 20:00 | 112.08 | 2023 | 13.81 | 2023-03-31
Spain | ESP | 2023-03-24 20:00 | 2023-03-24 21:00 | 113.29 | 2023 | 13.81 | 2023-03-31
Spain | ESP | 2023-03-24 21:00 | 2023-03-24 22:00 | 105 | 2023 | 13.81 | 2023-03-31
Spain | ESP | 2023-03-24 22:00 | 2023-03-24 23:00 | 99.96 | 2023 | 13.81 | 2023-03-31
Spain | ESP | 2023-03-24 23:00 | 2023-03-25 | 49.71 | 2023 | 13.81 | 2023-03-31
Spain | ESP | 2023-03-25 | 2023-03-25 01:00 | 48.92 | 2023 | 13.81 | 2023-03-31
Spain | ESP | 2023-03-25 01:00 | 2023-03-25 02:00 | 49.1 | 2023 | 13.81 | 2023-03-31
Spain | ESP | 2023-03-25 02:00 | 2023-03-25 03:00 | 57.5 | 2023 | 13.81 | 2023-03-31
Spain | ESP | 2023-03-25 03:00 | 2023-03-25 04:00 | 54.89 | 2023 | 13.81 | 2023-03-31
Spain | ESP | 2023-03-25 04:00 | 2023-03-25 05:00 | 57.61 | 2023 | 13.81 | 2023-03-31
Spain | ESP | 2023-03-25 05:00 | 2023-03-25 06:00 | 55.01 | 2023 | 13.81 | 2023-03-31
Spain | ESP | 2023-03-25 06:00 | 2023-03-25 07:00 | 68.77 | 2023 | 13.81 | 2023-03-31
Spain | ESP | 2023-03-25 07:00 | 2023-03-25 08:00 | 49 | 2023 | 13.81 | 2023-03-31
Spain | ESP | 2023-03-25 08:00 | 2023-03-25 09:00 | 32.26 | 2023 | 13.81 | 2023-03-31
Spain | ESP | 2023-03-25 09:00 | 2023-03-25 10:00 | 20 | 2023 | 13.81 | 2023-03-31
Spain | ESP | 2023-03-25 10:00 | 2023-03-25 11:00 | 24 | 2023 | 13.81 | 2023-03-31
Spain | ESP | 2023-03-25 11:00 | 2023-03-25 12:00 | 2 | 2023 | 13.81 | 2023-03-31
Spain | ESP | 2023-03-25 12:00 | 2023-03-25 13:00 | 1.73 | 2023 | 13.81 | 2023-03-31
Spain | ESP | 2023-03-25 13:00 | 2023-03-25 14:00 | 0.1 | 2023 | 13.81 | 2023-03-31
Spain | ESP | 2023-03-25 14:00 | 2023-03-25 15:00 | 0 | 2023 | 13.81 | 2023-03-31
Spain | ESP | 2023-03-25 15:00 | 2023-03-25 16:00 | 1.79 | 2023 | 13.81 | 2023-03-31
Spain | ESP | 2023-03-25 16:00 | 2023-03-25 17:00 | 10 | 2023 | 13.81 | 2023-03-31
Spain | ESP | 2023-03-25 17:00 | 2023-03-25 18:00 | 44.9 | 2023 | 13.81 | 2023-03-31
Spain | ESP | 2023-03-25 18:00 | 2023-03-25 19:00 | 55.79 | 2023 | 13.81 | 2023-03-31
Spain | ESP | 2023-03-25 19:00 | 2023-03-25 20:00 | 77 | 2023 | 13.81 | 2023-03-31
Spain | ESP | 2023-03-25 20:00 | 2023-03-25 21:00 | 69.01 | 2023 | 13.81 | 2023-03-31
Spain | ESP | 2023-03-25 21:00 | 2023-03-25 22:00 | 58.91 | 2023 | 13.81 | 2023-03-31
Spain | ESP | 2023-03-25 22:00 | 2023-03-25 23:00 | 48.92 | 2023 | 13.81 | 2023-03-31
Spain | ESP | 2023-03-25 23:00 | 2023-03-26 | 45.1 | 2023 | 13.81 | 2023-03-31
Spain | ESP | 2023-03-26 | 2023-03-26 01:00 | 35 | 2023 | 13.81 | 2023-03-31
Spain | ESP | 2023-03-26 01:00 | 2023-03-26 03:00 | 29.59 | 2023 | 13.81 | 2023-03-31
Spain | ESP | 2023-03-26 02:00 | 2023-03-26 04:00 | 32.26 | 2023 | 13.81 | 2023-03-31
Spain | ESP | 2023-03-26 03:00 | 2023-03-26 05:00 | 30 | 2023 | 13.81 | 2023-03-31
Spain | ESP | 2023-03-26 04:00 | 2023-03-26 06:00 | 32.26 | 2023 | 13.81 | 2023-03-31
Spain | ESP | 2023-03-26 05:00 | 2023-03-26 07:00 | 27.83 | 2023 | 13.81 | 2023-03-31
Spain | ESP | 2023-03-26 06:00 | 2023-03-26 08:00 | 28.1 | 2023 | 13.81 | 2023-03-31
Spain | ESP | 2023-03-26 07:00 | 2023-03-26 09:00 | 18.1 | 2023 | 13.81 | 2023-03-31
Spain | ESP | 2023-03-26 08:00 | 2023-03-26 10:00 | 4.16 | 2023 | 13.81 | 2023-03-31
Spain | ESP | 2023-03-26 09:00 | 2023-03-26 11:00 | 0.1 | 2023 | 13.81 | 2023-03-31
Spain | ESP | 2023-03-26 10:00 | 2023-03-26 12:00 | 0 | 2023 | 13.81 | 2023-03-31
Spain | ESP | 2023-03-26 11:00 | 2023-03-26 13:00 | 0 | 2023 | 13.81 | 2023-03-31
Spain | ESP | 2023-03-26 12:00 | 2023-03-26 14:00 | 0 | 2023 | 13.81 | 2023-03-31
Spain | ESP | 2023-03-26 13:00 | 2023-03-26 15:00 | 0 | 2023 | 13.81 | 2023-03-31
Spain | ESP | 2023-03-26 14:00 | 2023-03-26 16:00 | 0 | 2023 | 13.81 | 2023-03-31
Spain | ESP | 2023-03-26 15:00 | 2023-03-26 17:00 | 0 | 2023 | 13.81 | 2023-03-31
Spain | ESP | 2023-03-26 16:00 | 2023-03-26 18:00 | 0 | 2023 | 13.81 | 2023-03-31
Spain | ESP | 2023-03-26 17:00 | 2023-03-26 19:00 | 11.35 | 2023 | 13.81 | 2023-03-31
Spain | ESP | 2023-03-26 18:00 | 2023-03-26 20:00 | 74.83 | 2023 | 13.81 | 2023-03-31
Spain | ESP | 2023-03-26 19:00 | 2023-03-26 21:00 | 104.63 | 2023 | 13.81 | 2023-03-31
Spain | ESP | 2023-03-26 20:00 | 2023-03-26 22:00 | 99.42 | 2023 | 13.81 | 2023-03-31
Spain | ESP | 2023-03-26 21:00 | 2023-03-26 23:00 | 82.25 | 2023 | 13.81 | 2023-03-31
Spain | ESP | 2023-03-26 22:00 | 2023-03-27 | 96 | 2023 | 13.81 | 2023-03-31
Spain | ESP | 2023-03-26 23:00 | 2023-03-27 01:00 | 94.15 | 2023 | 13.81 | 2023-03-31
Spain | ESP | 2023-03-27 | 2023-03-27 02:00 | 87.48 | 2023 | 13.81 | 2023-03-31
Spain | ESP | 2023-03-27 01:00 | 2023-03-27 03:00 | 83.99 | 2023 | 13.81 | 2023-03-31
Spain | ESP | 2023-03-27 02:00 | 2023-03-27 04:00 | 84.9 | 2023 | 13.81 | 2023-03-31
Spain | ESP | 2023-03-27 03:00 | 2023-03-27 05:00 | 97.18 | 2023 | 13.81 | 2023-03-31
Spain | ESP | 2023-03-27 04:00 | 2023-03-27 06:00 | 112.9 | 2023 | 13.81 | 2023-03-31
Spain | ESP | 2023-03-27 05:00 | 2023-03-27 07:00 | 140 | 2023 | 13.81 | 2023-03-31
Spain | ESP | 2023-03-27 06:00 | 2023-03-27 08:00 | 153.77 | 2023 | 13.81 | 2023-03-31
Spain | ESP | 2023-03-27 07:00 | 2023-03-27 09:00 | 123.33 | 2023 | 13.81 | 2023-03-31
Spain | ESP | 2023-03-27 08:00 | 2023-03-27 10:00 | 94.15 | 2023 | 13.81 | 2023-03-31
Spain | ESP | 2023-03-27 09:00 | 2023-03-27 11:00 | 70.1 | 2023 | 13.81 | 2023-03-31
Spain | ESP | 2023-03-27 10:00 | 2023-03-27 12:00 | 69.92 | 2023 | 13.81 | 2023-03-31
Spain | ESP | 2023-03-27 11:00 | 2023-03-27 13:00 | 68.87 | 2023 | 13.81 | 2023-03-31
Spain | ESP | 2023-03-27 12:00 | 2023-03-27 14:00 | 68.15 | 2023 | 13.81 | 2023-03-31
Spain | ESP | 2023-03-27 13:00 | 2023-03-27 15:00 | 49.25 | 2023 | 13.81 | 2023-03-31
Spain | ESP | 2023-03-27 14:00 | 2023-03-27 16:00 | 49.25 | 2023 | 13.81 | 2023-03-31
Spain | ESP | 2023-03-27 15:00 | 2023-03-27 17:00 | 66.43 | 2023 | 13.81 | 2023-03-31
Spain | ESP | 2023-03-27 16:00 | 2023-03-27 18:00 | 100 | 2023 | 13.81 | 2023-03-31
Spain | ESP | 2023-03-27 17:00 | 2023-03-27 19:00 | 127.48 | 2023 | 13.81 | 2023-03-31
Spain | ESP | 2023-03-27 18:00 | 2023-03-27 20:00 | 187.6 | 2023 | 13.81 | 2023-03-31
Spain | ESP | 2023-03-27 19:00 | 2023-03-27 21:00 | 163.68 | 2023 | 13.81 | 2023-03-31
Spain | ESP | 2023-03-27 20:00 | 2023-03-27 22:00 | 142.46 | 2023 | 13.81 | 2023-03-31
Spain | ESP | 2023-03-27 21:00 | 2023-03-27 23:00 | 132.05 | 2023 | 13.81 | 2023-03-31
Spain | ESP | 2023-03-27 22:00 | 2023-03-28 | 131.77 | 2023 | 13.81 | 2023-03-31
Spain | ESP | 2023-03-27 23:00 | 2023-03-28 01:00 | 120 | 2023 | 13.81 | 2023-03-31
Spain | ESP | 2023-03-28 | 2023-03-28 02:00 | 114.8 | 2023 | 13.81 | 2023-03-31
Spain | ESP | 2023-03-28 01:00 | 2023-03-28 03:00 | 110.93 | 2023 | 13.81 | 2023-03-31
Spain | ESP | 2023-03-28 02:00 | 2023-03-28 04:00 | 105.16 | 2023 | 13.81 | 2023-03-31
Spain | ESP | 2023-03-28 03:00 | 2023-03-28 05:00 | 114.48 | 2023 | 13.81 | 2023-03-31
Spain | ESP | 2023-03-28 04:00 | 2023-03-28 06:00 | 130 | 2023 | 13.81 | 2023-03-31
Spain | ESP | 2023-03-28 05:00 | 2023-03-28 07:00 | 147.49 | 2023 | 13.81 | 2023-03-31
Spain | ESP | 2023-03-28 06:00 | 2023-03-28 08:00 | 155.11 | 2023 | 13.81 | 2023-03-31
Spain | ESP | 2023-03-28 07:00 | 2023-03-28 09:00 | 125 | 2023 | 13.81 | 2023-03-31
Spain | ESP | 2023-03-28 08:00 | 2023-03-28 10:00 | 116.7 | 2023 | 13.81 | 2023-03-31
Spain | ESP | 2023-03-28 09:00 | 2023-03-28 11:00 | 100 | 2023 | 13.81 | 2023-03-31
Spain | ESP | 2023-03-28 10:00 | 2023-03-28 12:00 | 89 | 2023 | 13.81 | 2023-03-31
Spain | ESP | 2023-03-28 11:00 | 2023-03-28 13:00 | 80 | 2023 | 13.81 | 2023-03-31
Spain | ESP | 2023-03-28 12:00 | 2023-03-28 14:00 | 72.87 | 2023 | 13.81 | 2023-03-31
Spain | ESP | 2023-03-28 13:00 | 2023-03-28 15:00 | 70.43 | 2023 | 13.81 | 2023-03-31
Spain | ESP | 2023-03-28 14:00 | 2023-03-28 16:00 | 70.43 | 2023 | 13.81 | 2023-03-31
Spain | ESP | 2023-03-28 15:00 | 2023-03-28 17:00 | 73.92 | 2023 | 13.81 | 2023-03-31
Spain | ESP | 2023-03-28 16:00 | 2023-03-28 18:00 | 88 | 2023 | 13.81 | 2023-03-31
Spain | ESP | 2023-03-28 17:00 | 2023-03-28 19:00 | 128.92 | 2023 | 13.81 | 2023-03-31
Spain | ESP | 2023-03-28 18:00 | 2023-03-28 20:00 | 160 | 2023 | 13.81 | 2023-03-31
Spain | ESP | 2023-03-28 19:00 | 2023-03-28 21:00 | 140.01 | 2023 | 13.81 | 2023-03-31
Spain | ESP | 2023-03-28 20:00 | 2023-03-28 22:00 | 127.3 | 2023 | 13.81 | 2023-03-31
Spain | ESP | 2023-03-28 21:00 | 2023-03-28 23:00 | 113.54 | 2023 | 13.81 | 2023-03-31
Spain | ESP | 2023-03-28 22:00 | 2023-03-29 | 98.53 | 2023 | 13.81 | 2023-03-31
Spain | ESP | 2023-03-28 23:00 | 2023-03-29 01:00 | 91.99 | 2023 | 13.81 | 2023-03-31
Spain | ESP | 2023-03-29 | 2023-03-29 02:00 | 92 | 2023 | 13.81 | 2023-03-31
Spain | ESP | 2023-03-29 01:00 | 2023-03-29 03:00 | 99.44 | 2023 | 13.81 | 2023-03-31
Spain | ESP | 2023-03-29 02:00 | 2023-03-29 04:00 | 98.34 | 2023 | 13.81 | 2023-03-31
Spain | ESP | 2023-03-29 03:00 | 2023-03-29 05:00 | 99.2 | 2023 | 13.81 | 2023-03-31
Spain | ESP | 2023-03-29 04:00 | 2023-03-29 06:00 | 100.49 | 2023 | 13.81 | 2023-03-31
Spain | ESP | 2023-03-29 05:00 | 2023-03-29 07:00 | 109.6 | 2023 | 13.81 | 2023-03-31
Spain | ESP | 2023-03-29 06:00 | 2023-03-29 08:00 | 121.87 | 2023 | 13.81 | 2023-03-31
Spain | ESP | 2023-03-29 07:00 | 2023-03-29 09:00 | 98.53 | 2023 | 13.81 | 2023-03-31
Spain | ESP | 2023-03-29 08:00 | 2023-03-29 10:00 | 50.15 | 2023 | 13.81 | 2023-03-31
Spain | ESP | 2023-03-29 09:00 | 2023-03-29 11:00 | 45.5 | 2023 | 13.81 | 2023-03-31
Spain | ESP | 2023-03-29 10:00 | 2023-03-29 12:00 | 29.59 | 2023 | 13.81 | 2023-03-31
Spain | ESP | 2023-03-29 11:00 | 2023-03-29 13:00 | 29.59 | 2023 | 13.81 | 2023-03-31
Spain | ESP | 2023-03-29 12:00 | 2023-03-29 14:00 | 11.35 | 2023 | 13.81 | 2023-03-31
Spain | ESP | 2023-03-29 13:00 | 2023-03-29 15:00 | 4.16 | 2023 | 13.81 | 2023-03-31
Spain | ESP | 2023-03-29 14:00 | 2023-03-29 16:00 | 4.16 | 2023 | 13.81 | 2023-03-31
Spain | ESP | 2023-03-29 15:00 | 2023-03-29 17:00 | 4.16 | 2023 | 13.81 | 2023-03-31
Spain | ESP | 2023-03-29 16:00 | 2023-03-29 18:00 | 14 | 2023 | 13.81 | 2023-03-31
Spain | ESP | 2023-03-29 17:00 | 2023-03-29 19:00 | 48.5 | 2023 | 13.81 | 2023-03-31
Spain | ESP | 2023-03-29 18:00 | 2023-03-29 20:00 | 102.28 | 2023 | 13.81 | 2023-03-31
Spain | ESP | 2023-03-29 19:00 | 2023-03-29 21:00 | 105.8 | 2023 | 13.81 | 2023-03-31
Spain | ESP | 2023-03-29 20:00 | 2023-03-29 22:00 | 101.5 | 2023 | 13.81 | 2023-03-31
Spain | ESP | 2023-03-29 21:00 | 2023-03-29 23:00 | 93 | 2023 | 13.81 | 2023-03-31
Spain | ESP | 2023-03-29 22:00 | 2023-03-30 | 35 | 2023 | 13.81 | 2023-03-31
Spain | ESP | 2023-03-29 23:00 | 2023-03-30 01:00 | 33.01 | 2023 | 13.81 | 2023-03-31
Spain | ESP | 2023-03-30 | 2023-03-30 02:00 | 33 | 2023 | 13.81 | 2023-03-31
Spain | ESP | 2023-03-30 01:00 | 2023-03-30 03:00 | 33.9 | 2023 | 13.81 | 2023-03-31
Spain | ESP | 2023-03-30 02:00 | 2023-03-30 04:00 | 33.9 | 2023 | 13.81 | 2023-03-31
Spain | ESP | 2023-03-30 03:00 | 2023-03-30 05:00 | 34.5 | 2023 | 13.81 | 2023-03-31
Spain | ESP | 2023-03-30 04:00 | 2023-03-30 06:00 | 45 | 2023 | 13.81 | 2023-03-31
Spain | ESP | 2023-03-30 05:00 | 2023-03-30 07:00 | 75 | 2023 | 13.81 | 2023-03-31
Spain | ESP | 2023-03-30 06:00 | 2023-03-30 08:00 | 91 | 2023 | 13.81 | 2023-03-31
Spain | ESP | 2023-03-30 07:00 | 2023-03-30 09:00 | 55 | 2023 | 13.81 | 2023-03-31
Spain | ESP | 2023-03-30 08:00 | 2023-03-30 10:00 | 33.01 | 2023 | 13.81 | 2023-03-31
Spain | ESP | 2023-03-30 09:00 | 2023-03-30 11:00 | 29.59 | 2023 | 13.81 | 2023-03-31
Spain | ESP | 2023-03-30 10:00 | 2023-03-30 12:00 | 12.93 | 2023 | 13.81 | 2023-03-31
Spain | ESP | 2023-03-30 11:00 | 2023-03-30 13:00 | 4.16 | 2023 | 13.81 | 2023-03-31
Spain | ESP | 2023-03-30 12:00 | 2023-03-30 14:00 | 4 | 2023 | 13.81 | 2023-03-31
Spain | ESP | 2023-03-30 13:00 | 2023-03-30 15:00 | 0.1 | 2023 | 13.81 | 2023-03-31
Spain | ESP | 2023-03-30 14:00 | 2023-03-30 16:00 | 0.1 | 2023 | 13.81 | 2023-03-31
Spain | ESP | 2023-03-30 15:00 | 2023-03-30 17:00 | 0.1 | 2023 | 13.81 | 2023-03-31
Spain | ESP | 2023-03-30 16:00 | 2023-03-30 18:00 | 4.16 | 2023 | 13.81 | 2023-03-31
Spain | ESP | 2023-03-30 17:00 | 2023-03-30 19:00 | 32 | 2023 | 13.81 | 2023-03-31
Spain | ESP | 2023-03-30 18:00 | 2023-03-30 20:00 | 46 | 2023 | 13.81 | 2023-03-31
Spain | ESP | 2023-03-30 19:00 | 2023-03-30 21:00 | 46 | 2023 | 13.81 | 2023-03-31
Spain | ESP | 2023-03-30 20:00 | 2023-03-30 22:00 | 33.9 | 2023 | 13.81 | 2023-03-31
Spain | ESP | 2023-03-30 21:00 | 2023-03-30 23:00 | 31.27 | 2023 | 13.81 | 2023-03-31
Spain | ESP | 2023-03-30 22:00 | 2023-03-31 | 27.83 | 2023 | 13.81 | 2023-03-31
Spain | ESP | 2023-03-30 23:00 | 2023-03-31 01:00 | 19.9 | 2023 | 13.81 | 2023-03-31
Spain | ESP | 2023-03-31 | 2023-03-31 02:00 | 16.27 | 2023 | 13.81 | 2023-03-31
Spain | ESP | 2023-03-31 01:00 | 2023-03-31 03:00 | 14 | 2023 | 13.81 | 2023-03-31
Spain | ESP | 2023-03-31 02:00 | 2023-03-31 04:00 | 12 | 2023 | 13.81 | 2023-03-31
Spain | ESP | 2023-03-31 03:00 | 2023-03-31 05:00 | 15 | 2023 | 13.81 | 2023-03-31
Spain | ESP | 2023-03-31 04:00 | 2023-03-31 06:00 | 17.68 | 2023 | 13.81 | 2023-03-31
Spain | ESP | 2023-03-31 05:00 | 2023-03-31 07:00 | 27.83 | 2023 | 13.81 | 2023-03-31
Spain | ESP | 2023-03-31 06:00 | 2023-03-31 08:00 | 32 | 2023 | 13.81 | 2023-03-31
Spain | ESP | 2023-03-31 07:00 | 2023-03-31 09:00 | 23.9 | 2023 | 13.81 | 2023-03-31
Spain | ESP | 2023-03-31 08:00 | 2023-03-31 10:00 | 16.27 | 2023 | 13.81 | 2023-03-31
Spain | ESP | 2023-03-31 09:00 | 2023-03-31 11:00 | 5.47 | 2023 | 13.81 | 2023-03-31
Spain | ESP | 2023-03-31 10:00 | 2023-03-31 12:00 | 4.16 | 2023 | 13.81 | 2023-03-31
Spain | ESP | 2023-03-31 11:00 | 2023-03-31 13:00 | 4.16 | 2023 | 13.81 | 2023-03-31
Spain | ESP | 2023-03-31 12:00 | 2023-03-31 14:00 | 1.6 | 2023 | 13.81 | 2023-03-31
Spain | ESP | 2023-03-31 13:00 | 2023-03-31 15:00 | 0.2 | 2023 | 13.81 | 2023-03-31
Spain | ESP | 2023-03-31 14:00 | 2023-03-31 16:00 | 0.19 | 2023 | 13.81 | 2023-03-31
Spain | ESP | 2023-03-31 15:00 | 2023-03-31 17:00 | 1.73 | 2023 | 13.81 | 2023-03-31
Spain | ESP | 2023-03-31 16:00 | 2023-03-31 18:00 | 4.16 | 2023 | 13.81 | 2023-03-31
Spain | ESP | 2023-03-31 17:00 | 2023-03-31 19:00 | 19.5 | 2023 | 13.81 | 2023-03-31
Spain | ESP | 2023-03-31 18:00 | 2023-03-31 20:00 | 32.75 | 2023 | 13.81 | 2023-03-31
Spain | ESP | 2023-03-31 19:00 | 2023-03-31 21:00 | 35.61 | 2023 | 13.81 | 2023-03-31
Spain | ESP | 2023-03-31 20:00 | 2023-03-31 22:00 | 32.5 | 2023 | 13.81 | 2023-03-31
Spain | ESP | 2023-03-31 21:00 | 2023-03-31 23:00 | 31.92 | 2023 | 13.81 | 2023-03-31
Spain | ESP | 2023-03-31 22:00 | 2023-04-01 | 82.19 | 2023 | 13.81 | 2023-03-31
Spain | ESP | 2023-03-31 23:00 | 2023-04-01 01:00 | 63.9 | 2023 | 13.81 | 2023-03-31
Spain | ESP | 2023-04-01 | 2023-04-01 02:00 | 50 | 2023 | 13.52 | 2023-04-30
Spain | ESP | 2023-04-01 01:00 | 2023-04-01 03:00 | 42.5 | 2023 | 13.52 | 2023-04-30
Spain | ESP | 2023-04-01 02:00 | 2023-04-01 04:00 | 39.45 | 2023 | 13.52 | 2023-04-30
Spain | ESP | 2023-04-01 03:00 | 2023-04-01 05:00 | 38.32 | 2023 | 13.52 | 2023-04-30
Spain | ESP | 2023-04-01 04:00 | 2023-04-01 06:00 | 42.5 | 2023 | 13.52 | 2023-04-30
Spain | ESP | 2023-04-01 05:00 | 2023-04-01 07:00 | 54.67 | 2023 | 13.52 | 2023-04-30
Spain | ESP | 2023-04-01 06:00 | 2023-04-01 08:00 | 63.78 | 2023 | 13.52 | 2023-04-30
Spain | ESP | 2023-04-01 07:00 | 2023-04-01 09:00 | 55 | 2023 | 13.52 | 2023-04-30
Spain | ESP | 2023-04-01 08:00 | 2023-04-01 10:00 | 33.33 | 2023 | 13.52 | 2023-04-30
Spain | ESP | 2023-04-01 09:00 | 2023-04-01 11:00 | 18.16 | 2023 | 13.52 | 2023-04-30
Spain | ESP | 2023-04-01 10:00 | 2023-04-01 12:00 | 15.49 | 2023 | 13.52 | 2023-04-30
Spain | ESP | 2023-04-01 11:00 | 2023-04-01 13:00 | 15 | 2023 | 13.52 | 2023-04-30
Spain | ESP | 2023-04-01 12:00 | 2023-04-01 14:00 | 10.35 | 2023 | 13.52 | 2023-04-30
Spain | ESP | 2023-04-01 13:00 | 2023-04-01 15:00 | 4.16 | 2023 | 13.52 | 2023-04-30
Spain | ESP | 2023-04-01 14:00 | 2023-04-01 16:00 | 4.16 | 2023 | 13.52 | 2023-04-30
Spain | ESP | 2023-04-01 15:00 | 2023-04-01 17:00 | 4.16 | 2023 | 13.52 | 2023-04-30
Spain | ESP | 2023-04-01 16:00 | 2023-04-01 18:00 | 4.16 | 2023 | 13.52 | 2023-04-30
Spain | ESP | 2023-04-01 17:00 | 2023-04-01 19:00 | 17.99 | 2023 | 13.52 | 2023-04-30
Spain | ESP | 2023-04-01 18:00 | 2023-04-01 20:00 | 36.55 | 2023 | 13.52 | 2023-04-30
Spain | ESP | 2023-04-01 19:00 | 2023-04-01 21:00 | 49.01 | 2023 | 13.52 | 2023-04-30
Spain | ESP | 2023-04-01 20:00 | 2023-04-01 22:00 | 37.38 | 2023 | 13.52 | 2023-04-30
Spain | ESP | 2023-04-01 21:00 | 2023-04-01 23:00 | 33.65 | 2023 | 13.52 | 2023-04-30
Spain | ESP | 2023-04-01 22:00 | 2023-04-02 | 19 | 2023 | 13.52 | 2023-04-30
Spain | ESP | 2023-04-01 23:00 | 2023-04-02 01:00 | 18.6 | 2023 | 13.52 | 2023-04-30
Spain | ESP | 2023-04-02 | 2023-04-02 02:00 | 18.34 | 2023 | 13.52 | 2023-04-30
Spain | ESP | 2023-04-02 01:00 | 2023-04-02 03:00 | 18.16 | 2023 | 13.52 | 2023-04-30
Spain | ESP | 2023-04-02 02:00 | 2023-04-02 04:00 | 18.16 | 2023 | 13.52 | 2023-04-30
Spain | ESP | 2023-04-02 03:00 | 2023-04-02 05:00 | 18.16 | 2023 | 13.52 | 2023-04-30
Spain | ESP | 2023-04-02 04:00 | 2023-04-02 06:00 | 18.46 | 2023 | 13.52 | 2023-04-30
Spain | ESP | 2023-04-02 05:00 | 2023-04-02 07:00 | 18.6 | 2023 | 13.52 | 2023-04-30
Spain | ESP | 2023-04-02 06:00 | 2023-04-02 08:00 | 18.46 | 2023 | 13.52 | 2023-04-30
Spain | ESP | 2023-04-02 07:00 | 2023-04-02 09:00 | 14 | 2023 | 13.52 | 2023-04-30
Spain | ESP | 2023-04-02 08:00 | 2023-04-02 10:00 | 4.16 | 2023 | 13.52 | 2023-04-30
Spain | ESP | 2023-04-02 09:00 | 2023-04-02 11:00 | 0.1 | 2023 | 13.52 | 2023-04-30
Spain | ESP | 2023-04-02 10:00 | 2023-04-02 12:00 | 0.1 | 2023 | 13.52 | 2023-04-30
Spain | ESP | 2023-04-02 11:00 | 2023-04-02 13:00 | 0.1 | 2023 | 13.52 | 2023-04-30
Spain | ESP | 2023-04-02 12:00 | 2023-04-02 14:00 | 0 | 2023 | 13.52 | 2023-04-30
Spain | ESP | 2023-04-02 13:00 | 2023-04-02 15:00 | 0 | 2023 | 13.52 | 2023-04-30
Spain | ESP | 2023-04-02 14:00 | 2023-04-02 16:00 | 0 | 2023 | 13.52 | 2023-04-30
Spain | ESP | 2023-04-02 15:00 | 2023-04-02 17:00 | 0 | 2023 | 13.52 | 2023-04-30
Spain | ESP | 2023-04-02 16:00 | 2023-04-02 18:00 | 0.19 | 2023 | 13.52 | 2023-04-30
Spain | ESP | 2023-04-02 17:00 | 2023-04-02 19:00 | 18.16 | 2023 | 13.52 | 2023-04-30
Spain | ESP | 2023-04-02 18:00 | 2023-04-02 20:00 | 40 | 2023 | 13.52 | 2023-04-30
Spain | ESP | 2023-04-02 19:00 | 2023-04-02 21:00 | 50 | 2023 | 13.52 | 2023-04-30
Spain | ESP | 2023-04-02 20:00 | 2023-04-02 22:00 | 45.1 | 2023 | 13.52 | 2023-04-30
Spain | ESP | 2023-04-02 21:00 | 2023-04-02 23:00 | 40 | 2023 | 13.52 | 2023-04-30
Spain | ESP | 2023-04-02 22:00 | 2023-04-03 | 52.62 | 2023 | 13.52 | 2023-04-30
Spain | ESP | 2023-04-02 23:00 | 2023-04-03 01:00 | 48.43 | 2023 | 13.52 | 2023-04-30
Spain | ESP | 2023-04-03 | 2023-04-03 02:00 | 46.21 | 2023 | 13.52 | 2023-04-30
Spain | ESP | 2023-04-03 01:00 | 2023-04-03 03:00 | 46.53 | 2023 | 13.52 | 2023-04-30
Spain | ESP | 2023-04-03 02:00 | 2023-04-03 04:00 | 46.21 | 2023 | 13.52 | 2023-04-30
Spain | ESP | 2023-04-03 03:00 | 2023-04-03 05:00 | 47.44 | 2023 | 13.52 | 2023-04-30
Spain | ESP | 2023-04-03 04:00 | 2023-04-03 06:00 | 54.39 | 2023 | 13.52 | 2023-04-30
Spain | ESP | 2023-04-03 05:00 | 2023-04-03 07:00 | 99.71 | 2023 | 13.52 | 2023-04-30
Spain | ESP | 2023-04-03 06:00 | 2023-04-03 08:00 | 119 | 2023 | 13.52 | 2023-04-30
Spain | ESP | 2023-04-03 07:00 | 2023-04-03 09:00 | 60 | 2023 | 13.52 | 2023-04-30
Spain | ESP | 2023-04-03 08:00 | 2023-04-03 10:00 | 46.21 | 2023 | 13.52 | 2023-04-30
Spain | ESP | 2023-04-03 09:00 | 2023-04-03 11:00 | 20 | 2023 | 13.52 | 2023-04-30
Spain | ESP | 2023-04-03 10:00 | 2023-04-03 12:00 | 19.5 | 2023 | 13.52 | 2023-04-30
Spain | ESP | 2023-04-03 11:00 | 2023-04-03 13:00 | 20 | 2023 | 13.52 | 2023-04-30
Spain | ESP | 2023-04-03 12:00 | 2023-04-03 14:00 | 19.5 | 2023 | 13.52 | 2023-04-30
Spain | ESP | 2023-04-03 13:00 | 2023-04-03 15:00 | 19.2 | 2023 | 13.52 | 2023-04-30
Spain | ESP | 2023-04-03 14:00 | 2023-04-03 16:00 | 19.3 | 2023 | 13.52 | 2023-04-30
Spain | ESP | 2023-04-03 15:00 | 2023-04-03 17:00 | 30 | 2023 | 13.52 | 2023-04-30
Spain | ESP | 2023-04-03 16:00 | 2023-04-03 18:00 | 48.11 | 2023 | 13.52 | 2023-04-30
Spain | ESP | 2023-04-03 17:00 | 2023-04-03 19:00 | 94.98 | 2023 | 13.52 | 2023-04-30
Spain | ESP | 2023-04-03 18:00 | 2023-04-03 20:00 | 165.33 | 2023 | 13.52 | 2023-04-30
Spain | ESP | 2023-04-03 19:00 | 2023-04-03 21:00 | 160.72 | 2023 | 13.52 | 2023-04-30
Spain | ESP | 2023-04-03 20:00 | 2023-04-03 22:00 | 110.01 | 2023 | 13.52 | 2023-04-30
Spain | ESP | 2023-04-03 21:00 | 2023-04-03 23:00 | 89.6 | 2023 | 13.52 | 2023-04-30
Spain | ESP | 2023-04-03 22:00 | 2023-04-04 | 92.18 | 2023 | 13.52 | 2023-04-30
Spain | ESP | 2023-04-03 23:00 | 2023-04-04 01:00 | 68.25 | 2023 | 13.52 | 2023-04-30
Spain | ESP | 2023-04-04 | 2023-04-04 02:00 | 85 | 2023 | 13.52 | 2023-04-30
Spain | ESP | 2023-04-04 01:00 | 2023-04-04 03:00 | 79.21 | 2023 | 13.52 | 2023-04-30
Spain | ESP | 2023-04-04 02:00 | 2023-04-04 04:00 | 65.27 | 2023 | 13.52 | 2023-04-30
Spain | ESP | 2023-04-04 03:00 | 2023-04-04 05:00 | 65.5 | 2023 | 13.52 | 2023-04-30
Spain | ESP | 2023-04-04 04:00 | 2023-04-04 06:00 | 76.24 | 2023 | 13.52 | 2023-04-30
Spain | ESP | 2023-04-04 05:00 | 2023-04-04 07:00 | 89.65 | 2023 | 13.52 | 2023-04-30
Spain | ESP | 2023-04-04 06:00 | 2023-04-04 08:00 | 90.99 | 2023 | 13.52 | 2023-04-30
Spain | ESP | 2023-04-04 07:00 | 2023-04-04 09:00 | 59 | 2023 | 13.52 | 2023-04-30
Spain | ESP | 2023-04-04 08:00 | 2023-04-04 10:00 | 31.71 | 2023 | 13.52 | 2023-04-30
Spain | ESP | 2023-04-04 09:00 | 2023-04-04 11:00 | 26.99 | 2023 | 13.52 | 2023-04-30
Spain | ESP | 2023-04-04 10:00 | 2023-04-04 12:00 | 15.49 | 2023 | 13.52 | 2023-04-30
Spain | ESP | 2023-04-04 11:00 | 2023-04-04 13:00 | 15.49 | 2023 | 13.52 | 2023-04-30
Spain | ESP | 2023-04-04 12:00 | 2023-04-04 14:00 | 15.49 | 2023 | 13.52 | 2023-04-30
Spain | ESP | 2023-04-04 13:00 | 2023-04-04 15:00 | 10 | 2023 | 13.52 | 2023-04-30
Spain | ESP | 2023-04-04 14:00 | 2023-04-04 16:00 | 8 | 2023 | 13.52 | 2023-04-30
Spain | ESP | 2023-04-04 15:00 | 2023-04-04 17:00 | 10 | 2023 | 13.52 | 2023-04-30
Spain | ESP | 2023-04-04 16:00 | 2023-04-04 18:00 | 15.49 | 2023 | 13.52 | 2023-04-30
Spain | ESP | 2023-04-04 17:00 | 2023-04-04 19:00 | 38.2 | 2023 | 13.52 | 2023-04-30
Spain | ESP | 2023-04-04 18:00 | 2023-04-04 20:00 | 106.14 | 2023 | 13.52 | 2023-04-30
Spain | ESP | 2023-04-04 19:00 | 2023-04-04 21:00 | 104 | 2023 | 13.52 | 2023-04-30
Spain | ESP | 2023-04-04 20:00 | 2023-04-04 22:00 | 90.99 | 2023 | 13.52 | 2023-04-30
Spain | ESP | 2023-04-04 21:00 | 2023-04-04 23:00 | 89.65 | 2023 | 13.52 | 2023-04-30
Spain | ESP | 2023-04-04 22:00 | 2023-04-05 | 70.25 | 2023 | 13.52 | 2023-04-30
Spain | ESP | 2023-04-04 23:00 | 2023-04-05 01:00 | 108.76 | 2023 | 13.52 | 2023-04-30
Spain | ESP | 2023-04-05 | 2023-04-05 02:00 | 114.65 | 2023 | 13.52 | 2023-04-30
Spain | ESP | 2023-04-05 01:00 | 2023-04-05 03:00 | 115.33 | 2023 | 13.52 | 2023-04-30
Spain | ESP | 2023-04-05 02:00 | 2023-04-05 04:00 | 116.53 | 2023 | 13.52 | 2023-04-30
Spain | ESP | 2023-04-05 03:00 | 2023-04-05 05:00 | 120.69 | 2023 | 13.52 | 2023-04-30
Spain | ESP | 2023-04-05 04:00 | 2023-04-05 06:00 | 122.72 | 2023 | 13.52 | 2023-04-30
Spain | ESP | 2023-04-05 05:00 | 2023-04-05 07:00 | 137.23 | 2023 | 13.52 | 2023-04-30
Spain | ESP | 2023-04-05 06:00 | 2023-04-05 08:00 | 138.83 | 2023 | 13.52 | 2023-04-30
Spain | ESP | 2023-04-05 07:00 | 2023-04-05 09:00 | 123.62 | 2023 | 13.52 | 2023-04-30
Spain | ESP | 2023-04-05 08:00 | 2023-04-05 10:00 | 104.23 | 2023 | 13.52 | 2023-04-30
Spain | ESP | 2023-04-05 09:00 | 2023-04-05 11:00 | 84.89 | 2023 | 13.52 | 2023-04-30
Spain | ESP | 2023-04-05 10:00 | 2023-04-05 12:00 | 70 | 2023 | 13.52 | 2023-04-30
Spain | ESP | 2023-04-05 11:00 | 2023-04-05 13:00 | 61.12 | 2023 | 13.52 | 2023-04-30
Spain | ESP | 2023-04-05 12:00 | 2023-04-05 14:00 | 55 | 2023 | 13.52 | 2023-04-30
Spain | ESP | 2023-04-05 13:00 | 2023-04-05 15:00 | 42.02 | 2023 | 13.52 | 2023-04-30
Spain | ESP | 2023-04-05 14:00 | 2023-04-05 16:00 | 42.03 | 2023 | 13.52 | 2023-04-30
Spain | ESP | 2023-04-05 15:00 | 2023-04-05 17:00 | 55 | 2023 | 13.52 | 2023-04-30
Spain | ESP | 2023-04-05 16:00 | 2023-04-05 18:00 | 75 | 2023 | 13.52 | 2023-04-30
Spain | ESP | 2023-04-05 17:00 | 2023-04-05 19:00 | 127.28 | 2023 | 13.52 | 2023-04-30
Spain | ESP | 2023-04-05 18:00 | 2023-04-05 20:00 | 166.06 | 2023 | 13.52 | 2023-04-30
Spain | ESP | 2023-04-05 19:00 | 2023-04-05 21:00 | 164.98 | 2023 | 13.52 | 2023-04-30
Spain | ESP | 2023-04-05 20:00 | 2023-04-05 22:00 | 151.39 | 2023 | 13.52 | 2023-04-30
Spain | ESP | 2023-04-05 21:00 | 2023-04-05 23:00 | 130.43 | 2023 | 13.52 | 2023-04-30
Spain | ESP | 2023-04-05 22:00 | 2023-04-06 | 135.54 | 2023 | 13.52 | 2023-04-30
Spain | ESP | 2023-04-05 23:00 | 2023-04-06 01:00 | 124.12 | 2023 | 13.52 | 2023-04-30
Spain | ESP | 2023-04-06 | 2023-04-06 02:00 | 120 | 2023 | 13.52 | 2023-04-30
Spain | ESP | 2023-04-06 01:00 | 2023-04-06 03:00 | 115.33 | 2023 | 13.52 | 2023-04-30
Spain | ESP | 2023-04-06 02:00 | 2023-04-06 04:00 | 114.85 | 2023 | 13.52 | 2023-04-30
Spain | ESP | 2023-04-06 03:00 | 2023-04-06 05:00 | 124.91 | 2023 | 13.52 | 2023-04-30
Spain | ESP | 2023-04-06 04:00 | 2023-04-06 06:00 | 113.01 | 2023 | 13.52 | 2023-04-30
Spain | ESP | 2023-04-06 05:00 | 2023-04-06 07:00 | 99.12 | 2023 | 13.52 | 2023-04-30
Spain | ESP | 2023-04-06 06:00 | 2023-04-06 08:00 | 94.8 | 2023 | 13.52 | 2023-04-30
Spain | ESP | 2023-04-06 07:00 | 2023-04-06 09:00 | 115.33 | 2023 | 13.52 | 2023-04-30
Spain | ESP | 2023-04-06 08:00 | 2023-04-06 10:00 | 60 | 2023 | 13.52 | 2023-04-30
Spain | ESP | 2023-04-06 09:00 | 2023-04-06 11:00 | 50.78 | 2023 | 13.52 | 2023-04-30
Spain | ESP | 2023-04-06 10:00 | 2023-04-06 12:00 | 42.02 | 2023 | 13.52 | 2023-04-30
Spain | ESP | 2023-04-06 11:00 | 2023-04-06 13:00 | 41.63 | 2023 | 13.52 | 2023-04-30
Spain | ESP | 2023-04-06 12:00 | 2023-04-06 14:00 | 41.33 | 2023 | 13.52 | 2023-04-30
Spain | ESP | 2023-04-06 13:00 | 2023-04-06 15:00 | 27.78 | 2023 | 13.52 | 2023-04-30
Spain | ESP | 2023-04-06 14:00 | 2023-04-06 16:00 | 25 | 2023 | 13.52 | 2023-04-30
Spain | ESP | 2023-04-06 15:00 | 2023-04-06 17:00 | 25 | 2023 | 13.52 | 2023-04-30
Spain | ESP | 2023-04-06 16:00 | 2023-04-06 18:00 | 42.23 | 2023 | 13.52 | 2023-04-30
Spain | ESP | 2023-04-06 17:00 | 2023-04-06 19:00 | 127.45 | 2023 | 13.52 | 2023-04-30
Spain | ESP | 2023-04-06 18:00 | 2023-04-06 20:00 | 127.45 | 2023 | 13.52 | 2023-04-30
Spain | ESP | 2023-04-06 19:00 | 2023-04-06 21:00 | 133.67 | 2023 | 13.52 | 2023-04-30
Spain | ESP | 2023-04-06 20:00 | 2023-04-06 22:00 | 127.45 | 2023 | 13.52 | 2023-04-30
Spain | ESP | 2023-04-06 21:00 | 2023-04-06 23:00 | 122.88 | 2023 | 13.52 | 2023-04-30
Spain | ESP | 2023-04-06 22:00 | 2023-04-07 | 116.61 | 2023 | 13.52 | 2023-04-30
Spain | ESP | 2023-04-06 23:00 | 2023-04-07 01:00 | 110.43 | 2023 | 13.52 | 2023-04-30
Spain | ESP | 2023-04-07 | 2023-04-07 02:00 | 113.79 | 2023 | 13.52 | 2023-04-30
Spain | ESP | 2023-04-07 01:00 | 2023-04-07 03:00 | 115.33 | 2023 | 13.52 | 2023-04-30
Spain | ESP | 2023-04-07 02:00 | 2023-04-07 04:00 | 112.02 | 2023 | 13.52 | 2023-04-30
Spain | ESP | 2023-04-07 03:00 | 2023-04-07 05:00 | 111.23 | 2023 | 13.52 | 2023-04-30
Spain | ESP | 2023-04-07 04:00 | 2023-04-07 06:00 | 132.87 | 2023 | 13.52 | 2023-04-30
Spain | ESP | 2023-04-07 05:00 | 2023-04-07 07:00 | 141.45 | 2023 | 13.52 | 2023-04-30
Spain | ESP | 2023-04-07 06:00 | 2023-04-07 08:00 | 139.23 | 2023 | 13.52 | 2023-04-30
Spain | ESP | 2023-04-07 07:00 | 2023-04-07 09:00 | 83 | 2023 | 13.52 | 2023-04-30
Spain | ESP | 2023-04-07 08:00 | 2023-04-07 10:00 | 54.68 | 2023 | 13.52 | 2023-04-30
Spain | ESP | 2023-04-07 09:00 | 2023-04-07 11:00 | 25 | 2023 | 13.52 | 2023-04-30
Spain | ESP | 2023-04-07 10:00 | 2023-04-07 12:00 | 20 | 2023 | 13.52 | 2023-04-30
Spain | ESP | 2023-04-07 11:00 | 2023-04-07 13:00 | 15 | 2023 | 13.52 | 2023-04-30
Spain | ESP | 2023-04-07 12:00 | 2023-04-07 14:00 | 4.16 | 2023 | 13.52 | 2023-04-30
Spain | ESP | 2023-04-07 13:00 | 2023-04-07 15:00 | 1.5 | 2023 | 13.52 | 2023-04-30
Spain | ESP | 2023-04-07 14:00 | 2023-04-07 16:00 | 1.5 | 2023 | 13.52 | 2023-04-30
Spain | ESP | 2023-04-07 15:00 | 2023-04-07 17:00 | 4 | 2023 | 13.52 | 2023-04-30
Spain | ESP | 2023-04-07 16:00 | 2023-04-07 18:00 | 25 | 2023 | 13.52 | 2023-04-30
Spain | ESP | 2023-04-07 17:00 | 2023-04-07 19:00 | 108 | 2023 | 13.52 | 2023-04-30
Spain | ESP | 2023-04-07 18:00 | 2023-04-07 20:00 | 143.35 | 2023 | 13.52 | 2023-04-30
Spain | ESP | 2023-04-07 19:00 | 2023-04-07 21:00 | 143.35 | 2023 | 13.52 | 2023-04-30
Spain | ESP | 2023-04-07 20:00 | 2023-04-07 22:00 | 139.5 | 2023 | 13.52 | 2023-04-30
Spain | ESP | 2023-04-07 21:00 | 2023-04-07 23:00 | 135.96 | 2023 | 13.52 | 2023-04-30
Spain | ESP | 2023-04-07 22:00 | 2023-04-08 | 126.24 | 2023 | 13.52 | 2023-04-30
Spain | ESP | 2023-04-07 23:00 | 2023-04-08 01:00 | 115.07 | 2023 | 13.52 | 2023-04-30
Spain | ESP | 2023-04-08 | 2023-04-08 02:00 | 115.33 | 2023 | 13.52 | 2023-04-30
Spain | ESP | 2023-04-08 01:00 | 2023-04-08 03:00 | 110.75 | 2023 | 13.52 | 2023-04-30
Spain | ESP | 2023-04-08 02:00 | 2023-04-08 04:00 | 110.78 | 2023 | 13.52 | 2023-04-30
Spain | ESP | 2023-04-08 03:00 | 2023-04-08 05:00 | 112.16 | 2023 | 13.52 | 2023-04-30
Spain | ESP | 2023-04-08 04:00 | 2023-04-08 06:00 | 116.14 | 2023 | 13.52 | 2023-04-30
Spain | ESP | 2023-04-08 05:00 | 2023-04-08 07:00 | 129.35 | 2023 | 13.52 | 2023-04-30
Spain | ESP | 2023-04-08 06:00 | 2023-04-08 08:00 | 135.01 | 2023 | 13.52 | 2023-04-30
Spain | ESP | 2023-04-08 07:00 | 2023-04-08 09:00 | 112.33 | 2023 | 13.52 | 2023-04-30
Spain | ESP | 2023-04-08 08:00 | 2023-04-08 10:00 | 40.23 | 2023 | 13.52 | 2023-04-30
Spain | ESP | 2023-04-08 09:00 | 2023-04-08 11:00 | 33.3 | 2023 | 13.52 | 2023-04-30
Spain | ESP | 2023-04-08 10:00 | 2023-04-08 12:00 | 32.58 | 2023 | 13.52 | 2023-04-30
Spain | ESP | 2023-04-08 11:00 | 2023-04-08 13:00 | 32.48 | 2023 | 13.52 | 2023-04-30
Spain | ESP | 2023-04-08 12:00 | 2023-04-08 14:00 | 25 | 2023 | 13.52 | 2023-04-30
Spain | ESP | 2023-04-08 13:00 | 2023-04-08 15:00 | 20 | 2023 | 13.52 | 2023-04-30
Spain | ESP | 2023-04-08 14:00 | 2023-04-08 16:00 | 10 | 2023 | 13.52 | 2023-04-30
Spain | ESP | 2023-04-08 15:00 | 2023-04-08 17:00 | 20 | 2023 | 13.52 | 2023-04-30
Spain | ESP | 2023-04-08 16:00 | 2023-04-08 18:00 | 35.14 | 2023 | 13.52 | 2023-04-30
Spain | ESP | 2023-04-08 17:00 | 2023-04-08 19:00 | 107.53 | 2023 | 13.52 | 2023-04-30
Spain | ESP | 2023-04-08 18:00 | 2023-04-08 20:00 | 140.21 | 2023 | 13.52 | 2023-04-30
Spain | ESP | 2023-04-08 19:00 | 2023-04-08 21:00 | 137.31 | 2023 | 13.52 | 2023-04-30
Spain | ESP | 2023-04-08 20:00 | 2023-04-08 22:00 | 134.9 | 2023 | 13.52 | 2023-04-30
Spain | ESP | 2023-04-08 21:00 | 2023-04-08 23:00 | 126.98 | 2023 | 13.52 | 2023-04-30
Spain | ESP | 2023-04-08 22:00 | 2023-04-09 | 127.99 | 2023 | 13.52 | 2023-04-30
Spain | ESP | 2023-04-08 23:00 | 2023-04-09 01:00 | 117.86 | 2023 | 13.52 | 2023-04-30
Spain | ESP | 2023-04-09 | 2023-04-09 02:00 | 119.83 | 2023 | 13.52 | 2023-04-30
Spain | ESP | 2023-04-09 01:00 | 2023-04-09 03:00 | 117.99 | 2023 | 13.52 | 2023-04-30
Spain | ESP | 2023-04-09 02:00 | 2023-04-09 04:00 | 118.24 | 2023 | 13.52 | 2023-04-30
Spain | ESP | 2023-04-09 03:00 | 2023-04-09 05:00 | 117.86 | 2023 | 13.52 | 2023-04-30
Spain | ESP | 2023-04-09 04:00 | 2023-04-09 06:00 | 120 | 2023 | 13.52 | 2023-04-30
Spain | ESP | 2023-04-09 05:00 | 2023-04-09 07:00 | 118.9 | 2023 | 13.52 | 2023-04-30
Spain | ESP | 2023-04-09 06:00 | 2023-04-09 08:00 | 122.98 | 2023 | 13.52 | 2023-04-30
Spain | ESP | 2023-04-09 07:00 | 2023-04-09 09:00 | 90 | 2023 | 13.52 | 2023-04-30
Spain | ESP | 2023-04-09 08:00 | 2023-04-09 10:00 | 40.02 | 2023 | 13.52 | 2023-04-30
Spain | ESP | 2023-04-09 09:00 | 2023-04-09 11:00 | 32.58 | 2023 | 13.52 | 2023-04-30
Spain | ESP | 2023-04-09 10:00 | 2023-04-09 12:00 | 25 | 2023 | 13.52 | 2023-04-30
Spain | ESP | 2023-04-09 11:00 | 2023-04-09 13:00 | 5.5 | 2023 | 13.52 | 2023-04-30
Spain | ESP | 2023-04-09 12:00 | 2023-04-09 14:00 | 1.5 | 2023 | 13.52 | 2023-04-30
Spain | ESP | 2023-04-09 13:00 | 2023-04-09 15:00 | 1.5 | 2023 | 13.52 | 2023-04-30
Spain | ESP | 2023-04-09 14:00 | 2023-04-09 16:00 | 0.1 | 2023 | 13.52 | 2023-04-30
Spain | ESP | 2023-04-09 15:00 | 2023-04-09 17:00 | 1.5 | 2023 | 13.52 | 2023-04-30
Spain | ESP | 2023-04-09 16:00 | 2023-04-09 18:00 | 4.17 | 2023 | 13.52 | 2023-04-30
Spain | ESP | 2023-04-09 17:00 | 2023-04-09 19:00 | 63.96 | 2023 | 13.52 | 2023-04-30
Spain | ESP | 2023-04-09 18:00 | 2023-04-09 20:00 | 117.86 | 2023 | 13.52 | 2023-04-30
Spain | ESP | 2023-04-09 19:00 | 2023-04-09 21:00 | 126.39 | 2023 | 13.52 | 2023-04-30
Spain | ESP | 2023-04-09 20:00 | 2023-04-09 22:00 | 115 | 2023 | 13.52 | 2023-04-30
Spain | ESP | 2023-04-09 21:00 | 2023-04-09 23:00 | 106.94 | 2023 | 13.52 | 2023-04-30
Spain | ESP | 2023-04-09 22:00 | 2023-04-10 | 98.21 | 2023 | 13.52 | 2023-04-30
Spain | ESP | 2023-04-09 23:00 | 2023-04-10 01:00 | 81.85 | 2023 | 13.52 | 2023-04-30
Spain | ESP | 2023-04-10 | 2023-04-10 02:00 | 78.14 | 2023 | 13.52 | 2023-04-30
Spain | ESP | 2023-04-10 01:00 | 2023-04-10 03:00 | 71.9 | 2023 | 13.52 | 2023-04-30
Spain | ESP | 2023-04-10 02:00 | 2023-04-10 04:00 | 70 | 2023 | 13.52 | 2023-04-30
Spain | ESP | 2023-04-10 03:00 | 2023-04-10 05:00 | 72.96 | 2023 | 13.52 | 2023-04-30
Spain | ESP | 2023-04-10 04:00 | 2023-04-10 06:00 | 80 | 2023 | 13.52 | 2023-04-30
Spain | ESP | 2023-04-10 05:00 | 2023-04-10 07:00 | 78.14 | 2023 | 13.52 | 2023-04-30
Spain | ESP | 2023-04-10 06:00 | 2023-04-10 08:00 | 70 | 2023 | 13.52 | 2023-04-30
Spain | ESP | 2023-04-10 07:00 | 2023-04-10 09:00 | 55.13 | 2023 | 13.52 | 2023-04-30
Spain | ESP | 2023-04-10 08:00 | 2023-04-10 10:00 | 27.75 | 2023 | 13.52 | 2023-04-30
Spain | ESP | 2023-04-10 09:00 | 2023-04-10 11:00 | 20.53 | 2023 | 13.52 | 2023-04-30
Spain | ESP | 2023-04-10 10:00 | 2023-04-10 12:00 | 15.52 | 2023 | 13.52 | 2023-04-30
Spain | ESP | 2023-04-10 11:00 | 2023-04-10 13:00 | 1.5 | 2023 | 13.52 | 2023-04-30
Spain | ESP | 2023-04-10 12:00 | 2023-04-10 14:00 | 1.5 | 2023 | 13.52 | 2023-04-30
Spain | ESP | 2023-04-10 13:00 | 2023-04-10 15:00 | 0.1 | 2023 | 13.52 | 2023-04-30
Spain | ESP | 2023-04-10 14:00 | 2023-04-10 16:00 | 0.81 | 2023 | 13.52 | 2023-04-30
Spain | ESP | 2023-04-10 15:00 | 2023-04-10 17:00 | 20.02 | 2023 | 13.52 | 2023-04-30
Spain | ESP | 2023-04-10 16:00 | 2023-04-10 18:00 | 29.94 | 2023 | 13.52 | 2023-04-30
Spain | ESP | 2023-04-10 17:00 | 2023-04-10 19:00 | 60.56 | 2023 | 13.52 | 2023-04-30
Spain | ESP | 2023-04-10 18:00 | 2023-04-10 20:00 | 85 | 2023 | 13.52 | 2023-04-30
Spain | ESP | 2023-04-10 19:00 | 2023-04-10 21:00 | 84.4 | 2023 | 13.52 | 2023-04-30
Spain | ESP | 2023-04-10 20:00 | 2023-04-10 22:00 | 89.7 | 2023 | 13.52 | 2023-04-30
Spain | ESP | 2023-04-10 21:00 | 2023-04-10 23:00 | 67.21 | 2023 | 13.52 | 2023-04-30
Spain | ESP | 2023-04-10 22:00 | 2023-04-11 | 68.5 | 2023 | 13.52 | 2023-04-30
Spain | ESP | 2023-04-10 23:00 | 2023-04-11 01:00 | 68.14 | 2023 | 13.52 | 2023-04-30
Spain | ESP | 2023-04-11 | 2023-04-11 02:00 | 60 | 2023 | 13.52 | 2023-04-30
Spain | ESP | 2023-04-11 01:00 | 2023-04-11 03:00 | 67.69 | 2023 | 13.52 | 2023-04-30
Spain | ESP | 2023-04-11 02:00 | 2023-04-11 04:00 | 72.89 | 2023 | 13.52 | 2023-04-30
Spain | ESP | 2023-04-11 03:00 | 2023-04-11 05:00 | 92.3 | 2023 | 13.52 | 2023-04-30
Spain | ESP | 2023-04-11 04:00 | 2023-04-11 06:00 | 101 | 2023 | 13.52 | 2023-04-30
Spain | ESP | 2023-04-11 05:00 | 2023-04-11 07:00 | 130.97 | 2023 | 13.52 | 2023-04-30
Spain | ESP | 2023-04-11 06:00 | 2023-04-11 08:00 | 142.13 | 2023 | 13.52 | 2023-04-30
Spain | ESP | 2023-04-11 07:00 | 2023-04-11 09:00 | 123.35 | 2023 | 13.52 | 2023-04-30
Spain | ESP | 2023-04-11 08:00 | 2023-04-11 10:00 | 118.62 | 2023 | 13.52 | 2023-04-30
Spain | ESP | 2023-04-11 09:00 | 2023-04-11 11:00 | 103.3 | 2023 | 13.52 | 2023-04-30
Spain | ESP | 2023-04-11 10:00 | 2023-04-11 12:00 | 110.65 | 2023 | 13.52 | 2023-04-30
Spain | ESP | 2023-04-11 11:00 | 2023-04-11 13:00 | 105.53 | 2023 | 13.52 | 2023-04-30
Spain | ESP | 2023-04-11 12:00 | 2023-04-11 14:00 | 63.05 | 2023 | 13.52 | 2023-04-30
Spain | ESP | 2023-04-11 13:00 | 2023-04-11 15:00 | 40.02 | 2023 | 13.52 | 2023-04-30
Spain | ESP | 2023-04-11 14:00 | 2023-04-11 16:00 | 35.27 | 2023 | 13.52 | 2023-04-30
Spain | ESP | 2023-04-11 15:00 | 2023-04-11 17:00 | 35 | 2023 | 13.52 | 2023-04-30
Spain | ESP | 2023-04-11 16:00 | 2023-04-11 18:00 | 39.93 | 2023 | 13.52 | 2023-04-30
Spain | ESP | 2023-04-11 17:00 | 2023-04-11 19:00 | 100.69 | 2023 | 13.52 | 2023-04-30
Spain | ESP | 2023-04-11 18:00 | 2023-04-11 20:00 | 134.25 | 2023 | 13.52 | 2023-04-30
Spain | ESP | 2023-04-11 19:00 | 2023-04-11 21:00 | 141.39 | 2023 | 13.52 | 2023-04-30
Spain | ESP | 2023-04-11 20:00 | 2023-04-11 22:00 | 129.47 | 2023 | 13.52 | 2023-04-30
Spain | ESP | 2023-04-11 21:00 | 2023-04-11 23:00 | 109.55 | 2023 | 13.52 | 2023-04-30
Spain | ESP | 2023-04-11 22:00 | 2023-04-12 | 93.65 | 2023 | 13.52 | 2023-04-30
Spain | ESP | 2023-04-11 23:00 | 2023-04-12 01:00 | 65.74 | 2023 | 13.52 | 2023-04-30
Spain | ESP | 2023-04-12 | 2023-04-12 02:00 | 41.64 | 2023 | 13.52 | 2023-04-30
Spain | ESP | 2023-04-12 01:00 | 2023-04-12 03:00 | 41.46 | 2023 | 13.52 | 2023-04-30
Spain | ESP | 2023-04-12 02:00 | 2023-04-12 04:00 | 42 | 2023 | 13.52 | 2023-04-30
Spain | ESP | 2023-04-12 03:00 | 2023-04-12 05:00 | 50 | 2023 | 13.52 | 2023-04-30
Spain | ESP | 2023-04-12 04:00 | 2023-04-12 06:00 | 68.5 | 2023 | 13.52 | 2023-04-30
Spain | ESP | 2023-04-12 05:00 | 2023-04-12 07:00 | 96.72 | 2023 | 13.52 | 2023-04-30
Spain | ESP | 2023-04-12 06:00 | 2023-04-12 08:00 | 98.62 | 2023 | 13.52 | 2023-04-30
Spain | ESP | 2023-04-12 07:00 | 2023-04-12 09:00 | 42 | 2023 | 13.52 | 2023-04-30
Spain | ESP | 2023-04-12 08:00 | 2023-04-12 10:00 | 25 | 2023 | 13.52 | 2023-04-30
Spain | ESP | 2023-04-12 09:00 | 2023-04-12 11:00 | 4.17 | 2023 | 13.52 | 2023-04-30
Spain | ESP | 2023-04-12 10:00 | 2023-04-12 12:00 | 4.16 | 2023 | 13.52 | 2023-04-30
Spain | ESP | 2023-04-12 11:00 | 2023-04-12 13:00 | 4.16 | 2023 | 13.52 | 2023-04-30
Spain | ESP | 2023-04-12 12:00 | 2023-04-12 14:00 | 1.6 | 2023 | 13.52 | 2023-04-30
Spain | ESP | 2023-04-12 13:00 | 2023-04-12 15:00 | 1.6 | 2023 | 13.52 | 2023-04-30
Spain | ESP | 2023-04-12 14:00 | 2023-04-12 16:00 | 1.6 | 2023 | 13.52 | 2023-04-30
Spain | ESP | 2023-04-12 15:00 | 2023-04-12 17:00 | 4.16 | 2023 | 13.52 | 2023-04-30
Spain | ESP | 2023-04-12 16:00 | 2023-04-12 18:00 | 4.16 | 2023 | 13.52 | 2023-04-30
Spain | ESP | 2023-04-12 17:00 | 2023-04-12 19:00 | 20.28 | 2023 | 13.52 | 2023-04-30
Spain | ESP | 2023-04-12 18:00 | 2023-04-12 20:00 | 41.28 | 2023 | 13.52 | 2023-04-30
Spain | ESP | 2023-04-12 19:00 | 2023-04-12 21:00 | 70 | 2023 | 13.52 | 2023-04-30
Spain | ESP | 2023-04-12 20:00 | 2023-04-12 22:00 | 65.74 | 2023 | 13.52 | 2023-04-30
Spain | ESP | 2023-04-12 21:00 | 2023-04-12 23:00 | 45.29 | 2023 | 13.52 | 2023-04-30
Spain | ESP | 2023-04-12 22:00 | 2023-04-13 | 79.41 | 2023 | 13.52 | 2023-04-30
Spain | ESP | 2023-04-12 23:00 | 2023-04-13 01:00 | 74.1 | 2023 | 13.52 | 2023-04-30
Spain | ESP | 2023-04-13 | 2023-04-13 02:00 | 72.89 | 2023 | 13.52 | 2023-04-30
Spain | ESP | 2023-04-13 01:00 | 2023-04-13 03:00 | 72.86 | 2023 | 13.52 | 2023-04-30
Spain | ESP | 2023-04-13 02:00 | 2023-04-13 04:00 | 72.89 | 2023 | 13.52 | 2023-04-30
Spain | ESP | 2023-04-13 03:00 | 2023-04-13 05:00 | 83.2 | 2023 | 13.52 | 2023-04-30
Spain | ESP | 2023-04-13 04:00 | 2023-04-13 06:00 | 90.76 | 2023 | 13.52 | 2023-04-30
Spain | ESP | 2023-04-13 05:00 | 2023-04-13 07:00 | 123.54 | 2023 | 13.52 | 2023-04-30
Spain | ESP | 2023-04-13 06:00 | 2023-04-13 08:00 | 106.21 | 2023 | 13.52 | 2023-04-30
Spain | ESP | 2023-04-13 07:00 | 2023-04-13 09:00 | 90.65 | 2023 | 13.52 | 2023-04-30
Spain | ESP | 2023-04-13 08:00 | 2023-04-13 10:00 | 35.64 | 2023 | 13.52 | 2023-04-30
Spain | ESP | 2023-04-13 09:00 | 2023-04-13 11:00 | 4.16 | 2023 | 13.52 | 2023-04-30
Spain | ESP | 2023-04-13 10:00 | 2023-04-13 12:00 | 1.6 | 2023 | 13.52 | 2023-04-30
Spain | ESP | 2023-04-13 11:00 | 2023-04-13 13:00 | 1.5 | 2023 | 13.52 | 2023-04-30
Spain | ESP | 2023-04-13 12:00 | 2023-04-13 14:00 | 0.57 | 2023 | 13.52 | 2023-04-30
Spain | ESP | 2023-04-13 13:00 | 2023-04-13 15:00 | 0.1 | 2023 | 13.52 | 2023-04-30
Spain | ESP | 2023-04-13 14:00 | 2023-04-13 16:00 | 0.1 | 2023 | 13.52 | 2023-04-30
Spain | ESP | 2023-04-13 15:00 | 2023-04-13 17:00 | 1.5 | 2023 | 13.52 | 2023-04-30
Spain | ESP | 2023-04-13 16:00 | 2023-04-13 18:00 | 1.6 | 2023 | 13.52 | 2023-04-30
Spain | ESP | 2023-04-13 17:00 | 2023-04-13 19:00 | 25 | 2023 | 13.52 | 2023-04-30
Spain | ESP | 2023-04-13 18:00 | 2023-04-13 20:00 | 100 | 2023 | 13.52 | 2023-04-30
Spain | ESP | 2023-04-13 19:00 | 2023-04-13 21:00 | 122 | 2023 | 13.52 | 2023-04-30
Spain | ESP | 2023-04-13 20:00 | 2023-04-13 22:00 | 104 | 2023 | 13.52 | 2023-04-30
Spain | ESP | 2023-04-13 21:00 | 2023-04-13 23:00 | 103.61 | 2023 | 13.52 | 2023-04-30
Spain | ESP | 2023-04-13 22:00 | 2023-04-14 | 90.76 | 2023 | 13.52 | 2023-04-30
Spain | ESP | 2023-04-13 23:00 | 2023-04-14 01:00 | 87.72 | 2023 | 13.52 | 2023-04-30
Spain | ESP | 2023-04-14 | 2023-04-14 02:00 | 87.41 | 2023 | 13.52 | 2023-04-30
Spain | ESP | 2023-04-14 01:00 | 2023-04-14 03:00 | 83.49 | 2023 | 13.52 | 2023-04-30
Spain | ESP | 2023-04-14 02:00 | 2023-04-14 04:00 | 78.1 | 2023 | 13.52 | 2023-04-30
Spain | ESP | 2023-04-14 03:00 | 2023-04-14 05:00 | 72.24 | 2023 | 13.52 | 2023-04-30
Spain | ESP | 2023-04-14 04:00 | 2023-04-14 06:00 | 72.86 | 2023 | 13.52 | 2023-04-30
Spain | ESP | 2023-04-14 05:00 | 2023-04-14 07:00 | 78.04 | 2023 | 13.52 | 2023-04-30
Spain | ESP | 2023-04-14 06:00 | 2023-04-14 08:00 | 78.04 | 2023 | 13.52 | 2023-04-30
Spain | ESP | 2023-04-14 07:00 | 2023-04-14 09:00 | 41.64 | 2023 | 13.52 | 2023-04-30
Spain | ESP | 2023-04-14 08:00 | 2023-04-14 10:00 | 25 | 2023 | 13.52 | 2023-04-30
Spain | ESP | 2023-04-14 09:00 | 2023-04-14 11:00 | 4.16 | 2023 | 13.52 | 2023-04-30
Spain | ESP | 2023-04-14 10:00 | 2023-04-14 12:00 | 4.16 | 2023 | 13.52 | 2023-04-30
Spain | ESP | 2023-04-14 11:00 | 2023-04-14 13:00 | 4 | 2023 | 13.52 | 2023-04-30
Spain | ESP | 2023-04-14 12:00 | 2023-04-14 14:00 | 1.6 | 2023 | 13.52 | 2023-04-30
Spain | ESP | 2023-04-14 13:00 | 2023-04-14 15:00 | 1.5 | 2023 | 13.52 | 2023-04-30
Spain | ESP | 2023-04-14 14:00 | 2023-04-14 16:00 | 1.5 | 2023 | 13.52 | 2023-04-30
Spain | ESP | 2023-04-14 15:00 | 2023-04-14 17:00 | 2 | 2023 | 13.52 | 2023-04-30
Spain | ESP | 2023-04-14 16:00 | 2023-04-14 18:00 | 4.16 | 2023 | 13.52 | 2023-04-30
Spain | ESP | 2023-04-14 17:00 | 2023-04-14 19:00 | 25.2 | 2023 | 13.52 | 2023-04-30
Spain | ESP | 2023-04-14 18:00 | 2023-04-14 20:00 | 73.25 | 2023 | 13.52 | 2023-04-30
Spain | ESP | 2023-04-14 19:00 | 2023-04-14 21:00 | 82.89 | 2023 | 13.52 | 2023-04-30
Spain | ESP | 2023-04-14 20:00 | 2023-04-14 22:00 | 75.34 | 2023 | 13.52 | 2023-04-30
Spain | ESP | 2023-04-14 21:00 | 2023-04-14 23:00 | 46.34 | 2023 | 13.52 | 2023-04-30
Spain | ESP | 2023-04-14 22:00 | 2023-04-15 | 36.38 | 2023 | 13.52 | 2023-04-30
Spain | ESP | 2023-04-14 23:00 | 2023-04-15 01:00 | 34.9 | 2023 | 13.52 | 2023-04-30
Spain | ESP | 2023-04-15 | 2023-04-15 02:00 | 32.5 | 2023 | 13.52 | 2023-04-30
Spain | ESP | 2023-04-15 01:00 | 2023-04-15 03:00 | 32.5 | 2023 | 13.52 | 2023-04-30
Spain | ESP | 2023-04-15 02:00 | 2023-04-15 04:00 | 32.14 | 2023 | 13.52 | 2023-04-30
Spain | ESP | 2023-04-15 03:00 | 2023-04-15 05:00 | 33.1 | 2023 | 13.52 | 2023-04-30
Spain | ESP | 2023-04-15 04:00 | 2023-04-15 06:00 | 35.25 | 2023 | 13.52 | 2023-04-30
Spain | ESP | 2023-04-15 05:00 | 2023-04-15 07:00 | 37 | 2023 | 13.52 | 2023-04-30
Spain | ESP | 2023-04-15 06:00 | 2023-04-15 08:00 | 36.4 | 2023 | 13.52 | 2023-04-30
Spain | ESP | 2023-04-15 07:00 | 2023-04-15 09:00 | 25 | 2023 | 13.52 | 2023-04-30
Spain | ESP | 2023-04-15 08:00 | 2023-04-15 10:00 | 4.17 | 2023 | 13.52 | 2023-04-30
Spain | ESP | 2023-04-15 09:00 | 2023-04-15 11:00 | 1.6 | 2023 | 13.52 | 2023-04-30
Spain | ESP | 2023-04-15 10:00 | 2023-04-15 12:00 | 1.5 | 2023 | 13.52 | 2023-04-30
Spain | ESP | 2023-04-15 11:00 | 2023-04-15 13:00 | 1.5 | 2023 | 13.52 | 2023-04-30
Spain | ESP | 2023-04-15 12:00 | 2023-04-15 14:00 | 1.5 | 2023 | 13.52 | 2023-04-30
Spain | ESP | 2023-04-15 13:00 | 2023-04-15 15:00 | 0.1 | 2023 | 13.52 | 2023-04-30
Spain | ESP | 2023-04-15 14:00 | 2023-04-15 16:00 | 0 | 2023 | 13.52 | 2023-04-30
Spain | ESP | 2023-04-15 15:00 | 2023-04-15 17:00 | 0.1 | 2023 | 13.52 | 2023-04-30
Spain | ESP | 2023-04-15 16:00 | 2023-04-15 18:00 | 1.5 | 2023 | 13.52 | 2023-04-30
Spain | ESP | 2023-04-15 17:00 | 2023-04-15 19:00 | 13.3 | 2023 | 13.52 | 2023-04-30
Spain | ESP | 2023-04-15 18:00 | 2023-04-15 20:00 | 38.76 | 2023 | 13.52 | 2023-04-30
Spain | ESP | 2023-04-15 19:00 | 2023-04-15 21:00 | 44.28 | 2023 | 13.52 | 2023-04-30
Spain | ESP | 2023-04-15 20:00 | 2023-04-15 22:00 | 40.61 | 2023 | 13.52 | 2023-04-30
Spain | ESP | 2023-04-15 21:00 | 2023-04-15 23:00 | 38.36 | 2023 | 13.52 | 2023-04-30
Spain | ESP | 2023-04-15 22:00 | 2023-04-16 | 28.28 | 2023 | 13.52 | 2023-04-30
Spain | ESP | 2023-04-15 23:00 | 2023-04-16 01:00 | 26.1 | 2023 | 13.52 | 2023-04-30
Spain | ESP | 2023-04-16 | 2023-04-16 02:00 | 24.5 | 2023 | 13.52 | 2023-04-30
Spain | ESP | 2023-04-16 01:00 | 2023-04-16 03:00 | 23.72 | 2023 | 13.52 | 2023-04-30
Spain | ESP | 2023-04-16 02:00 | 2023-04-16 04:00 | 16 | 2023 | 13.52 | 2023-04-30
Spain | ESP | 2023-04-16 03:00 | 2023-04-16 05:00 | 20.38 | 2023 | 13.52 | 2023-04-30
Spain | ESP | 2023-04-16 04:00 | 2023-04-16 06:00 | 23 | 2023 | 13.52 | 2023-04-30
Spain | ESP | 2023-04-16 05:00 | 2023-04-16 07:00 | 24.5 | 2023 | 13.52 | 2023-04-30
Spain | ESP | 2023-04-16 06:00 | 2023-04-16 08:00 | 22.15 | 2023 | 13.52 | 2023-04-30
Spain | ESP | 2023-04-16 07:00 | 2023-04-16 09:00 | 4.99 | 2023 | 13.52 | 2023-04-30
Spain | ESP | 2023-04-16 08:00 | 2023-04-16 10:00 | 1.5 | 2023 | 13.52 | 2023-04-30
Spain | ESP | 2023-04-16 09:00 | 2023-04-16 11:00 | 0 | 2023 | 13.52 | 2023-04-30
Spain | ESP | 2023-04-16 10:00 | 2023-04-16 12:00 | 0 | 2023 | 13.52 | 2023-04-30
Spain | ESP | 2023-04-16 11:00 | 2023-04-16 13:00 | 0 | 2023 | 13.52 | 2023-04-30
Spain | ESP | 2023-04-16 12:00 | 2023-04-16 14:00 | 0 | 2023 | 13.52 | 2023-04-30
Spain | ESP | 2023-04-16 13:00 | 2023-04-16 15:00 | 0 | 2023 | 13.52 | 2023-04-30
Spain | ESP | 2023-04-16 14:00 | 2023-04-16 16:00 | 0 | 2023 | 13.52 | 2023-04-30
Spain | ESP | 2023-04-16 15:00 | 2023-04-16 17:00 | 0 | 2023 | 13.52 | 2023-04-30
Spain | ESP | 2023-04-16 16:00 | 2023-04-16 18:00 | 1.5 | 2023 | 13.52 | 2023-04-30
Spain | ESP | 2023-04-16 17:00 | 2023-04-16 19:00 | 25 | 2023 | 13.52 | 2023-04-30
Spain | ESP | 2023-04-16 18:00 | 2023-04-16 20:00 | 75 | 2023 | 13.52 | 2023-04-30
Spain | ESP | 2023-04-16 19:00 | 2023-04-16 21:00 | 127.85 | 2023 | 13.52 | 2023-04-30
Spain | ESP | 2023-04-16 20:00 | 2023-04-16 22:00 | 110.17 | 2023 | 13.52 | 2023-04-30
Spain | ESP | 2023-04-16 21:00 | 2023-04-16 23:00 | 55.22 | 2023 | 13.52 | 2023-04-30
Spain | ESP | 2023-04-16 22:00 | 2023-04-17 | 86.03 | 2023 | 13.52 | 2023-04-30
Spain | ESP | 2023-04-16 23:00 | 2023-04-17 01:00 | 81.87 | 2023 | 13.52 | 2023-04-30
Spain | ESP | 2023-04-17 | 2023-04-17 02:00 | 55 | 2023 | 13.52 | 2023-04-30
Spain | ESP | 2023-04-17 01:00 | 2023-04-17 03:00 | 45 | 2023 | 13.52 | 2023-04-30
Spain | ESP | 2023-04-17 02:00 | 2023-04-17 04:00 | 45 | 2023 | 13.52 | 2023-04-30
Spain | ESP | 2023-04-17 03:00 | 2023-04-17 05:00 | 55 | 2023 | 13.52 | 2023-04-30
Spain | ESP | 2023-04-17 04:00 | 2023-04-17 06:00 | 83.96 | 2023 | 13.52 | 2023-04-30
Spain | ESP | 2023-04-17 05:00 | 2023-04-17 07:00 | 110 | 2023 | 13.52 | 2023-04-30
Spain | ESP | 2023-04-17 06:00 | 2023-04-17 08:00 | 104.22 | 2023 | 13.52 | 2023-04-30
Spain | ESP | 2023-04-17 07:00 | 2023-04-17 09:00 | 82.75 | 2023 | 13.52 | 2023-04-30
Spain | ESP | 2023-04-17 08:00 | 2023-04-17 10:00 | 41.73 | 2023 | 13.52 | 2023-04-30
Spain | ESP | 2023-04-17 09:00 | 2023-04-17 11:00 | 41.02 | 2023 | 13.52 | 2023-04-30
Spain | ESP | 2023-04-17 10:00 | 2023-04-17 12:00 | 40.63 | 2023 | 13.52 | 2023-04-30
Spain | ESP | 2023-04-17 11:00 | 2023-04-17 13:00 | 40.02 | 2023 | 13.52 | 2023-04-30
Spain | ESP | 2023-04-17 12:00 | 2023-04-17 14:00 | 35 | 2023 | 13.52 | 2023-04-30
Spain | ESP | 2023-04-17 13:00 | 2023-04-17 15:00 | 25 | 2023 | 13.52 | 2023-04-30
Spain | ESP | 2023-04-17 14:00 | 2023-04-17 16:00 | 25 | 2023 | 13.52 | 2023-04-30
Spain | ESP | 2023-04-17 15:00 | 2023-04-17 17:00 | 25 | 2023 | 13.52 | 2023-04-30
Spain | ESP | 2023-04-17 16:00 | 2023-04-17 18:00 | 39.73 | 2023 | 13.52 | 2023-04-30
Spain | ESP | 2023-04-17 17:00 | 2023-04-17 19:00 | 86.09 | 2023 | 13.52 | 2023-04-30
Spain | ESP | 2023-04-17 18:00 | 2023-04-17 20:00 | 125.12 | 2023 | 13.52 | 2023-04-30
Spain | ESP | 2023-04-17 19:00 | 2023-04-17 21:00 | 134.25 | 2023 | 13.52 | 2023-04-30
Spain | ESP | 2023-04-17 20:00 | 2023-04-17 22:00 | 104.22 | 2023 | 13.52 | 2023-04-30
Spain | ESP | 2023-04-17 21:00 | 2023-04-17 23:00 | 88.3 | 2023 | 13.52 | 2023-04-30
Spain | ESP | 2023-04-17 22:00 | 2023-04-18 | 105.31 | 2023 | 13.52 | 2023-04-30
Spain | ESP | 2023-04-17 23:00 | 2023-04-18 01:00 | 81.99 | 2023 | 13.52 | 2023-04-30
Spain | ESP | 2023-04-18 | 2023-04-18 02:00 | 75.62 | 2023 | 13.52 | 2023-04-30
Spain | ESP | 2023-04-18 01:00 | 2023-04-18 03:00 | 75.62 | 2023 | 13.52 | 2023-04-30
Spain | ESP | 2023-04-18 02:00 | 2023-04-18 04:00 | 75.62 | 2023 | 13.52 | 2023-04-30
Spain | ESP | 2023-04-18 03:00 | 2023-04-18 05:00 | 101.27 | 2023 | 13.52 | 2023-04-30
Spain | ESP | 2023-04-18 04:00 | 2023-04-18 06:00 | 100.35 | 2023 | 13.52 | 2023-04-30
Spain | ESP | 2023-04-18 05:00 | 2023-04-18 07:00 | 122.26 | 2023 | 13.52 | 2023-04-30
Spain | ESP | 2023-04-18 06:00 | 2023-04-18 08:00 | 123 | 2023 | 13.52 | 2023-04-30
Spain | ESP | 2023-04-18 07:00 | 2023-04-18 09:00 | 106.16 | 2023 | 13.52 | 2023-04-30
Spain | ESP | 2023-04-18 08:00 | 2023-04-18 10:00 | 75.2 | 2023 | 13.52 | 2023-04-30
Spain | ESP | 2023-04-18 09:00 | 2023-04-18 11:00 | 75.98 | 2023 | 13.52 | 2023-04-30
Spain | ESP | 2023-04-18 10:00 | 2023-04-18 12:00 | 78.1 | 2023 | 13.52 | 2023-04-30
Spain | ESP | 2023-04-18 11:00 | 2023-04-18 13:00 | 80 | 2023 | 13.52 | 2023-04-30
Spain | ESP | 2023-04-18 12:00 | 2023-04-18 14:00 | 78 | 2023 | 13.52 | 2023-04-30
Spain | ESP | 2023-04-18 13:00 | 2023-04-18 15:00 | 74.74 | 2023 | 13.52 | 2023-04-30
Spain | ESP | 2023-04-18 14:00 | 2023-04-18 16:00 | 74.74 | 2023 | 13.52 | 2023-04-30
Spain | ESP | 2023-04-18 15:00 | 2023-04-18 17:00 | 85 | 2023 | 13.52 | 2023-04-30
Spain | ESP | 2023-04-18 16:00 | 2023-04-18 18:00 | 81.5 | 2023 | 13.52 | 2023-04-30
Spain | ESP | 2023-04-18 17:00 | 2023-04-18 19:00 | 119.88 | 2023 | 13.52 | 2023-04-30
Spain | ESP | 2023-04-18 18:00 | 2023-04-18 20:00 | 137.1 | 2023 | 13.52 | 2023-04-30
Spain | ESP | 2023-04-18 19:00 | 2023-04-18 21:00 | 141.4 | 2023 | 13.52 | 2023-04-30
Spain | ESP | 2023-04-18 20:00 | 2023-04-18 22:00 | 128.32 | 2023 | 13.52 | 2023-04-30
Spain | ESP | 2023-04-18 21:00 | 2023-04-18 23:00 | 111.41 | 2023 | 13.52 | 2023-04-30
Spain | ESP | 2023-04-18 22:00 | 2023-04-19 | 127.54 | 2023 | 13.52 | 2023-04-30
Spain | ESP | 2023-04-18 23:00 | 2023-04-19 01:00 | 116.8 | 2023 | 13.52 | 2023-04-30
Spain | ESP | 2023-04-19 | 2023-04-19 02:00 | 105.71 | 2023 | 13.52 | 2023-04-30
Spain | ESP | 2023-04-19 01:00 | 2023-04-19 03:00 | 105.71 | 2023 | 13.52 | 2023-04-30
Spain | ESP | 2023-04-19 02:00 | 2023-04-19 04:00 | 104.86 | 2023 | 13.52 | 2023-04-30
Spain | ESP | 2023-04-19 03:00 | 2023-04-19 05:00 | 105.87 | 2023 | 13.52 | 2023-04-30
Spain | ESP | 2023-04-19 04:00 | 2023-04-19 06:00 | 130 | 2023 | 13.52 | 2023-04-30
Spain | ESP | 2023-04-19 05:00 | 2023-04-19 07:00 | 139.1 | 2023 | 13.52 | 2023-04-30
Spain | ESP | 2023-04-19 06:00 | 2023-04-19 08:00 | 141.4 | 2023 | 13.52 | 2023-04-30
Spain | ESP | 2023-04-19 07:00 | 2023-04-19 09:00 | 133.26 | 2023 | 13.52 | 2023-04-30
Spain | ESP | 2023-04-19 08:00 | 2023-04-19 10:00 | 108.26 | 2023 | 13.52 | 2023-04-30
Spain | ESP | 2023-04-19 09:00 | 2023-04-19 11:00 | 97.16 | 2023 | 13.52 | 2023-04-30
Spain | ESP | 2023-04-19 10:00 | 2023-04-19 12:00 | 93.9 | 2023 | 13.52 | 2023-04-30
Spain | ESP | 2023-04-19 11:00 | 2023-04-19 13:00 | 89.64 | 2023 | 13.52 | 2023-04-30
Spain | ESP | 2023-04-19 12:00 | 2023-04-19 14:00 | 89.48 | 2023 | 13.52 | 2023-04-30
Spain | ESP | 2023-04-19 13:00 | 2023-04-19 15:00 | 88.68 | 2023 | 13.52 | 2023-04-30
Spain | ESP | 2023-04-19 14:00 | 2023-04-19 16:00 | 88.58 | 2023 | 13.52 | 2023-04-30
Spain | ESP | 2023-04-19 15:00 | 2023-04-19 17:00 | 89.64 | 2023 | 13.52 | 2023-04-30
Spain | ESP | 2023-04-19 16:00 | 2023-04-19 18:00 | 105.31 | 2023 | 13.52 | 2023-04-30
Spain | ESP | 2023-04-19 17:00 | 2023-04-19 19:00 | 122.25 | 2023 | 13.52 | 2023-04-30
Spain | ESP | 2023-04-19 18:00 | 2023-04-19 20:00 | 135.86 | 2023 | 13.52 | 2023-04-30
Spain | ESP | 2023-04-19 19:00 | 2023-04-19 21:00 | 145 | 2023 | 13.52 | 2023-04-30
Spain | ESP | 2023-04-19 20:00 | 2023-04-19 22:00 | 134.11 | 2023 | 13.52 | 2023-04-30
Spain | ESP | 2023-04-19 21:00 | 2023-04-19 23:00 | 125.33 | 2023 | 13.52 | 2023-04-30
Spain | ESP | 2023-04-19 22:00 | 2023-04-20 | 126 | 2023 | 13.52 | 2023-04-30
Spain | ESP | 2023-04-19 23:00 | 2023-04-20 01:00 | 122.03 | 2023 | 13.52 | 2023-04-30
Spain | ESP | 2023-04-20 | 2023-04-20 02:00 | 123.61 | 2023 | 13.52 | 2023-04-30
Spain | ESP | 2023-04-20 01:00 | 2023-04-20 03:00 | 123.89 | 2023 | 13.52 | 2023-04-30
Spain | ESP | 2023-04-20 02:00 | 2023-04-20 04:00 | 125.33 | 2023 | 13.52 | 2023-04-30
Spain | ESP | 2023-04-20 03:00 | 2023-04-20 05:00 | 127.22 | 2023 | 13.52 | 2023-04-30
Spain | ESP | 2023-04-20 04:00 | 2023-04-20 06:00 | 127.97 | 2023 | 13.52 | 2023-04-30
Spain | ESP | 2023-04-20 05:00 | 2023-04-20 07:00 | 144.48 | 2023 | 13.52 | 2023-04-30
Spain | ESP | 2023-04-20 06:00 | 2023-04-20 08:00 | 144.7 | 2023 | 13.52 | 2023-04-30
Spain | ESP | 2023-04-20 07:00 | 2023-04-20 09:00 | 130.09 | 2023 | 13.52 | 2023-04-30
Spain | ESP | 2023-04-20 08:00 | 2023-04-20 10:00 | 100.9 | 2023 | 13.52 | 2023-04-30
Spain | ESP | 2023-04-20 09:00 | 2023-04-20 11:00 | 87.73 | 2023 | 13.52 | 2023-04-30
Spain | ESP | 2023-04-20 10:00 | 2023-04-20 12:00 | 80 | 2023 | 13.52 | 2023-04-30
Spain | ESP | 2023-04-20 11:00 | 2023-04-20 13:00 | 74.87 | 2023 | 13.52 | 2023-04-30
Spain | ESP | 2023-04-20 12:00 | 2023-04-20 14:00 | 53.6 | 2023 | 13.52 | 2023-04-30
Spain | ESP | 2023-04-20 13:00 | 2023-04-20 15:00 | 50.36 | 2023 | 13.52 | 2023-04-30
Spain | ESP | 2023-04-20 14:00 | 2023-04-20 16:00 | 49.87 | 2023 | 13.52 | 2023-04-30
Spain | ESP | 2023-04-20 15:00 | 2023-04-20 17:00 | 51.07 | 2023 | 13.52 | 2023-04-30
Spain | ESP | 2023-04-20 16:00 | 2023-04-20 18:00 | 75.27 | 2023 | 13.52 | 2023-04-30
Spain | ESP | 2023-04-20 17:00 | 2023-04-20 19:00 | 123.26 | 2023 | 13.52 | 2023-04-30
Spain | ESP | 2023-04-20 18:00 | 2023-04-20 20:00 | 147.42 | 2023 | 13.52 | 2023-04-30
Spain | ESP | 2023-04-20 19:00 | 2023-04-20 21:00 | 145.33 | 2023 | 13.52 | 2023-04-30
Spain | ESP | 2023-04-20 20:00 | 2023-04-20 22:00 | 134.37 | 2023 | 13.52 | 2023-04-30
Spain | ESP | 2023-04-20 21:00 | 2023-04-20 23:00 | 129.44 | 2023 | 13.52 | 2023-04-30
Spain | ESP | 2023-04-20 22:00 | 2023-04-21 | 122.5 | 2023 | 13.52 | 2023-04-30
Spain | ESP | 2023-04-20 23:00 | 2023-04-21 01:00 | 112.39 | 2023 | 13.52 | 2023-04-30
Spain | ESP | 2023-04-21 | 2023-04-21 02:00 | 117.6 | 2023 | 13.52 | 2023-04-30
Spain | ESP | 2023-04-21 01:00 | 2023-04-21 03:00 | 119.84 | 2023 | 13.52 | 2023-04-30
Spain | ESP | 2023-04-21 02:00 | 2023-04-21 04:00 | 115.01 | 2023 | 13.52 | 2023-04-30
Spain | ESP | 2023-04-21 03:00 | 2023-04-21 05:00 | 115 | 2023 | 13.52 | 2023-04-30
Spain | ESP | 2023-04-21 04:00 | 2023-04-21 06:00 | 127.5 | 2023 | 13.52 | 2023-04-30
Spain | ESP | 2023-04-21 05:00 | 2023-04-21 07:00 | 141.54 | 2023 | 13.52 | 2023-04-30
Spain | ESP | 2023-04-21 06:00 | 2023-04-21 08:00 | 145.99 | 2023 | 13.52 | 2023-04-30
Spain | ESP | 2023-04-21 07:00 | 2023-04-21 09:00 | 120.18 | 2023 | 13.52 | 2023-04-30
Spain | ESP | 2023-04-21 08:00 | 2023-04-21 10:00 | 128.13 | 2023 | 13.52 | 2023-04-30
Spain | ESP | 2023-04-21 09:00 | 2023-04-21 11:00 | 109.29 | 2023 | 13.52 | 2023-04-30
Spain | ESP | 2023-04-21 10:00 | 2023-04-21 12:00 | 95.49 | 2023 | 13.52 | 2023-04-30
Spain | ESP | 2023-04-21 11:00 | 2023-04-21 13:00 | 55.44 | 2023 | 13.52 | 2023-04-30
Spain | ESP | 2023-04-21 12:00 | 2023-04-21 14:00 | 40.1 | 2023 | 13.52 | 2023-04-30
Spain | ESP | 2023-04-21 13:00 | 2023-04-21 15:00 | 29.11 | 2023 | 13.52 | 2023-04-30
Spain | ESP | 2023-04-21 14:00 | 2023-04-21 16:00 | 25 | 2023 | 13.52 | 2023-04-30
Spain | ESP | 2023-04-21 15:00 | 2023-04-21 17:00 | 29.61 | 2023 | 13.52 | 2023-04-30
Spain | ESP | 2023-04-21 16:00 | 2023-04-21 18:00 | 49.31 | 2023 | 13.52 | 2023-04-30
Spain | ESP | 2023-04-21 17:00 | 2023-04-21 19:00 | 95.49 | 2023 | 13.52 | 2023-04-30
Spain | ESP | 2023-04-21 18:00 | 2023-04-21 20:00 | 134.71 | 2023 | 13.52 | 2023-04-30
Spain | ESP | 2023-04-21 19:00 | 2023-04-21 21:00 | 135.51 | 2023 | 13.52 | 2023-04-30
Spain | ESP | 2023-04-21 20:00 | 2023-04-21 22:00 | 133.71 | 2023 | 13.52 | 2023-04-30
Spain | ESP | 2023-04-21 21:00 | 2023-04-21 23:00 | 123.1 | 2023 | 13.52 | 2023-04-30
Spain | ESP | 2023-04-21 22:00 | 2023-04-22 | 122.01 | 2023 | 13.52 | 2023-04-30
Spain | ESP | 2023-04-21 23:00 | 2023-04-22 01:00 | 101.95 | 2023 | 13.52 | 2023-04-30
Spain | ESP | 2023-04-22 | 2023-04-22 02:00 | 103.57 | 2023 | 13.52 | 2023-04-30
Spain | ESP | 2023-04-22 01:00 | 2023-04-22 03:00 | 93.17 | 2023 | 13.52 | 2023-04-30
Spain | ESP | 2023-04-22 02:00 | 2023-04-22 04:00 | 91.33 | 2023 | 13.52 | 2023-04-30
Spain | ESP | 2023-04-22 03:00 | 2023-04-22 05:00 | 96.03 | 2023 | 13.52 | 2023-04-30
Spain | ESP | 2023-04-22 04:00 | 2023-04-22 06:00 | 100 | 2023 | 13.52 | 2023-04-30
Spain | ESP | 2023-04-22 05:00 | 2023-04-22 07:00 | 106.95 | 2023 | 13.52 | 2023-04-30
Spain | ESP | 2023-04-22 06:00 | 2023-04-22 08:00 | 109.18 | 2023 | 13.52 | 2023-04-30
Spain | ESP | 2023-04-22 07:00 | 2023-04-22 09:00 | 107.28 | 2023 | 13.52 | 2023-04-30
Spain | ESP | 2023-04-22 08:00 | 2023-04-22 10:00 | 77.61 | 2023 | 13.52 | 2023-04-30
Spain | ESP | 2023-04-22 09:00 | 2023-04-22 11:00 | 69.61 | 2023 | 13.52 | 2023-04-30
Spain | ESP | 2023-04-22 10:00 | 2023-04-22 12:00 | 51 | 2023 | 13.52 | 2023-04-30
Spain | ESP | 2023-04-22 11:00 | 2023-04-22 13:00 | 34.84 | 2023 | 13.52 | 2023-04-30
Spain | ESP | 2023-04-22 12:00 | 2023-04-22 14:00 | 22.56 | 2023 | 13.52 | 2023-04-30
Spain | ESP | 2023-04-22 13:00 | 2023-04-22 15:00 | 10 | 2023 | 13.52 | 2023-04-30
Spain | ESP | 2023-04-22 14:00 | 2023-04-22 16:00 | 4.16 | 2023 | 13.52 | 2023-04-30
Spain | ESP | 2023-04-22 15:00 | 2023-04-22 17:00 | 4.17 | 2023 | 13.52 | 2023-04-30
Spain | ESP | 2023-04-22 16:00 | 2023-04-22 18:00 | 31 | 2023 | 13.52 | 2023-04-30
Spain | ESP | 2023-04-22 17:00 | 2023-04-22 19:00 | 73.6 | 2023 | 13.52 | 2023-04-30
Spain | ESP | 2023-04-22 18:00 | 2023-04-22 20:00 | 129.27 | 2023 | 13.52 | 2023-04-30
Spain | ESP | 2023-04-22 19:00 | 2023-04-22 21:00 | 128.45 | 2023 | 13.52 | 2023-04-30
Spain | ESP | 2023-04-22 20:00 | 2023-04-22 22:00 | 121.27 | 2023 | 13.52 | 2023-04-30
Spain | ESP | 2023-04-22 21:00 | 2023-04-22 23:00 | 101.64 | 2023 | 13.52 | 2023-04-30
Spain | ESP | 2023-04-22 22:00 | 2023-04-23 | 108 | 2023 | 13.52 | 2023-04-30
Spain | ESP | 2023-04-22 23:00 | 2023-04-23 01:00 | 97.52 | 2023 | 13.52 | 2023-04-30
Spain | ESP | 2023-04-23 | 2023-04-23 02:00 | 95.02 | 2023 | 13.52 | 2023-04-30
Spain | ESP | 2023-04-23 01:00 | 2023-04-23 03:00 | 89.44 | 2023 | 13.52 | 2023-04-30
Spain | ESP | 2023-04-23 02:00 | 2023-04-23 04:00 | 86.67 | 2023 | 13.52 | 2023-04-30
Spain | ESP | 2023-04-23 03:00 | 2023-04-23 05:00 | 76.61 | 2023 | 13.52 | 2023-04-30
Spain | ESP | 2023-04-23 04:00 | 2023-04-23 06:00 | 75.1 | 2023 | 13.52 | 2023-04-30
Spain | ESP | 2023-04-23 05:00 | 2023-04-23 07:00 | 65 | 2023 | 13.52 | 2023-04-30
Spain | ESP | 2023-04-23 06:00 | 2023-04-23 08:00 | 50 | 2023 | 13.52 | 2023-04-30
Spain | ESP | 2023-04-23 07:00 | 2023-04-23 09:00 | 6.1 | 2023 | 13.52 | 2023-04-30
Spain | ESP | 2023-04-23 08:00 | 2023-04-23 10:00 | 0 | 2023 | 13.52 | 2023-04-30
Spain | ESP | 2023-04-23 09:00 | 2023-04-23 11:00 | 0 | 2023 | 13.52 | 2023-04-30
Spain | ESP | 2023-04-23 10:00 | 2023-04-23 12:00 | 1.5 | 2023 | 13.52 | 2023-04-30
Spain | ESP | 2023-04-23 11:00 | 2023-04-23 13:00 | 1.5 | 2023 | 13.52 | 2023-04-30
Spain | ESP | 2023-04-23 12:00 | 2023-04-23 14:00 | 0 | 2023 | 13.52 | 2023-04-30
Spain | ESP | 2023-04-23 13:00 | 2023-04-23 15:00 | 0 | 2023 | 13.52 | 2023-04-30
Spain | ESP | 2023-04-23 14:00 | 2023-04-23 16:00 | 0 | 2023 | 13.52 | 2023-04-30
Spain | ESP | 2023-04-23 15:00 | 2023-04-23 17:00 | 0 | 2023 | 13.52 | 2023-04-30
Spain | ESP | 2023-04-23 16:00 | 2023-04-23 18:00 | 0 | 2023 | 13.52 | 2023-04-30
Spain | ESP | 2023-04-23 17:00 | 2023-04-23 19:00 | 3.23 | 2023 | 13.52 | 2023-04-30
Spain | ESP | 2023-04-23 18:00 | 2023-04-23 20:00 | 88 | 2023 | 13.52 | 2023-04-30
Spain | ESP | 2023-04-23 19:00 | 2023-04-23 21:00 | 125.02 | 2023 | 13.52 | 2023-04-30
Spain | ESP | 2023-04-23 20:00 | 2023-04-23 22:00 | 120 | 2023 | 13.52 | 2023-04-30
Spain | ESP | 2023-04-23 21:00 | 2023-04-23 23:00 | 109.84 | 2023 | 13.52 | 2023-04-30
Spain | ESP | 2023-04-23 22:00 | 2023-04-24 | 90 | 2023 | 13.52 | 2023-04-30
Spain | ESP | 2023-04-23 23:00 | 2023-04-24 01:00 | 91.8 | 2023 | 13.52 | 2023-04-30
Spain | ESP | 2023-04-24 | 2023-04-24 02:00 | 91.82 | 2023 | 13.52 | 2023-04-30
Spain | ESP | 2023-04-24 01:00 | 2023-04-24 03:00 | 93.4 | 2023 | 13.52 | 2023-04-30
Spain | ESP | 2023-04-24 02:00 | 2023-04-24 04:00 | 100.88 | 2023 | 13.52 | 2023-04-30
Spain | ESP | 2023-04-24 03:00 | 2023-04-24 05:00 | 105 | 2023 | 13.52 | 2023-04-30
Spain | ESP | 2023-04-24 04:00 | 2023-04-24 06:00 | 115.46 | 2023 | 13.52 | 2023-04-30
Spain | ESP | 2023-04-24 05:00 | 2023-04-24 07:00 | 133.8 | 2023 | 13.52 | 2023-04-30
Spain | ESP | 2023-04-24 06:00 | 2023-04-24 08:00 | 135 | 2023 | 13.52 | 2023-04-30
Spain | ESP | 2023-04-24 07:00 | 2023-04-24 09:00 | 126.92 | 2023 | 13.52 | 2023-04-30
Spain | ESP | 2023-04-24 08:00 | 2023-04-24 10:00 | 91.76 | 2023 | 13.52 | 2023-04-30
Spain | ESP | 2023-04-24 09:00 | 2023-04-24 11:00 | 75.97 | 2023 | 13.52 | 2023-04-30
Spain | ESP | 2023-04-24 10:00 | 2023-04-24 12:00 | 65.89 | 2023 | 13.52 | 2023-04-30
Spain | ESP | 2023-04-24 11:00 | 2023-04-24 13:00 | 60.11 | 2023 | 13.52 | 2023-04-30
Spain | ESP | 2023-04-24 12:00 | 2023-04-24 14:00 | 58.21 | 2023 | 13.52 | 2023-04-30
Spain | ESP | 2023-04-24 13:00 | 2023-04-24 15:00 | 25 | 2023 | 13.52 | 2023-04-30
Spain | ESP | 2023-04-24 14:00 | 2023-04-24 16:00 | 25 | 2023 | 13.52 | 2023-04-30
Spain | ESP | 2023-04-24 15:00 | 2023-04-24 17:00 | 49.81 | 2023 | 13.52 | 2023-04-30
Spain | ESP | 2023-04-24 16:00 | 2023-04-24 18:00 | 64.61 | 2023 | 13.52 | 2023-04-30
Spain | ESP | 2023-04-24 17:00 | 2023-04-24 19:00 | 87.71 | 2023 | 13.52 | 2023-04-30
Spain | ESP | 2023-04-24 18:00 | 2023-04-24 20:00 | 135.97 | 2023 | 13.52 | 2023-04-30
Spain | ESP | 2023-04-24 19:00 | 2023-04-24 21:00 | 136.55 | 2023 | 13.52 | 2023-04-30
Spain | ESP | 2023-04-24 20:00 | 2023-04-24 22:00 | 130 | 2023 | 13.52 | 2023-04-30
Spain | ESP | 2023-04-24 21:00 | 2023-04-24 23:00 | 119.15 | 2023 | 13.52 | 2023-04-30
Spain | ESP | 2023-04-24 22:00 | 2023-04-25 | 127.39 | 2023 | 13.52 | 2023-04-30
Spain | ESP | 2023-04-24 23:00 | 2023-04-25 01:00 | 123.56 | 2023 | 13.52 | 2023-04-30
Spain | ESP | 2023-04-25 | 2023-04-25 02:00 | 110 | 2023 | 13.52 | 2023-04-30
Spain | ESP | 2023-04-25 01:00 | 2023-04-25 03:00 | 96.03 | 2023 | 13.52 | 2023-04-30
Spain | ESP | 2023-04-25 02:00 | 2023-04-25 04:00 | 91.75 | 2023 | 13.52 | 2023-04-30
Spain | ESP | 2023-04-25 03:00 | 2023-04-25 05:00 | 97.35 | 2023 | 13.52 | 2023-04-30
Spain | ESP | 2023-04-25 04:00 | 2023-04-25 06:00 | 121.6 | 2023 | 13.52 | 2023-04-30
Spain | ESP | 2023-04-25 05:00 | 2023-04-25 07:00 | 134.1 | 2023 | 13.52 | 2023-04-30
Spain | ESP | 2023-04-25 06:00 | 2023-04-25 08:00 | 130.18 | 2023 | 13.52 | 2023-04-30
Spain | ESP | 2023-04-25 07:00 | 2023-04-25 09:00 | 95 | 2023 | 13.52 | 2023-04-30
Spain | ESP | 2023-04-25 08:00 | 2023-04-25 10:00 | 79.81 | 2023 | 13.52 | 2023-04-30
Spain | ESP | 2023-04-25 09:00 | 2023-04-25 11:00 | 67.51 | 2023 | 13.52 | 2023-04-30
Spain | ESP | 2023-04-25 10:00 | 2023-04-25 12:00 | 60.21 | 2023 | 13.52 | 2023-04-30
Spain | ESP | 2023-04-25 11:00 | 2023-04-25 13:00 | 60.01 | 2023 | 13.52 | 2023-04-30
Spain | ESP | 2023-04-25 12:00 | 2023-04-25 14:00 | 49.95 | 2023 | 13.52 | 2023-04-30
Spain | ESP | 2023-04-25 13:00 | 2023-04-25 15:00 | 20.1 | 2023 | 13.52 | 2023-04-30
Spain | ESP | 2023-04-25 14:00 | 2023-04-25 16:00 | 20 | 2023 | 13.52 | 2023-04-30
Spain | ESP | 2023-04-25 15:00 | 2023-04-25 17:00 | 25 | 2023 | 13.52 | 2023-04-30
Spain | ESP | 2023-04-25 16:00 | 2023-04-25 18:00 | 59.11 | 2023 | 13.52 | 2023-04-30
Spain | ESP | 2023-04-25 17:00 | 2023-04-25 19:00 | 81.1 | 2023 | 13.52 | 2023-04-30
Spain | ESP | 2023-04-25 18:00 | 2023-04-25 20:00 | 133.95 | 2023 | 13.52 | 2023-04-30
Spain | ESP | 2023-04-25 19:00 | 2023-04-25 21:00 | 141.54 | 2023 | 13.52 | 2023-04-30
Spain | ESP | 2023-04-25 20:00 | 2023-04-25 22:00 | 137.53 | 2023 | 13.52 | 2023-04-30
Spain | ESP | 2023-04-25 21:00 | 2023-04-25 23:00 | 120 | 2023 | 13.52 | 2023-04-30
Spain | ESP | 2023-04-25 22:00 | 2023-04-26 | 106.79 | 2023 | 13.52 | 2023-04-30
Spain | ESP | 2023-04-25 23:00 | 2023-04-26 01:00 | 99.91 | 2023 | 13.52 | 2023-04-30
Spain | ESP | 2023-04-26 | 2023-04-26 02:00 | 94.58 | 2023 | 13.52 | 2023-04-30
Spain | ESP | 2023-04-26 01:00 | 2023-04-26 03:00 | 93.98 | 2023 | 13.52 | 2023-04-30
Spain | ESP | 2023-04-26 02:00 | 2023-04-26 04:00 | 93.33 | 2023 | 13.52 | 2023-04-30
Spain | ESP | 2023-04-26 03:00 | 2023-04-26 05:00 | 101.9 | 2023 | 13.52 | 2023-04-30
Spain | ESP | 2023-04-26 04:00 | 2023-04-26 06:00 | 125.16 | 2023 | 13.52 | 2023-04-30
Spain | ESP | 2023-04-26 05:00 | 2023-04-26 07:00 | 139.91 | 2023 | 13.52 | 2023-04-30
Spain | ESP | 2023-04-26 06:00 | 2023-04-26 08:00 | 141.53 | 2023 | 13.52 | 2023-04-30
Spain | ESP | 2023-04-26 07:00 | 2023-04-26 09:00 | 126 | 2023 | 13.52 | 2023-04-30
Spain | ESP | 2023-04-26 08:00 | 2023-04-26 10:00 | 117.81 | 2023 | 13.52 | 2023-04-30
Spain | ESP | 2023-04-26 09:00 | 2023-04-26 11:00 | 107 | 2023 | 13.52 | 2023-04-30
Spain | ESP | 2023-04-26 10:00 | 2023-04-26 12:00 | 94.99 | 2023 | 13.52 | 2023-04-30
Spain | ESP | 2023-04-26 11:00 | 2023-04-26 13:00 | 91.79 | 2023 | 13.52 | 2023-04-30
Spain | ESP | 2023-04-26 12:00 | 2023-04-26 14:00 | 87.04 | 2023 | 13.52 | 2023-04-30
Spain | ESP | 2023-04-26 13:00 | 2023-04-26 15:00 | 80.95 | 2023 | 13.52 | 2023-04-30
Spain | ESP | 2023-04-26 14:00 | 2023-04-26 16:00 | 79.47 | 2023 | 13.52 | 2023-04-30
Spain | ESP | 2023-04-26 15:00 | 2023-04-26 17:00 | 83 | 2023 | 13.52 | 2023-04-30
Spain | ESP | 2023-04-26 16:00 | 2023-04-26 18:00 | 87.04 | 2023 | 13.52 | 2023-04-30
Spain | ESP | 2023-04-26 17:00 | 2023-04-26 19:00 | 122.01 | 2023 | 13.52 | 2023-04-30
Spain | ESP | 2023-04-26 18:00 | 2023-04-26 20:00 | 135.29 | 2023 | 13.52 | 2023-04-30
Spain | ESP | 2023-04-26 19:00 | 2023-04-26 21:00 | 146.12 | 2023 | 13.52 | 2023-04-30
Spain | ESP | 2023-04-26 20:00 | 2023-04-26 22:00 | 133.54 | 2023 | 13.52 | 2023-04-30
Spain | ESP | 2023-04-26 21:00 | 2023-04-26 23:00 | 120.48 | 2023 | 13.52 | 2023-04-30
Spain | ESP | 2023-04-26 22:00 | 2023-04-27 | 113.69 | 2023 | 13.52 | 2023-04-30
Spain | ESP | 2023-04-26 23:00 | 2023-04-27 01:00 | 113.69 | 2023 | 13.52 | 2023-04-30
Spain | ESP | 2023-04-27 | 2023-04-27 02:00 | 105 | 2023 | 13.52 | 2023-04-30
Spain | ESP | 2023-04-27 01:00 | 2023-04-27 03:00 | 100 | 2023 | 13.52 | 2023-04-30
Spain | ESP | 2023-04-27 02:00 | 2023-04-27 04:00 | 105 | 2023 | 13.52 | 2023-04-30
Spain | ESP | 2023-04-27 03:00 | 2023-04-27 05:00 | 106.8 | 2023 | 13.52 | 2023-04-30
Spain | ESP | 2023-04-27 04:00 | 2023-04-27 06:00 | 123.39 | 2023 | 13.52 | 2023-04-30
Spain | ESP | 2023-04-27 05:00 | 2023-04-27 07:00 | 142.58 | 2023 | 13.52 | 2023-04-30
Spain | ESP | 2023-04-27 06:00 | 2023-04-27 08:00 | 135.41 | 2023 | 13.52 | 2023-04-30
Spain | ESP | 2023-04-27 07:00 | 2023-04-27 09:00 | 113.18 | 2023 | 13.52 | 2023-04-30
Spain | ESP | 2023-04-27 08:00 | 2023-04-27 10:00 | 96.99 | 2023 | 13.52 | 2023-04-30
Spain | ESP | 2023-04-27 09:00 | 2023-04-27 11:00 | 92.5 | 2023 | 13.52 | 2023-04-30
Spain | ESP | 2023-04-27 10:00 | 2023-04-27 12:00 | 94 | 2023 | 13.52 | 2023-04-30
Spain | ESP | 2023-04-27 11:00 | 2023-04-27 13:00 | 91 | 2023 | 13.52 | 2023-04-30
Spain | ESP | 2023-04-27 12:00 | 2023-04-27 14:00 | 88.74 | 2023 | 13.52 | 2023-04-30
Spain | ESP | 2023-04-27 13:00 | 2023-04-27 15:00 | 86.48 | 2023 | 13.52 | 2023-04-30
Spain | ESP | 2023-04-27 14:00 | 2023-04-27 16:00 | 86.48 | 2023 | 13.52 | 2023-04-30
Spain | ESP | 2023-04-27 15:00 | 2023-04-27 17:00 | 91.12 | 2023 | 13.52 | 2023-04-30
Spain | ESP | 2023-04-27 16:00 | 2023-04-27 18:00 | 99.99 | 2023 | 13.52 | 2023-04-30
Spain | ESP | 2023-04-27 17:00 | 2023-04-27 19:00 | 117.35 | 2023 | 13.52 | 2023-04-30
Spain | ESP | 2023-04-27 18:00 | 2023-04-27 20:00 | 129.8 | 2023 | 13.52 | 2023-04-30
Spain | ESP | 2023-04-27 19:00 | 2023-04-27 21:00 | 138.01 | 2023 | 13.52 | 2023-04-30
Spain | ESP | 2023-04-27 20:00 | 2023-04-27 22:00 | 126 | 2023 | 13.52 | 2023-04-30
Spain | ESP | 2023-04-27 21:00 | 2023-04-27 23:00 | 120 | 2023 | 13.52 | 2023-04-30
Spain | ESP | 2023-04-27 22:00 | 2023-04-28 | 120 | 2023 | 13.52 | 2023-04-30
Spain | ESP | 2023-04-27 23:00 | 2023-04-28 01:00 | 115.27 | 2023 | 13.52 | 2023-04-30
Spain | ESP | 2023-04-28 | 2023-04-28 02:00 | 98.7 | 2023 | 13.52 | 2023-04-30
Spain | ESP | 2023-04-28 01:00 | 2023-04-28 03:00 | 113.69 | 2023 | 13.52 | 2023-04-30
Spain | ESP | 2023-04-28 02:00 | 2023-04-28 04:00 | 92 | 2023 | 13.52 | 2023-04-30
Spain | ESP | 2023-04-28 03:00 | 2023-04-28 05:00 | 98.19 | 2023 | 13.52 | 2023-04-30
Spain | ESP | 2023-04-28 04:00 | 2023-04-28 06:00 | 110 | 2023 | 13.52 | 2023-04-30
Spain | ESP | 2023-04-28 05:00 | 2023-04-28 07:00 | 123.74 | 2023 | 13.52 | 2023-04-30
Spain | ESP | 2023-04-28 06:00 | 2023-04-28 08:00 | 126.38 | 2023 | 13.52 | 2023-04-30
Spain | ESP | 2023-04-28 07:00 | 2023-04-28 09:00 | 120 | 2023 | 13.52 | 2023-04-30
Spain | ESP | 2023-04-28 08:00 | 2023-04-28 10:00 | 112.81 | 2023 | 13.52 | 2023-04-30
Spain | ESP | 2023-04-28 09:00 | 2023-04-28 11:00 | 105.83 | 2023 | 13.52 | 2023-04-30
Spain | ESP | 2023-04-28 10:00 | 2023-04-28 12:00 | 101.72 | 2023 | 13.52 | 2023-04-30
Spain | ESP | 2023-04-28 11:00 | 2023-04-28 13:00 | 92.78 | 2023 | 13.52 | 2023-04-30
Spain | ESP | 2023-04-28 12:00 | 2023-04-28 14:00 | 86.65 | 2023 | 13.52 | 2023-04-30
Spain | ESP | 2023-04-28 13:00 | 2023-04-28 15:00 | 80 | 2023 | 13.52 | 2023-04-30
Spain | ESP | 2023-04-28 14:00 | 2023-04-28 16:00 | 81.1 | 2023 | 13.52 | 2023-04-30
Spain | ESP | 2023-04-28 15:00 | 2023-04-28 17:00 | 91.63 | 2023 | 13.52 | 2023-04-30
Spain | ESP | 2023-04-28 16:00 | 2023-04-28 18:00 | 112 | 2023 | 13.52 | 2023-04-30
Spain | ESP | 2023-04-28 17:00 | 2023-04-28 19:00 | 118 | 2023 | 13.52 | 2023-04-30
Spain | ESP | 2023-04-28 18:00 | 2023-04-28 20:00 | 126 | 2023 | 13.52 | 2023-04-30
Spain | ESP | 2023-04-28 19:00 | 2023-04-28 21:00 | 126.93 | 2023 | 13.52 | 2023-04-30
Spain | ESP | 2023-04-28 20:00 | 2023-04-28 22:00 | 120 | 2023 | 13.52 | 2023-04-30
Spain | ESP | 2023-04-28 21:00 | 2023-04-28 23:00 | 116.02 | 2023 | 13.52 | 2023-04-30
Spain | ESP | 2023-04-28 22:00 | 2023-04-29 | 115.59 | 2023 | 13.52 | 2023-04-30
Spain | ESP | 2023-04-28 23:00 | 2023-04-29 01:00 | 110.25 | 2023 | 13.52 | 2023-04-30
Spain | ESP | 2023-04-29 | 2023-04-29 02:00 | 106.1 | 2023 | 13.52 | 2023-04-30
Spain | ESP | 2023-04-29 01:00 | 2023-04-29 03:00 | 105 | 2023 | 13.52 | 2023-04-30
Spain | ESP | 2023-04-29 02:00 | 2023-04-29 04:00 | 101.24 | 2023 | 13.52 | 2023-04-30
Spain | ESP | 2023-04-29 03:00 | 2023-04-29 05:00 | 102.75 | 2023 | 13.52 | 2023-04-30
Spain | ESP | 2023-04-29 04:00 | 2023-04-29 06:00 | 103.24 | 2023 | 13.52 | 2023-04-30
Spain | ESP | 2023-04-29 05:00 | 2023-04-29 07:00 | 109.4 | 2023 | 13.52 | 2023-04-30
Spain | ESP | 2023-04-29 06:00 | 2023-04-29 08:00 | 115.64 | 2023 | 13.52 | 2023-04-30
Spain | ESP | 2023-04-29 07:00 | 2023-04-29 09:00 | 106.61 | 2023 | 13.52 | 2023-04-30
Spain | ESP | 2023-04-29 08:00 | 2023-04-29 10:00 | 103.58 | 2023 | 13.52 | 2023-04-30
Spain | ESP | 2023-04-29 09:00 | 2023-04-29 11:00 | 92.87 | 2023 | 13.52 | 2023-04-30
Spain | ESP | 2023-04-29 10:00 | 2023-04-29 12:00 | 75.41 | 2023 | 13.52 | 2023-04-30
Spain | ESP | 2023-04-29 11:00 | 2023-04-29 13:00 | 69.01 | 2023 | 13.52 | 2023-04-30
Spain | ESP | 2023-04-29 12:00 | 2023-04-29 14:00 | 43.21 | 2023 | 13.52 | 2023-04-30
Spain | ESP | 2023-04-29 13:00 | 2023-04-29 15:00 | 6 | 2023 | 13.52 | 2023-04-30
Spain | ESP | 2023-04-29 14:00 | 2023-04-29 16:00 | 4.16 | 2023 | 13.52 | 2023-04-30
Spain | ESP | 2023-04-29 15:00 | 2023-04-29 17:00 | 4.16 | 2023 | 13.52 | 2023-04-30
Spain | ESP | 2023-04-29 16:00 | 2023-04-29 18:00 | 10 | 2023 | 13.52 | 2023-04-30
Spain | ESP | 2023-04-29 17:00 | 2023-04-29 19:00 | 58.09 | 2023 | 13.52 | 2023-04-30
Spain | ESP | 2023-04-29 18:00 | 2023-04-29 20:00 | 114.34 | 2023 | 13.52 | 2023-04-30
Spain | ESP | 2023-04-29 19:00 | 2023-04-29 21:00 | 120 | 2023 | 13.52 | 2023-04-30
Spain | ESP | 2023-04-29 20:00 | 2023-04-29 22:00 | 115.57 | 2023 | 13.52 | 2023-04-30
Spain | ESP | 2023-04-29 21:00 | 2023-04-29 23:00 | 110 | 2023 | 13.52 | 2023-04-30
Spain | ESP | 2023-04-29 22:00 | 2023-04-30 | 99.28 | 2023 | 13.52 | 2023-04-30
Spain | ESP | 2023-04-29 23:00 | 2023-04-30 01:00 | 91.09 | 2023 | 13.52 | 2023-04-30
Spain | ESP | 2023-04-30 | 2023-04-30 02:00 | 88.38 | 2023 | 13.52 | 2023-04-30
Spain | ESP | 2023-04-30 01:00 | 2023-04-30 03:00 | 85.49 | 2023 | 13.52 | 2023-04-30
Spain | ESP | 2023-04-30 02:00 | 2023-04-30 04:00 | 74.93 | 2023 | 13.52 | 2023-04-30
Spain | ESP | 2023-04-30 03:00 | 2023-04-30 05:00 | 75.07 | 2023 | 13.52 | 2023-04-30
Spain | ESP | 2023-04-30 04:00 | 2023-04-30 06:00 | 84.62 | 2023 | 13.52 | 2023-04-30
Spain | ESP | 2023-04-30 05:00 | 2023-04-30 07:00 | 82 | 2023 | 13.52 | 2023-04-30
Spain | ESP | 2023-04-30 06:00 | 2023-04-30 08:00 | 75 | 2023 | 13.52 | 2023-04-30
Spain | ESP | 2023-04-30 07:00 | 2023-04-30 09:00 | 50 | 2023 | 13.52 | 2023-04-30
Spain | ESP | 2023-04-30 08:00 | 2023-04-30 10:00 | 27.7 | 2023 | 13.52 | 2023-04-30
Spain | ESP | 2023-04-30 09:00 | 2023-04-30 11:00 | 30.96 | 2023 | 13.52 | 2023-04-30
Spain | ESP | 2023-04-30 10:00 | 2023-04-30 12:00 | 45.07 | 2023 | 13.52 | 2023-04-30
Spain | ESP | 2023-04-30 11:00 | 2023-04-30 13:00 | 23.67 | 2023 | 13.52 | 2023-04-30
Spain | ESP | 2023-04-30 12:00 | 2023-04-30 14:00 | 14.66 | 2023 | 13.52 | 2023-04-30
Spain | ESP | 2023-04-30 13:00 | 2023-04-30 15:00 | 1.5 | 2023 | 13.52 | 2023-04-30
Spain | ESP | 2023-04-30 14:00 | 2023-04-30 16:00 | 14 | 2023 | 13.52 | 2023-04-30
Spain | ESP | 2023-04-30 15:00 | 2023-04-30 17:00 | 20 | 2023 | 13.52 | 2023-04-30
Spain | ESP | 2023-04-30 16:00 | 2023-04-30 18:00 | 43.37 | 2023 | 13.52 | 2023-04-30
Spain | ESP | 2023-04-30 17:00 | 2023-04-30 19:00 | 74.67 | 2023 | 13.52 | 2023-04-30
Spain | ESP | 2023-04-30 18:00 | 2023-04-30 20:00 | 111.44 | 2023 | 13.52 | 2023-04-30
Spain | ESP | 2023-04-30 19:00 | 2023-04-30 21:00 | 122.2 | 2023 | 13.52 | 2023-04-30
Spain | ESP | 2023-04-30 20:00 | 2023-04-30 22:00 | 117.12 | 2023 | 13.52 | 2023-04-30
Spain | ESP | 2023-04-30 21:00 | 2023-04-30 23:00 | 108.71 | 2023 | 13.52 | 2023-04-30
Spain | ESP | 2023-04-30 22:00 | 2023-05-01 | 109.9 | 2023 | 13.52 | 2023-04-30
Spain | ESP | 2023-04-30 23:00 | 2023-05-01 01:00 | 99.9 | 2023 | 13.52 | 2023-04-30
Spain | ESP | 2023-05-01 | 2023-05-01 02:00 | 95.49 | 2023 | 10.11 | 2023-05-31
Spain | ESP | 2023-05-01 01:00 | 2023-05-01 03:00 | 90.59 | 2023 | 10.11 | 2023-05-31
Spain | ESP | 2023-05-01 02:00 | 2023-05-01 04:00 | 87.4 | 2023 | 10.11 | 2023-05-31
Spain | ESP | 2023-05-01 03:00 | 2023-05-01 05:00 | 88 | 2023 | 10.11 | 2023-05-31
Spain | ESP | 2023-05-01 04:00 | 2023-05-01 06:00 | 87.38 | 2023 | 10.11 | 2023-05-31
Spain | ESP | 2023-05-01 05:00 | 2023-05-01 07:00 | 89.56 | 2023 | 10.11 | 2023-05-31
Spain | ESP | 2023-05-01 06:00 | 2023-05-01 08:00 | 84.26 | 2023 | 10.11 | 2023-05-31
Spain | ESP | 2023-05-01 07:00 | 2023-05-01 09:00 | 49.81 | 2023 | 10.11 | 2023-05-31
Spain | ESP | 2023-05-01 08:00 | 2023-05-01 10:00 | 31 | 2023 | 10.11 | 2023-05-31
Spain | ESP | 2023-05-01 09:00 | 2023-05-01 11:00 | 1.6 | 2023 | 10.11 | 2023-05-31
Spain | ESP | 2023-05-01 10:00 | 2023-05-01 12:00 | 1.5 | 2023 | 10.11 | 2023-05-31
Spain | ESP | 2023-05-01 11:00 | 2023-05-01 13:00 | 1.5 | 2023 | 10.11 | 2023-05-31
Spain | ESP | 2023-05-01 12:00 | 2023-05-01 14:00 | 1.5 | 2023 | 10.11 | 2023-05-31
Spain | ESP | 2023-05-01 13:00 | 2023-05-01 15:00 | 0 | 2023 | 10.11 | 2023-05-31
Spain | ESP | 2023-05-01 14:00 | 2023-05-01 16:00 | 0 | 2023 | 10.11 | 2023-05-31
Spain | ESP | 2023-05-01 15:00 | 2023-05-01 17:00 | 0.57 | 2023 | 10.11 | 2023-05-31
Spain | ESP | 2023-05-01 16:00 | 2023-05-01 18:00 | 4.16 | 2023 | 10.11 | 2023-05-31
Spain | ESP | 2023-05-01 17:00 | 2023-05-01 19:00 | 67 | 2023 | 10.11 | 2023-05-31
Spain | ESP | 2023-05-01 18:00 | 2023-05-01 20:00 | 117.06 | 2023 | 10.11 | 2023-05-31
Spain | ESP | 2023-05-01 19:00 | 2023-05-01 21:00 | 122.57 | 2023 | 10.11 | 2023-05-31
Spain | ESP | 2023-05-01 20:00 | 2023-05-01 22:00 | 122.57 | 2023 | 10.11 | 2023-05-31
Spain | ESP | 2023-05-01 21:00 | 2023-05-01 23:00 | 119 | 2023 | 10.11 | 2023-05-31
Spain | ESP | 2023-05-01 22:00 | 2023-05-02 | 111.34 | 2023 | 10.11 | 2023-05-31
Spain | ESP | 2023-05-01 23:00 | 2023-05-02 01:00 | 90.3 | 2023 | 10.11 | 2023-05-31
Spain | ESP | 2023-05-02 | 2023-05-02 02:00 | 90.3 | 2023 | 10.11 | 2023-05-31
Spain | ESP | 2023-05-02 01:00 | 2023-05-02 03:00 | 90 | 2023 | 10.11 | 2023-05-31
Spain | ESP | 2023-05-02 02:00 | 2023-05-02 04:00 | 90.3 | 2023 | 10.11 | 2023-05-31
Spain | ESP | 2023-05-02 03:00 | 2023-05-02 05:00 | 110.48 | 2023 | 10.11 | 2023-05-31
Spain | ESP | 2023-05-02 04:00 | 2023-05-02 06:00 | 115 | 2023 | 10.11 | 2023-05-31
Spain | ESP | 2023-05-02 05:00 | 2023-05-02 07:00 | 127.69 | 2023 | 10.11 | 2023-05-31
Spain | ESP | 2023-05-02 06:00 | 2023-05-02 08:00 | 135.43 | 2023 | 10.11 | 2023-05-31
Spain | ESP | 2023-05-02 07:00 | 2023-05-02 09:00 | 119.34 | 2023 | 10.11 | 2023-05-31
Spain | ESP | 2023-05-02 08:00 | 2023-05-02 10:00 | 115.21 | 2023 | 10.11 | 2023-05-31
Spain | ESP | 2023-05-02 09:00 | 2023-05-02 11:00 | 108.96 | 2023 | 10.11 | 2023-05-31
Spain | ESP | 2023-05-02 10:00 | 2023-05-02 12:00 | 98.46 | 2023 | 10.11 | 2023-05-31
Spain | ESP | 2023-05-02 11:00 | 2023-05-02 13:00 | 92.76 | 2023 | 10.11 | 2023-05-31
Spain | ESP | 2023-05-02 12:00 | 2023-05-02 14:00 | 86.32 | 2023 | 10.11 | 2023-05-31
Spain | ESP | 2023-05-02 13:00 | 2023-05-02 15:00 | 81.97 | 2023 | 10.11 | 2023-05-31
Spain | ESP | 2023-05-02 14:00 | 2023-05-02 16:00 | 87.2 | 2023 | 10.11 | 2023-05-31
Spain | ESP | 2023-05-02 15:00 | 2023-05-02 17:00 | 94.43 | 2023 | 10.11 | 2023-05-31
Spain | ESP | 2023-05-02 16:00 | 2023-05-02 18:00 | 98.89 | 2023 | 10.11 | 2023-05-31
Spain | ESP | 2023-05-02 17:00 | 2023-05-02 19:00 | 124.99 | 2023 | 10.11 | 2023-05-31
Spain | ESP | 2023-05-02 18:00 | 2023-05-02 20:00 | 142.86 | 2023 | 10.11 | 2023-05-31
Spain | ESP | 2023-05-02 19:00 | 2023-05-02 21:00 | 148.16 | 2023 | 10.11 | 2023-05-31
Spain | ESP | 2023-05-02 20:00 | 2023-05-02 22:00 | 125 | 2023 | 10.11 | 2023-05-31
Spain | ESP | 2023-05-02 21:00 | 2023-05-02 23:00 | 116.13 | 2023 | 10.11 | 2023-05-31
Spain | ESP | 2023-05-02 22:00 | 2023-05-03 | 116.2 | 2023 | 10.11 | 2023-05-31
Spain | ESP | 2023-05-02 23:00 | 2023-05-03 01:00 | 102.63 | 2023 | 10.11 | 2023-05-31
Spain | ESP | 2023-05-03 | 2023-05-03 02:00 | 100.97 | 2023 | 10.11 | 2023-05-31
Spain | ESP | 2023-05-03 01:00 | 2023-05-03 03:00 | 97.8 | 2023 | 10.11 | 2023-05-31
Spain | ESP | 2023-05-03 02:00 | 2023-05-03 04:00 | 85.55 | 2023 | 10.11 | 2023-05-31
Spain | ESP | 2023-05-03 03:00 | 2023-05-03 05:00 | 91.38 | 2023 | 10.11 | 2023-05-31
Spain | ESP | 2023-05-03 04:00 | 2023-05-03 06:00 | 102 | 2023 | 10.11 | 2023-05-31
Spain | ESP | 2023-05-03 05:00 | 2023-05-03 07:00 | 121.2 | 2023 | 10.11 | 2023-05-31
Spain | ESP | 2023-05-03 06:00 | 2023-05-03 08:00 | 119.34 | 2023 | 10.11 | 2023-05-31
Spain | ESP | 2023-05-03 07:00 | 2023-05-03 09:00 | 110.1 | 2023 | 10.11 | 2023-05-31
Spain | ESP | 2023-05-03 08:00 | 2023-05-03 10:00 | 82.1 | 2023 | 10.11 | 2023-05-31
Spain | ESP | 2023-05-03 09:00 | 2023-05-03 11:00 | 77.61 | 2023 | 10.11 | 2023-05-31
Spain | ESP | 2023-05-03 10:00 | 2023-05-03 12:00 | 65.99 | 2023 | 10.11 | 2023-05-31
Spain | ESP | 2023-05-03 11:00 | 2023-05-03 13:00 | 49.95 | 2023 | 10.11 | 2023-05-31
Spain | ESP | 2023-05-03 12:00 | 2023-05-03 14:00 | 38.01 | 2023 | 10.11 | 2023-05-31
Spain | ESP | 2023-05-03 13:00 | 2023-05-03 15:00 | 30 | 2023 | 10.11 | 2023-05-31
Spain | ESP | 2023-05-03 14:00 | 2023-05-03 16:00 | 25 | 2023 | 10.11 | 2023-05-31
Spain | ESP | 2023-05-03 15:00 | 2023-05-03 17:00 | 40 | 2023 | 10.11 | 2023-05-31
Spain | ESP | 2023-05-03 16:00 | 2023-05-03 18:00 | 45.41 | 2023 | 10.11 | 2023-05-31
Spain | ESP | 2023-05-03 17:00 | 2023-05-03 19:00 | 80.01 | 2023 | 10.11 | 2023-05-31
Spain | ESP | 2023-05-03 18:00 | 2023-05-03 20:00 | 117.84 | 2023 | 10.11 | 2023-05-31
Spain | ESP | 2023-05-03 19:00 | 2023-05-03 21:00 | 122.99 | 2023 | 10.11 | 2023-05-31
Spain | ESP | 2023-05-03 20:00 | 2023-05-03 22:00 | 115.69 | 2023 | 10.11 | 2023-05-31
Spain | ESP | 2023-05-03 21:00 | 2023-05-03 23:00 | 85.49 | 2023 | 10.11 | 2023-05-31
Spain | ESP | 2023-05-03 22:00 | 2023-05-04 | 86 | 2023 | 10.11 | 2023-05-31
Spain | ESP | 2023-05-03 23:00 | 2023-05-04 01:00 | 79.61 | 2023 | 10.11 | 2023-05-31
Spain | ESP | 2023-05-04 | 2023-05-04 02:00 | 79.81 | 2023 | 10.11 | 2023-05-31
Spain | ESP | 2023-05-04 01:00 | 2023-05-04 03:00 | 79.61 | 2023 | 10.11 | 2023-05-31
Spain | ESP | 2023-05-04 02:00 | 2023-05-04 04:00 | 80.01 | 2023 | 10.11 | 2023-05-31
Spain | ESP | 2023-05-04 03:00 | 2023-05-04 05:00 | 82.2 | 2023 | 10.11 | 2023-05-31
Spain | ESP | 2023-05-04 04:00 | 2023-05-04 06:00 | 100.68 | 2023 | 10.11 | 2023-05-31
Spain | ESP | 2023-05-04 05:00 | 2023-05-04 07:00 | 115.09 | 2023 | 10.11 | 2023-05-31
Spain | ESP | 2023-05-04 06:00 | 2023-05-04 08:00 | 119.9 | 2023 | 10.11 | 2023-05-31
Spain | ESP | 2023-05-04 07:00 | 2023-05-04 09:00 | 104.42 | 2023 | 10.11 | 2023-05-31
Spain | ESP | 2023-05-04 08:00 | 2023-05-04 10:00 | 90 | 2023 | 10.11 | 2023-05-31
Spain | ESP | 2023-05-04 09:00 | 2023-05-04 11:00 | 79.6 | 2023 | 10.11 | 2023-05-31
Spain | ESP | 2023-05-04 10:00 | 2023-05-04 12:00 | 71.07 | 2023 | 10.11 | 2023-05-31
Spain | ESP | 2023-05-04 11:00 | 2023-05-04 13:00 | 62.27 | 2023 | 10.11 | 2023-05-31
Spain | ESP | 2023-05-04 12:00 | 2023-05-04 14:00 | 59.79 | 2023 | 10.11 | 2023-05-31
Spain | ESP | 2023-05-04 13:00 | 2023-05-04 15:00 | 65.14 | 2023 | 10.11 | 2023-05-31
Spain | ESP | 2023-05-04 14:00 | 2023-05-04 16:00 | 69.22 | 2023 | 10.11 | 2023-05-31
Spain | ESP | 2023-05-04 15:00 | 2023-05-04 17:00 | 75.73 | 2023 | 10.11 | 2023-05-31
Spain | ESP | 2023-05-04 16:00 | 2023-05-04 18:00 | 80.61 | 2023 | 10.11 | 2023-05-31
Spain | ESP | 2023-05-04 17:00 | 2023-05-04 19:00 | 108 | 2023 | 10.11 | 2023-05-31
Spain | ESP | 2023-05-04 18:00 | 2023-05-04 20:00 | 115.52 | 2023 | 10.11 | 2023-05-31
Spain | ESP | 2023-05-04 19:00 | 2023-05-04 21:00 | 128.58 | 2023 | 10.11 | 2023-05-31
Spain | ESP | 2023-05-04 20:00 | 2023-05-04 22:00 | 121.63 | 2023 | 10.11 | 2023-05-31
Spain | ESP | 2023-05-04 21:00 | 2023-05-04 23:00 | 115.09 | 2023 | 10.11 | 2023-05-31
Spain | ESP | 2023-05-04 22:00 | 2023-05-05 | 110.39 | 2023 | 10.11 | 2023-05-31
Spain | ESP | 2023-05-04 23:00 | 2023-05-05 01:00 | 104.09 | 2023 | 10.11 | 2023-05-31
Spain | ESP | 2023-05-05 | 2023-05-05 02:00 | 101.38 | 2023 | 10.11 | 2023-05-31
Spain | ESP | 2023-05-05 01:00 | 2023-05-05 03:00 | 101.38 | 2023 | 10.11 | 2023-05-31
Spain | ESP | 2023-05-05 02:00 | 2023-05-05 04:00 | 94 | 2023 | 10.11 | 2023-05-31
Spain | ESP | 2023-05-05 03:00 | 2023-05-05 05:00 | 101.38 | 2023 | 10.11 | 2023-05-31
Spain | ESP | 2023-05-05 04:00 | 2023-05-05 06:00 | 110.9 | 2023 | 10.11 | 2023-05-31
Spain | ESP | 2023-05-05 05:00 | 2023-05-05 07:00 | 114.87 | 2023 | 10.11 | 2023-05-31
Spain | ESP | 2023-05-05 06:00 | 2023-05-05 08:00 | 112.58 | 2023 | 10.11 | 2023-05-31
Spain | ESP | 2023-05-05 07:00 | 2023-05-05 09:00 | 102.61 | 2023 | 10.11 | 2023-05-31
Spain | ESP | 2023-05-05 08:00 | 2023-05-05 10:00 | 95.89 | 2023 | 10.11 | 2023-05-31
Spain | ESP | 2023-05-05 09:00 | 2023-05-05 11:00 | 91.03 | 2023 | 10.11 | 2023-05-31
Spain | ESP | 2023-05-05 10:00 | 2023-05-05 12:00 | 84.99 | 2023 | 10.11 | 2023-05-31
Spain | ESP | 2023-05-05 11:00 | 2023-05-05 13:00 | 82 | 2023 | 10.11 | 2023-05-31
Spain | ESP | 2023-05-05 12:00 | 2023-05-05 14:00 | 78.9 | 2023 | 10.11 | 2023-05-31
Spain | ESP | 2023-05-05 13:00 | 2023-05-05 15:00 | 80 | 2023 | 10.11 | 2023-05-31
Spain | ESP | 2023-05-05 14:00 | 2023-05-05 16:00 | 75.43 | 2023 | 10.11 | 2023-05-31
Spain | ESP | 2023-05-05 15:00 | 2023-05-05 17:00 | 82 | 2023 | 10.11 | 2023-05-31
Spain | ESP | 2023-05-05 16:00 | 2023-05-05 18:00 | 101.38 | 2023 | 10.11 | 2023-05-31
Spain | ESP | 2023-05-05 17:00 | 2023-05-05 19:00 | 111.05 | 2023 | 10.11 | 2023-05-31
Spain | ESP | 2023-05-05 18:00 | 2023-05-05 20:00 | 130 | 2023 | 10.11 | 2023-05-31
Spain | ESP | 2023-05-05 19:00 | 2023-05-05 21:00 | 127.05 | 2023 | 10.11 | 2023-05-31
Spain | ESP | 2023-05-05 20:00 | 2023-05-05 22:00 | 115.56 | 2023 | 10.11 | 2023-05-31
Spain | ESP | 2023-05-05 21:00 | 2023-05-05 23:00 | 110.9 | 2023 | 10.11 | 2023-05-31
Spain | ESP | 2023-05-05 22:00 | 2023-05-06 | 118.71 | 2023 | 10.11 | 2023-05-31
Spain | ESP | 2023-05-05 23:00 | 2023-05-06 01:00 | 116 | 2023 | 10.11 | 2023-05-31
Spain | ESP | 2023-05-06 | 2023-05-06 02:00 | 107.98 | 2023 | 10.11 | 2023-05-31
Spain | ESP | 2023-05-06 01:00 | 2023-05-06 03:00 | 100 | 2023 | 10.11 | 2023-05-31
Spain | ESP | 2023-05-06 02:00 | 2023-05-06 04:00 | 100.7 | 2023 | 10.11 | 2023-05-31
Spain | ESP | 2023-05-06 03:00 | 2023-05-06 05:00 | 107.98 | 2023 | 10.11 | 2023-05-31
Spain | ESP | 2023-05-06 04:00 | 2023-05-06 06:00 | 110 | 2023 | 10.11 | 2023-05-31
Spain | ESP | 2023-05-06 05:00 | 2023-05-06 07:00 | 108.95 | 2023 | 10.11 | 2023-05-31
Spain | ESP | 2023-05-06 06:00 | 2023-05-06 08:00 | 95.13 | 2023 | 10.11 | 2023-05-31
Spain | ESP | 2023-05-06 07:00 | 2023-05-06 09:00 | 93.28 | 2023 | 10.11 | 2023-05-31
Spain | ESP | 2023-05-06 08:00 | 2023-05-06 10:00 | 82.53 | 2023 | 10.11 | 2023-05-31
Spain | ESP | 2023-05-06 09:00 | 2023-05-06 11:00 | 74.42 | 2023 | 10.11 | 2023-05-31
Spain | ESP | 2023-05-06 10:00 | 2023-05-06 12:00 | 71.61 | 2023 | 10.11 | 2023-05-31
Spain | ESP | 2023-05-06 11:00 | 2023-05-06 13:00 | 55.8 | 2023 | 10.11 | 2023-05-31
Spain | ESP | 2023-05-06 12:00 | 2023-05-06 14:00 | 50 | 2023 | 10.11 | 2023-05-31
Spain | ESP | 2023-05-06 13:00 | 2023-05-06 15:00 | 63.16 | 2023 | 10.11 | 2023-05-31
Spain | ESP | 2023-05-06 14:00 | 2023-05-06 16:00 | 50 | 2023 | 10.11 | 2023-05-31
Spain | ESP | 2023-05-06 15:00 | 2023-05-06 17:00 | 58 | 2023 | 10.11 | 2023-05-31
Spain | ESP | 2023-05-06 16:00 | 2023-05-06 18:00 | 72.01 | 2023 | 10.11 | 2023-05-31
Spain | ESP | 2023-05-06 17:00 | 2023-05-06 19:00 | 102.19 | 2023 | 10.11 | 2023-05-31
Spain | ESP | 2023-05-06 18:00 | 2023-05-06 20:00 | 112.07 | 2023 | 10.11 | 2023-05-31
Spain | ESP | 2023-05-06 19:00 | 2023-05-06 21:00 | 118.77 | 2023 | 10.11 | 2023-05-31
Spain | ESP | 2023-05-06 20:00 | 2023-05-06 22:00 | 115 | 2023 | 10.11 | 2023-05-31
Spain | ESP | 2023-05-06 21:00 | 2023-05-06 23:00 | 109.94 | 2023 | 10.11 | 2023-05-31
Spain | ESP | 2023-05-06 22:00 | 2023-05-07 | 106.78 | 2023 | 10.11 | 2023-05-31
Spain | ESP | 2023-05-06 23:00 | 2023-05-07 01:00 | 95.02 | 2023 | 10.11 | 2023-05-31
Spain | ESP | 2023-05-07 | 2023-05-07 02:00 | 90 | 2023 | 10.11 | 2023-05-31
Spain | ESP | 2023-05-07 01:00 | 2023-05-07 03:00 | 84.3 | 2023 | 10.11 | 2023-05-31
Spain | ESP | 2023-05-07 02:00 | 2023-05-07 04:00 | 83.71 | 2023 | 10.11 | 2023-05-31
Spain | ESP | 2023-05-07 03:00 | 2023-05-07 05:00 | 84.86 | 2023 | 10.11 | 2023-05-31
Spain | ESP | 2023-05-07 04:00 | 2023-05-07 06:00 | 85.08 | 2023 | 10.11 | 2023-05-31
Spain | ESP | 2023-05-07 05:00 | 2023-05-07 07:00 | 82.48 | 2023 | 10.11 | 2023-05-31
Spain | ESP | 2023-05-07 06:00 | 2023-05-07 08:00 | 77.51 | 2023 | 10.11 | 2023-05-31
Spain | ESP | 2023-05-07 07:00 | 2023-05-07 09:00 | 57.01 | 2023 | 10.11 | 2023-05-31
Spain | ESP | 2023-05-07 08:00 | 2023-05-07 10:00 | 30 | 2023 | 10.11 | 2023-05-31
Spain | ESP | 2023-05-07 09:00 | 2023-05-07 11:00 | 25 | 2023 | 10.11 | 2023-05-31
Spain | ESP | 2023-05-07 10:00 | 2023-05-07 12:00 | 25 | 2023 | 10.11 | 2023-05-31
Spain | ESP | 2023-05-07 11:00 | 2023-05-07 13:00 | 25 | 2023 | 10.11 | 2023-05-31
Spain | ESP | 2023-05-07 12:00 | 2023-05-07 14:00 | 25 | 2023 | 10.11 | 2023-05-31
Spain | ESP | 2023-05-07 13:00 | 2023-05-07 15:00 | 10.1 | 2023 | 10.11 | 2023-05-31
Spain | ESP | 2023-05-07 14:00 | 2023-05-07 16:00 | 4.17 | 2023 | 10.11 | 2023-05-31
Spain | ESP | 2023-05-07 15:00 | 2023-05-07 17:00 | 5 | 2023 | 10.11 | 2023-05-31
Spain | ESP | 2023-05-07 16:00 | 2023-05-07 18:00 | 20 | 2023 | 10.11 | 2023-05-31
Spain | ESP | 2023-05-07 17:00 | 2023-05-07 19:00 | 74.99 | 2023 | 10.11 | 2023-05-31
Spain | ESP | 2023-05-07 18:00 | 2023-05-07 20:00 | 107.43 | 2023 | 10.11 | 2023-05-31
Spain | ESP | 2023-05-07 19:00 | 2023-05-07 21:00 | 111 | 2023 | 10.11 | 2023-05-31
Spain | ESP | 2023-05-07 20:00 | 2023-05-07 22:00 | 115.5 | 2023 | 10.11 | 2023-05-31
Spain | ESP | 2023-05-07 21:00 | 2023-05-07 23:00 | 100 | 2023 | 10.11 | 2023-05-31
Spain | ESP | 2023-05-07 22:00 | 2023-05-08 | 107 | 2023 | 10.11 | 2023-05-31
Spain | ESP | 2023-05-07 23:00 | 2023-05-08 01:00 | 88.58 | 2023 | 10.11 | 2023-05-31
Spain | ESP | 2023-05-08 | 2023-05-08 02:00 | 87.23 | 2023 | 10.11 | 2023-05-31
Spain | ESP | 2023-05-08 01:00 | 2023-05-08 03:00 | 84.01 | 2023 | 10.11 | 2023-05-31
Spain | ESP | 2023-05-08 02:00 | 2023-05-08 04:00 | 84.16 | 2023 | 10.11 | 2023-05-31
Spain | ESP | 2023-05-08 03:00 | 2023-05-08 05:00 | 103.64 | 2023 | 10.11 | 2023-05-31
Spain | ESP | 2023-05-08 04:00 | 2023-05-08 06:00 | 117.09 | 2023 | 10.11 | 2023-05-31
Spain | ESP | 2023-05-08 05:00 | 2023-05-08 07:00 | 120 | 2023 | 10.11 | 2023-05-31
Spain | ESP | 2023-05-08 06:00 | 2023-05-08 08:00 | 115 | 2023 | 10.11 | 2023-05-31
Spain | ESP | 2023-05-08 07:00 | 2023-05-08 09:00 | 100.01 | 2023 | 10.11 | 2023-05-31
Spain | ESP | 2023-05-08 08:00 | 2023-05-08 10:00 | 92.04 | 2023 | 10.11 | 2023-05-31
Spain | ESP | 2023-05-08 09:00 | 2023-05-08 11:00 | 83.49 | 2023 | 10.11 | 2023-05-31
Spain | ESP | 2023-05-08 10:00 | 2023-05-08 12:00 | 83 | 2023 | 10.11 | 2023-05-31
Spain | ESP | 2023-05-08 11:00 | 2023-05-08 13:00 | 83.71 | 2023 | 10.11 | 2023-05-31
Spain | ESP | 2023-05-08 12:00 | 2023-05-08 14:00 | 77.99 | 2023 | 10.11 | 2023-05-31
Spain | ESP | 2023-05-08 13:00 | 2023-05-08 15:00 | 78 | 2023 | 10.11 | 2023-05-31
Spain | ESP | 2023-05-08 14:00 | 2023-05-08 16:00 | 78.91 | 2023 | 10.11 | 2023-05-31
Spain | ESP | 2023-05-08 15:00 | 2023-05-08 17:00 | 82.51 | 2023 | 10.11 | 2023-05-31
Spain | ESP | 2023-05-08 16:00 | 2023-05-08 18:00 | 83.69 | 2023 | 10.11 | 2023-05-31
Spain | ESP | 2023-05-08 17:00 | 2023-05-08 19:00 | 110.68 | 2023 | 10.11 | 2023-05-31
Spain | ESP | 2023-05-08 18:00 | 2023-05-08 20:00 | 122.76 | 2023 | 10.11 | 2023-05-31
Spain | ESP | 2023-05-08 19:00 | 2023-05-08 21:00 | 126.14 | 2023 | 10.11 | 2023-05-31
Spain | ESP | 2023-05-08 20:00 | 2023-05-08 22:00 | 120 | 2023 | 10.11 | 2023-05-31
Spain | ESP | 2023-05-08 21:00 | 2023-05-08 23:00 | 110.68 | 2023 | 10.11 | 2023-05-31
Spain | ESP | 2023-05-08 22:00 | 2023-05-09 | 105.59 | 2023 | 10.11 | 2023-05-31
Spain | ESP | 2023-05-08 23:00 | 2023-05-09 01:00 | 97.76 | 2023 | 10.11 | 2023-05-31
Spain | ESP | 2023-05-09 | 2023-05-09 02:00 | 95 | 2023 | 10.11 | 2023-05-31
Spain | ESP | 2023-05-09 01:00 | 2023-05-09 03:00 | 96.09 | 2023 | 10.11 | 2023-05-31
Spain | ESP | 2023-05-09 02:00 | 2023-05-09 04:00 | 94 | 2023 | 10.11 | 2023-05-31
Spain | ESP | 2023-05-09 03:00 | 2023-05-09 05:00 | 105 | 2023 | 10.11 | 2023-05-31
Spain | ESP | 2023-05-09 04:00 | 2023-05-09 06:00 | 111.58 | 2023 | 10.11 | 2023-05-31
Spain | ESP | 2023-05-09 05:00 | 2023-05-09 07:00 | 121 | 2023 | 10.11 | 2023-05-31
Spain | ESP | 2023-05-09 06:00 | 2023-05-09 08:00 | 117.88 | 2023 | 10.11 | 2023-05-31
Spain | ESP | 2023-05-09 07:00 | 2023-05-09 09:00 | 107.54 | 2023 | 10.11 | 2023-05-31
Spain | ESP | 2023-05-09 08:00 | 2023-05-09 10:00 | 99.76 | 2023 | 10.11 | 2023-05-31
Spain | ESP | 2023-05-09 09:00 | 2023-05-09 11:00 | 105.59 | 2023 | 10.11 | 2023-05-31
Spain | ESP | 2023-05-09 10:00 | 2023-05-09 12:00 | 103.18 | 2023 | 10.11 | 2023-05-31
Spain | ESP | 2023-05-09 11:00 | 2023-05-09 13:00 | 77.99 | 2023 | 10.11 | 2023-05-31
Spain | ESP | 2023-05-09 12:00 | 2023-05-09 14:00 | 71.41 | 2023 | 10.11 | 2023-05-31
Spain | ESP | 2023-05-09 13:00 | 2023-05-09 15:00 | 45 | 2023 | 10.11 | 2023-05-31
Spain | ESP | 2023-05-09 14:00 | 2023-05-09 16:00 | 35 | 2023 | 10.11 | 2023-05-31
Spain | ESP | 2023-05-09 15:00 | 2023-05-09 17:00 | 35 | 2023 | 10.11 | 2023-05-31
Spain | ESP | 2023-05-09 16:00 | 2023-05-09 18:00 | 43.71 | 2023 | 10.11 | 2023-05-31
Spain | ESP | 2023-05-09 17:00 | 2023-05-09 19:00 | 72.01 | 2023 | 10.11 | 2023-05-31
Spain | ESP | 2023-05-09 18:00 | 2023-05-09 20:00 | 101.91 | 2023 | 10.11 | 2023-05-31
Spain | ESP | 2023-05-09 19:00 | 2023-05-09 21:00 | 110.99 | 2023 | 10.11 | 2023-05-31
Spain | ESP | 2023-05-09 20:00 | 2023-05-09 22:00 | 104.67 | 2023 | 10.11 | 2023-05-31
Spain | ESP | 2023-05-09 21:00 | 2023-05-09 23:00 | 89.93 | 2023 | 10.11 | 2023-05-31
Spain | ESP | 2023-05-09 22:00 | 2023-05-10 | 95 | 2023 | 10.11 | 2023-05-31
Spain | ESP | 2023-05-09 23:00 | 2023-05-10 01:00 | 90.09 | 2023 | 10.11 | 2023-05-31
Spain | ESP | 2023-05-10 | 2023-05-10 02:00 | 88.38 | 2023 | 10.11 | 2023-05-31
Spain | ESP | 2023-05-10 01:00 | 2023-05-10 03:00 | 86.19 | 2023 | 10.11 | 2023-05-31
Spain | ESP | 2023-05-10 02:00 | 2023-05-10 04:00 | 81.77 | 2023 | 10.11 | 2023-05-31
Spain | ESP | 2023-05-10 03:00 | 2023-05-10 05:00 | 81.01 | 2023 | 10.11 | 2023-05-31
Spain | ESP | 2023-05-10 04:00 | 2023-05-10 06:00 | 88.8 | 2023 | 10.11 | 2023-05-31
Spain | ESP | 2023-05-10 05:00 | 2023-05-10 07:00 | 104.28 | 2023 | 10.11 | 2023-05-31
Spain | ESP | 2023-05-10 06:00 | 2023-05-10 08:00 | 105 | 2023 | 10.11 | 2023-05-31
Spain | ESP | 2023-05-10 07:00 | 2023-05-10 09:00 | 84 | 2023 | 10.11 | 2023-05-31
Spain | ESP | 2023-05-10 08:00 | 2023-05-10 10:00 | 70.42 | 2023 | 10.11 | 2023-05-31
Spain | ESP | 2023-05-10 09:00 | 2023-05-10 11:00 | 69.61 | 2023 | 10.11 | 2023-05-31
Spain | ESP | 2023-05-10 10:00 | 2023-05-10 12:00 | 69.16 | 2023 | 10.11 | 2023-05-31
Spain | ESP | 2023-05-10 11:00 | 2023-05-10 13:00 | 68.91 | 2023 | 10.11 | 2023-05-31
Spain | ESP | 2023-05-10 12:00 | 2023-05-10 14:00 | 60 | 2023 | 10.11 | 2023-05-31
Spain | ESP | 2023-05-10 13:00 | 2023-05-10 15:00 | 45.21 | 2023 | 10.11 | 2023-05-31
Spain | ESP | 2023-05-10 14:00 | 2023-05-10 16:00 | 45.1 | 2023 | 10.11 | 2023-05-31
Spain | ESP | 2023-05-10 15:00 | 2023-05-10 17:00 | 49 | 2023 | 10.11 | 2023-05-31
Spain | ESP | 2023-05-10 16:00 | 2023-05-10 18:00 | 68 | 2023 | 10.11 | 2023-05-31
Spain | ESP | 2023-05-10 17:00 | 2023-05-10 19:00 | 77.62 | 2023 | 10.11 | 2023-05-31
Spain | ESP | 2023-05-10 18:00 | 2023-05-10 20:00 | 105.46 | 2023 | 10.11 | 2023-05-31
Spain | ESP | 2023-05-10 19:00 | 2023-05-10 21:00 | 129 | 2023 | 10.11 | 2023-05-31
Spain | ESP | 2023-05-10 20:00 | 2023-05-10 22:00 | 115.32 | 2023 | 10.11 | 2023-05-31
Spain | ESP | 2023-05-10 21:00 | 2023-05-10 23:00 | 109.11 | 2023 | 10.11 | 2023-05-31
Spain | ESP | 2023-05-10 22:00 | 2023-05-11 | 100 | 2023 | 10.11 | 2023-05-31
Spain | ESP | 2023-05-10 23:00 | 2023-05-11 01:00 | 96.94 | 2023 | 10.11 | 2023-05-31
Spain | ESP | 2023-05-11 | 2023-05-11 02:00 | 96 | 2023 | 10.11 | 2023-05-31
Spain | ESP | 2023-05-11 01:00 | 2023-05-11 03:00 | 84.17 | 2023 | 10.11 | 2023-05-31
Spain | ESP | 2023-05-11 02:00 | 2023-05-11 04:00 | 82 | 2023 | 10.11 | 2023-05-31
Spain | ESP | 2023-05-11 03:00 | 2023-05-11 05:00 | 88.51 | 2023 | 10.11 | 2023-05-31
Spain | ESP | 2023-05-11 04:00 | 2023-05-11 06:00 | 97.76 | 2023 | 10.11 | 2023-05-31
Spain | ESP | 2023-05-11 05:00 | 2023-05-11 07:00 | 109.93 | 2023 | 10.11 | 2023-05-31
Spain | ESP | 2023-05-11 06:00 | 2023-05-11 08:00 | 103.95 | 2023 | 10.11 | 2023-05-31
Spain | ESP | 2023-05-11 07:00 | 2023-05-11 09:00 | 89 | 2023 | 10.11 | 2023-05-31
Spain | ESP | 2023-05-11 08:00 | 2023-05-11 10:00 | 70 | 2023 | 10.11 | 2023-05-31
Spain | ESP | 2023-05-11 09:00 | 2023-05-11 11:00 | 65.62 | 2023 | 10.11 | 2023-05-31
Spain | ESP | 2023-05-11 10:00 | 2023-05-11 12:00 | 65.01 | 2023 | 10.11 | 2023-05-31
Spain | ESP | 2023-05-11 11:00 | 2023-05-11 13:00 | 64.81 | 2023 | 10.11 | 2023-05-31
Spain | ESP | 2023-05-11 12:00 | 2023-05-11 14:00 | 64.16 | 2023 | 10.11 | 2023-05-31
Spain | ESP | 2023-05-11 13:00 | 2023-05-11 15:00 | 50.01 | 2023 | 10.11 | 2023-05-31
Spain | ESP | 2023-05-11 14:00 | 2023-05-11 16:00 | 45.21 | 2023 | 10.11 | 2023-05-31
Spain | ESP | 2023-05-11 15:00 | 2023-05-11 17:00 | 45.31 | 2023 | 10.11 | 2023-05-31
Spain | ESP | 2023-05-11 16:00 | 2023-05-11 18:00 | 45.31 | 2023 | 10.11 | 2023-05-31
Spain | ESP | 2023-05-11 17:00 | 2023-05-11 19:00 | 69.57 | 2023 | 10.11 | 2023-05-31
Spain | ESP | 2023-05-11 18:00 | 2023-05-11 20:00 | 100.3 | 2023 | 10.11 | 2023-05-31
Spain | ESP | 2023-05-11 19:00 | 2023-05-11 21:00 | 112.37 | 2023 | 10.11 | 2023-05-31
Spain | ESP | 2023-05-11 20:00 | 2023-05-11 22:00 | 113.95 | 2023 | 10.11 | 2023-05-31
Spain | ESP | 2023-05-11 21:00 | 2023-05-11 23:00 | 101.66 | 2023 | 10.11 | 2023-05-31
Spain | ESP | 2023-05-11 22:00 | 2023-05-12 | 98.53 | 2023 | 10.11 | 2023-05-31
Spain | ESP | 2023-05-11 23:00 | 2023-05-12 01:00 | 90.55 | 2023 | 10.11 | 2023-05-31
Spain | ESP | 2023-05-12 | 2023-05-12 02:00 | 89.84 | 2023 | 10.11 | 2023-05-31
Spain | ESP | 2023-05-12 01:00 | 2023-05-12 03:00 | 90 | 2023 | 10.11 | 2023-05-31
Spain | ESP | 2023-05-12 02:00 | 2023-05-12 04:00 | 90.42 | 2023 | 10.11 | 2023-05-31
Spain | ESP | 2023-05-12 03:00 | 2023-05-12 05:00 | 95.47 | 2023 | 10.11 | 2023-05-31
Spain | ESP | 2023-05-12 04:00 | 2023-05-12 06:00 | 101.63 | 2023 | 10.11 | 2023-05-31
Spain | ESP | 2023-05-12 05:00 | 2023-05-12 07:00 | 115.47 | 2023 | 10.11 | 2023-05-31
Spain | ESP | 2023-05-12 06:00 | 2023-05-12 08:00 | 103.04 | 2023 | 10.11 | 2023-05-31
Spain | ESP | 2023-05-12 07:00 | 2023-05-12 09:00 | 93.09 | 2023 | 10.11 | 2023-05-31
Spain | ESP | 2023-05-12 08:00 | 2023-05-12 10:00 | 72 | 2023 | 10.11 | 2023-05-31
Spain | ESP | 2023-05-12 09:00 | 2023-05-12 11:00 | 61.01 | 2023 | 10.11 | 2023-05-31
Spain | ESP | 2023-05-12 10:00 | 2023-05-12 12:00 | 60.61 | 2023 | 10.11 | 2023-05-31
Spain | ESP | 2023-05-12 11:00 | 2023-05-12 13:00 | 60.16 | 2023 | 10.11 | 2023-05-31
Spain | ESP | 2023-05-12 12:00 | 2023-05-12 14:00 | 44.99 | 2023 | 10.11 | 2023-05-31
Spain | ESP | 2023-05-12 13:00 | 2023-05-12 15:00 | 31 | 2023 | 10.11 | 2023-05-31
Spain | ESP | 2023-05-12 14:00 | 2023-05-12 16:00 | 7.62 | 2023 | 10.11 | 2023-05-31
Spain | ESP | 2023-05-12 15:00 | 2023-05-12 17:00 | 14 | 2023 | 10.11 | 2023-05-31
Spain | ESP | 2023-05-12 16:00 | 2023-05-12 18:00 | 20 | 2023 | 10.11 | 2023-05-31
Spain | ESP | 2023-05-12 17:00 | 2023-05-12 19:00 | 60.41 | 2023 | 10.11 | 2023-05-31
Spain | ESP | 2023-05-12 18:00 | 2023-05-12 20:00 | 89.84 | 2023 | 10.11 | 2023-05-31
Spain | ESP | 2023-05-12 19:00 | 2023-05-12 21:00 | 96.8 | 2023 | 10.11 | 2023-05-31
Spain | ESP | 2023-05-12 20:00 | 2023-05-12 22:00 | 99.81 | 2023 | 10.11 | 2023-05-31
Spain | ESP | 2023-05-12 21:00 | 2023-05-12 23:00 | 93 | 2023 | 10.11 | 2023-05-31
Spain | ESP | 2023-05-12 22:00 | 2023-05-13 | 87.82 | 2023 | 10.11 | 2023-05-31
Spain | ESP | 2023-05-12 23:00 | 2023-05-13 01:00 | 85.44 | 2023 | 10.11 | 2023-05-31
Spain | ESP | 2023-05-13 | 2023-05-13 02:00 | 87.16 | 2023 | 10.11 | 2023-05-31
Spain | ESP | 2023-05-13 01:00 | 2023-05-13 03:00 | 78.1 | 2023 | 10.11 | 2023-05-31
Spain | ESP | 2023-05-13 02:00 | 2023-05-13 04:00 | 76 | 2023 | 10.11 | 2023-05-31
Spain | ESP | 2023-05-13 03:00 | 2023-05-13 05:00 | 77.7 | 2023 | 10.11 | 2023-05-31
Spain | ESP | 2023-05-13 04:00 | 2023-05-13 06:00 | 79.03 | 2023 | 10.11 | 2023-05-31
Spain | ESP | 2023-05-13 05:00 | 2023-05-13 07:00 | 83.01 | 2023 | 10.11 | 2023-05-31
Spain | ESP | 2023-05-13 06:00 | 2023-05-13 08:00 | 63.6 | 2023 | 10.11 | 2023-05-31
Spain | ESP | 2023-05-13 07:00 | 2023-05-13 09:00 | 35.75 | 2023 | 10.11 | 2023-05-31
Spain | ESP | 2023-05-13 08:00 | 2023-05-13 10:00 | 10 | 2023 | 10.11 | 2023-05-31
Spain | ESP | 2023-05-13 09:00 | 2023-05-13 11:00 | 5 | 2023 | 10.11 | 2023-05-31
Spain | ESP | 2023-05-13 10:00 | 2023-05-13 12:00 | 5 | 2023 | 10.11 | 2023-05-31
Spain | ESP | 2023-05-13 11:00 | 2023-05-13 13:00 | 5 | 2023 | 10.11 | 2023-05-31
Spain | ESP | 2023-05-13 12:00 | 2023-05-13 14:00 | 4.17 | 2023 | 10.11 | 2023-05-31
Spain | ESP | 2023-05-13 13:00 | 2023-05-13 15:00 | 3 | 2023 | 10.11 | 2023-05-31
Spain | ESP | 2023-05-13 14:00 | 2023-05-13 16:00 | 2.91 | 2023 | 10.11 | 2023-05-31
Spain | ESP | 2023-05-13 15:00 | 2023-05-13 17:00 | 4.16 | 2023 | 10.11 | 2023-05-31
Spain | ESP | 2023-05-13 16:00 | 2023-05-13 18:00 | 10 | 2023 | 10.11 | 2023-05-31
Spain | ESP | 2023-05-13 17:00 | 2023-05-13 19:00 | 44.99 | 2023 | 10.11 | 2023-05-31
Spain | ESP | 2023-05-13 18:00 | 2023-05-13 20:00 | 83 | 2023 | 10.11 | 2023-05-31
Spain | ESP | 2023-05-13 19:00 | 2023-05-13 21:00 | 101.11 | 2023 | 10.11 | 2023-05-31
Spain | ESP | 2023-05-13 20:00 | 2023-05-13 22:00 | 100.2 | 2023 | 10.11 | 2023-05-31
Spain | ESP | 2023-05-13 21:00 | 2023-05-13 23:00 | 94.81 | 2023 | 10.11 | 2023-05-31
Spain | ESP | 2023-05-13 22:00 | 2023-05-14 | 77.95 | 2023 | 10.11 | 2023-05-31
Spain | ESP | 2023-05-13 23:00 | 2023-05-14 01:00 | 70.12 | 2023 | 10.11 | 2023-05-31
Spain | ESP | 2023-05-14 | 2023-05-14 02:00 | 60.8 | 2023 | 10.11 | 2023-05-31
Spain | ESP | 2023-05-14 01:00 | 2023-05-14 03:00 | 70.12 | 2023 | 10.11 | 2023-05-31
Spain | ESP | 2023-05-14 02:00 | 2023-05-14 04:00 | 70.12 | 2023 | 10.11 | 2023-05-31
Spain | ESP | 2023-05-14 03:00 | 2023-05-14 05:00 | 70.26 | 2023 | 10.11 | 2023-05-31
Spain | ESP | 2023-05-14 04:00 | 2023-05-14 06:00 | 70.51 | 2023 | 10.11 | 2023-05-31
Spain | ESP | 2023-05-14 05:00 | 2023-05-14 07:00 | 65 | 2023 | 10.11 | 2023-05-31
Spain | ESP | 2023-05-14 06:00 | 2023-05-14 08:00 | 41 | 2023 | 10.11 | 2023-05-31
Spain | ESP | 2023-05-14 07:00 | 2023-05-14 09:00 | 0 | 2023 | 10.11 | 2023-05-31
Spain | ESP | 2023-05-14 08:00 | 2023-05-14 10:00 | 0 | 2023 | 10.11 | 2023-05-31
Spain | ESP | 2023-05-14 09:00 | 2023-05-14 11:00 | 0 | 2023 | 10.11 | 2023-05-31
Spain | ESP | 2023-05-14 10:00 | 2023-05-14 12:00 | 0 | 2023 | 10.11 | 2023-05-31
Spain | ESP | 2023-05-14 11:00 | 2023-05-14 13:00 | 0 | 2023 | 10.11 | 2023-05-31
Spain | ESP | 2023-05-14 12:00 | 2023-05-14 14:00 | 0 | 2023 | 10.11 | 2023-05-31
Spain | ESP | 2023-05-14 13:00 | 2023-05-14 15:00 | 0 | 2023 | 10.11 | 2023-05-31
Spain | ESP | 2023-05-14 14:00 | 2023-05-14 16:00 | 0 | 2023 | 10.11 | 2023-05-31
Spain | ESP | 2023-05-14 15:00 | 2023-05-14 17:00 | 0 | 2023 | 10.11 | 2023-05-31
Spain | ESP | 2023-05-14 16:00 | 2023-05-14 18:00 | 1.5 | 2023 | 10.11 | 2023-05-31
Spain | ESP | 2023-05-14 17:00 | 2023-05-14 19:00 | 4.28 | 2023 | 10.11 | 2023-05-31
Spain | ESP | 2023-05-14 18:00 | 2023-05-14 20:00 | 60.53 | 2023 | 10.11 | 2023-05-31
Spain | ESP | 2023-05-14 19:00 | 2023-05-14 21:00 | 97.81 | 2023 | 10.11 | 2023-05-31
Spain | ESP | 2023-05-14 20:00 | 2023-05-14 22:00 | 98.96 | 2023 | 10.11 | 2023-05-31
Spain | ESP | 2023-05-14 21:00 | 2023-05-14 23:00 | 90.84 | 2023 | 10.11 | 2023-05-31
Spain | ESP | 2023-05-14 22:00 | 2023-05-15 | 92.86 | 2023 | 10.11 | 2023-05-31
Spain | ESP | 2023-05-14 23:00 | 2023-05-15 01:00 | 88.27 | 2023 | 10.11 | 2023-05-31
Spain | ESP | 2023-05-15 | 2023-05-15 02:00 | 82.09 | 2023 | 10.11 | 2023-05-31
Spain | ESP | 2023-05-15 01:00 | 2023-05-15 03:00 | 73.69 | 2023 | 10.11 | 2023-05-31
Spain | ESP | 2023-05-15 02:00 | 2023-05-15 04:00 | 71.96 | 2023 | 10.11 | 2023-05-31
Spain | ESP | 2023-05-15 03:00 | 2023-05-15 05:00 | 73.84 | 2023 | 10.11 | 2023-05-31
Spain | ESP | 2023-05-15 04:00 | 2023-05-15 06:00 | 86.05 | 2023 | 10.11 | 2023-05-31
Spain | ESP | 2023-05-15 05:00 | 2023-05-15 07:00 | 99.57 | 2023 | 10.11 | 2023-05-31
Spain | ESP | 2023-05-15 06:00 | 2023-05-15 08:00 | 93 | 2023 | 10.11 | 2023-05-31
Spain | ESP | 2023-05-15 07:00 | 2023-05-15 09:00 | 55.5 | 2023 | 10.11 | 2023-05-31
Spain | ESP | 2023-05-15 08:00 | 2023-05-15 10:00 | 42.91 | 2023 | 10.11 | 2023-05-31
Spain | ESP | 2023-05-15 09:00 | 2023-05-15 11:00 | 14 | 2023 | 10.11 | 2023-05-31
Spain | ESP | 2023-05-15 10:00 | 2023-05-15 12:00 | 5 | 2023 | 10.11 | 2023-05-31
Spain | ESP | 2023-05-15 11:00 | 2023-05-15 13:00 | 4.17 | 2023 | 10.11 | 2023-05-31
Spain | ESP | 2023-05-15 12:00 | 2023-05-15 14:00 | 4.17 | 2023 | 10.11 | 2023-05-31
Spain | ESP | 2023-05-15 13:00 | 2023-05-15 15:00 | 4.16 | 2023 | 10.11 | 2023-05-31
Spain | ESP | 2023-05-15 14:00 | 2023-05-15 16:00 | 4.16 | 2023 | 10.11 | 2023-05-31
Spain | ESP | 2023-05-15 15:00 | 2023-05-15 17:00 | 4.16 | 2023 | 10.11 | 2023-05-31
Spain | ESP | 2023-05-15 16:00 | 2023-05-15 18:00 | 4.17 | 2023 | 10.11 | 2023-05-31
Spain | ESP | 2023-05-15 17:00 | 2023-05-15 19:00 | 44.16 | 2023 | 10.11 | 2023-05-31
Spain | ESP | 2023-05-15 18:00 | 2023-05-15 20:00 | 93 | 2023 | 10.11 | 2023-05-31
Spain | ESP | 2023-05-15 19:00 | 2023-05-15 21:00 | 103.5 | 2023 | 10.11 | 2023-05-31
Spain | ESP | 2023-05-15 20:00 | 2023-05-15 22:00 | 101.81 | 2023 | 10.11 | 2023-05-31
Spain | ESP | 2023-05-15 21:00 | 2023-05-15 23:00 | 88.27 | 2023 | 10.11 | 2023-05-31
Spain | ESP | 2023-05-15 22:00 | 2023-05-16 | 67.81 | 2023 | 10.11 | 2023-05-31
Spain | ESP | 2023-05-15 23:00 | 2023-05-16 01:00 | 65 | 2023 | 10.11 | 2023-05-31
Spain | ESP | 2023-05-16 | 2023-05-16 02:00 | 49.52 | 2023 | 10.11 | 2023-05-31
Spain | ESP | 2023-05-16 01:00 | 2023-05-16 03:00 | 47.81 | 2023 | 10.11 | 2023-05-31
Spain | ESP | 2023-05-16 02:00 | 2023-05-16 04:00 | 46 | 2023 | 10.11 | 2023-05-31
Spain | ESP | 2023-05-16 03:00 | 2023-05-16 05:00 | 48.01 | 2023 | 10.11 | 2023-05-31
Spain | ESP | 2023-05-16 04:00 | 2023-05-16 06:00 | 65.3 | 2023 | 10.11 | 2023-05-31
Spain | ESP | 2023-05-16 05:00 | 2023-05-16 07:00 | 70.12 | 2023 | 10.11 | 2023-05-31
Spain | ESP | 2023-05-16 06:00 | 2023-05-16 08:00 | 66.82 | 2023 | 10.11 | 2023-05-31
Spain | ESP | 2023-05-16 07:00 | 2023-05-16 09:00 | 40.35 | 2023 | 10.11 | 2023-05-31
Spain | ESP | 2023-05-16 08:00 | 2023-05-16 10:00 | 14 | 2023 | 10.11 | 2023-05-31
Spain | ESP | 2023-05-16 09:00 | 2023-05-16 11:00 | 5 | 2023 | 10.11 | 2023-05-31
Spain | ESP | 2023-05-16 10:00 | 2023-05-16 12:00 | 5 | 2023 | 10.11 | 2023-05-31
Spain | ESP | 2023-05-16 11:00 | 2023-05-16 13:00 | 12.95 | 2023 | 10.11 | 2023-05-31
Spain | ESP | 2023-05-16 12:00 | 2023-05-16 14:00 | 12.95 | 2023 | 10.11 | 2023-05-31
Spain | ESP | 2023-05-16 13:00 | 2023-05-16 15:00 | 4.17 | 2023 | 10.11 | 2023-05-31
Spain | ESP | 2023-05-16 14:00 | 2023-05-16 16:00 | 5 | 2023 | 10.11 | 2023-05-31
Spain | ESP | 2023-05-16 15:00 | 2023-05-16 17:00 | 14.27 | 2023 | 10.11 | 2023-05-31
Spain | ESP | 2023-05-16 16:00 | 2023-05-16 18:00 | 20 | 2023 | 10.11 | 2023-05-31
Spain | ESP | 2023-05-16 17:00 | 2023-05-16 19:00 | 46 | 2023 | 10.11 | 2023-05-31
Spain | ESP | 2023-05-16 18:00 | 2023-05-16 20:00 | 74.11 | 2023 | 10.11 | 2023-05-31
Spain | ESP | 2023-05-16 19:00 | 2023-05-16 21:00 | 99.25 | 2023 | 10.11 | 2023-05-31
Spain | ESP | 2023-05-16 20:00 | 2023-05-16 22:00 | 74.5 | 2023 | 10.11 | 2023-05-31
Spain | ESP | 2023-05-16 21:00 | 2023-05-16 23:00 | 65.51 | 2023 | 10.11 | 2023-05-31
Spain | ESP | 2023-05-16 22:00 | 2023-05-17 | 71.05 | 2023 | 10.11 | 2023-05-31
Spain | ESP | 2023-05-16 23:00 | 2023-05-17 01:00 | 51.38 | 2023 | 10.11 | 2023-05-31
Spain | ESP | 2023-05-17 | 2023-05-17 02:00 | 45.6 | 2023 | 10.11 | 2023-05-31
Spain | ESP | 2023-05-17 01:00 | 2023-05-17 03:00 | 45.4 | 2023 | 10.11 | 2023-05-31
Spain | ESP | 2023-05-17 02:00 | 2023-05-17 04:00 | 43.21 | 2023 | 10.11 | 2023-05-31
Spain | ESP | 2023-05-17 03:00 | 2023-05-17 05:00 | 43.99 | 2023 | 10.11 | 2023-05-31
Spain | ESP | 2023-05-17 04:00 | 2023-05-17 06:00 | 65.3 | 2023 | 10.11 | 2023-05-31
Spain | ESP | 2023-05-17 05:00 | 2023-05-17 07:00 | 67.81 | 2023 | 10.11 | 2023-05-31
Spain | ESP | 2023-05-17 06:00 | 2023-05-17 08:00 | 58 | 2023 | 10.11 | 2023-05-31
Spain | ESP | 2023-05-17 07:00 | 2023-05-17 09:00 | 44 | 2023 | 10.11 | 2023-05-31
Spain | ESP | 2023-05-17 08:00 | 2023-05-17 10:00 | 35 | 2023 | 10.11 | 2023-05-31
Spain | ESP | 2023-05-17 09:00 | 2023-05-17 11:00 | 25 | 2023 | 10.11 | 2023-05-31
Spain | ESP | 2023-05-17 10:00 | 2023-05-17 12:00 | 27.37 | 2023 | 10.11 | 2023-05-31
Spain | ESP | 2023-05-17 11:00 | 2023-05-17 13:00 | 33.91 | 2023 | 10.11 | 2023-05-31
Spain | ESP | 2023-05-17 12:00 | 2023-05-17 14:00 | 26.78 | 2023 | 10.11 | 2023-05-31
Spain | ESP | 2023-05-17 13:00 | 2023-05-17 15:00 | 18.16 | 2023 | 10.11 | 2023-05-31
Spain | ESP | 2023-05-17 14:00 | 2023-05-17 16:00 | 34.41 | 2023 | 10.11 | 2023-05-31
Spain | ESP | 2023-05-17 15:00 | 2023-05-17 17:00 | 40 | 2023 | 10.11 | 2023-05-31
Spain | ESP | 2023-05-17 16:00 | 2023-05-17 18:00 | 35.01 | 2023 | 10.11 | 2023-05-31
Spain | ESP | 2023-05-17 17:00 | 2023-05-17 19:00 | 50 | 2023 | 10.11 | 2023-05-31
Spain | ESP | 2023-05-17 18:00 | 2023-05-17 20:00 | 73.27 | 2023 | 10.11 | 2023-05-31
Spain | ESP | 2023-05-17 19:00 | 2023-05-17 21:00 | 99.25 | 2023 | 10.11 | 2023-05-31
Spain | ESP | 2023-05-17 20:00 | 2023-05-17 22:00 | 87 | 2023 | 10.11 | 2023-05-31
Spain | ESP | 2023-05-17 21:00 | 2023-05-17 23:00 | 69 | 2023 | 10.11 | 2023-05-31
Spain | ESP | 2023-05-17 22:00 | 2023-05-18 | 66.3 | 2023 | 10.11 | 2023-05-31
Spain | ESP | 2023-05-17 23:00 | 2023-05-18 01:00 | 56 | 2023 | 10.11 | 2023-05-31
Spain | ESP | 2023-05-18 | 2023-05-18 02:00 | 53.87 | 2023 | 10.11 | 2023-05-31
Spain | ESP | 2023-05-18 01:00 | 2023-05-18 03:00 | 53.87 | 2023 | 10.11 | 2023-05-31
Spain | ESP | 2023-05-18 02:00 | 2023-05-18 04:00 | 66 | 2023 | 10.11 | 2023-05-31
Spain | ESP | 2023-05-18 03:00 | 2023-05-18 05:00 | 67.22 | 2023 | 10.11 | 2023-05-31
Spain | ESP | 2023-05-18 04:00 | 2023-05-18 06:00 | 69.07 | 2023 | 10.11 | 2023-05-31
Spain | ESP | 2023-05-18 05:00 | 2023-05-18 07:00 | 87.77 | 2023 | 10.11 | 2023-05-31
Spain | ESP | 2023-05-18 06:00 | 2023-05-18 08:00 | 72.37 | 2023 | 10.11 | 2023-05-31
Spain | ESP | 2023-05-18 07:00 | 2023-05-18 09:00 | 49.99 | 2023 | 10.11 | 2023-05-31
Spain | ESP | 2023-05-18 08:00 | 2023-05-18 10:00 | 40.8 | 2023 | 10.11 | 2023-05-31
Spain | ESP | 2023-05-18 09:00 | 2023-05-18 11:00 | 35 | 2023 | 10.11 | 2023-05-31
Spain | ESP | 2023-05-18 10:00 | 2023-05-18 12:00 | 29.99 | 2023 | 10.11 | 2023-05-31
Spain | ESP | 2023-05-18 11:00 | 2023-05-18 13:00 | 22.33 | 2023 | 10.11 | 2023-05-31
Spain | ESP | 2023-05-18 12:00 | 2023-05-18 14:00 | 20 | 2023 | 10.11 | 2023-05-31
Spain | ESP | 2023-05-18 13:00 | 2023-05-18 15:00 | 20 | 2023 | 10.11 | 2023-05-31
Spain | ESP | 2023-05-18 14:00 | 2023-05-18 16:00 | 15 | 2023 | 10.11 | 2023-05-31
Spain | ESP | 2023-05-18 15:00 | 2023-05-18 17:00 | 20.3 | 2023 | 10.11 | 2023-05-31
Spain | ESP | 2023-05-18 16:00 | 2023-05-18 18:00 | 28 | 2023 | 10.11 | 2023-05-31
Spain | ESP | 2023-05-18 17:00 | 2023-05-18 19:00 | 41.05 | 2023 | 10.11 | 2023-05-31
Spain | ESP | 2023-05-18 18:00 | 2023-05-18 20:00 | 70.12 | 2023 | 10.11 | 2023-05-31
Spain | ESP | 2023-05-18 19:00 | 2023-05-18 21:00 | 94.94 | 2023 | 10.11 | 2023-05-31
Spain | ESP | 2023-05-18 20:00 | 2023-05-18 22:00 | 88.25 | 2023 | 10.11 | 2023-05-31
Spain | ESP | 2023-05-18 21:00 | 2023-05-18 23:00 | 73.96 | 2023 | 10.11 | 2023-05-31
Spain | ESP | 2023-05-18 22:00 | 2023-05-19 | 76.88 | 2023 | 10.11 | 2023-05-31
Spain | ESP | 2023-05-18 23:00 | 2023-05-19 01:00 | 73.54 | 2023 | 10.11 | 2023-05-31
Spain | ESP | 2023-05-19 | 2023-05-19 02:00 | 70.58 | 2023 | 10.11 | 2023-05-31
Spain | ESP | 2023-05-19 01:00 | 2023-05-19 03:00 | 71.98 | 2023 | 10.11 | 2023-05-31
Spain | ESP | 2023-05-19 02:00 | 2023-05-19 04:00 | 69.07 | 2023 | 10.11 | 2023-05-31
Spain | ESP | 2023-05-19 03:00 | 2023-05-19 05:00 | 71.16 | 2023 | 10.11 | 2023-05-31
Spain | ESP | 2023-05-19 04:00 | 2023-05-19 06:00 | 73.23 | 2023 | 10.11 | 2023-05-31
Spain | ESP | 2023-05-19 05:00 | 2023-05-19 07:00 | 76.48 | 2023 | 10.11 | 2023-05-31
Spain | ESP | 2023-05-19 06:00 | 2023-05-19 08:00 | 69.58 | 2023 | 10.11 | 2023-05-31
Spain | ESP | 2023-05-19 07:00 | 2023-05-19 09:00 | 46.07 | 2023 | 10.11 | 2023-05-31
Spain | ESP | 2023-05-19 08:00 | 2023-05-19 10:00 | 42.77 | 2023 | 10.11 | 2023-05-31
Spain | ESP | 2023-05-19 09:00 | 2023-05-19 11:00 | 40 | 2023 | 10.11 | 2023-05-31
Spain | ESP | 2023-05-19 10:00 | 2023-05-19 12:00 | 42.77 | 2023 | 10.11 | 2023-05-31
Spain | ESP | 2023-05-19 11:00 | 2023-05-19 13:00 | 42.77 | 2023 | 10.11 | 2023-05-31
Spain | ESP | 2023-05-19 12:00 | 2023-05-19 14:00 | 30.87 | 2023 | 10.11 | 2023-05-31
Spain | ESP | 2023-05-19 13:00 | 2023-05-19 15:00 | 30.87 | 2023 | 10.11 | 2023-05-31
Spain | ESP | 2023-05-19 14:00 | 2023-05-19 16:00 | 30.87 | 2023 | 10.11 | 2023-05-31
Spain | ESP | 2023-05-19 15:00 | 2023-05-19 17:00 | 39.47 | 2023 | 10.11 | 2023-05-31
Spain | ESP | 2023-05-19 16:00 | 2023-05-19 18:00 | 43.17 | 2023 | 10.11 | 2023-05-31
Spain | ESP | 2023-05-19 17:00 | 2023-05-19 19:00 | 47.97 | 2023 | 10.11 | 2023-05-31
Spain | ESP | 2023-05-19 18:00 | 2023-05-19 20:00 | 80.49 | 2023 | 10.11 | 2023-05-31
Spain | ESP | 2023-05-19 19:00 | 2023-05-19 21:00 | 95 | 2023 | 10.11 | 2023-05-31
Spain | ESP | 2023-05-19 20:00 | 2023-05-19 22:00 | 95.17 | 2023 | 10.11 | 2023-05-31
Spain | ESP | 2023-05-19 21:00 | 2023-05-19 23:00 | 85.78 | 2023 | 10.11 | 2023-05-31
Spain | ESP | 2023-05-19 22:00 | 2023-05-20 | 71.44 | 2023 | 10.11 | 2023-05-31
Spain | ESP | 2023-05-19 23:00 | 2023-05-20 01:00 | 66.07 | 2023 | 10.11 | 2023-05-31
Spain | ESP | 2023-05-20 | 2023-05-20 02:00 | 66.52 | 2023 | 10.11 | 2023-05-31
Spain | ESP | 2023-05-20 01:00 | 2023-05-20 03:00 | 60 | 2023 | 10.11 | 2023-05-31
Spain | ESP | 2023-05-20 02:00 | 2023-05-20 04:00 | 59.61 | 2023 | 10.11 | 2023-05-31
Spain | ESP | 2023-05-20 03:00 | 2023-05-20 05:00 | 55.7 | 2023 | 10.11 | 2023-05-31
Spain | ESP | 2023-05-20 04:00 | 2023-05-20 06:00 | 62.08 | 2023 | 10.11 | 2023-05-31
Spain | ESP | 2023-05-20 05:00 | 2023-05-20 07:00 | 62.46 | 2023 | 10.11 | 2023-05-31
Spain | ESP | 2023-05-20 06:00 | 2023-05-20 08:00 | 59.76 | 2023 | 10.11 | 2023-05-31
Spain | ESP | 2023-05-20 07:00 | 2023-05-20 09:00 | 40.04 | 2023 | 10.11 | 2023-05-31
Spain | ESP | 2023-05-20 08:00 | 2023-05-20 10:00 | 6.2 | 2023 | 10.11 | 2023-05-31
Spain | ESP | 2023-05-20 09:00 | 2023-05-20 11:00 | 4.16 | 2023 | 10.11 | 2023-05-31
Spain | ESP | 2023-05-20 10:00 | 2023-05-20 12:00 | 10.17 | 2023 | 10.11 | 2023-05-31
Spain | ESP | 2023-05-20 11:00 | 2023-05-20 13:00 | 5 | 2023 | 10.11 | 2023-05-31
Spain | ESP | 2023-05-20 12:00 | 2023-05-20 14:00 | 5 | 2023 | 10.11 | 2023-05-31
Spain | ESP | 2023-05-20 13:00 | 2023-05-20 15:00 | 4.16 | 2023 | 10.11 | 2023-05-31
Spain | ESP | 2023-05-20 14:00 | 2023-05-20 16:00 | 4.16 | 2023 | 10.11 | 2023-05-31
Spain | ESP | 2023-05-20 15:00 | 2023-05-20 17:00 | 25.94 | 2023 | 10.11 | 2023-05-31
Spain | ESP | 2023-05-20 16:00 | 2023-05-20 18:00 | 53.68 | 2023 | 10.11 | 2023-05-31
Spain | ESP | 2023-05-20 17:00 | 2023-05-20 19:00 | 64.66 | 2023 | 10.11 | 2023-05-31
Spain | ESP | 2023-05-20 18:00 | 2023-05-20 20:00 | 70 | 2023 | 10.11 | 2023-05-31
Spain | ESP | 2023-05-20 19:00 | 2023-05-20 21:00 | 81.06 | 2023 | 10.11 | 2023-05-31
Spain | ESP | 2023-05-20 20:00 | 2023-05-20 22:00 | 78.6 | 2023 | 10.11 | 2023-05-31
Spain | ESP | 2023-05-20 21:00 | 2023-05-20 23:00 | 70 | 2023 | 10.11 | 2023-05-31
Spain | ESP | 2023-05-20 22:00 | 2023-05-21 | 52.2 | 2023 | 10.11 | 2023-05-31
Spain | ESP | 2023-05-20 23:00 | 2023-05-21 01:00 | 40.04 | 2023 | 10.11 | 2023-05-31
Spain | ESP | 2023-05-21 | 2023-05-21 02:00 | 33.88 | 2023 | 10.11 | 2023-05-31
Spain | ESP | 2023-05-21 01:00 | 2023-05-21 03:00 | 28.77 | 2023 | 10.11 | 2023-05-31
Spain | ESP | 2023-05-21 02:00 | 2023-05-21 04:00 | 29.95 | 2023 | 10.11 | 2023-05-31
Spain | ESP | 2023-05-21 03:00 | 2023-05-21 05:00 | 28.26 | 2023 | 10.11 | 2023-05-31
Spain | ESP | 2023-05-21 04:00 | 2023-05-21 06:00 | 30.81 | 2023 | 10.11 | 2023-05-31
Spain | ESP | 2023-05-21 05:00 | 2023-05-21 07:00 | 27.55 | 2023 | 10.11 | 2023-05-31
Spain | ESP | 2023-05-21 06:00 | 2023-05-21 08:00 | 20 | 2023 | 10.11 | 2023-05-31
Spain | ESP | 2023-05-21 07:00 | 2023-05-21 09:00 | 2.14 | 2023 | 10.11 | 2023-05-31
Spain | ESP | 2023-05-21 08:00 | 2023-05-21 10:00 | 0 | 2023 | 10.11 | 2023-05-31
Spain | ESP | 2023-05-21 09:00 | 2023-05-21 11:00 | 1.5 | 2023 | 10.11 | 2023-05-31
Spain | ESP | 2023-05-21 10:00 | 2023-05-21 12:00 | 1.6 | 2023 | 10.11 | 2023-05-31
Spain | ESP | 2023-05-21 11:00 | 2023-05-21 13:00 | 2.91 | 2023 | 10.11 | 2023-05-31
Spain | ESP | 2023-05-21 12:00 | 2023-05-21 14:00 | 4.16 | 2023 | 10.11 | 2023-05-31
Spain | ESP | 2023-05-21 13:00 | 2023-05-21 15:00 | 1.6 | 2023 | 10.11 | 2023-05-31
Spain | ESP | 2023-05-21 14:00 | 2023-05-21 16:00 | 1.6 | 2023 | 10.11 | 2023-05-31
Spain | ESP | 2023-05-21 15:00 | 2023-05-21 17:00 | 4.16 | 2023 | 10.11 | 2023-05-31
Spain | ESP | 2023-05-21 16:00 | 2023-05-21 18:00 | 41.34 | 2023 | 10.11 | 2023-05-31
Spain | ESP | 2023-05-21 17:00 | 2023-05-21 19:00 | 61.33 | 2023 | 10.11 | 2023-05-31
Spain | ESP | 2023-05-21 18:00 | 2023-05-21 20:00 | 78.12 | 2023 | 10.11 | 2023-05-31
Spain | ESP | 2023-05-21 19:00 | 2023-05-21 21:00 | 91 | 2023 | 10.11 | 2023-05-31
Spain | ESP | 2023-05-21 20:00 | 2023-05-21 22:00 | 89.94 | 2023 | 10.11 | 2023-05-31
Spain | ESP | 2023-05-21 21:00 | 2023-05-21 23:00 | 83.5 | 2023 | 10.11 | 2023-05-31
Spain | ESP | 2023-05-21 22:00 | 2023-05-22 | 88.29 | 2023 | 10.11 | 2023-05-31
Spain | ESP | 2023-05-21 23:00 | 2023-05-22 01:00 | 82.66 | 2023 | 10.11 | 2023-05-31
Spain | ESP | 2023-05-22 | 2023-05-22 02:00 | 82.46 | 2023 | 10.11 | 2023-05-31
Spain | ESP | 2023-05-22 01:00 | 2023-05-22 03:00 | 82.66 | 2023 | 10.11 | 2023-05-31
Spain | ESP | 2023-05-22 02:00 | 2023-05-22 04:00 | 81 | 2023 | 10.11 | 2023-05-31
Spain | ESP | 2023-05-22 03:00 | 2023-05-22 05:00 | 83.97 | 2023 | 10.11 | 2023-05-31
Spain | ESP | 2023-05-22 04:00 | 2023-05-22 06:00 | 90.32 | 2023 | 10.11 | 2023-05-31
Spain | ESP | 2023-05-22 05:00 | 2023-05-22 07:00 | 103.56 | 2023 | 10.11 | 2023-05-31
Spain | ESP | 2023-05-22 06:00 | 2023-05-22 08:00 | 113.42 | 2023 | 10.11 | 2023-05-31
Spain | ESP | 2023-05-22 07:00 | 2023-05-22 09:00 | 105.79 | 2023 | 10.11 | 2023-05-31
Spain | ESP | 2023-05-22 08:00 | 2023-05-22 10:00 | 93.02 | 2023 | 10.11 | 2023-05-31
Spain | ESP | 2023-05-22 09:00 | 2023-05-22 11:00 | 86.07 | 2023 | 10.11 | 2023-05-31
Spain | ESP | 2023-05-22 10:00 | 2023-05-22 12:00 | 85.17 | 2023 | 10.11 | 2023-05-31
Spain | ESP | 2023-05-22 11:00 | 2023-05-22 13:00 | 82.66 | 2023 | 10.11 | 2023-05-31
Spain | ESP | 2023-05-22 12:00 | 2023-05-22 14:00 | 80 | 2023 | 10.11 | 2023-05-31
Spain | ESP | 2023-05-22 13:00 | 2023-05-22 15:00 | 73.64 | 2023 | 10.11 | 2023-05-31
Spain | ESP | 2023-05-22 14:00 | 2023-05-22 16:00 | 79.69 | 2023 | 10.11 | 2023-05-31
Spain | ESP | 2023-05-22 15:00 | 2023-05-22 17:00 | 80.53 | 2023 | 10.11 | 2023-05-31
Spain | ESP | 2023-05-22 16:00 | 2023-05-22 18:00 | 84.49 | 2023 | 10.11 | 2023-05-31
Spain | ESP | 2023-05-22 17:00 | 2023-05-22 19:00 | 89.1 | 2023 | 10.11 | 2023-05-31
Spain | ESP | 2023-05-22 18:00 | 2023-05-22 20:00 | 91.47 | 2023 | 10.11 | 2023-05-31
Spain | ESP | 2023-05-22 19:00 | 2023-05-22 21:00 | 102.32 | 2023 | 10.11 | 2023-05-31
Spain | ESP | 2023-05-22 20:00 | 2023-05-22 22:00 | 100 | 2023 | 10.11 | 2023-05-31
Spain | ESP | 2023-05-22 21:00 | 2023-05-22 23:00 | 90 | 2023 | 10.11 | 2023-05-31
Spain | ESP | 2023-05-22 22:00 | 2023-05-23 | 96.15 | 2023 | 10.11 | 2023-05-31
Spain | ESP | 2023-05-22 23:00 | 2023-05-23 01:00 | 93.6 | 2023 | 10.11 | 2023-05-31
Spain | ESP | 2023-05-23 | 2023-05-23 02:00 | 82 | 2023 | 10.11 | 2023-05-31
Spain | ESP | 2023-05-23 01:00 | 2023-05-23 03:00 | 80 | 2023 | 10.11 | 2023-05-31
Spain | ESP | 2023-05-23 02:00 | 2023-05-23 04:00 | 79.57 | 2023 | 10.11 | 2023-05-31
Spain | ESP | 2023-05-23 03:00 | 2023-05-23 05:00 | 79.57 | 2023 | 10.11 | 2023-05-31
Spain | ESP | 2023-05-23 04:00 | 2023-05-23 06:00 | 79.57 | 2023 | 10.11 | 2023-05-31
Spain | ESP | 2023-05-23 05:00 | 2023-05-23 07:00 | 93.46 | 2023 | 10.11 | 2023-05-31
Spain | ESP | 2023-05-23 06:00 | 2023-05-23 08:00 | 98.66 | 2023 | 10.11 | 2023-05-31
Spain | ESP | 2023-05-23 07:00 | 2023-05-23 09:00 | 92 | 2023 | 10.11 | 2023-05-31
Spain | ESP | 2023-05-23 08:00 | 2023-05-23 10:00 | 83.25 | 2023 | 10.11 | 2023-05-31
Spain | ESP | 2023-05-23 09:00 | 2023-05-23 11:00 | 75.75 | 2023 | 10.11 | 2023-05-31
Spain | ESP | 2023-05-23 10:00 | 2023-05-23 12:00 | 73.87 | 2023 | 10.11 | 2023-05-31
Spain | ESP | 2023-05-23 11:00 | 2023-05-23 13:00 | 64.92 | 2023 | 10.11 | 2023-05-31
Spain | ESP | 2023-05-23 12:00 | 2023-05-23 14:00 | 65.21 | 2023 | 10.11 | 2023-05-31
Spain | ESP | 2023-05-23 13:00 | 2023-05-23 15:00 | 62.96 | 2023 | 10.11 | 2023-05-31
Spain | ESP | 2023-05-23 14:00 | 2023-05-23 16:00 | 60 | 2023 | 10.11 | 2023-05-31
Spain | ESP | 2023-05-23 15:00 | 2023-05-23 17:00 | 65.01 | 2023 | 10.11 | 2023-05-31
Spain | ESP | 2023-05-23 16:00 | 2023-05-23 18:00 | 79.57 | 2023 | 10.11 | 2023-05-31
Spain | ESP | 2023-05-23 17:00 | 2023-05-23 19:00 | 97.09 | 2023 | 10.11 | 2023-05-31
Spain | ESP | 2023-05-23 18:00 | 2023-05-23 20:00 | 100.11 | 2023 | 10.11 | 2023-05-31
Spain | ESP | 2023-05-23 19:00 | 2023-05-23 21:00 | 105 | 2023 | 10.11 | 2023-05-31
Spain | ESP | 2023-05-23 20:00 | 2023-05-23 22:00 | 104.79 | 2023 | 10.11 | 2023-05-31
Spain | ESP | 2023-05-23 21:00 | 2023-05-23 23:00 | 98.53 | 2023 | 10.11 | 2023-05-31
Spain | ESP | 2023-05-23 22:00 | 2023-05-24 | 94.53 | 2023 | 10.11 | 2023-05-31
Spain | ESP | 2023-05-23 23:00 | 2023-05-24 01:00 | 90 | 2023 | 10.11 | 2023-05-31
Spain | ESP | 2023-05-24 | 2023-05-24 02:00 | 78.77 | 2023 | 10.11 | 2023-05-31
Spain | ESP | 2023-05-24 01:00 | 2023-05-24 03:00 | 75.21 | 2023 | 10.11 | 2023-05-31
Spain | ESP | 2023-05-24 02:00 | 2023-05-24 04:00 | 75 | 2023 | 10.11 | 2023-05-31
Spain | ESP | 2023-05-24 03:00 | 2023-05-24 05:00 | 75.4 | 2023 | 10.11 | 2023-05-31
Spain | ESP | 2023-05-24 04:00 | 2023-05-24 06:00 | 75.76 | 2023 | 10.11 | 2023-05-31
Spain | ESP | 2023-05-24 05:00 | 2023-05-24 07:00 | 96 | 2023 | 10.11 | 2023-05-31
Spain | ESP | 2023-05-24 06:00 | 2023-05-24 08:00 | 100.46 | 2023 | 10.11 | 2023-05-31
Spain | ESP | 2023-05-24 07:00 | 2023-05-24 09:00 | 98.66 | 2023 | 10.11 | 2023-05-31
Spain | ESP | 2023-05-24 08:00 | 2023-05-24 10:00 | 85.92 | 2023 | 10.11 | 2023-05-31
Spain | ESP | 2023-05-24 09:00 | 2023-05-24 11:00 | 81 | 2023 | 10.11 | 2023-05-31
Spain | ESP | 2023-05-24 10:00 | 2023-05-24 12:00 | 80.58 | 2023 | 10.11 | 2023-05-31
Spain | ESP | 2023-05-24 11:00 | 2023-05-24 13:00 | 78.77 | 2023 | 10.11 | 2023-05-31
Spain | ESP | 2023-05-24 12:00 | 2023-05-24 14:00 | 75.21 | 2023 | 10.11 | 2023-05-31
Spain | ESP | 2023-05-24 13:00 | 2023-05-24 15:00 | 74.75 | 2023 | 10.11 | 2023-05-31
Spain | ESP | 2023-05-24 14:00 | 2023-05-24 16:00 | 71.75 | 2023 | 10.11 | 2023-05-31
Spain | ESP | 2023-05-24 15:00 | 2023-05-24 17:00 | 72 | 2023 | 10.11 | 2023-05-31
Spain | ESP | 2023-05-24 16:00 | 2023-05-24 18:00 | 75.47 | 2023 | 10.11 | 2023-05-31
Spain | ESP | 2023-05-24 17:00 | 2023-05-24 19:00 | 89.25 | 2023 | 10.11 | 2023-05-31
Spain | ESP | 2023-05-24 18:00 | 2023-05-24 20:00 | 95.71 | 2023 | 10.11 | 2023-05-31
Spain | ESP | 2023-05-24 19:00 | 2023-05-24 21:00 | 104.96 | 2023 | 10.11 | 2023-05-31
Spain | ESP | 2023-05-24 20:00 | 2023-05-24 22:00 | 102 | 2023 | 10.11 | 2023-05-31
Spain | ESP | 2023-05-24 21:00 | 2023-05-24 23:00 | 98.28 | 2023 | 10.11 | 2023-05-31
Spain | ESP | 2023-05-24 22:00 | 2023-05-25 | 98.66 | 2023 | 10.11 | 2023-05-31
Spain | ESP | 2023-05-24 23:00 | 2023-05-25 01:00 | 88.55 | 2023 | 10.11 | 2023-05-31
Spain | ESP | 2023-05-25 | 2023-05-25 02:00 | 77.82 | 2023 | 10.11 | 2023-05-31
Spain | ESP | 2023-05-25 01:00 | 2023-05-25 03:00 | 75 | 2023 | 10.11 | 2023-05-31
Spain | ESP | 2023-05-25 02:00 | 2023-05-25 04:00 | 73.72 | 2023 | 10.11 | 2023-05-31
Spain | ESP | 2023-05-25 03:00 | 2023-05-25 05:00 | 75.93 | 2023 | 10.11 | 2023-05-31
Spain | ESP | 2023-05-25 04:00 | 2023-05-25 06:00 | 97.83 | 2023 | 10.11 | 2023-05-31
Spain | ESP | 2023-05-25 05:00 | 2023-05-25 07:00 | 105 | 2023 | 10.11 | 2023-05-31
Spain | ESP | 2023-05-25 06:00 | 2023-05-25 08:00 | 104 | 2023 | 10.11 | 2023-05-31
Spain | ESP | 2023-05-25 07:00 | 2023-05-25 09:00 | 83.35 | 2023 | 10.11 | 2023-05-31
Spain | ESP | 2023-05-25 08:00 | 2023-05-25 10:00 | 70.85 | 2023 | 10.11 | 2023-05-31
Spain | ESP | 2023-05-25 09:00 | 2023-05-25 11:00 | 55.78 | 2023 | 10.11 | 2023-05-31
Spain | ESP | 2023-05-25 10:00 | 2023-05-25 12:00 | 41.87 | 2023 | 10.11 | 2023-05-31
Spain | ESP | 2023-05-25 11:00 | 2023-05-25 13:00 | 38 | 2023 | 10.11 | 2023-05-31
Spain | ESP | 2023-05-25 12:00 | 2023-05-25 14:00 | 38 | 2023 | 10.11 | 2023-05-31
Spain | ESP | 2023-05-25 13:00 | 2023-05-25 15:00 | 34.99 | 2023 | 10.11 | 2023-05-31
Spain | ESP | 2023-05-25 14:00 | 2023-05-25 16:00 | 41.89 | 2023 | 10.11 | 2023-05-31
Spain | ESP | 2023-05-25 15:00 | 2023-05-25 17:00 | 70.83 | 2023 | 10.11 | 2023-05-31
Spain | ESP | 2023-05-25 16:00 | 2023-05-25 18:00 | 71.35 | 2023 | 10.11 | 2023-05-31
Spain | ESP | 2023-05-25 17:00 | 2023-05-25 19:00 | 77.09 | 2023 | 10.11 | 2023-05-31
Spain | ESP | 2023-05-25 18:00 | 2023-05-25 20:00 | 93.99 | 2023 | 10.11 | 2023-05-31
Spain | ESP | 2023-05-25 19:00 | 2023-05-25 21:00 | 102.18 | 2023 | 10.11 | 2023-05-31
Spain | ESP | 2023-05-25 20:00 | 2023-05-25 22:00 | 106.29 | 2023 | 10.11 | 2023-05-31
Spain | ESP | 2023-05-25 21:00 | 2023-05-25 23:00 | 98.24 | 2023 | 10.11 | 2023-05-31
Spain | ESP | 2023-05-25 22:00 | 2023-05-26 | 88.11 | 2023 | 10.11 | 2023-05-31
Spain | ESP | 2023-05-25 23:00 | 2023-05-26 01:00 | 76.4 | 2023 | 10.11 | 2023-05-31
Spain | ESP | 2023-05-26 | 2023-05-26 02:00 | 74.06 | 2023 | 10.11 | 2023-05-31
Spain | ESP | 2023-05-26 01:00 | 2023-05-26 03:00 | 66.58 | 2023 | 10.11 | 2023-05-31
Spain | ESP | 2023-05-26 02:00 | 2023-05-26 04:00 | 61.71 | 2023 | 10.11 | 2023-05-31
Spain | ESP | 2023-05-26 03:00 | 2023-05-26 05:00 | 62 | 2023 | 10.11 | 2023-05-31
Spain | ESP | 2023-05-26 04:00 | 2023-05-26 06:00 | 73.53 | 2023 | 10.11 | 2023-05-31
Spain | ESP | 2023-05-26 05:00 | 2023-05-26 07:00 | 94.2 | 2023 | 10.11 | 2023-05-31
Spain | ESP | 2023-05-26 06:00 | 2023-05-26 08:00 | 95.06 | 2023 | 10.11 | 2023-05-31
Spain | ESP | 2023-05-26 07:00 | 2023-05-26 09:00 | 81.87 | 2023 | 10.11 | 2023-05-31
Spain | ESP | 2023-05-26 08:00 | 2023-05-26 10:00 | 55.31 | 2023 | 10.11 | 2023-05-31
Spain | ESP | 2023-05-26 09:00 | 2023-05-26 11:00 | 35.57 | 2023 | 10.11 | 2023-05-31
Spain | ESP | 2023-05-26 10:00 | 2023-05-26 12:00 | 23.29 | 2023 | 10.11 | 2023-05-31
Spain | ESP | 2023-05-26 11:00 | 2023-05-26 13:00 | 20 | 2023 | 10.11 | 2023-05-31
Spain | ESP | 2023-05-26 12:00 | 2023-05-26 14:00 | 4.4 | 2023 | 10.11 | 2023-05-31
Spain | ESP | 2023-05-26 13:00 | 2023-05-26 15:00 | 4.17 | 2023 | 10.11 | 2023-05-31
Spain | ESP | 2023-05-26 14:00 | 2023-05-26 16:00 | 22.91 | 2023 | 10.11 | 2023-05-31
Spain | ESP | 2023-05-26 15:00 | 2023-05-26 17:00 | 53.45 | 2023 | 10.11 | 2023-05-31
Spain | ESP | 2023-05-26 16:00 | 2023-05-26 18:00 | 65.1 | 2023 | 10.11 | 2023-05-31
Spain | ESP | 2023-05-26 17:00 | 2023-05-26 19:00 | 83.92 | 2023 | 10.11 | 2023-05-31
Spain | ESP | 2023-05-26 18:00 | 2023-05-26 20:00 | 95.06 | 2023 | 10.11 | 2023-05-31
Spain | ESP | 2023-05-26 19:00 | 2023-05-26 21:00 | 120 | 2023 | 10.11 | 2023-05-31
Spain | ESP | 2023-05-26 20:00 | 2023-05-26 22:00 | 116.63 | 2023 | 10.11 | 2023-05-31
Spain | ESP | 2023-05-26 21:00 | 2023-05-26 23:00 | 99.77 | 2023 | 10.11 | 2023-05-31
Spain | ESP | 2023-05-26 22:00 | 2023-05-27 | 96.86 | 2023 | 10.11 | 2023-05-31
Spain | ESP | 2023-05-26 23:00 | 2023-05-27 01:00 | 90 | 2023 | 10.11 | 2023-05-31
Spain | ESP | 2023-05-27 | 2023-05-27 02:00 | 84.73 | 2023 | 10.11 | 2023-05-31
Spain | ESP | 2023-05-27 01:00 | 2023-05-27 03:00 | 81.35 | 2023 | 10.11 | 2023-05-31
Spain | ESP | 2023-05-27 02:00 | 2023-05-27 04:00 | 84.85 | 2023 | 10.11 | 2023-05-31
Spain | ESP | 2023-05-27 03:00 | 2023-05-27 05:00 | 87.26 | 2023 | 10.11 | 2023-05-31
Spain | ESP | 2023-05-27 04:00 | 2023-05-27 06:00 | 90.27 | 2023 | 10.11 | 2023-05-31
Spain | ESP | 2023-05-27 05:00 | 2023-05-27 07:00 | 87.29 | 2023 | 10.11 | 2023-05-31
Spain | ESP | 2023-05-27 06:00 | 2023-05-27 08:00 | 87.26 | 2023 | 10.11 | 2023-05-31
Spain | ESP | 2023-05-27 07:00 | 2023-05-27 09:00 | 87.26 | 2023 | 10.11 | 2023-05-31
Spain | ESP | 2023-05-27 08:00 | 2023-05-27 10:00 | 87.26 | 2023 | 10.11 | 2023-05-31
Spain | ESP | 2023-05-27 09:00 | 2023-05-27 11:00 | 87.26 | 2023 | 10.11 | 2023-05-31
Spain | ESP | 2023-05-27 10:00 | 2023-05-27 12:00 | 87.26 | 2023 | 10.11 | 2023-05-31
Spain | ESP | 2023-05-27 11:00 | 2023-05-27 13:00 | 82.01 | 2023 | 10.11 | 2023-05-31
Spain | ESP | 2023-05-27 12:00 | 2023-05-27 14:00 | 66.75 | 2023 | 10.11 | 2023-05-31
Spain | ESP | 2023-05-27 13:00 | 2023-05-27 15:00 | 61.71 | 2023 | 10.11 | 2023-05-31
Spain | ESP | 2023-05-27 14:00 | 2023-05-27 16:00 | 57.85 | 2023 | 10.11 | 2023-05-31
Spain | ESP | 2023-05-27 15:00 | 2023-05-27 17:00 | 58.41 | 2023 | 10.11 | 2023-05-31
Spain | ESP | 2023-05-27 16:00 | 2023-05-27 18:00 | 84.85 | 2023 | 10.11 | 2023-05-31
Spain | ESP | 2023-05-27 17:00 | 2023-05-27 19:00 | 95.11 | 2023 | 10.11 | 2023-05-31
Spain | ESP | 2023-05-27 18:00 | 2023-05-27 20:00 | 100.82 | 2023 | 10.11 | 2023-05-31
Spain | ESP | 2023-05-27 19:00 | 2023-05-27 21:00 | 108.21 | 2023 | 10.11 | 2023-05-31
Spain | ESP | 2023-05-27 20:00 | 2023-05-27 22:00 | 109.35 | 2023 | 10.11 | 2023-05-31
Spain | ESP | 2023-05-27 21:00 | 2023-05-27 23:00 | 110 | 2023 | 10.11 | 2023-05-31
Spain | ESP | 2023-05-27 22:00 | 2023-05-28 | 105.42 | 2023 | 10.11 | 2023-05-31
Spain | ESP | 2023-05-27 23:00 | 2023-05-28 01:00 | 100 | 2023 | 10.11 | 2023-05-31
Spain | ESP | 2023-05-28 | 2023-05-28 02:00 | 99.37 | 2023 | 10.11 | 2023-05-31
Spain | ESP | 2023-05-28 01:00 | 2023-05-28 03:00 | 100 | 2023 | 10.11 | 2023-05-31
Spain | ESP | 2023-05-28 02:00 | 2023-05-28 04:00 | 100 | 2023 | 10.11 | 2023-05-31
Spain | ESP | 2023-05-28 03:00 | 2023-05-28 05:00 | 100 | 2023 | 10.11 | 2023-05-31
Spain | ESP | 2023-05-28 04:00 | 2023-05-28 06:00 | 97.85 | 2023 | 10.11 | 2023-05-31
Spain | ESP | 2023-05-28 05:00 | 2023-05-28 07:00 | 90.42 | 2023 | 10.11 | 2023-05-31
Spain | ESP | 2023-05-28 06:00 | 2023-05-28 08:00 | 83.06 | 2023 | 10.11 | 2023-05-31
Spain | ESP | 2023-05-28 07:00 | 2023-05-28 09:00 | 78.87 | 2023 | 10.11 | 2023-05-31
Spain | ESP | 2023-05-28 08:00 | 2023-05-28 10:00 | 78.97 | 2023 | 10.11 | 2023-05-31
Spain | ESP | 2023-05-28 09:00 | 2023-05-28 11:00 | 78.29 | 2023 | 10.11 | 2023-05-31
Spain | ESP | 2023-05-28 10:00 | 2023-05-28 12:00 | 70.77 | 2023 | 10.11 | 2023-05-31
Spain | ESP | 2023-05-28 11:00 | 2023-05-28 13:00 | 70.47 | 2023 | 10.11 | 2023-05-31
Spain | ESP | 2023-05-28 12:00 | 2023-05-28 14:00 | 69.57 | 2023 | 10.11 | 2023-05-31
Spain | ESP | 2023-05-28 13:00 | 2023-05-28 15:00 | 54.17 | 2023 | 10.11 | 2023-05-31
Spain | ESP | 2023-05-28 14:00 | 2023-05-28 16:00 | 50 | 2023 | 10.11 | 2023-05-31
Spain | ESP | 2023-05-28 15:00 | 2023-05-28 17:00 | 51 | 2023 | 10.11 | 2023-05-31
Spain | ESP | 2023-05-28 16:00 | 2023-05-28 18:00 | 55 | 2023 | 10.11 | 2023-05-31
Spain | ESP | 2023-05-28 17:00 | 2023-05-28 19:00 | 73.28 | 2023 | 10.11 | 2023-05-31
Spain | ESP | 2023-05-28 18:00 | 2023-05-28 20:00 | 100.01 | 2023 | 10.11 | 2023-05-31
Spain | ESP | 2023-05-28 19:00 | 2023-05-28 21:00 | 109.08 | 2023 | 10.11 | 2023-05-31
Spain | ESP | 2023-05-28 20:00 | 2023-05-28 22:00 | 115.38 | 2023 | 10.11 | 2023-05-31
Spain | ESP | 2023-05-28 21:00 | 2023-05-28 23:00 | 107.64 | 2023 | 10.11 | 2023-05-31
Spain | ESP | 2023-05-28 22:00 | 2023-05-29 | 91.84 | 2023 | 10.11 | 2023-05-31
Spain | ESP | 2023-05-28 23:00 | 2023-05-29 01:00 | 91.84 | 2023 | 10.11 | 2023-05-31
Spain | ESP | 2023-05-29 | 2023-05-29 02:00 | 84.75 | 2023 | 10.11 | 2023-05-31
Spain | ESP | 2023-05-29 01:00 | 2023-05-29 03:00 | 84.75 | 2023 | 10.11 | 2023-05-31
Spain | ESP | 2023-05-29 02:00 | 2023-05-29 04:00 | 84.75 | 2023 | 10.11 | 2023-05-31
Spain | ESP | 2023-05-29 03:00 | 2023-05-29 05:00 | 85.8 | 2023 | 10.11 | 2023-05-31
Spain | ESP | 2023-05-29 04:00 | 2023-05-29 06:00 | 100 | 2023 | 10.11 | 2023-05-31
Spain | ESP | 2023-05-29 05:00 | 2023-05-29 07:00 | 112.89 | 2023 | 10.11 | 2023-05-31
Spain | ESP | 2023-05-29 06:00 | 2023-05-29 08:00 | 110.2 | 2023 | 10.11 | 2023-05-31
Spain | ESP | 2023-05-29 07:00 | 2023-05-29 09:00 | 100.9 | 2023 | 10.11 | 2023-05-31
Spain | ESP | 2023-05-29 08:00 | 2023-05-29 10:00 | 100.75 | 2023 | 10.11 | 2023-05-31
Spain | ESP | 2023-05-29 09:00 | 2023-05-29 11:00 | 84.95 | 2023 | 10.11 | 2023-05-31
Spain | ESP | 2023-05-29 10:00 | 2023-05-29 12:00 | 84.85 | 2023 | 10.11 | 2023-05-31
Spain | ESP | 2023-05-29 11:00 | 2023-05-29 13:00 | 84.45 | 2023 | 10.11 | 2023-05-31
Spain | ESP | 2023-05-29 12:00 | 2023-05-29 14:00 | 83.85 | 2023 | 10.11 | 2023-05-31
Spain | ESP | 2023-05-29 13:00 | 2023-05-29 15:00 | 81.42 | 2023 | 10.11 | 2023-05-31
Spain | ESP | 2023-05-29 14:00 | 2023-05-29 16:00 | 80 | 2023 | 10.11 | 2023-05-31
Spain | ESP | 2023-05-29 15:00 | 2023-05-29 17:00 | 81 | 2023 | 10.11 | 2023-05-31
Spain | ESP | 2023-05-29 16:00 | 2023-05-29 18:00 | 84.05 | 2023 | 10.11 | 2023-05-31
Spain | ESP | 2023-05-29 17:00 | 2023-05-29 19:00 | 84.95 | 2023 | 10.11 | 2023-05-31
Spain | ESP | 2023-05-29 18:00 | 2023-05-29 20:00 | 121 | 2023 | 10.11 | 2023-05-31
Spain | ESP | 2023-05-29 19:00 | 2023-05-29 21:00 | 131.86 | 2023 | 10.11 | 2023-05-31
Spain | ESP | 2023-05-29 20:00 | 2023-05-29 22:00 | 129.4 | 2023 | 10.11 | 2023-05-31
Spain | ESP | 2023-05-29 21:00 | 2023-05-29 23:00 | 119 | 2023 | 10.11 | 2023-05-31
Spain | ESP | 2023-05-29 22:00 | 2023-05-30 | 92.12 | 2023 | 10.11 | 2023-05-31
Spain | ESP | 2023-05-29 23:00 | 2023-05-30 01:00 | 85.73 | 2023 | 10.11 | 2023-05-31
Spain | ESP | 2023-05-30 | 2023-05-30 02:00 | 84.85 | 2023 | 10.11 | 2023-05-31
Spain | ESP | 2023-05-30 01:00 | 2023-05-30 03:00 | 84.75 | 2023 | 10.11 | 2023-05-31
Spain | ESP | 2023-05-30 02:00 | 2023-05-30 04:00 | 84.75 | 2023 | 10.11 | 2023-05-31
Spain | ESP | 2023-05-30 03:00 | 2023-05-30 05:00 | 84.85 | 2023 | 10.11 | 2023-05-31
Spain | ESP | 2023-05-30 04:00 | 2023-05-30 06:00 | 98.61 | 2023 | 10.11 | 2023-05-31
Spain | ESP | 2023-05-30 05:00 | 2023-05-30 07:00 | 109.19 | 2023 | 10.11 | 2023-05-31
Spain | ESP | 2023-05-30 06:00 | 2023-05-30 08:00 | 110 | 2023 | 10.11 | 2023-05-31
Spain | ESP | 2023-05-30 07:00 | 2023-05-30 09:00 | 98 | 2023 | 10.11 | 2023-05-31
Spain | ESP | 2023-05-30 08:00 | 2023-05-30 10:00 | 93.01 | 2023 | 10.11 | 2023-05-31
Spain | ESP | 2023-05-30 09:00 | 2023-05-30 11:00 | 84.75 | 2023 | 10.11 | 2023-05-31
Spain | ESP | 2023-05-30 10:00 | 2023-05-30 12:00 | 83.85 | 2023 | 10.11 | 2023-05-31
Spain | ESP | 2023-05-30 11:00 | 2023-05-30 13:00 | 82.26 | 2023 | 10.11 | 2023-05-31
Spain | ESP | 2023-05-30 12:00 | 2023-05-30 14:00 | 80 | 2023 | 10.11 | 2023-05-31
Spain | ESP | 2023-05-30 13:00 | 2023-05-30 15:00 | 75 | 2023 | 10.11 | 2023-05-31
Spain | ESP | 2023-05-30 14:00 | 2023-05-30 16:00 | 75 | 2023 | 10.11 | 2023-05-31
Spain | ESP | 2023-05-30 15:00 | 2023-05-30 17:00 | 80 | 2023 | 10.11 | 2023-05-31
Spain | ESP | 2023-05-30 16:00 | 2023-05-30 18:00 | 84.34 | 2023 | 10.11 | 2023-05-31
Spain | ESP | 2023-05-30 17:00 | 2023-05-30 19:00 | 98.82 | 2023 | 10.11 | 2023-05-31
Spain | ESP | 2023-05-30 18:00 | 2023-05-30 20:00 | 105.08 | 2023 | 10.11 | 2023-05-31
Spain | ESP | 2023-05-30 19:00 | 2023-05-30 21:00 | 124.03 | 2023 | 10.11 | 2023-05-31
Spain | ESP | 2023-05-30 20:00 | 2023-05-30 22:00 | 122.55 | 2023 | 10.11 | 2023-05-31
Spain | ESP | 2023-05-30 21:00 | 2023-05-30 23:00 | 99.22 | 2023 | 10.11 | 2023-05-31
Spain | ESP | 2023-05-30 22:00 | 2023-05-31 | 102 | 2023 | 10.11 | 2023-05-31
Spain | ESP | 2023-05-30 23:00 | 2023-05-31 01:00 | 96 | 2023 | 10.11 | 2023-05-31
Spain | ESP | 2023-05-31 | 2023-05-31 02:00 | 95 | 2023 | 10.11 | 2023-05-31
Spain | ESP | 2023-05-31 01:00 | 2023-05-31 03:00 | 95 | 2023 | 10.11 | 2023-05-31
Spain | ESP | 2023-05-31 02:00 | 2023-05-31 04:00 | 87.35 | 2023 | 10.11 | 2023-05-31
Spain | ESP | 2023-05-31 03:00 | 2023-05-31 05:00 | 95.67 | 2023 | 10.11 | 2023-05-31
Spain | ESP | 2023-05-31 04:00 | 2023-05-31 06:00 | 100 | 2023 | 10.11 | 2023-05-31
Spain | ESP | 2023-05-31 05:00 | 2023-05-31 07:00 | 103.68 | 2023 | 10.11 | 2023-05-31
Spain | ESP | 2023-05-31 06:00 | 2023-05-31 08:00 | 100.23 | 2023 | 10.11 | 2023-05-31
Spain | ESP | 2023-05-31 07:00 | 2023-05-31 09:00 | 95.67 | 2023 | 10.11 | 2023-05-31
Spain | ESP | 2023-05-31 08:00 | 2023-05-31 10:00 | 78.89 | 2023 | 10.11 | 2023-05-31
Spain | ESP | 2023-05-31 09:00 | 2023-05-31 11:00 | 68.5 | 2023 | 10.11 | 2023-05-31
Spain | ESP | 2023-05-31 10:00 | 2023-05-31 12:00 | 69.44 | 2023 | 10.11 | 2023-05-31
Spain | ESP | 2023-05-31 11:00 | 2023-05-31 13:00 | 68.25 | 2023 | 10.11 | 2023-05-31
Spain | ESP | 2023-05-31 12:00 | 2023-05-31 14:00 | 67.24 | 2023 | 10.11 | 2023-05-31
Spain | ESP | 2023-05-31 13:00 | 2023-05-31 15:00 | 65.7 | 2023 | 10.11 | 2023-05-31
Spain | ESP | 2023-05-31 14:00 | 2023-05-31 16:00 | 65.7 | 2023 | 10.11 | 2023-05-31
Spain | ESP | 2023-05-31 15:00 | 2023-05-31 17:00 | 68.85 | 2023 | 10.11 | 2023-05-31
Spain | ESP | 2023-05-31 16:00 | 2023-05-31 18:00 | 78.89 | 2023 | 10.11 | 2023-05-31
Spain | ESP | 2023-05-31 17:00 | 2023-05-31 19:00 | 85 | 2023 | 10.11 | 2023-05-31
Spain | ESP | 2023-05-31 18:00 | 2023-05-31 20:00 | 105 | 2023 | 10.11 | 2023-05-31
Spain | ESP | 2023-05-31 19:00 | 2023-05-31 21:00 | 119.06 | 2023 | 10.11 | 2023-05-31
Spain | ESP | 2023-05-31 20:00 | 2023-05-31 22:00 | 115 | 2023 | 10.11 | 2023-05-31
Spain | ESP | 2023-05-31 21:00 | 2023-05-31 23:00 | 96.61 | 2023 | 10.11 | 2023-05-31
Spain | ESP | 2023-05-31 22:00 | 2023-06-01 | 94.09 | 2023 | 10.11 | 2023-05-31
Spain | ESP | 2023-05-31 23:00 | 2023-06-01 01:00 | 87 | 2023 | 10.11 | 2023-05-31
Spain | ESP | 2023-06-01 | 2023-06-01 02:00 | 87 | 2023 | 10.35 | 2023-06-30
Spain | ESP | 2023-06-01 01:00 | 2023-06-01 03:00 | 89.01 | 2023 | 10.35 | 2023-06-30
Spain | ESP | 2023-06-01 02:00 | 2023-06-01 04:00 | 81 | 2023 | 10.35 | 2023-06-30
Spain | ESP | 2023-06-01 03:00 | 2023-06-01 05:00 | 80.1 | 2023 | 10.35 | 2023-06-30
Spain | ESP | 2023-06-01 04:00 | 2023-06-01 06:00 | 88.1 | 2023 | 10.35 | 2023-06-30
Spain | ESP | 2023-06-01 05:00 | 2023-06-01 07:00 | 98.5 | 2023 | 10.35 | 2023-06-30
Spain | ESP | 2023-06-01 06:00 | 2023-06-01 08:00 | 99.07 | 2023 | 10.35 | 2023-06-30
Spain | ESP | 2023-06-01 07:00 | 2023-06-01 09:00 | 87.3 | 2023 | 10.35 | 2023-06-30
Spain | ESP | 2023-06-01 08:00 | 2023-06-01 10:00 | 73.86 | 2023 | 10.35 | 2023-06-30
Spain | ESP | 2023-06-01 09:00 | 2023-06-01 11:00 | 72.81 | 2023 | 10.35 | 2023-06-30
Spain | ESP | 2023-06-01 10:00 | 2023-06-01 12:00 | 72.81 | 2023 | 10.35 | 2023-06-30
Spain | ESP | 2023-06-01 11:00 | 2023-06-01 13:00 | 72 | 2023 | 10.35 | 2023-06-30
Spain | ESP | 2023-06-01 12:00 | 2023-06-01 14:00 | 70.49 | 2023 | 10.35 | 2023-06-30
Spain | ESP | 2023-06-01 13:00 | 2023-06-01 15:00 | 69 | 2023 | 10.35 | 2023-06-30
Spain | ESP | 2023-06-01 14:00 | 2023-06-01 16:00 | 68.18 | 2023 | 10.35 | 2023-06-30
Spain | ESP | 2023-06-01 15:00 | 2023-06-01 17:00 | 73 | 2023 | 10.35 | 2023-06-30
Spain | ESP | 2023-06-01 16:00 | 2023-06-01 18:00 | 86.16 | 2023 | 10.35 | 2023-06-30
Spain | ESP | 2023-06-01 17:00 | 2023-06-01 19:00 | 99.35 | 2023 | 10.35 | 2023-06-30
Spain | ESP | 2023-06-01 18:00 | 2023-06-01 20:00 | 102.5 | 2023 | 10.35 | 2023-06-30
Spain | ESP | 2023-06-01 19:00 | 2023-06-01 21:00 | 103.79 | 2023 | 10.35 | 2023-06-30
Spain | ESP | 2023-06-01 20:00 | 2023-06-01 22:00 | 101.77 | 2023 | 10.35 | 2023-06-30
Spain | ESP | 2023-06-01 21:00 | 2023-06-01 23:00 | 92.02 | 2023 | 10.35 | 2023-06-30
Spain | ESP | 2023-06-01 22:00 | 2023-06-02 | 89.51 | 2023 | 10.35 | 2023-06-30
Spain | ESP | 2023-06-01 23:00 | 2023-06-02 01:00 | 80.1 | 2023 | 10.35 | 2023-06-30
Spain | ESP | 2023-06-02 | 2023-06-02 02:00 | 77 | 2023 | 10.35 | 2023-06-30
Spain | ESP | 2023-06-02 01:00 | 2023-06-02 03:00 | 77 | 2023 | 10.35 | 2023-06-30
Spain | ESP | 2023-06-02 02:00 | 2023-06-02 04:00 | 74.26 | 2023 | 10.35 | 2023-06-30
Spain | ESP | 2023-06-02 03:00 | 2023-06-02 05:00 | 80 | 2023 | 10.35 | 2023-06-30
Spain | ESP | 2023-06-02 04:00 | 2023-06-02 06:00 | 89.33 | 2023 | 10.35 | 2023-06-30
Spain | ESP | 2023-06-02 05:00 | 2023-06-02 07:00 | 91.72 | 2023 | 10.35 | 2023-06-30
Spain | ESP | 2023-06-02 06:00 | 2023-06-02 08:00 | 93.3 | 2023 | 10.35 | 2023-06-30
Spain | ESP | 2023-06-02 07:00 | 2023-06-02 09:00 | 87.44 | 2023 | 10.35 | 2023-06-30
Spain | ESP | 2023-06-02 08:00 | 2023-06-02 10:00 | 89.82 | 2023 | 10.35 | 2023-06-30
Spain | ESP | 2023-06-02 09:00 | 2023-06-02 11:00 | 82.1 | 2023 | 10.35 | 2023-06-30
Spain | ESP | 2023-06-02 10:00 | 2023-06-02 12:00 | 81.1 | 2023 | 10.35 | 2023-06-30
Spain | ESP | 2023-06-02 11:00 | 2023-06-02 13:00 | 81.1 | 2023 | 10.35 | 2023-06-30
Spain | ESP | 2023-06-02 12:00 | 2023-06-02 14:00 | 77.23 | 2023 | 10.35 | 2023-06-30
Spain | ESP | 2023-06-02 13:00 | 2023-06-02 15:00 | 77.07 | 2023 | 10.35 | 2023-06-30
Spain | ESP | 2023-06-02 14:00 | 2023-06-02 16:00 | 80.82 | 2023 | 10.35 | 2023-06-30
Spain | ESP | 2023-06-02 15:00 | 2023-06-02 17:00 | 88 | 2023 | 10.35 | 2023-06-30
Spain | ESP | 2023-06-02 16:00 | 2023-06-02 18:00 | 85.8 | 2023 | 10.35 | 2023-06-30
Spain | ESP | 2023-06-02 17:00 | 2023-06-02 19:00 | 91.4 | 2023 | 10.35 | 2023-06-30
Spain | ESP | 2023-06-02 18:00 | 2023-06-02 20:00 | 99.82 | 2023 | 10.35 | 2023-06-30
Spain | ESP | 2023-06-02 19:00 | 2023-06-02 21:00 | 103.53 | 2023 | 10.35 | 2023-06-30
Spain | ESP | 2023-06-02 20:00 | 2023-06-02 22:00 | 103.11 | 2023 | 10.35 | 2023-06-30
Spain | ESP | 2023-06-02 21:00 | 2023-06-02 23:00 | 101.09 | 2023 | 10.35 | 2023-06-30
Spain | ESP | 2023-06-02 22:00 | 2023-06-03 | 95.67 | 2023 | 10.35 | 2023-06-30
Spain | ESP | 2023-06-02 23:00 | 2023-06-03 01:00 | 86.81 | 2023 | 10.35 | 2023-06-30
Spain | ESP | 2023-06-03 | 2023-06-03 02:00 | 90.02 | 2023 | 10.35 | 2023-06-30
Spain | ESP | 2023-06-03 01:00 | 2023-06-03 03:00 | 90 | 2023 | 10.35 | 2023-06-30
Spain | ESP | 2023-06-03 02:00 | 2023-06-03 04:00 | 95.67 | 2023 | 10.35 | 2023-06-30
Spain | ESP | 2023-06-03 03:00 | 2023-06-03 05:00 | 93.74 | 2023 | 10.35 | 2023-06-30
Spain | ESP | 2023-06-03 04:00 | 2023-06-03 06:00 | 87 | 2023 | 10.35 | 2023-06-30
Spain | ESP | 2023-06-03 05:00 | 2023-06-03 07:00 | 86 | 2023 | 10.35 | 2023-06-30
Spain | ESP | 2023-06-03 06:00 | 2023-06-03 08:00 | 80.75 | 2023 | 10.35 | 2023-06-30
Spain | ESP | 2023-06-03 07:00 | 2023-06-03 09:00 | 80.05 | 2023 | 10.35 | 2023-06-30
Spain | ESP | 2023-06-03 08:00 | 2023-06-03 10:00 | 70.99 | 2023 | 10.35 | 2023-06-30
Spain | ESP | 2023-06-03 09:00 | 2023-06-03 11:00 | 60 | 2023 | 10.35 | 2023-06-30
Spain | ESP | 2023-06-03 10:00 | 2023-06-03 12:00 | 57.4 | 2023 | 10.35 | 2023-06-30
Spain | ESP | 2023-06-03 11:00 | 2023-06-03 13:00 | 60 | 2023 | 10.35 | 2023-06-30
Spain | ESP | 2023-06-03 12:00 | 2023-06-03 14:00 | 60 | 2023 | 10.35 | 2023-06-30
Spain | ESP | 2023-06-03 13:00 | 2023-06-03 15:00 | 56.41 | 2023 | 10.35 | 2023-06-30
Spain | ESP | 2023-06-03 14:00 | 2023-06-03 16:00 | 56 | 2023 | 10.35 | 2023-06-30
Spain | ESP | 2023-06-03 15:00 | 2023-06-03 17:00 | 61 | 2023 | 10.35 | 2023-06-30
Spain | ESP | 2023-06-03 16:00 | 2023-06-03 18:00 | 75 | 2023 | 10.35 | 2023-06-30
Spain | ESP | 2023-06-03 17:00 | 2023-06-03 19:00 | 80.1 | 2023 | 10.35 | 2023-06-30
Spain | ESP | 2023-06-03 18:00 | 2023-06-03 20:00 | 81.1 | 2023 | 10.35 | 2023-06-30
Spain | ESP | 2023-06-03 19:00 | 2023-06-03 21:00 | 102 | 2023 | 10.35 | 2023-06-30
Spain | ESP | 2023-06-03 20:00 | 2023-06-03 22:00 | 103.34 | 2023 | 10.35 | 2023-06-30
Spain | ESP | 2023-06-03 21:00 | 2023-06-03 23:00 | 95.67 | 2023 | 10.35 | 2023-06-30
Spain | ESP | 2023-06-03 22:00 | 2023-06-04 | 92 | 2023 | 10.35 | 2023-06-30
Spain | ESP | 2023-06-03 23:00 | 2023-06-04 01:00 | 90.16 | 2023 | 10.35 | 2023-06-30
Spain | ESP | 2023-06-04 | 2023-06-04 02:00 | 89.96 | 2023 | 10.35 | 2023-06-30
Spain | ESP | 2023-06-04 01:00 | 2023-06-04 03:00 | 89.35 | 2023 | 10.35 | 2023-06-30
Spain | ESP | 2023-06-04 02:00 | 2023-06-04 04:00 | 86.65 | 2023 | 10.35 | 2023-06-30
Spain | ESP | 2023-06-04 03:00 | 2023-06-04 05:00 | 84.69 | 2023 | 10.35 | 2023-06-30
Spain | ESP | 2023-06-04 04:00 | 2023-06-04 06:00 | 80 | 2023 | 10.35 | 2023-06-30
Spain | ESP | 2023-06-04 05:00 | 2023-06-04 07:00 | 78.75 | 2023 | 10.35 | 2023-06-30
Spain | ESP | 2023-06-04 06:00 | 2023-06-04 08:00 | 63.01 | 2023 | 10.35 | 2023-06-30
Spain | ESP | 2023-06-04 07:00 | 2023-06-04 09:00 | 47.99 | 2023 | 10.35 | 2023-06-30
Spain | ESP | 2023-06-04 08:00 | 2023-06-04 10:00 | 25 | 2023 | 10.35 | 2023-06-30
Spain | ESP | 2023-06-04 09:00 | 2023-06-04 11:00 | 25 | 2023 | 10.35 | 2023-06-30
Spain | ESP | 2023-06-04 10:00 | 2023-06-04 12:00 | 25 | 2023 | 10.35 | 2023-06-30
Spain | ESP | 2023-06-04 11:00 | 2023-06-04 13:00 | 40 | 2023 | 10.35 | 2023-06-30
Spain | ESP | 2023-06-04 12:00 | 2023-06-04 14:00 | 40 | 2023 | 10.35 | 2023-06-30
Spain | ESP | 2023-06-04 13:00 | 2023-06-04 15:00 | 30 | 2023 | 10.35 | 2023-06-30
Spain | ESP | 2023-06-04 14:00 | 2023-06-04 16:00 | 30 | 2023 | 10.35 | 2023-06-30
Spain | ESP | 2023-06-04 15:00 | 2023-06-04 17:00 | 45.14 | 2023 | 10.35 | 2023-06-30
Spain | ESP | 2023-06-04 16:00 | 2023-06-04 18:00 | 78.21 | 2023 | 10.35 | 2023-06-30
Spain | ESP | 2023-06-04 17:00 | 2023-06-04 19:00 | 83.5 | 2023 | 10.35 | 2023-06-30
Spain | ESP | 2023-06-04 18:00 | 2023-06-04 20:00 | 90.57 | 2023 | 10.35 | 2023-06-30
Spain | ESP | 2023-06-04 19:00 | 2023-06-04 21:00 | 99.3 | 2023 | 10.35 | 2023-06-30
Spain | ESP | 2023-06-04 20:00 | 2023-06-04 22:00 | 103.64 | 2023 | 10.35 | 2023-06-30
Spain | ESP | 2023-06-04 21:00 | 2023-06-04 23:00 | 95.67 | 2023 | 10.35 | 2023-06-30
Spain | ESP | 2023-06-04 22:00 | 2023-06-05 | 97.1 | 2023 | 10.35 | 2023-06-30
Spain | ESP | 2023-06-04 23:00 | 2023-06-05 01:00 | 91.59 | 2023 | 10.35 | 2023-06-30
Spain | ESP | 2023-06-05 | 2023-06-05 02:00 | 90.99 | 2023 | 10.35 | 2023-06-30
Spain | ESP | 2023-06-05 01:00 | 2023-06-05 03:00 | 91.36 | 2023 | 10.35 | 2023-06-30
Spain | ESP | 2023-06-05 02:00 | 2023-06-05 04:00 | 90.69 | 2023 | 10.35 | 2023-06-30
Spain | ESP | 2023-06-05 03:00 | 2023-06-05 05:00 | 82.1 | 2023 | 10.35 | 2023-06-30
Spain | ESP | 2023-06-05 04:00 | 2023-06-05 06:00 | 93 | 2023 | 10.35 | 2023-06-30
Spain | ESP | 2023-06-05 05:00 | 2023-06-05 07:00 | 99.39 | 2023 | 10.35 | 2023-06-30
Spain | ESP | 2023-06-05 06:00 | 2023-06-05 08:00 | 99.95 | 2023 | 10.35 | 2023-06-30
Spain | ESP | 2023-06-05 07:00 | 2023-06-05 09:00 | 85.77 | 2023 | 10.35 | 2023-06-30
Spain | ESP | 2023-06-05 08:00 | 2023-06-05 10:00 | 75 | 2023 | 10.35 | 2023-06-30
Spain | ESP | 2023-06-05 09:00 | 2023-06-05 11:00 | 70.08 | 2023 | 10.35 | 2023-06-30
Spain | ESP | 2023-06-05 10:00 | 2023-06-05 12:00 | 68.99 | 2023 | 10.35 | 2023-06-30
Spain | ESP | 2023-06-05 11:00 | 2023-06-05 13:00 | 66.54 | 2023 | 10.35 | 2023-06-30
Spain | ESP | 2023-06-05 12:00 | 2023-06-05 14:00 | 67.16 | 2023 | 10.35 | 2023-06-30
Spain | ESP | 2023-06-05 13:00 | 2023-06-05 15:00 | 68.79 | 2023 | 10.35 | 2023-06-30
Spain | ESP | 2023-06-05 14:00 | 2023-06-05 16:00 | 75.92 | 2023 | 10.35 | 2023-06-30
Spain | ESP | 2023-06-05 15:00 | 2023-06-05 17:00 | 87.92 | 2023 | 10.35 | 2023-06-30
Spain | ESP | 2023-06-05 16:00 | 2023-06-05 18:00 | 88.35 | 2023 | 10.35 | 2023-06-30
Spain | ESP | 2023-06-05 17:00 | 2023-06-05 19:00 | 95.12 | 2023 | 10.35 | 2023-06-30
Spain | ESP | 2023-06-05 18:00 | 2023-06-05 20:00 | 101.46 | 2023 | 10.35 | 2023-06-30
Spain | ESP | 2023-06-05 19:00 | 2023-06-05 21:00 | 103.67 | 2023 | 10.35 | 2023-06-30
Spain | ESP | 2023-06-05 20:00 | 2023-06-05 22:00 | 100 | 2023 | 10.35 | 2023-06-30
Spain | ESP | 2023-06-05 21:00 | 2023-06-05 23:00 | 88.76 | 2023 | 10.35 | 2023-06-30
Spain | ESP | 2023-06-05 22:00 | 2023-06-06 | 92.52 | 2023 | 10.35 | 2023-06-30
Spain | ESP | 2023-06-05 23:00 | 2023-06-06 01:00 | 90 | 2023 | 10.35 | 2023-06-30
Spain | ESP | 2023-06-06 | 2023-06-06 02:00 | 89.41 | 2023 | 10.35 | 2023-06-30
Spain | ESP | 2023-06-06 01:00 | 2023-06-06 03:00 | 85 | 2023 | 10.35 | 2023-06-30
Spain | ESP | 2023-06-06 02:00 | 2023-06-06 04:00 | 80.1 | 2023 | 10.35 | 2023-06-30
Spain | ESP | 2023-06-06 03:00 | 2023-06-06 05:00 | 80.1 | 2023 | 10.35 | 2023-06-30
Spain | ESP | 2023-06-06 04:00 | 2023-06-06 06:00 | 90.02 | 2023 | 10.35 | 2023-06-30
Spain | ESP | 2023-06-06 05:00 | 2023-06-06 07:00 | 99.03 | 2023 | 10.35 | 2023-06-30
Spain | ESP | 2023-06-06 06:00 | 2023-06-06 08:00 | 102.7 | 2023 | 10.35 | 2023-06-30
Spain | ESP | 2023-06-06 07:00 | 2023-06-06 09:00 | 94.9 | 2023 | 10.35 | 2023-06-30
Spain | ESP | 2023-06-06 08:00 | 2023-06-06 10:00 | 86.21 | 2023 | 10.35 | 2023-06-30
Spain | ESP | 2023-06-06 09:00 | 2023-06-06 11:00 | 82 | 2023 | 10.35 | 2023-06-30
Spain | ESP | 2023-06-06 10:00 | 2023-06-06 12:00 | 76.41 | 2023 | 10.35 | 2023-06-30
Spain | ESP | 2023-06-06 11:00 | 2023-06-06 13:00 | 73.26 | 2023 | 10.35 | 2023-06-30
Spain | ESP | 2023-06-06 12:00 | 2023-06-06 14:00 | 68.5 | 2023 | 10.35 | 2023-06-30
Spain | ESP | 2023-06-06 13:00 | 2023-06-06 15:00 | 71.12 | 2023 | 10.35 | 2023-06-30
Spain | ESP | 2023-06-06 14:00 | 2023-06-06 16:00 | 74.4 | 2023 | 10.35 | 2023-06-30
Spain | ESP | 2023-06-06 15:00 | 2023-06-06 17:00 | 84 | 2023 | 10.35 | 2023-06-30
Spain | ESP | 2023-06-06 16:00 | 2023-06-06 18:00 | 90.38 | 2023 | 10.35 | 2023-06-30
Spain | ESP | 2023-06-06 17:00 | 2023-06-06 19:00 | 95 | 2023 | 10.35 | 2023-06-30
Spain | ESP | 2023-06-06 18:00 | 2023-06-06 20:00 | 101.11 | 2023 | 10.35 | 2023-06-30
Spain | ESP | 2023-06-06 19:00 | 2023-06-06 21:00 | 101.57 | 2023 | 10.35 | 2023-06-30
Spain | ESP | 2023-06-06 20:00 | 2023-06-06 22:00 | 96.56 | 2023 | 10.35 | 2023-06-30
Spain | ESP | 2023-06-06 21:00 | 2023-06-06 23:00 | 89.99 | 2023 | 10.35 | 2023-06-30
Spain | ESP | 2023-06-06 22:00 | 2023-06-07 | 83 | 2023 | 10.35 | 2023-06-30
Spain | ESP | 2023-06-06 23:00 | 2023-06-07 01:00 | 76.2 | 2023 | 10.35 | 2023-06-30
Spain | ESP | 2023-06-07 | 2023-06-07 02:00 | 73.99 | 2023 | 10.35 | 2023-06-30
Spain | ESP | 2023-06-07 01:00 | 2023-06-07 03:00 | 68.05 | 2023 | 10.35 | 2023-06-30
Spain | ESP | 2023-06-07 02:00 | 2023-06-07 04:00 | 65.7 | 2023 | 10.35 | 2023-06-30
Spain | ESP | 2023-06-07 03:00 | 2023-06-07 05:00 | 70.2 | 2023 | 10.35 | 2023-06-30
Spain | ESP | 2023-06-07 04:00 | 2023-06-07 06:00 | 74.9 | 2023 | 10.35 | 2023-06-30
Spain | ESP | 2023-06-07 05:00 | 2023-06-07 07:00 | 95.05 | 2023 | 10.35 | 2023-06-30
Spain | ESP | 2023-06-07 06:00 | 2023-06-07 08:00 | 101.35 | 2023 | 10.35 | 2023-06-30
Spain | ESP | 2023-06-07 07:00 | 2023-06-07 09:00 | 97.69 | 2023 | 10.35 | 2023-06-30
Spain | ESP | 2023-06-07 08:00 | 2023-06-07 10:00 | 92.83 | 2023 | 10.35 | 2023-06-30
Spain | ESP | 2023-06-07 09:00 | 2023-06-07 11:00 | 89.06 | 2023 | 10.35 | 2023-06-30
Spain | ESP | 2023-06-07 10:00 | 2023-06-07 12:00 | 88.87 | 2023 | 10.35 | 2023-06-30
Spain | ESP | 2023-06-07 11:00 | 2023-06-07 13:00 | 85.01 | 2023 | 10.35 | 2023-06-30
Spain | ESP | 2023-06-07 12:00 | 2023-06-07 14:00 | 80.1 | 2023 | 10.35 | 2023-06-30
Spain | ESP | 2023-06-07 13:00 | 2023-06-07 15:00 | 81.1 | 2023 | 10.35 | 2023-06-30
Spain | ESP | 2023-06-07 14:00 | 2023-06-07 16:00 | 80.35 | 2023 | 10.35 | 2023-06-30
Spain | ESP | 2023-06-07 15:00 | 2023-06-07 17:00 | 87.92 | 2023 | 10.35 | 2023-06-30
Spain | ESP | 2023-06-07 16:00 | 2023-06-07 18:00 | 96.72 | 2023 | 10.35 | 2023-06-30
Spain | ESP | 2023-06-07 17:00 | 2023-06-07 19:00 | 97.74 | 2023 | 10.35 | 2023-06-30
Spain | ESP | 2023-06-07 18:00 | 2023-06-07 20:00 | 103.25 | 2023 | 10.35 | 2023-06-30
Spain | ESP | 2023-06-07 19:00 | 2023-06-07 21:00 | 107.36 | 2023 | 10.35 | 2023-06-30
Spain | ESP | 2023-06-07 20:00 | 2023-06-07 22:00 | 100.5 | 2023 | 10.35 | 2023-06-30
Spain | ESP | 2023-06-07 21:00 | 2023-06-07 23:00 | 94.9 | 2023 | 10.35 | 2023-06-30
Spain | ESP | 2023-06-07 22:00 | 2023-06-08 | 93.93 | 2023 | 10.35 | 2023-06-30
Spain | ESP | 2023-06-07 23:00 | 2023-06-08 01:00 | 89.26 | 2023 | 10.35 | 2023-06-30
Spain | ESP | 2023-06-08 | 2023-06-08 02:00 | 82.83 | 2023 | 10.35 | 2023-06-30
Spain | ESP | 2023-06-08 01:00 | 2023-06-08 03:00 | 74.95 | 2023 | 10.35 | 2023-06-30
Spain | ESP | 2023-06-08 02:00 | 2023-06-08 04:00 | 73.57 | 2023 | 10.35 | 2023-06-30
Spain | ESP | 2023-06-08 03:00 | 2023-06-08 05:00 | 73.57 | 2023 | 10.35 | 2023-06-30
Spain | ESP | 2023-06-08 04:00 | 2023-06-08 06:00 | 89.85 | 2023 | 10.35 | 2023-06-30
Spain | ESP | 2023-06-08 05:00 | 2023-06-08 07:00 | 92.78 | 2023 | 10.35 | 2023-06-30
Spain | ESP | 2023-06-08 06:00 | 2023-06-08 08:00 | 91.4 | 2023 | 10.35 | 2023-06-30
Spain | ESP | 2023-06-08 07:00 | 2023-06-08 09:00 | 83.76 | 2023 | 10.35 | 2023-06-30
Spain | ESP | 2023-06-08 08:00 | 2023-06-08 10:00 | 74.64 | 2023 | 10.35 | 2023-06-30
Spain | ESP | 2023-06-08 09:00 | 2023-06-08 11:00 | 68.5 | 2023 | 10.35 | 2023-06-30
Spain | ESP | 2023-06-08 10:00 | 2023-06-08 12:00 | 64.22 | 2023 | 10.35 | 2023-06-30
Spain | ESP | 2023-06-08 11:00 | 2023-06-08 13:00 | 64.4 | 2023 | 10.35 | 2023-06-30
Spain | ESP | 2023-06-08 12:00 | 2023-06-08 14:00 | 64.06 | 2023 | 10.35 | 2023-06-30
Spain | ESP | 2023-06-08 13:00 | 2023-06-08 15:00 | 67.93 | 2023 | 10.35 | 2023-06-30
Spain | ESP | 2023-06-08 14:00 | 2023-06-08 16:00 | 71.17 | 2023 | 10.35 | 2023-06-30
Spain | ESP | 2023-06-08 15:00 | 2023-06-08 17:00 | 76.1 | 2023 | 10.35 | 2023-06-30
Spain | ESP | 2023-06-08 16:00 | 2023-06-08 18:00 | 73.52 | 2023 | 10.35 | 2023-06-30
Spain | ESP | 2023-06-08 17:00 | 2023-06-08 19:00 | 89.85 | 2023 | 10.35 | 2023-06-30
Spain | ESP | 2023-06-08 18:00 | 2023-06-08 20:00 | 98.6 | 2023 | 10.35 | 2023-06-30
Spain | ESP | 2023-06-08 19:00 | 2023-06-08 21:00 | 100.55 | 2023 | 10.35 | 2023-06-30
Spain | ESP | 2023-06-08 20:00 | 2023-06-08 22:00 | 96.58 | 2023 | 10.35 | 2023-06-30
Spain | ESP | 2023-06-08 21:00 | 2023-06-08 23:00 | 91 | 2023 | 10.35 | 2023-06-30
Spain | ESP | 2023-06-08 22:00 | 2023-06-09 | 95 | 2023 | 10.35 | 2023-06-30
Spain | ESP | 2023-06-08 23:00 | 2023-06-09 01:00 | 89.7 | 2023 | 10.35 | 2023-06-30
Spain | ESP | 2023-06-09 | 2023-06-09 02:00 | 79.73 | 2023 | 10.35 | 2023-06-30
Spain | ESP | 2023-06-09 01:00 | 2023-06-09 03:00 | 76 | 2023 | 10.35 | 2023-06-30
Spain | ESP | 2023-06-09 02:00 | 2023-06-09 04:00 | 75.8 | 2023 | 10.35 | 2023-06-30
Spain | ESP | 2023-06-09 03:00 | 2023-06-09 05:00 | 76.42 | 2023 | 10.35 | 2023-06-30
Spain | ESP | 2023-06-09 04:00 | 2023-06-09 06:00 | 79.93 | 2023 | 10.35 | 2023-06-30
Spain | ESP | 2023-06-09 05:00 | 2023-06-09 07:00 | 93.67 | 2023 | 10.35 | 2023-06-30
Spain | ESP | 2023-06-09 06:00 | 2023-06-09 08:00 | 93.31 | 2023 | 10.35 | 2023-06-30
Spain | ESP | 2023-06-09 07:00 | 2023-06-09 09:00 | 91.31 | 2023 | 10.35 | 2023-06-30
Spain | ESP | 2023-06-09 08:00 | 2023-06-09 10:00 | 82.26 | 2023 | 10.35 | 2023-06-30
Spain | ESP | 2023-06-09 09:00 | 2023-06-09 11:00 | 70.92 | 2023 | 10.35 | 2023-06-30
Spain | ESP | 2023-06-09 10:00 | 2023-06-09 12:00 | 68 | 2023 | 10.35 | 2023-06-30
Spain | ESP | 2023-06-09 11:00 | 2023-06-09 13:00 | 67 | 2023 | 10.35 | 2023-06-30
Spain | ESP | 2023-06-09 12:00 | 2023-06-09 14:00 | 62.4 | 2023 | 10.35 | 2023-06-30
Spain | ESP | 2023-06-09 13:00 | 2023-06-09 15:00 | 59.75 | 2023 | 10.35 | 2023-06-30
Spain | ESP | 2023-06-09 14:00 | 2023-06-09 16:00 | 59.75 | 2023 | 10.35 | 2023-06-30
Spain | ESP | 2023-06-09 15:00 | 2023-06-09 17:00 | 63.12 | 2023 | 10.35 | 2023-06-30
Spain | ESP | 2023-06-09 16:00 | 2023-06-09 18:00 | 72 | 2023 | 10.35 | 2023-06-30
Spain | ESP | 2023-06-09 17:00 | 2023-06-09 19:00 | 92.6 | 2023 | 10.35 | 2023-06-30
Spain | ESP | 2023-06-09 18:00 | 2023-06-09 20:00 | 104.43 | 2023 | 10.35 | 2023-06-30
Spain | ESP | 2023-06-09 19:00 | 2023-06-09 21:00 | 104.12 | 2023 | 10.35 | 2023-06-30
Spain | ESP | 2023-06-09 20:00 | 2023-06-09 22:00 | 102.52 | 2023 | 10.35 | 2023-06-30
Spain | ESP | 2023-06-09 21:00 | 2023-06-09 23:00 | 100.26 | 2023 | 10.35 | 2023-06-30
Spain | ESP | 2023-06-09 22:00 | 2023-06-10 | 91.99 | 2023 | 10.35 | 2023-06-30
Spain | ESP | 2023-06-09 23:00 | 2023-06-10 01:00 | 90.03 | 2023 | 10.35 | 2023-06-30
Spain | ESP | 2023-06-10 | 2023-06-10 02:00 | 89.06 | 2023 | 10.35 | 2023-06-30
Spain | ESP | 2023-06-10 01:00 | 2023-06-10 03:00 | 89.06 | 2023 | 10.35 | 2023-06-30
Spain | ESP | 2023-06-10 02:00 | 2023-06-10 04:00 | 89.36 | 2023 | 10.35 | 2023-06-30
Spain | ESP | 2023-06-10 03:00 | 2023-06-10 05:00 | 91.31 | 2023 | 10.35 | 2023-06-30
Spain | ESP | 2023-06-10 04:00 | 2023-06-10 06:00 | 91.99 | 2023 | 10.35 | 2023-06-30
Spain | ESP | 2023-06-10 05:00 | 2023-06-10 07:00 | 90.03 | 2023 | 10.35 | 2023-06-30
Spain | ESP | 2023-06-10 06:00 | 2023-06-10 08:00 | 90 | 2023 | 10.35 | 2023-06-30
Spain | ESP | 2023-06-10 07:00 | 2023-06-10 09:00 | 81 | 2023 | 10.35 | 2023-06-30
Spain | ESP | 2023-06-10 08:00 | 2023-06-10 10:00 | 68 | 2023 | 10.35 | 2023-06-30
Spain | ESP | 2023-06-10 09:00 | 2023-06-10 11:00 | 64 | 2023 | 10.35 | 2023-06-30
Spain | ESP | 2023-06-10 10:00 | 2023-06-10 12:00 | 61.85 | 2023 | 10.35 | 2023-06-30
Spain | ESP | 2023-06-10 11:00 | 2023-06-10 13:00 | 61.55 | 2023 | 10.35 | 2023-06-30
Spain | ESP | 2023-06-10 12:00 | 2023-06-10 14:00 | 55 | 2023 | 10.35 | 2023-06-30
Spain | ESP | 2023-06-10 13:00 | 2023-06-10 15:00 | 50 | 2023 | 10.35 | 2023-06-30
Spain | ESP | 2023-06-10 14:00 | 2023-06-10 16:00 | 48.61 | 2023 | 10.35 | 2023-06-30
Spain | ESP | 2023-06-10 15:00 | 2023-06-10 17:00 | 56.62 | 2023 | 10.35 | 2023-06-30
Spain | ESP | 2023-06-10 16:00 | 2023-06-10 18:00 | 74.97 | 2023 | 10.35 | 2023-06-30
Spain | ESP | 2023-06-10 17:00 | 2023-06-10 19:00 | 86.16 | 2023 | 10.35 | 2023-06-30
Spain | ESP | 2023-06-10 18:00 | 2023-06-10 20:00 | 95 | 2023 | 10.35 | 2023-06-30
Spain | ESP | 2023-06-10 19:00 | 2023-06-10 21:00 | 110 | 2023 | 10.35 | 2023-06-30
Spain | ESP | 2023-06-10 20:00 | 2023-06-10 22:00 | 111.81 | 2023 | 10.35 | 2023-06-30
Spain | ESP | 2023-06-10 21:00 | 2023-06-10 23:00 | 103.64 | 2023 | 10.35 | 2023-06-30
Spain | ESP | 2023-06-10 22:00 | 2023-06-11 | 90.59 | 2023 | 10.35 | 2023-06-30
Spain | ESP | 2023-06-10 23:00 | 2023-06-11 01:00 | 89.06 | 2023 | 10.35 | 2023-06-30
Spain | ESP | 2023-06-11 | 2023-06-11 02:00 | 89.65 | 2023 | 10.35 | 2023-06-30
Spain | ESP | 2023-06-11 01:00 | 2023-06-11 03:00 | 89.36 | 2023 | 10.35 | 2023-06-30
Spain | ESP | 2023-06-11 02:00 | 2023-06-11 04:00 | 85.75 | 2023 | 10.35 | 2023-06-30
Spain | ESP | 2023-06-11 03:00 | 2023-06-11 05:00 | 89.06 | 2023 | 10.35 | 2023-06-30
Spain | ESP | 2023-06-11 04:00 | 2023-06-11 06:00 | 89.65 | 2023 | 10.35 | 2023-06-30
Spain | ESP | 2023-06-11 05:00 | 2023-06-11 07:00 | 88.5 | 2023 | 10.35 | 2023-06-30
Spain | ESP | 2023-06-11 06:00 | 2023-06-11 08:00 | 75 | 2023 | 10.35 | 2023-06-30
Spain | ESP | 2023-06-11 07:00 | 2023-06-11 09:00 | 57.01 | 2023 | 10.35 | 2023-06-30
Spain | ESP | 2023-06-11 08:00 | 2023-06-11 10:00 | 50.61 | 2023 | 10.35 | 2023-06-30
Spain | ESP | 2023-06-11 09:00 | 2023-06-11 11:00 | 20 | 2023 | 10.35 | 2023-06-30
Spain | ESP | 2023-06-11 10:00 | 2023-06-11 12:00 | 15 | 2023 | 10.35 | 2023-06-30
Spain | ESP | 2023-06-11 11:00 | 2023-06-11 13:00 | 20 | 2023 | 10.35 | 2023-06-30
Spain | ESP | 2023-06-11 12:00 | 2023-06-11 14:00 | 15 | 2023 | 10.35 | 2023-06-30
Spain | ESP | 2023-06-11 13:00 | 2023-06-11 15:00 | 15 | 2023 | 10.35 | 2023-06-30
Spain | ESP | 2023-06-11 14:00 | 2023-06-11 16:00 | 10 | 2023 | 10.35 | 2023-06-30
Spain | ESP | 2023-06-11 15:00 | 2023-06-11 17:00 | 27.92 | 2023 | 10.35 | 2023-06-30
Spain | ESP | 2023-06-11 16:00 | 2023-06-11 18:00 | 69.7 | 2023 | 10.35 | 2023-06-30
Spain | ESP | 2023-06-11 17:00 | 2023-06-11 19:00 | 93.46 | 2023 | 10.35 | 2023-06-30
Spain | ESP | 2023-06-11 18:00 | 2023-06-11 20:00 | 105.14 | 2023 | 10.35 | 2023-06-30
Spain | ESP | 2023-06-11 19:00 | 2023-06-11 21:00 | 111.99 | 2023 | 10.35 | 2023-06-30
Spain | ESP | 2023-06-11 20:00 | 2023-06-11 22:00 | 111.81 | 2023 | 10.35 | 2023-06-30
Spain | ESP | 2023-06-11 21:00 | 2023-06-11 23:00 | 103.53 | 2023 | 10.35 | 2023-06-30
Spain | ESP | 2023-06-11 22:00 | 2023-06-12 | 94.33 | 2023 | 10.35 | 2023-06-30
Spain | ESP | 2023-06-11 23:00 | 2023-06-12 01:00 | 85.08 | 2023 | 10.35 | 2023-06-30
Spain | ESP | 2023-06-12 | 2023-06-12 02:00 | 85.02 | 2023 | 10.35 | 2023-06-30
Spain | ESP | 2023-06-12 01:00 | 2023-06-12 03:00 | 81.63 | 2023 | 10.35 | 2023-06-30
Spain | ESP | 2023-06-12 02:00 | 2023-06-12 04:00 | 83.95 | 2023 | 10.35 | 2023-06-30
Spain | ESP | 2023-06-12 03:00 | 2023-06-12 05:00 | 95 | 2023 | 10.35 | 2023-06-30
Spain | ESP | 2023-06-12 04:00 | 2023-06-12 06:00 | 104.81 | 2023 | 10.35 | 2023-06-30
Spain | ESP | 2023-06-12 05:00 | 2023-06-12 07:00 | 107.75 | 2023 | 10.35 | 2023-06-30
Spain | ESP | 2023-06-12 06:00 | 2023-06-12 08:00 | 104.74 | 2023 | 10.35 | 2023-06-30
Spain | ESP | 2023-06-12 07:00 | 2023-06-12 09:00 | 103.26 | 2023 | 10.35 | 2023-06-30
Spain | ESP | 2023-06-12 08:00 | 2023-06-12 10:00 | 95 | 2023 | 10.35 | 2023-06-30
Spain | ESP | 2023-06-12 09:00 | 2023-06-12 11:00 | 90.48 | 2023 | 10.35 | 2023-06-30
Spain | ESP | 2023-06-12 10:00 | 2023-06-12 12:00 | 87.17 | 2023 | 10.35 | 2023-06-30
Spain | ESP | 2023-06-12 11:00 | 2023-06-12 13:00 | 83.34 | 2023 | 10.35 | 2023-06-30
Spain | ESP | 2023-06-12 12:00 | 2023-06-12 14:00 | 81.1 | 2023 | 10.35 | 2023-06-30
Spain | ESP | 2023-06-12 13:00 | 2023-06-12 15:00 | 78.7 | 2023 | 10.35 | 2023-06-30
Spain | ESP | 2023-06-12 14:00 | 2023-06-12 16:00 | 79.18 | 2023 | 10.35 | 2023-06-30
Spain | ESP | 2023-06-12 15:00 | 2023-06-12 17:00 | 87.06 | 2023 | 10.35 | 2023-06-30
Spain | ESP | 2023-06-12 16:00 | 2023-06-12 18:00 | 92.91 | 2023 | 10.35 | 2023-06-30
Spain | ESP | 2023-06-12 17:00 | 2023-06-12 19:00 | 95 | 2023 | 10.35 | 2023-06-30
Spain | ESP | 2023-06-12 18:00 | 2023-06-12 20:00 | 108.3 | 2023 | 10.35 | 2023-06-30
Spain | ESP | 2023-06-12 19:00 | 2023-06-12 21:00 | 116.93 | 2023 | 10.35 | 2023-06-30
Spain | ESP | 2023-06-12 20:00 | 2023-06-12 22:00 | 107.03 | 2023 | 10.35 | 2023-06-30
Spain | ESP | 2023-06-12 21:00 | 2023-06-12 23:00 | 98.12 | 2023 | 10.35 | 2023-06-30
Spain | ESP | 2023-06-12 22:00 | 2023-06-13 | 102.3 | 2023 | 10.35 | 2023-06-30
Spain | ESP | 2023-06-12 23:00 | 2023-06-13 01:00 | 99.95 | 2023 | 10.35 | 2023-06-30
Spain | ESP | 2023-06-13 | 2023-06-13 02:00 | 99.95 | 2023 | 10.35 | 2023-06-30
Spain | ESP | 2023-06-13 01:00 | 2023-06-13 03:00 | 99.95 | 2023 | 10.35 | 2023-06-30
Spain | ESP | 2023-06-13 02:00 | 2023-06-13 04:00 | 95 | 2023 | 10.35 | 2023-06-30
Spain | ESP | 2023-06-13 03:00 | 2023-06-13 05:00 | 92.25 | 2023 | 10.35 | 2023-06-30
Spain | ESP | 2023-06-13 04:00 | 2023-06-13 06:00 | 101.94 | 2023 | 10.35 | 2023-06-30
Spain | ESP | 2023-06-13 05:00 | 2023-06-13 07:00 | 106.16 | 2023 | 10.35 | 2023-06-30
Spain | ESP | 2023-06-13 06:00 | 2023-06-13 08:00 | 104.34 | 2023 | 10.35 | 2023-06-30
Spain | ESP | 2023-06-13 07:00 | 2023-06-13 09:00 | 102.81 | 2023 | 10.35 | 2023-06-30
Spain | ESP | 2023-06-13 08:00 | 2023-06-13 10:00 | 85.08 | 2023 | 10.35 | 2023-06-30
Spain | ESP | 2023-06-13 09:00 | 2023-06-13 11:00 | 80.1 | 2023 | 10.35 | 2023-06-30
Spain | ESP | 2023-06-13 10:00 | 2023-06-13 12:00 | 79.02 | 2023 | 10.35 | 2023-06-30
Spain | ESP | 2023-06-13 11:00 | 2023-06-13 13:00 | 73.22 | 2023 | 10.35 | 2023-06-30
Spain | ESP | 2023-06-13 12:00 | 2023-06-13 14:00 | 71.33 | 2023 | 10.35 | 2023-06-30
Spain | ESP | 2023-06-13 13:00 | 2023-06-13 15:00 | 68.15 | 2023 | 10.35 | 2023-06-30
Spain | ESP | 2023-06-13 14:00 | 2023-06-13 16:00 | 68.99 | 2023 | 10.35 | 2023-06-30
Spain | ESP | 2023-06-13 15:00 | 2023-06-13 17:00 | 68.75 | 2023 | 10.35 | 2023-06-30
Spain | ESP | 2023-06-13 16:00 | 2023-06-13 18:00 | 69.9 | 2023 | 10.35 | 2023-06-30
Spain | ESP | 2023-06-13 17:00 | 2023-06-13 19:00 | 73.79 | 2023 | 10.35 | 2023-06-30
Spain | ESP | 2023-06-13 18:00 | 2023-06-13 20:00 | 101.94 | 2023 | 10.35 | 2023-06-30
Spain | ESP | 2023-06-13 19:00 | 2023-06-13 21:00 | 105 | 2023 | 10.35 | 2023-06-30
Spain | ESP | 2023-06-13 20:00 | 2023-06-13 22:00 | 105 | 2023 | 10.35 | 2023-06-30
Spain | ESP | 2023-06-13 21:00 | 2023-06-13 23:00 | 98.38 | 2023 | 10.35 | 2023-06-30
Spain | ESP | 2023-06-13 22:00 | 2023-06-14 | 96.28 | 2023 | 10.35 | 2023-06-30
Spain | ESP | 2023-06-13 23:00 | 2023-06-14 01:00 | 88.68 | 2023 | 10.35 | 2023-06-30
Spain | ESP | 2023-06-14 | 2023-06-14 02:00 | 86.98 | 2023 | 10.35 | 2023-06-30
Spain | ESP | 2023-06-14 01:00 | 2023-06-14 03:00 | 86.25 | 2023 | 10.35 | 2023-06-30
Spain | ESP | 2023-06-14 02:00 | 2023-06-14 04:00 | 85.83 | 2023 | 10.35 | 2023-06-30
Spain | ESP | 2023-06-14 03:00 | 2023-06-14 05:00 | 93.43 | 2023 | 10.35 | 2023-06-30
Spain | ESP | 2023-06-14 04:00 | 2023-06-14 06:00 | 97.72 | 2023 | 10.35 | 2023-06-30
Spain | ESP | 2023-06-14 05:00 | 2023-06-14 07:00 | 99.75 | 2023 | 10.35 | 2023-06-30
Spain | ESP | 2023-06-14 06:00 | 2023-06-14 08:00 | 85 | 2023 | 10.35 | 2023-06-30
Spain | ESP | 2023-06-14 07:00 | 2023-06-14 09:00 | 69 | 2023 | 10.35 | 2023-06-30
Spain | ESP | 2023-06-14 08:00 | 2023-06-14 10:00 | 66.17 | 2023 | 10.35 | 2023-06-30
Spain | ESP | 2023-06-14 09:00 | 2023-06-14 11:00 | 55.07 | 2023 | 10.35 | 2023-06-30
Spain | ESP | 2023-06-14 10:00 | 2023-06-14 12:00 | 65.5 | 2023 | 10.35 | 2023-06-30
Spain | ESP | 2023-06-14 11:00 | 2023-06-14 13:00 | 67.99 | 2023 | 10.35 | 2023-06-30
Spain | ESP | 2023-06-14 12:00 | 2023-06-14 14:00 | 67.77 | 2023 | 10.35 | 2023-06-30
Spain | ESP | 2023-06-14 13:00 | 2023-06-14 15:00 | 68.07 | 2023 | 10.35 | 2023-06-30
Spain | ESP | 2023-06-14 14:00 | 2023-06-14 16:00 | 68.07 | 2023 | 10.35 | 2023-06-30
Spain | ESP | 2023-06-14 15:00 | 2023-06-14 17:00 | 71.22 | 2023 | 10.35 | 2023-06-30
Spain | ESP | 2023-06-14 16:00 | 2023-06-14 18:00 | 75.92 | 2023 | 10.35 | 2023-06-30
Spain | ESP | 2023-06-14 17:00 | 2023-06-14 19:00 | 97.79 | 2023 | 10.35 | 2023-06-30
Spain | ESP | 2023-06-14 18:00 | 2023-06-14 20:00 | 102.37 | 2023 | 10.35 | 2023-06-30
Spain | ESP | 2023-06-14 19:00 | 2023-06-14 21:00 | 114.69 | 2023 | 10.35 | 2023-06-30
Spain | ESP | 2023-06-14 20:00 | 2023-06-14 22:00 | 114.21 | 2023 | 10.35 | 2023-06-30
Spain | ESP | 2023-06-14 21:00 | 2023-06-14 23:00 | 105 | 2023 | 10.35 | 2023-06-30
Spain | ESP | 2023-06-14 22:00 | 2023-06-15 | 107.12 | 2023 | 10.35 | 2023-06-30
Spain | ESP | 2023-06-14 23:00 | 2023-06-15 01:00 | 102.77 | 2023 | 10.35 | 2023-06-30
Spain | ESP | 2023-06-15 | 2023-06-15 02:00 | 100.62 | 2023 | 10.35 | 2023-06-30
Spain | ESP | 2023-06-15 01:00 | 2023-06-15 03:00 | 100.38 | 2023 | 10.35 | 2023-06-30
Spain | ESP | 2023-06-15 02:00 | 2023-06-15 04:00 | 100.37 | 2023 | 10.35 | 2023-06-30
Spain | ESP | 2023-06-15 03:00 | 2023-06-15 05:00 | 98.5 | 2023 | 10.35 | 2023-06-30
Spain | ESP | 2023-06-15 04:00 | 2023-06-15 06:00 | 104.67 | 2023 | 10.35 | 2023-06-30
Spain | ESP | 2023-06-15 05:00 | 2023-06-15 07:00 | 110 | 2023 | 10.35 | 2023-06-30
Spain | ESP | 2023-06-15 06:00 | 2023-06-15 08:00 | 107.12 | 2023 | 10.35 | 2023-06-30
Spain | ESP | 2023-06-15 07:00 | 2023-06-15 09:00 | 105.2 | 2023 | 10.35 | 2023-06-30
Spain | ESP | 2023-06-15 08:00 | 2023-06-15 10:00 | 103.3 | 2023 | 10.35 | 2023-06-30
Spain | ESP | 2023-06-15 09:00 | 2023-06-15 11:00 | 98.02 | 2023 | 10.35 | 2023-06-30
Spain | ESP | 2023-06-15 10:00 | 2023-06-15 12:00 | 92.24 | 2023 | 10.35 | 2023-06-30
Spain | ESP | 2023-06-15 11:00 | 2023-06-15 13:00 | 90 | 2023 | 10.35 | 2023-06-30
Spain | ESP | 2023-06-15 12:00 | 2023-06-15 14:00 | 90 | 2023 | 10.35 | 2023-06-30
Spain | ESP | 2023-06-15 13:00 | 2023-06-15 15:00 | 92.01 | 2023 | 10.35 | 2023-06-30
Spain | ESP | 2023-06-15 14:00 | 2023-06-15 16:00 | 95 | 2023 | 10.35 | 2023-06-30
Spain | ESP | 2023-06-15 15:00 | 2023-06-15 17:00 | 99.01 | 2023 | 10.35 | 2023-06-30
Spain | ESP | 2023-06-15 16:00 | 2023-06-15 18:00 | 100 | 2023 | 10.35 | 2023-06-30
Spain | ESP | 2023-06-15 17:00 | 2023-06-15 19:00 | 103.57 | 2023 | 10.35 | 2023-06-30
Spain | ESP | 2023-06-15 18:00 | 2023-06-15 20:00 | 109.55 | 2023 | 10.35 | 2023-06-30
Spain | ESP | 2023-06-15 19:00 | 2023-06-15 21:00 | 142.1 | 2023 | 10.35 | 2023-06-30
Spain | ESP | 2023-06-15 20:00 | 2023-06-15 22:00 | 146.8 | 2023 | 10.35 | 2023-06-30
Spain | ESP | 2023-06-15 21:00 | 2023-06-15 23:00 | 118.68 | 2023 | 10.35 | 2023-06-30
Spain | ESP | 2023-06-15 22:00 | 2023-06-16 | 126.16 | 2023 | 10.35 | 2023-06-30
Spain | ESP | 2023-06-15 23:00 | 2023-06-16 01:00 | 122.98 | 2023 | 10.35 | 2023-06-30
Spain | ESP | 2023-06-16 | 2023-06-16 02:00 | 122.98 | 2023 | 10.35 | 2023-06-30
Spain | ESP | 2023-06-16 01:00 | 2023-06-16 03:00 | 122.98 | 2023 | 10.35 | 2023-06-30
Spain | ESP | 2023-06-16 02:00 | 2023-06-16 04:00 | 113.05 | 2023 | 10.35 | 2023-06-30
Spain | ESP | 2023-06-16 03:00 | 2023-06-16 05:00 | 117.72 | 2023 | 10.35 | 2023-06-30
Spain | ESP | 2023-06-16 04:00 | 2023-06-16 06:00 | 132 | 2023 | 10.35 | 2023-06-30
Spain | ESP | 2023-06-16 05:00 | 2023-06-16 07:00 | 149.83 | 2023 | 10.35 | 2023-06-30
Spain | ESP | 2023-06-16 06:00 | 2023-06-16 08:00 | 145.59 | 2023 | 10.35 | 2023-06-30
Spain | ESP | 2023-06-16 07:00 | 2023-06-16 09:00 | 124.16 | 2023 | 10.35 | 2023-06-30
Spain | ESP | 2023-06-16 08:00 | 2023-06-16 10:00 | 112.2 | 2023 | 10.35 | 2023-06-30
Spain | ESP | 2023-06-16 09:00 | 2023-06-16 11:00 | 108.99 | 2023 | 10.35 | 2023-06-30
Spain | ESP | 2023-06-16 10:00 | 2023-06-16 12:00 | 107.35 | 2023 | 10.35 | 2023-06-30
Spain | ESP | 2023-06-16 11:00 | 2023-06-16 13:00 | 106.76 | 2023 | 10.35 | 2023-06-30
Spain | ESP | 2023-06-16 12:00 | 2023-06-16 14:00 | 103.31 | 2023 | 10.35 | 2023-06-30
Spain | ESP | 2023-06-16 13:00 | 2023-06-16 15:00 | 97.01 | 2023 | 10.35 | 2023-06-30
Spain | ESP | 2023-06-16 14:00 | 2023-06-16 16:00 | 97.1 | 2023 | 10.35 | 2023-06-30
Spain | ESP | 2023-06-16 15:00 | 2023-06-16 17:00 | 100.1 | 2023 | 10.35 | 2023-06-30
Spain | ESP | 2023-06-16 16:00 | 2023-06-16 18:00 | 118.75 | 2023 | 10.35 | 2023-06-30
Spain | ESP | 2023-06-16 17:00 | 2023-06-16 19:00 | 126 | 2023 | 10.35 | 2023-06-30
Spain | ESP | 2023-06-16 18:00 | 2023-06-16 20:00 | 137 | 2023 | 10.35 | 2023-06-30
Spain | ESP | 2023-06-16 19:00 | 2023-06-16 21:00 | 156.13 | 2023 | 10.35 | 2023-06-30
Spain | ESP | 2023-06-16 20:00 | 2023-06-16 22:00 | 151.85 | 2023 | 10.35 | 2023-06-30
Spain | ESP | 2023-06-16 21:00 | 2023-06-16 23:00 | 138.18 | 2023 | 10.35 | 2023-06-30
Spain | ESP | 2023-06-16 22:00 | 2023-06-17 | 130.81 | 2023 | 10.35 | 2023-06-30
Spain | ESP | 2023-06-16 23:00 | 2023-06-17 01:00 | 122.8 | 2023 | 10.35 | 2023-06-30
Spain | ESP | 2023-06-17 | 2023-06-17 02:00 | 119.97 | 2023 | 10.35 | 2023-06-30
Spain | ESP | 2023-06-17 01:00 | 2023-06-17 03:00 | 116.39 | 2023 | 10.35 | 2023-06-30
Spain | ESP | 2023-06-17 02:00 | 2023-06-17 04:00 | 118.23 | 2023 | 10.35 | 2023-06-30
Spain | ESP | 2023-06-17 03:00 | 2023-06-17 05:00 | 120.75 | 2023 | 10.35 | 2023-06-30
Spain | ESP | 2023-06-17 04:00 | 2023-06-17 06:00 | 111.82 | 2023 | 10.35 | 2023-06-30
Spain | ESP | 2023-06-17 05:00 | 2023-06-17 07:00 | 108.01 | 2023 | 10.35 | 2023-06-30
Spain | ESP | 2023-06-17 06:00 | 2023-06-17 08:00 | 101 | 2023 | 10.35 | 2023-06-30
Spain | ESP | 2023-06-17 07:00 | 2023-06-17 09:00 | 95.6 | 2023 | 10.35 | 2023-06-30
Spain | ESP | 2023-06-17 08:00 | 2023-06-17 10:00 | 85 | 2023 | 10.35 | 2023-06-30
Spain | ESP | 2023-06-17 09:00 | 2023-06-17 11:00 | 69.99 | 2023 | 10.35 | 2023-06-30
Spain | ESP | 2023-06-17 10:00 | 2023-06-17 12:00 | 59.36 | 2023 | 10.35 | 2023-06-30
Spain | ESP | 2023-06-17 11:00 | 2023-06-17 13:00 | 48.4 | 2023 | 10.35 | 2023-06-30
Spain | ESP | 2023-06-17 12:00 | 2023-06-17 14:00 | 39.38 | 2023 | 10.35 | 2023-06-30
Spain | ESP | 2023-06-17 13:00 | 2023-06-17 15:00 | 56.08 | 2023 | 10.35 | 2023-06-30
Spain | ESP | 2023-06-17 14:00 | 2023-06-17 16:00 | 50 | 2023 | 10.35 | 2023-06-30
Spain | ESP | 2023-06-17 15:00 | 2023-06-17 17:00 | 60 | 2023 | 10.35 | 2023-06-30
Spain | ESP | 2023-06-17 16:00 | 2023-06-17 18:00 | 76.41 | 2023 | 10.35 | 2023-06-30
Spain | ESP | 2023-06-17 17:00 | 2023-06-17 19:00 | 97.01 | 2023 | 10.35 | 2023-06-30
Spain | ESP | 2023-06-17 18:00 | 2023-06-17 20:00 | 132.23 | 2023 | 10.35 | 2023-06-30
Spain | ESP | 2023-06-17 19:00 | 2023-06-17 21:00 | 141.81 | 2023 | 10.35 | 2023-06-30
Spain | ESP | 2023-06-17 20:00 | 2023-06-17 22:00 | 142 | 2023 | 10.35 | 2023-06-30
Spain | ESP | 2023-06-17 21:00 | 2023-06-17 23:00 | 136.65 | 2023 | 10.35 | 2023-06-30
Spain | ESP | 2023-06-17 22:00 | 2023-06-18 | 126.78 | 2023 | 10.35 | 2023-06-30
Spain | ESP | 2023-06-17 23:00 | 2023-06-18 01:00 | 108.87 | 2023 | 10.35 | 2023-06-30
Spain | ESP | 2023-06-18 | 2023-06-18 02:00 | 103.19 | 2023 | 10.35 | 2023-06-30
Spain | ESP | 2023-06-18 01:00 | 2023-06-18 03:00 | 100 | 2023 | 10.35 | 2023-06-30
Spain | ESP | 2023-06-18 02:00 | 2023-06-18 04:00 | 96.01 | 2023 | 10.35 | 2023-06-30
Spain | ESP | 2023-06-18 03:00 | 2023-06-18 05:00 | 86.81 | 2023 | 10.35 | 2023-06-30
Spain | ESP | 2023-06-18 04:00 | 2023-06-18 06:00 | 94.75 | 2023 | 10.35 | 2023-06-30
Spain | ESP | 2023-06-18 05:00 | 2023-06-18 07:00 | 92.06 | 2023 | 10.35 | 2023-06-30
Spain | ESP | 2023-06-18 06:00 | 2023-06-18 08:00 | 85 | 2023 | 10.35 | 2023-06-30
Spain | ESP | 2023-06-18 07:00 | 2023-06-18 09:00 | 78.17 | 2023 | 10.35 | 2023-06-30
Spain | ESP | 2023-06-18 08:00 | 2023-06-18 10:00 | 63.53 | 2023 | 10.35 | 2023-06-30
Spain | ESP | 2023-06-18 09:00 | 2023-06-18 11:00 | 53.88 | 2023 | 10.35 | 2023-06-30
Spain | ESP | 2023-06-18 10:00 | 2023-06-18 12:00 | 46 | 2023 | 10.35 | 2023-06-30
Spain | ESP | 2023-06-18 11:00 | 2023-06-18 13:00 | 29.52 | 2023 | 10.35 | 2023-06-30
Spain | ESP | 2023-06-18 12:00 | 2023-06-18 14:00 | 25.1 | 2023 | 10.35 | 2023-06-30
Spain | ESP | 2023-06-18 13:00 | 2023-06-18 15:00 | 49.14 | 2023 | 10.35 | 2023-06-30
Spain | ESP | 2023-06-18 14:00 | 2023-06-18 16:00 | 55 | 2023 | 10.35 | 2023-06-30
Spain | ESP | 2023-06-18 15:00 | 2023-06-18 17:00 | 70.11 | 2023 | 10.35 | 2023-06-30
Spain | ESP | 2023-06-18 16:00 | 2023-06-18 18:00 | 80.77 | 2023 | 10.35 | 2023-06-30
Spain | ESP | 2023-06-18 17:00 | 2023-06-18 19:00 | 104 | 2023 | 10.35 | 2023-06-30
Spain | ESP | 2023-06-18 18:00 | 2023-06-18 20:00 | 125.47 | 2023 | 10.35 | 2023-06-30
Spain | ESP | 2023-06-18 19:00 | 2023-06-18 21:00 | 134.02 | 2023 | 10.35 | 2023-06-30
Spain | ESP | 2023-06-18 20:00 | 2023-06-18 22:00 | 137.06 | 2023 | 10.35 | 2023-06-30
Spain | ESP | 2023-06-18 21:00 | 2023-06-18 23:00 | 128.13 | 2023 | 10.35 | 2023-06-30
Spain | ESP | 2023-06-18 22:00 | 2023-06-19 | 106.37 | 2023 | 10.35 | 2023-06-30
Spain | ESP | 2023-06-18 23:00 | 2023-06-19 01:00 | 93.49 | 2023 | 10.35 | 2023-06-30
Spain | ESP | 2023-06-19 | 2023-06-19 02:00 | 100 | 2023 | 10.35 | 2023-06-30
Spain | ESP | 2023-06-19 01:00 | 2023-06-19 03:00 | 100 | 2023 | 10.35 | 2023-06-30
Spain | ESP | 2023-06-19 02:00 | 2023-06-19 04:00 | 90.69 | 2023 | 10.35 | 2023-06-30
Spain | ESP | 2023-06-19 03:00 | 2023-06-19 05:00 | 95.61 | 2023 | 10.35 | 2023-06-30
Spain | ESP | 2023-06-19 04:00 | 2023-06-19 06:00 | 109.78 | 2023 | 10.35 | 2023-06-30
Spain | ESP | 2023-06-19 05:00 | 2023-06-19 07:00 | 130.15 | 2023 | 10.35 | 2023-06-30
Spain | ESP | 2023-06-19 06:00 | 2023-06-19 08:00 | 132.23 | 2023 | 10.35 | 2023-06-30
Spain | ESP | 2023-06-19 07:00 | 2023-06-19 09:00 | 115.33 | 2023 | 10.35 | 2023-06-30
Spain | ESP | 2023-06-19 08:00 | 2023-06-19 10:00 | 103.78 | 2023 | 10.35 | 2023-06-30
Spain | ESP | 2023-06-19 09:00 | 2023-06-19 11:00 | 97.02 | 2023 | 10.35 | 2023-06-30
Spain | ESP | 2023-06-19 10:00 | 2023-06-19 12:00 | 93.11 | 2023 | 10.35 | 2023-06-30
Spain | ESP | 2023-06-19 11:00 | 2023-06-19 13:00 | 90 | 2023 | 10.35 | 2023-06-30
Spain | ESP | 2023-06-19 12:00 | 2023-06-19 14:00 | 87 | 2023 | 10.35 | 2023-06-30
Spain | ESP | 2023-06-19 13:00 | 2023-06-19 15:00 | 85.9 | 2023 | 10.35 | 2023-06-30
Spain | ESP | 2023-06-19 14:00 | 2023-06-19 16:00 | 86 | 2023 | 10.35 | 2023-06-30
Spain | ESP | 2023-06-19 15:00 | 2023-06-19 17:00 | 93 | 2023 | 10.35 | 2023-06-30
Spain | ESP | 2023-06-19 16:00 | 2023-06-19 18:00 | 87.3 | 2023 | 10.35 | 2023-06-30
Spain | ESP | 2023-06-19 17:00 | 2023-06-19 19:00 | 110.75 | 2023 | 10.35 | 2023-06-30
Spain | ESP | 2023-06-19 18:00 | 2023-06-19 20:00 | 131.73 | 2023 | 10.35 | 2023-06-30
Spain | ESP | 2023-06-19 19:00 | 2023-06-19 21:00 | 144.68 | 2023 | 10.35 | 2023-06-30
Spain | ESP | 2023-06-19 20:00 | 2023-06-19 22:00 | 142.86 | 2023 | 10.35 | 2023-06-30
Spain | ESP | 2023-06-19 21:00 | 2023-06-19 23:00 | 134.48 | 2023 | 10.35 | 2023-06-30
Spain | ESP | 2023-06-19 22:00 | 2023-06-20 | 120.8 | 2023 | 10.35 | 2023-06-30
Spain | ESP | 2023-06-19 23:00 | 2023-06-20 01:00 | 110.28 | 2023 | 10.35 | 2023-06-30
Spain | ESP | 2023-06-20 | 2023-06-20 02:00 | 103.98 | 2023 | 10.35 | 2023-06-30
Spain | ESP | 2023-06-20 01:00 | 2023-06-20 03:00 | 112.01 | 2023 | 10.35 | 2023-06-30
Spain | ESP | 2023-06-20 02:00 | 2023-06-20 04:00 | 104.12 | 2023 | 10.35 | 2023-06-30
Spain | ESP | 2023-06-20 03:00 | 2023-06-20 05:00 | 101.07 | 2023 | 10.35 | 2023-06-30
Spain | ESP | 2023-06-20 04:00 | 2023-06-20 06:00 | 111.89 | 2023 | 10.35 | 2023-06-30
Spain | ESP | 2023-06-20 05:00 | 2023-06-20 07:00 | 126.21 | 2023 | 10.35 | 2023-06-30
Spain | ESP | 2023-06-20 06:00 | 2023-06-20 08:00 | 129.06 | 2023 | 10.35 | 2023-06-30
Spain | ESP | 2023-06-20 07:00 | 2023-06-20 09:00 | 121.82 | 2023 | 10.35 | 2023-06-30
Spain | ESP | 2023-06-20 08:00 | 2023-06-20 10:00 | 114.01 | 2023 | 10.35 | 2023-06-30
Spain | ESP | 2023-06-20 09:00 | 2023-06-20 11:00 | 109.8 | 2023 | 10.35 | 2023-06-30
Spain | ESP | 2023-06-20 10:00 | 2023-06-20 12:00 | 99.9 | 2023 | 10.35 | 2023-06-30
Spain | ESP | 2023-06-20 11:00 | 2023-06-20 13:00 | 101.52 | 2023 | 10.35 | 2023-06-30
Spain | ESP | 2023-06-20 12:00 | 2023-06-20 14:00 | 97.76 | 2023 | 10.35 | 2023-06-30
Spain | ESP | 2023-06-20 13:00 | 2023-06-20 15:00 | 88.78 | 2023 | 10.35 | 2023-06-30
Spain | ESP | 2023-06-20 14:00 | 2023-06-20 16:00 | 88.78 | 2023 | 10.35 | 2023-06-30
Spain | ESP | 2023-06-20 15:00 | 2023-06-20 17:00 | 95 | 2023 | 10.35 | 2023-06-30
Spain | ESP | 2023-06-20 16:00 | 2023-06-20 18:00 | 106.81 | 2023 | 10.35 | 2023-06-30
Spain | ESP | 2023-06-20 17:00 | 2023-06-20 19:00 | 110.07 | 2023 | 10.35 | 2023-06-30
Spain | ESP | 2023-06-20 18:00 | 2023-06-20 20:00 | 127.71 | 2023 | 10.35 | 2023-06-30
Spain | ESP | 2023-06-20 19:00 | 2023-06-20 21:00 | 142.25 | 2023 | 10.35 | 2023-06-30
Spain | ESP | 2023-06-20 20:00 | 2023-06-20 22:00 | 138 | 2023 | 10.35 | 2023-06-30
Spain | ESP | 2023-06-20 21:00 | 2023-06-20 23:00 | 120.11 | 2023 | 10.35 | 2023-06-30
Spain | ESP | 2023-06-20 22:00 | 2023-06-21 | 121.99 | 2023 | 10.35 | 2023-06-30
Spain | ESP | 2023-06-20 23:00 | 2023-06-21 01:00 | 110.7 | 2023 | 10.35 | 2023-06-30
Spain | ESP | 2023-06-21 | 2023-06-21 02:00 | 104.7 | 2023 | 10.35 | 2023-06-30
Spain | ESP | 2023-06-21 01:00 | 2023-06-21 03:00 | 103.89 | 2023 | 10.35 | 2023-06-30
Spain | ESP | 2023-06-21 02:00 | 2023-06-21 04:00 | 103.74 | 2023 | 10.35 | 2023-06-30
Spain | ESP | 2023-06-21 03:00 | 2023-06-21 05:00 | 106.98 | 2023 | 10.35 | 2023-06-30
Spain | ESP | 2023-06-21 04:00 | 2023-06-21 06:00 | 123.4 | 2023 | 10.35 | 2023-06-30
Spain | ESP | 2023-06-21 05:00 | 2023-06-21 07:00 | 137.67 | 2023 | 10.35 | 2023-06-30
Spain | ESP | 2023-06-21 06:00 | 2023-06-21 08:00 | 139.51 | 2023 | 10.35 | 2023-06-30
Spain | ESP | 2023-06-21 07:00 | 2023-06-21 09:00 | 126.01 | 2023 | 10.35 | 2023-06-30
Spain | ESP | 2023-06-21 08:00 | 2023-06-21 10:00 | 114.07 | 2023 | 10.35 | 2023-06-30
Spain | ESP | 2023-06-21 09:00 | 2023-06-21 11:00 | 110.07 | 2023 | 10.35 | 2023-06-30
Spain | ESP | 2023-06-21 10:00 | 2023-06-21 12:00 | 104.57 | 2023 | 10.35 | 2023-06-30
Spain | ESP | 2023-06-21 11:00 | 2023-06-21 13:00 | 99.73 | 2023 | 10.35 | 2023-06-30
Spain | ESP | 2023-06-21 12:00 | 2023-06-21 14:00 | 95.78 | 2023 | 10.35 | 2023-06-30
Spain | ESP | 2023-06-21 13:00 | 2023-06-21 15:00 | 99.11 | 2023 | 10.35 | 2023-06-30
Spain | ESP | 2023-06-21 14:00 | 2023-06-21 16:00 | 100.12 | 2023 | 10.35 | 2023-06-30
Spain | ESP | 2023-06-21 15:00 | 2023-06-21 17:00 | 113.44 | 2023 | 10.35 | 2023-06-30
Spain | ESP | 2023-06-21 16:00 | 2023-06-21 18:00 | 108.1 | 2023 | 10.35 | 2023-06-30
Spain | ESP | 2023-06-21 17:00 | 2023-06-21 19:00 | 116.47 | 2023 | 10.35 | 2023-06-30
Spain | ESP | 2023-06-21 18:00 | 2023-06-21 20:00 | 135.3 | 2023 | 10.35 | 2023-06-30
Spain | ESP | 2023-06-21 19:00 | 2023-06-21 21:00 | 148.06 | 2023 | 10.35 | 2023-06-30
Spain | ESP | 2023-06-21 20:00 | 2023-06-21 22:00 | 151.15 | 2023 | 10.35 | 2023-06-30
Spain | ESP | 2023-06-21 21:00 | 2023-06-21 23:00 | 134.79 | 2023 | 10.35 | 2023-06-30
Spain | ESP | 2023-06-21 22:00 | 2023-06-22 | 137.85 | 2023 | 10.35 | 2023-06-30
Spain | ESP | 2023-06-21 23:00 | 2023-06-22 01:00 | 135.71 | 2023 | 10.35 | 2023-06-30
Spain | ESP | 2023-06-22 | 2023-06-22 02:00 | 135 | 2023 | 10.35 | 2023-06-30
Spain | ESP | 2023-06-22 01:00 | 2023-06-22 03:00 | 134.55 | 2023 | 10.35 | 2023-06-30
Spain | ESP | 2023-06-22 02:00 | 2023-06-22 04:00 | 131.94 | 2023 | 10.35 | 2023-06-30
Spain | ESP | 2023-06-22 03:00 | 2023-06-22 05:00 | 137.55 | 2023 | 10.35 | 2023-06-30
Spain | ESP | 2023-06-22 04:00 | 2023-06-22 06:00 | 137.55 | 2023 | 10.35 | 2023-06-30
Spain | ESP | 2023-06-22 05:00 | 2023-06-22 07:00 | 143.38 | 2023 | 10.35 | 2023-06-30
Spain | ESP | 2023-06-22 06:00 | 2023-06-22 08:00 | 143.89 | 2023 | 10.35 | 2023-06-30
Spain | ESP | 2023-06-22 07:00 | 2023-06-22 09:00 | 127.59 | 2023 | 10.35 | 2023-06-30
Spain | ESP | 2023-06-22 08:00 | 2023-06-22 10:00 | 112 | 2023 | 10.35 | 2023-06-30
Spain | ESP | 2023-06-22 09:00 | 2023-06-22 11:00 | 106.61 | 2023 | 10.35 | 2023-06-30
Spain | ESP | 2023-06-22 10:00 | 2023-06-22 12:00 | 104 | 2023 | 10.35 | 2023-06-30
Spain | ESP | 2023-06-22 11:00 | 2023-06-22 13:00 | 106 | 2023 | 10.35 | 2023-06-30
Spain | ESP | 2023-06-22 12:00 | 2023-06-22 14:00 | 99.46 | 2023 | 10.35 | 2023-06-30
Spain | ESP | 2023-06-22 13:00 | 2023-06-22 15:00 | 94.1 | 2023 | 10.35 | 2023-06-30
Spain | ESP | 2023-06-22 14:00 | 2023-06-22 16:00 | 93.6 | 2023 | 10.35 | 2023-06-30
Spain | ESP | 2023-06-22 15:00 | 2023-06-22 17:00 | 94.1 | 2023 | 10.35 | 2023-06-30
Spain | ESP | 2023-06-22 16:00 | 2023-06-22 18:00 | 93.9 | 2023 | 10.35 | 2023-06-30
Spain | ESP | 2023-06-22 17:00 | 2023-06-22 19:00 | 120 | 2023 | 10.35 | 2023-06-30
Spain | ESP | 2023-06-22 18:00 | 2023-06-22 20:00 | 143.89 | 2023 | 10.35 | 2023-06-30
Spain | ESP | 2023-06-22 19:00 | 2023-06-22 21:00 | 147.18 | 2023 | 10.35 | 2023-06-30
Spain | ESP | 2023-06-22 20:00 | 2023-06-22 22:00 | 138 | 2023 | 10.35 | 2023-06-30
Spain | ESP | 2023-06-22 21:00 | 2023-06-22 23:00 | 120.84 | 2023 | 10.35 | 2023-06-30
Spain | ESP | 2023-06-22 22:00 | 2023-06-23 | 126.92 | 2023 | 10.35 | 2023-06-30
Spain | ESP | 2023-06-22 23:00 | 2023-06-23 01:00 | 121.37 | 2023 | 10.35 | 2023-06-30
Spain | ESP | 2023-06-23 | 2023-06-23 02:00 | 109.64 | 2023 | 10.35 | 2023-06-30
Spain | ESP | 2023-06-23 01:00 | 2023-06-23 03:00 | 104.25 | 2023 | 10.35 | 2023-06-30
Spain | ESP | 2023-06-23 02:00 | 2023-06-23 04:00 | 98.1 | 2023 | 10.35 | 2023-06-30
Spain | ESP | 2023-06-23 03:00 | 2023-06-23 05:00 | 101.99 | 2023 | 10.35 | 2023-06-30
Spain | ESP | 2023-06-23 04:00 | 2023-06-23 06:00 | 115.09 | 2023 | 10.35 | 2023-06-30
Spain | ESP | 2023-06-23 05:00 | 2023-06-23 07:00 | 128.7 | 2023 | 10.35 | 2023-06-30
Spain | ESP | 2023-06-23 06:00 | 2023-06-23 08:00 | 131.23 | 2023 | 10.35 | 2023-06-30
Spain | ESP | 2023-06-23 07:00 | 2023-06-23 09:00 | 121.93 | 2023 | 10.35 | 2023-06-30
Spain | ESP | 2023-06-23 08:00 | 2023-06-23 10:00 | 107.12 | 2023 | 10.35 | 2023-06-30
Spain | ESP | 2023-06-23 09:00 | 2023-06-23 11:00 | 98.1 | 2023 | 10.35 | 2023-06-30
Spain | ESP | 2023-06-23 10:00 | 2023-06-23 12:00 | 93.01 | 2023 | 10.35 | 2023-06-30
Spain | ESP | 2023-06-23 11:00 | 2023-06-23 13:00 | 87.37 | 2023 | 10.35 | 2023-06-30
Spain | ESP | 2023-06-23 12:00 | 2023-06-23 14:00 | 82.55 | 2023 | 10.35 | 2023-06-30
Spain | ESP | 2023-06-23 13:00 | 2023-06-23 15:00 | 82.17 | 2023 | 10.35 | 2023-06-30
Spain | ESP | 2023-06-23 14:00 | 2023-06-23 16:00 | 90 | 2023 | 10.35 | 2023-06-30
Spain | ESP | 2023-06-23 15:00 | 2023-06-23 17:00 | 92.26 | 2023 | 10.35 | 2023-06-30
Spain | ESP | 2023-06-23 16:00 | 2023-06-23 18:00 | 106.5 | 2023 | 10.35 | 2023-06-30
Spain | ESP | 2023-06-23 17:00 | 2023-06-23 19:00 | 126.43 | 2023 | 10.35 | 2023-06-30
Spain | ESP | 2023-06-23 18:00 | 2023-06-23 20:00 | 136.9 | 2023 | 10.35 | 2023-06-30
Spain | ESP | 2023-06-23 19:00 | 2023-06-23 21:00 | 134.96 | 2023 | 10.35 | 2023-06-30
Spain | ESP | 2023-06-23 20:00 | 2023-06-23 22:00 | 130.1 | 2023 | 10.35 | 2023-06-30
Spain | ESP | 2023-06-23 21:00 | 2023-06-23 23:00 | 121.87 | 2023 | 10.35 | 2023-06-30
Spain | ESP | 2023-06-23 22:00 | 2023-06-24 | 117.28 | 2023 | 10.35 | 2023-06-30
Spain | ESP | 2023-06-23 23:00 | 2023-06-24 01:00 | 109.66 | 2023 | 10.35 | 2023-06-30
Spain | ESP | 2023-06-24 | 2023-06-24 02:00 | 102.84 | 2023 | 10.35 | 2023-06-30
Spain | ESP | 2023-06-24 01:00 | 2023-06-24 03:00 | 106.57 | 2023 | 10.35 | 2023-06-30
Spain | ESP | 2023-06-24 02:00 | 2023-06-24 04:00 | 106.57 | 2023 | 10.35 | 2023-06-30
Spain | ESP | 2023-06-24 03:00 | 2023-06-24 05:00 | 106.57 | 2023 | 10.35 | 2023-06-30
Spain | ESP | 2023-06-24 04:00 | 2023-06-24 06:00 | 92.3 | 2023 | 10.35 | 2023-06-30
Spain | ESP | 2023-06-24 05:00 | 2023-06-24 07:00 | 92.3 | 2023 | 10.35 | 2023-06-30
Spain | ESP | 2023-06-24 06:00 | 2023-06-24 08:00 | 90.57 | 2023 | 10.35 | 2023-06-30
Spain | ESP | 2023-06-24 07:00 | 2023-06-24 09:00 | 81.69 | 2023 | 10.35 | 2023-06-30
Spain | ESP | 2023-06-24 08:00 | 2023-06-24 10:00 | 57.64 | 2023 | 10.35 | 2023-06-30
Spain | ESP | 2023-06-24 09:00 | 2023-06-24 11:00 | 25 | 2023 | 10.35 | 2023-06-30
Spain | ESP | 2023-06-24 10:00 | 2023-06-24 12:00 | 20 | 2023 | 10.35 | 2023-06-30
Spain | ESP | 2023-06-24 11:00 | 2023-06-24 13:00 | 25 | 2023 | 10.35 | 2023-06-30
Spain | ESP | 2023-06-24 12:00 | 2023-06-24 14:00 | 25 | 2023 | 10.35 | 2023-06-30
Spain | ESP | 2023-06-24 13:00 | 2023-06-24 15:00 | 10 | 2023 | 10.35 | 2023-06-30
Spain | ESP | 2023-06-24 14:00 | 2023-06-24 16:00 | 28.2 | 2023 | 10.35 | 2023-06-30
Spain | ESP | 2023-06-24 15:00 | 2023-06-24 17:00 | 80.98 | 2023 | 10.35 | 2023-06-30
Spain | ESP | 2023-06-24 16:00 | 2023-06-24 18:00 | 89.6 | 2023 | 10.35 | 2023-06-30
Spain | ESP | 2023-06-24 17:00 | 2023-06-24 19:00 | 101 | 2023 | 10.35 | 2023-06-30
Spain | ESP | 2023-06-24 18:00 | 2023-06-24 20:00 | 113.52 | 2023 | 10.35 | 2023-06-30
Spain | ESP | 2023-06-24 19:00 | 2023-06-24 21:00 | 129.91 | 2023 | 10.35 | 2023-06-30
Spain | ESP | 2023-06-24 20:00 | 2023-06-24 22:00 | 132.82 | 2023 | 10.35 | 2023-06-30
Spain | ESP | 2023-06-24 21:00 | 2023-06-24 23:00 | 131.05 | 2023 | 10.35 | 2023-06-30
Spain | ESP | 2023-06-24 22:00 | 2023-06-25 | 127.59 | 2023 | 10.35 | 2023-06-30
Spain | ESP | 2023-06-24 23:00 | 2023-06-25 01:00 | 123.21 | 2023 | 10.35 | 2023-06-30
Spain | ESP | 2023-06-25 | 2023-06-25 02:00 | 115 | 2023 | 10.35 | 2023-06-30
Spain | ESP | 2023-06-25 01:00 | 2023-06-25 03:00 | 105.06 | 2023 | 10.35 | 2023-06-30
Spain | ESP | 2023-06-25 02:00 | 2023-06-25 04:00 | 105 | 2023 | 10.35 | 2023-06-30
Spain | ESP | 2023-06-25 03:00 | 2023-06-25 05:00 | 103.23 | 2023 | 10.35 | 2023-06-30
Spain | ESP | 2023-06-25 04:00 | 2023-06-25 06:00 | 105.06 | 2023 | 10.35 | 2023-06-30
Spain | ESP | 2023-06-25 05:00 | 2023-06-25 07:00 | 90.3 | 2023 | 10.35 | 2023-06-30
Spain | ESP | 2023-06-25 06:00 | 2023-06-25 08:00 | 74.71 | 2023 | 10.35 | 2023-06-30
Spain | ESP | 2023-06-25 07:00 | 2023-06-25 09:00 | 32.55 | 2023 | 10.35 | 2023-06-30
Spain | ESP | 2023-06-25 08:00 | 2023-06-25 10:00 | 9.69 | 2023 | 10.35 | 2023-06-30
Spain | ESP | 2023-06-25 09:00 | 2023-06-25 11:00 | 0.1 | 2023 | 10.35 | 2023-06-30
Spain | ESP | 2023-06-25 10:00 | 2023-06-25 12:00 | 0.01 | 2023 | 10.35 | 2023-06-30
Spain | ESP | 2023-06-25 11:00 | 2023-06-25 13:00 | 9.15 | 2023 | 10.35 | 2023-06-30
Spain | ESP | 2023-06-25 12:00 | 2023-06-25 14:00 | 5.1 | 2023 | 10.35 | 2023-06-30
Spain | ESP | 2023-06-25 13:00 | 2023-06-25 15:00 | 0 | 2023 | 10.35 | 2023-06-30
Spain | ESP | 2023-06-25 14:00 | 2023-06-25 16:00 | 9.69 | 2023 | 10.35 | 2023-06-30
Spain | ESP | 2023-06-25 15:00 | 2023-06-25 17:00 | 68.99 | 2023 | 10.35 | 2023-06-30
Spain | ESP | 2023-06-25 16:00 | 2023-06-25 18:00 | 81.3 | 2023 | 10.35 | 2023-06-30
Spain | ESP | 2023-06-25 17:00 | 2023-06-25 19:00 | 95.01 | 2023 | 10.35 | 2023-06-30
Spain | ESP | 2023-06-25 18:00 | 2023-06-25 20:00 | 105 | 2023 | 10.35 | 2023-06-30
Spain | ESP | 2023-06-25 19:00 | 2023-06-25 21:00 | 122.49 | 2023 | 10.35 | 2023-06-30
Spain | ESP | 2023-06-25 20:00 | 2023-06-25 22:00 | 127.59 | 2023 | 10.35 | 2023-06-30
Spain | ESP | 2023-06-25 21:00 | 2023-06-25 23:00 | 118.76 | 2023 | 10.35 | 2023-06-30
Spain | ESP | 2023-06-25 22:00 | 2023-06-26 | 92.3 | 2023 | 10.35 | 2023-06-30
Spain | ESP | 2023-06-25 23:00 | 2023-06-26 01:00 | 90 | 2023 | 10.35 | 2023-06-30
Spain | ESP | 2023-06-26 | 2023-06-26 02:00 | 79.5 | 2023 | 10.35 | 2023-06-30
Spain | ESP | 2023-06-26 01:00 | 2023-06-26 03:00 | 77.75 | 2023 | 10.35 | 2023-06-30
Spain | ESP | 2023-06-26 02:00 | 2023-06-26 04:00 | 79.5 | 2023 | 10.35 | 2023-06-30
Spain | ESP | 2023-06-26 03:00 | 2023-06-26 05:00 | 80 | 2023 | 10.35 | 2023-06-30
Spain | ESP | 2023-06-26 04:00 | 2023-06-26 06:00 | 87.9 | 2023 | 10.35 | 2023-06-30
Spain | ESP | 2023-06-26 05:00 | 2023-06-26 07:00 | 110.11 | 2023 | 10.35 | 2023-06-30
Spain | ESP | 2023-06-26 06:00 | 2023-06-26 08:00 | 112.8 | 2023 | 10.35 | 2023-06-30
Spain | ESP | 2023-06-26 07:00 | 2023-06-26 09:00 | 101.52 | 2023 | 10.35 | 2023-06-30
Spain | ESP | 2023-06-26 08:00 | 2023-06-26 10:00 | 87.9 | 2023 | 10.35 | 2023-06-30
Spain | ESP | 2023-06-26 09:00 | 2023-06-26 11:00 | 83.17 | 2023 | 10.35 | 2023-06-30
Spain | ESP | 2023-06-26 10:00 | 2023-06-26 12:00 | 82.68 | 2023 | 10.35 | 2023-06-30
Spain | ESP | 2023-06-26 11:00 | 2023-06-26 13:00 | 77.58 | 2023 | 10.35 | 2023-06-30
Spain | ESP | 2023-06-26 12:00 | 2023-06-26 14:00 | 72.71 | 2023 | 10.35 | 2023-06-30
Spain | ESP | 2023-06-26 13:00 | 2023-06-26 15:00 | 72.11 | 2023 | 10.35 | 2023-06-30
Spain | ESP | 2023-06-26 14:00 | 2023-06-26 16:00 | 71.61 | 2023 | 10.35 | 2023-06-30
Spain | ESP | 2023-06-26 15:00 | 2023-06-26 17:00 | 86 | 2023 | 10.35 | 2023-06-30
Spain | ESP | 2023-06-26 16:00 | 2023-06-26 18:00 | 97 | 2023 | 10.35 | 2023-06-30
Spain | ESP | 2023-06-26 17:00 | 2023-06-26 19:00 | 109.59 | 2023 | 10.35 | 2023-06-30
Spain | ESP | 2023-06-26 18:00 | 2023-06-26 20:00 | 115 | 2023 | 10.35 | 2023-06-30
Spain | ESP | 2023-06-26 19:00 | 2023-06-26 21:00 | 125.73 | 2023 | 10.35 | 2023-06-30
Spain | ESP | 2023-06-26 20:00 | 2023-06-26 22:00 | 129.16 | 2023 | 10.35 | 2023-06-30
Spain | ESP | 2023-06-26 21:00 | 2023-06-26 23:00 | 118.66 | 2023 | 10.35 | 2023-06-30
Spain | ESP | 2023-06-26 22:00 | 2023-06-27 | 113.82 | 2023 | 10.35 | 2023-06-30
Spain | ESP | 2023-06-26 23:00 | 2023-06-27 01:00 | 95 | 2023 | 10.35 | 2023-06-30
Spain | ESP | 2023-06-27 | 2023-06-27 02:00 | 91.57 | 2023 | 10.35 | 2023-06-30
Spain | ESP | 2023-06-27 01:00 | 2023-06-27 03:00 | 89.09 | 2023 | 10.35 | 2023-06-30
Spain | ESP | 2023-06-27 02:00 | 2023-06-27 04:00 | 86.36 | 2023 | 10.35 | 2023-06-30
Spain | ESP | 2023-06-27 03:00 | 2023-06-27 05:00 | 90.55 | 2023 | 10.35 | 2023-06-30
Spain | ESP | 2023-06-27 04:00 | 2023-06-27 06:00 | 108.89 | 2023 | 10.35 | 2023-06-30
Spain | ESP | 2023-06-27 05:00 | 2023-06-27 07:00 | 115.8 | 2023 | 10.35 | 2023-06-30
Spain | ESP | 2023-06-27 06:00 | 2023-06-27 08:00 | 115.31 | 2023 | 10.35 | 2023-06-30
Spain | ESP | 2023-06-27 07:00 | 2023-06-27 09:00 | 91.95 | 2023 | 10.35 | 2023-06-30
Spain | ESP | 2023-06-27 08:00 | 2023-06-27 10:00 | 90 | 2023 | 10.35 | 2023-06-30
Spain | ESP | 2023-06-27 09:00 | 2023-06-27 11:00 | 88.03 | 2023 | 10.35 | 2023-06-30
Spain | ESP | 2023-06-27 10:00 | 2023-06-27 12:00 | 84.67 | 2023 | 10.35 | 2023-06-30
Spain | ESP | 2023-06-27 11:00 | 2023-06-27 13:00 | 85.31 | 2023 | 10.35 | 2023-06-30
Spain | ESP | 2023-06-27 12:00 | 2023-06-27 14:00 | 84.74 | 2023 | 10.35 | 2023-06-30
Spain | ESP | 2023-06-27 13:00 | 2023-06-27 15:00 | 83.2 | 2023 | 10.35 | 2023-06-30
Spain | ESP | 2023-06-27 14:00 | 2023-06-27 16:00 | 89.05 | 2023 | 10.35 | 2023-06-30
Spain | ESP | 2023-06-27 15:00 | 2023-06-27 17:00 | 96.4 | 2023 | 10.35 | 2023-06-30
Spain | ESP | 2023-06-27 16:00 | 2023-06-27 18:00 | 107.12 | 2023 | 10.35 | 2023-06-30
Spain | ESP | 2023-06-27 17:00 | 2023-06-27 19:00 | 115.7 | 2023 | 10.35 | 2023-06-30
Spain | ESP | 2023-06-27 18:00 | 2023-06-27 20:00 | 121.1 | 2023 | 10.35 | 2023-06-30
Spain | ESP | 2023-06-27 19:00 | 2023-06-27 21:00 | 127.6 | 2023 | 10.35 | 2023-06-30
Spain | ESP | 2023-06-27 20:00 | 2023-06-27 22:00 | 125.06 | 2023 | 10.35 | 2023-06-30
Spain | ESP | 2023-06-27 21:00 | 2023-06-27 23:00 | 116.16 | 2023 | 10.35 | 2023-06-30
Spain | ESP | 2023-06-27 22:00 | 2023-06-28 | 97.95 | 2023 | 10.35 | 2023-06-30
Spain | ESP | 2023-06-27 23:00 | 2023-06-28 01:00 | 90.54 | 2023 | 10.35 | 2023-06-30
Spain | ESP | 2023-06-28 | 2023-06-28 02:00 | 87 | 2023 | 10.35 | 2023-06-30
Spain | ESP | 2023-06-28 01:00 | 2023-06-28 03:00 | 86.16 | 2023 | 10.35 | 2023-06-30
Spain | ESP | 2023-06-28 02:00 | 2023-06-28 04:00 | 86.16 | 2023 | 10.35 | 2023-06-30
Spain | ESP | 2023-06-28 03:00 | 2023-06-28 05:00 | 90.27 | 2023 | 10.35 | 2023-06-30
Spain | ESP | 2023-06-28 04:00 | 2023-06-28 06:00 | 93.8 | 2023 | 10.35 | 2023-06-30
Spain | ESP | 2023-06-28 05:00 | 2023-06-28 07:00 | 112.63 | 2023 | 10.35 | 2023-06-30
Spain | ESP | 2023-06-28 06:00 | 2023-06-28 08:00 | 120.1 | 2023 | 10.35 | 2023-06-30
Spain | ESP | 2023-06-28 07:00 | 2023-06-28 09:00 | 108 | 2023 | 10.35 | 2023-06-30
Spain | ESP | 2023-06-28 08:00 | 2023-06-28 10:00 | 101.89 | 2023 | 10.35 | 2023-06-30
Spain | ESP | 2023-06-28 09:00 | 2023-06-28 11:00 | 99.3 | 2023 | 10.35 | 2023-06-30
Spain | ESP | 2023-06-28 10:00 | 2023-06-28 12:00 | 101.18 | 2023 | 10.35 | 2023-06-30
Spain | ESP | 2023-06-28 11:00 | 2023-06-28 13:00 | 97.42 | 2023 | 10.35 | 2023-06-30
Spain | ESP | 2023-06-28 12:00 | 2023-06-28 14:00 | 95.59 | 2023 | 10.35 | 2023-06-30
Spain | ESP | 2023-06-28 13:00 | 2023-06-28 15:00 | 95.39 | 2023 | 10.35 | 2023-06-30
Spain | ESP | 2023-06-28 14:00 | 2023-06-28 16:00 | 97.6 | 2023 | 10.35 | 2023-06-30
Spain | ESP | 2023-06-28 15:00 | 2023-06-28 17:00 | 105 | 2023 | 10.35 | 2023-06-30
Spain | ESP | 2023-06-28 16:00 | 2023-06-28 18:00 | 105 | 2023 | 10.35 | 2023-06-30
Spain | ESP | 2023-06-28 17:00 | 2023-06-28 19:00 | 115.24 | 2023 | 10.35 | 2023-06-30
Spain | ESP | 2023-06-28 18:00 | 2023-06-28 20:00 | 122.93 | 2023 | 10.35 | 2023-06-30
Spain | ESP | 2023-06-28 19:00 | 2023-06-28 21:00 | 130.9 | 2023 | 10.35 | 2023-06-30
Spain | ESP | 2023-06-28 20:00 | 2023-06-28 22:00 | 130 | 2023 | 10.35 | 2023-06-30
Spain | ESP | 2023-06-28 21:00 | 2023-06-28 23:00 | 121.1 | 2023 | 10.35 | 2023-06-30
Spain | ESP | 2023-06-28 22:00 | 2023-06-29 | 119.46 | 2023 | 10.35 | 2023-06-30
Spain | ESP | 2023-06-28 23:00 | 2023-06-29 01:00 | 110.06 | 2023 | 10.35 | 2023-06-30
Spain | ESP | 2023-06-29 | 2023-06-29 02:00 | 107.51 | 2023 | 10.35 | 2023-06-30
Spain | ESP | 2023-06-29 01:00 | 2023-06-29 03:00 | 104.5 | 2023 | 10.35 | 2023-06-30
Spain | ESP | 2023-06-29 02:00 | 2023-06-29 04:00 | 97.09 | 2023 | 10.35 | 2023-06-30
Spain | ESP | 2023-06-29 03:00 | 2023-06-29 05:00 | 101.54 | 2023 | 10.35 | 2023-06-30
Spain | ESP | 2023-06-29 04:00 | 2023-06-29 06:00 | 113.97 | 2023 | 10.35 | 2023-06-30
Spain | ESP | 2023-06-29 05:00 | 2023-06-29 07:00 | 129.29 | 2023 | 10.35 | 2023-06-30
Spain | ESP | 2023-06-29 06:00 | 2023-06-29 08:00 | 127.5 | 2023 | 10.35 | 2023-06-30
Spain | ESP | 2023-06-29 07:00 | 2023-06-29 09:00 | 116.39 | 2023 | 10.35 | 2023-06-30
Spain | ESP | 2023-06-29 08:00 | 2023-06-29 10:00 | 105.95 | 2023 | 10.35 | 2023-06-30
Spain | ESP | 2023-06-29 09:00 | 2023-06-29 11:00 | 98.6 | 2023 | 10.35 | 2023-06-30
Spain | ESP | 2023-06-29 10:00 | 2023-06-29 12:00 | 97.98 | 2023 | 10.35 | 2023-06-30
Spain | ESP | 2023-06-29 11:00 | 2023-06-29 13:00 | 96.88 | 2023 | 10.35 | 2023-06-30
Spain | ESP | 2023-06-29 12:00 | 2023-06-29 14:00 | 89 | 2023 | 10.35 | 2023-06-30
Spain | ESP | 2023-06-29 13:00 | 2023-06-29 15:00 | 85 | 2023 | 10.35 | 2023-06-30
Spain | ESP | 2023-06-29 14:00 | 2023-06-29 16:00 | 83.96 | 2023 | 10.35 | 2023-06-30
Spain | ESP | 2023-06-29 15:00 | 2023-06-29 17:00 | 83.51 | 2023 | 10.35 | 2023-06-30
Spain | ESP | 2023-06-29 16:00 | 2023-06-29 18:00 | 82.51 | 2023 | 10.35 | 2023-06-30
Spain | ESP | 2023-06-29 17:00 | 2023-06-29 19:00 | 83.9 | 2023 | 10.35 | 2023-06-30
Spain | ESP | 2023-06-29 18:00 | 2023-06-29 20:00 | 97.96 | 2023 | 10.35 | 2023-06-30
Spain | ESP | 2023-06-29 19:00 | 2023-06-29 21:00 | 122.03 | 2023 | 10.35 | 2023-06-30
Spain | ESP | 2023-06-29 20:00 | 2023-06-29 22:00 | 124.76 | 2023 | 10.35 | 2023-06-30
Spain | ESP | 2023-06-29 21:00 | 2023-06-29 23:00 | 112.63 | 2023 | 10.35 | 2023-06-30
Spain | ESP | 2023-06-29 22:00 | 2023-06-30 | 115.04 | 2023 | 10.35 | 2023-06-30
Spain | ESP | 2023-06-29 23:00 | 2023-06-30 01:00 | 103.41 | 2023 | 10.35 | 2023-06-30
Spain | ESP | 2023-06-30 | 2023-06-30 02:00 | 96.68 | 2023 | 10.35 | 2023-06-30
Spain | ESP | 2023-06-30 01:00 | 2023-06-30 03:00 | 85.13 | 2023 | 10.35 | 2023-06-30
Spain | ESP | 2023-06-30 02:00 | 2023-06-30 04:00 | 83.08 | 2023 | 10.35 | 2023-06-30
Spain | ESP | 2023-06-30 03:00 | 2023-06-30 05:00 | 85 | 2023 | 10.35 | 2023-06-30
Spain | ESP | 2023-06-30 04:00 | 2023-06-30 06:00 | 92.13 | 2023 | 10.35 | 2023-06-30
Spain | ESP | 2023-06-30 05:00 | 2023-06-30 07:00 | 116.7 | 2023 | 10.35 | 2023-06-30
Spain | ESP | 2023-06-30 06:00 | 2023-06-30 08:00 | 114.33 | 2023 | 10.35 | 2023-06-30
Spain | ESP | 2023-06-30 07:00 | 2023-06-30 09:00 | 90 | 2023 | 10.35 | 2023-06-30
Spain | ESP | 2023-06-30 08:00 | 2023-06-30 10:00 | 79.1 | 2023 | 10.35 | 2023-06-30
Spain | ESP | 2023-06-30 09:00 | 2023-06-30 11:00 | 83.07 | 2023 | 10.35 | 2023-06-30
Spain | ESP | 2023-06-30 10:00 | 2023-06-30 12:00 | 86.87 | 2023 | 10.35 | 2023-06-30
Spain | ESP | 2023-06-30 11:00 | 2023-06-30 13:00 | 89 | 2023 | 10.35 | 2023-06-30
Spain | ESP | 2023-06-30 12:00 | 2023-06-30 14:00 | 86.87 | 2023 | 10.35 | 2023-06-30
Spain | ESP | 2023-06-30 13:00 | 2023-06-30 15:00 | 80 | 2023 | 10.35 | 2023-06-30
Spain | ESP | 2023-06-30 14:00 | 2023-06-30 16:00 | 80 | 2023 | 10.35 | 2023-06-30
Spain | ESP | 2023-06-30 15:00 | 2023-06-30 17:00 | 78.6 | 2023 | 10.35 | 2023-06-30
Spain | ESP | 2023-06-30 16:00 | 2023-06-30 18:00 | 86.9 | 2023 | 10.35 | 2023-06-30
Spain | ESP | 2023-06-30 17:00 | 2023-06-30 19:00 | 111.08 | 2023 | 10.35 | 2023-06-30
Spain | ESP | 2023-06-30 18:00 | 2023-06-30 20:00 | 118.05 | 2023 | 10.35 | 2023-06-30
Spain | ESP | 2023-06-30 19:00 | 2023-06-30 21:00 | 118.05 | 2023 | 10.35 | 2023-06-30
Spain | ESP | 2023-06-30 20:00 | 2023-06-30 22:00 | 123.2 | 2023 | 10.35 | 2023-06-30
Spain | ESP | 2023-06-30 21:00 | 2023-06-30 23:00 | 115.4 | 2023 | 10.35 | 2023-06-30
Spain | ESP | 2023-06-30 22:00 | 2023-07-01 | 102.51 | 2023 | 10.35 | 2023-06-30
Spain | ESP | 2023-06-30 23:00 | 2023-07-01 01:00 | 102.51 | 2023 | 10.35 | 2023-06-30
Spain | ESP | 2023-07-01 | 2023-07-01 02:00 | 89.19 | 2023 | 9.55 | 2023-07-31
Spain | ESP | 2023-07-01 01:00 | 2023-07-01 03:00 | 87.5 | 2023 | 9.55 | 2023-07-31
Spain | ESP | 2023-07-01 02:00 | 2023-07-01 04:00 | 86.79 | 2023 | 9.55 | 2023-07-31
Spain | ESP | 2023-07-01 03:00 | 2023-07-01 05:00 | 85 | 2023 | 9.55 | 2023-07-31
Spain | ESP | 2023-07-01 04:00 | 2023-07-01 06:00 | 85 | 2023 | 9.55 | 2023-07-31
Spain | ESP | 2023-07-01 05:00 | 2023-07-01 07:00 | 80 | 2023 | 9.55 | 2023-07-31
Spain | ESP | 2023-07-01 06:00 | 2023-07-01 08:00 | 62.29 | 2023 | 9.55 | 2023-07-31
Spain | ESP | 2023-07-01 07:00 | 2023-07-01 09:00 | 50.41 | 2023 | 9.55 | 2023-07-31
Spain | ESP | 2023-07-01 08:00 | 2023-07-01 10:00 | 43.71 | 2023 | 9.55 | 2023-07-31
Spain | ESP | 2023-07-01 09:00 | 2023-07-01 11:00 | 24.61 | 2023 | 9.55 | 2023-07-31
Spain | ESP | 2023-07-01 10:00 | 2023-07-01 12:00 | 16.83 | 2023 | 9.55 | 2023-07-31
Spain | ESP | 2023-07-01 11:00 | 2023-07-01 13:00 | 4.43 | 2023 | 9.55 | 2023-07-31
Spain | ESP | 2023-07-01 12:00 | 2023-07-01 14:00 | 1.64 | 2023 | 9.55 | 2023-07-31
Spain | ESP | 2023-07-01 13:00 | 2023-07-01 15:00 | 0 | 2023 | 9.55 | 2023-07-31
Spain | ESP | 2023-07-01 14:00 | 2023-07-01 16:00 | 0 | 2023 | 9.55 | 2023-07-31
Spain | ESP | 2023-07-01 15:00 | 2023-07-01 17:00 | 1.64 | 2023 | 9.55 | 2023-07-31
Spain | ESP | 2023-07-01 16:00 | 2023-07-01 18:00 | 22 | 2023 | 9.55 | 2023-07-31
Spain | ESP | 2023-07-01 17:00 | 2023-07-01 19:00 | 65 | 2023 | 9.55 | 2023-07-31
Spain | ESP | 2023-07-01 18:00 | 2023-07-01 20:00 | 82.14 | 2023 | 9.55 | 2023-07-31
Spain | ESP | 2023-07-01 19:00 | 2023-07-01 21:00 | 119.05 | 2023 | 9.55 | 2023-07-31
Spain | ESP | 2023-07-01 20:00 | 2023-07-01 22:00 | 120.2 | 2023 | 9.55 | 2023-07-31
Spain | ESP | 2023-07-01 21:00 | 2023-07-01 23:00 | 115.8 | 2023 | 9.55 | 2023-07-31
Spain | ESP | 2023-07-01 22:00 | 2023-07-02 | 107.59 | 2023 | 9.55 | 2023-07-31
Spain | ESP | 2023-07-01 23:00 | 2023-07-02 01:00 | 85.2 | 2023 | 9.55 | 2023-07-31
Spain | ESP | 2023-07-02 | 2023-07-02 02:00 | 75.73 | 2023 | 9.55 | 2023-07-31
Spain | ESP | 2023-07-02 01:00 | 2023-07-02 03:00 | 72.68 | 2023 | 9.55 | 2023-07-31
Spain | ESP | 2023-07-02 02:00 | 2023-07-02 04:00 | 72.68 | 2023 | 9.55 | 2023-07-31
Spain | ESP | 2023-07-02 03:00 | 2023-07-02 05:00 | 72.68 | 2023 | 9.55 | 2023-07-31
Spain | ESP | 2023-07-02 04:00 | 2023-07-02 06:00 | 72.68 | 2023 | 9.55 | 2023-07-31
Spain | ESP | 2023-07-02 05:00 | 2023-07-02 07:00 | 70 | 2023 | 9.55 | 2023-07-31
Spain | ESP | 2023-07-02 06:00 | 2023-07-02 08:00 | 11.46 | 2023 | 9.55 | 2023-07-31
Spain | ESP | 2023-07-02 07:00 | 2023-07-02 09:00 | 0 | 2023 | 9.55 | 2023-07-31
Spain | ESP | 2023-07-02 08:00 | 2023-07-02 10:00 | 0 | 2023 | 9.55 | 2023-07-31
Spain | ESP | 2023-07-02 09:00 | 2023-07-02 11:00 | 0 | 2023 | 9.55 | 2023-07-31
Spain | ESP | 2023-07-02 10:00 | 2023-07-02 12:00 | 0 | 2023 | 9.55 | 2023-07-31
Spain | ESP | 2023-07-02 11:00 | 2023-07-02 13:00 | 1.64 | 2023 | 9.55 | 2023-07-31
Spain | ESP | 2023-07-02 12:00 | 2023-07-02 14:00 | 1.64 | 2023 | 9.55 | 2023-07-31
Spain | ESP | 2023-07-02 13:00 | 2023-07-02 15:00 | 0 | 2023 | 9.55 | 2023-07-31
Spain | ESP | 2023-07-02 14:00 | 2023-07-02 16:00 | 0 | 2023 | 9.55 | 2023-07-31
Spain | ESP | 2023-07-02 15:00 | 2023-07-02 17:00 | 0 | 2023 | 9.55 | 2023-07-31
Spain | ESP | 2023-07-02 16:00 | 2023-07-02 18:00 | 1.64 | 2023 | 9.55 | 2023-07-31
Spain | ESP | 2023-07-02 17:00 | 2023-07-02 19:00 | 25 | 2023 | 9.55 | 2023-07-31
Spain | ESP | 2023-07-02 18:00 | 2023-07-02 20:00 | 107.59 | 2023 | 9.55 | 2023-07-31
Spain | ESP | 2023-07-02 19:00 | 2023-07-02 21:00 | 124.57 | 2023 | 9.55 | 2023-07-31
Spain | ESP | 2023-07-02 20:00 | 2023-07-02 22:00 | 130 | 2023 | 9.55 | 2023-07-31
Spain | ESP | 2023-07-02 21:00 | 2023-07-02 23:00 | 125.9 | 2023 | 9.55 | 2023-07-31
Spain | ESP | 2023-07-02 22:00 | 2023-07-03 | 129.29 | 2023 | 9.55 | 2023-07-31
Spain | ESP | 2023-07-02 23:00 | 2023-07-03 01:00 | 126.96 | 2023 | 9.55 | 2023-07-31
Spain | ESP | 2023-07-03 | 2023-07-03 02:00 | 112.97 | 2023 | 9.55 | 2023-07-31
Spain | ESP | 2023-07-03 01:00 | 2023-07-03 03:00 | 112.97 | 2023 | 9.55 | 2023-07-31
Spain | ESP | 2023-07-03 02:00 | 2023-07-03 04:00 | 121.5 | 2023 | 9.55 | 2023-07-31
Spain | ESP | 2023-07-03 03:00 | 2023-07-03 05:00 | 126.43 | 2023 | 9.55 | 2023-07-31
Spain | ESP | 2023-07-03 04:00 | 2023-07-03 06:00 | 129.29 | 2023 | 9.55 | 2023-07-31
Spain | ESP | 2023-07-03 05:00 | 2023-07-03 07:00 | 131.61 | 2023 | 9.55 | 2023-07-31
Spain | ESP | 2023-07-03 06:00 | 2023-07-03 08:00 | 129.3 | 2023 | 9.55 | 2023-07-31
Spain | ESP | 2023-07-03 07:00 | 2023-07-03 09:00 | 124 | 2023 | 9.55 | 2023-07-31
Spain | ESP | 2023-07-03 08:00 | 2023-07-03 10:00 | 112.97 | 2023 | 9.55 | 2023-07-31
Spain | ESP | 2023-07-03 09:00 | 2023-07-03 11:00 | 107.72 | 2023 | 9.55 | 2023-07-31
Spain | ESP | 2023-07-03 10:00 | 2023-07-03 12:00 | 107.72 | 2023 | 9.55 | 2023-07-31
Spain | ESP | 2023-07-03 11:00 | 2023-07-03 13:00 | 107.72 | 2023 | 9.55 | 2023-07-31
Spain | ESP | 2023-07-03 12:00 | 2023-07-03 14:00 | 100 | 2023 | 9.55 | 2023-07-31
Spain | ESP | 2023-07-03 13:00 | 2023-07-03 15:00 | 90 | 2023 | 9.55 | 2023-07-31
Spain | ESP | 2023-07-03 14:00 | 2023-07-03 16:00 | 88.08 | 2023 | 9.55 | 2023-07-31
Spain | ESP | 2023-07-03 15:00 | 2023-07-03 17:00 | 95.2 | 2023 | 9.55 | 2023-07-31
Spain | ESP | 2023-07-03 16:00 | 2023-07-03 18:00 | 97.84 | 2023 | 9.55 | 2023-07-31
Spain | ESP | 2023-07-03 17:00 | 2023-07-03 19:00 | 117.41 | 2023 | 9.55 | 2023-07-31
Spain | ESP | 2023-07-03 18:00 | 2023-07-03 20:00 | 130 | 2023 | 9.55 | 2023-07-31
Spain | ESP | 2023-07-03 19:00 | 2023-07-03 21:00 | 138.1 | 2023 | 9.55 | 2023-07-31
Spain | ESP | 2023-07-03 20:00 | 2023-07-03 22:00 | 139.49 | 2023 | 9.55 | 2023-07-31
Spain | ESP | 2023-07-03 21:00 | 2023-07-03 23:00 | 132 | 2023 | 9.55 | 2023-07-31
Spain | ESP | 2023-07-03 22:00 | 2023-07-04 | 129.29 | 2023 | 9.55 | 2023-07-31
Spain | ESP | 2023-07-03 23:00 | 2023-07-04 01:00 | 120 | 2023 | 9.55 | 2023-07-31
Spain | ESP | 2023-07-04 | 2023-07-04 02:00 | 125.02 | 2023 | 9.55 | 2023-07-31
Spain | ESP | 2023-07-04 01:00 | 2023-07-04 03:00 | 114 | 2023 | 9.55 | 2023-07-31
Spain | ESP | 2023-07-04 02:00 | 2023-07-04 04:00 | 111.78 | 2023 | 9.55 | 2023-07-31
Spain | ESP | 2023-07-04 03:00 | 2023-07-04 05:00 | 123.93 | 2023 | 9.55 | 2023-07-31
Spain | ESP | 2023-07-04 04:00 | 2023-07-04 06:00 | 129.29 | 2023 | 9.55 | 2023-07-31
Spain | ESP | 2023-07-04 05:00 | 2023-07-04 07:00 | 130.47 | 2023 | 9.55 | 2023-07-31
Spain | ESP | 2023-07-04 06:00 | 2023-07-04 08:00 | 128.01 | 2023 | 9.55 | 2023-07-31
Spain | ESP | 2023-07-04 07:00 | 2023-07-04 09:00 | 108.52 | 2023 | 9.55 | 2023-07-31
Spain | ESP | 2023-07-04 08:00 | 2023-07-04 10:00 | 93.68 | 2023 | 9.55 | 2023-07-31
Spain | ESP | 2023-07-04 09:00 | 2023-07-04 11:00 | 92 | 2023 | 9.55 | 2023-07-31
Spain | ESP | 2023-07-04 10:00 | 2023-07-04 12:00 | 91.78 | 2023 | 9.55 | 2023-07-31
Spain | ESP | 2023-07-04 11:00 | 2023-07-04 13:00 | 91.78 | 2023 | 9.55 | 2023-07-31
Spain | ESP | 2023-07-04 12:00 | 2023-07-04 14:00 | 87.78 | 2023 | 9.55 | 2023-07-31
Spain | ESP | 2023-07-04 13:00 | 2023-07-04 15:00 | 84.99 | 2023 | 9.55 | 2023-07-31
Spain | ESP | 2023-07-04 14:00 | 2023-07-04 16:00 | 84.74 | 2023 | 9.55 | 2023-07-31
Spain | ESP | 2023-07-04 15:00 | 2023-07-04 17:00 | 93.68 | 2023 | 9.55 | 2023-07-31
Spain | ESP | 2023-07-04 16:00 | 2023-07-04 18:00 | 99.91 | 2023 | 9.55 | 2023-07-31
Spain | ESP | 2023-07-04 17:00 | 2023-07-04 19:00 | 125.64 | 2023 | 9.55 | 2023-07-31
Spain | ESP | 2023-07-04 18:00 | 2023-07-04 20:00 | 133.88 | 2023 | 9.55 | 2023-07-31
Spain | ESP | 2023-07-04 19:00 | 2023-07-04 21:00 | 140.7 | 2023 | 9.55 | 2023-07-31
Spain | ESP | 2023-07-04 20:00 | 2023-07-04 22:00 | 139.82 | 2023 | 9.55 | 2023-07-31
Spain | ESP | 2023-07-04 21:00 | 2023-07-04 23:00 | 132 | 2023 | 9.55 | 2023-07-31
Spain | ESP | 2023-07-04 22:00 | 2023-07-05 | 118.83 | 2023 | 9.55 | 2023-07-31
Spain | ESP | 2023-07-04 23:00 | 2023-07-05 01:00 | 106.74 | 2023 | 9.55 | 2023-07-31
Spain | ESP | 2023-07-05 | 2023-07-05 02:00 | 98.81 | 2023 | 9.55 | 2023-07-31
Spain | ESP | 2023-07-05 01:00 | 2023-07-05 03:00 | 94.84 | 2023 | 9.55 | 2023-07-31
Spain | ESP | 2023-07-05 02:00 | 2023-07-05 04:00 | 93.32 | 2023 | 9.55 | 2023-07-31
Spain | ESP | 2023-07-05 03:00 | 2023-07-05 05:00 | 94.84 | 2023 | 9.55 | 2023-07-31
Spain | ESP | 2023-07-05 04:00 | 2023-07-05 06:00 | 121.48 | 2023 | 9.55 | 2023-07-31
Spain | ESP | 2023-07-05 05:00 | 2023-07-05 07:00 | 128.95 | 2023 | 9.55 | 2023-07-31
Spain | ESP | 2023-07-05 06:00 | 2023-07-05 08:00 | 122 | 2023 | 9.55 | 2023-07-31
Spain | ESP | 2023-07-05 07:00 | 2023-07-05 09:00 | 108.01 | 2023 | 9.55 | 2023-07-31
Spain | ESP | 2023-07-05 08:00 | 2023-07-05 10:00 | 93.52 | 2023 | 9.55 | 2023-07-31
Spain | ESP | 2023-07-05 09:00 | 2023-07-05 11:00 | 93.52 | 2023 | 9.55 | 2023-07-31
Spain | ESP | 2023-07-05 10:00 | 2023-07-05 12:00 | 93.62 | 2023 | 9.55 | 2023-07-31
Spain | ESP | 2023-07-05 11:00 | 2023-07-05 13:00 | 95 | 2023 | 9.55 | 2023-07-31
Spain | ESP | 2023-07-05 12:00 | 2023-07-05 14:00 | 93.02 | 2023 | 9.55 | 2023-07-31
Spain | ESP | 2023-07-05 13:00 | 2023-07-05 15:00 | 91 | 2023 | 9.55 | 2023-07-31
Spain | ESP | 2023-07-05 14:00 | 2023-07-05 16:00 | 90.1 | 2023 | 9.55 | 2023-07-31
Spain | ESP | 2023-07-05 15:00 | 2023-07-05 17:00 | 91.42 | 2023 | 9.55 | 2023-07-31
Spain | ESP | 2023-07-05 16:00 | 2023-07-05 18:00 | 93.32 | 2023 | 9.55 | 2023-07-31
Spain | ESP | 2023-07-05 17:00 | 2023-07-05 19:00 | 106.74 | 2023 | 9.55 | 2023-07-31
Spain | ESP | 2023-07-05 18:00 | 2023-07-05 20:00 | 128.76 | 2023 | 9.55 | 2023-07-31
Spain | ESP | 2023-07-05 19:00 | 2023-07-05 21:00 | 135.14 | 2023 | 9.55 | 2023-07-31
Spain | ESP | 2023-07-05 20:00 | 2023-07-05 22:00 | 135.05 | 2023 | 9.55 | 2023-07-31
Spain | ESP | 2023-07-05 21:00 | 2023-07-05 23:00 | 128.95 | 2023 | 9.55 | 2023-07-31
Spain | ESP | 2023-07-05 22:00 | 2023-07-06 | 125 | 2023 | 9.55 | 2023-07-31
Spain | ESP | 2023-07-05 23:00 | 2023-07-06 01:00 | 120.19 | 2023 | 9.55 | 2023-07-31
Spain | ESP | 2023-07-06 | 2023-07-06 02:00 | 110 | 2023 | 9.55 | 2023-07-31
Spain | ESP | 2023-07-06 01:00 | 2023-07-06 03:00 | 109 | 2023 | 9.55 | 2023-07-31
Spain | ESP | 2023-07-06 02:00 | 2023-07-06 04:00 | 109 | 2023 | 9.55 | 2023-07-31
Spain | ESP | 2023-07-06 03:00 | 2023-07-06 05:00 | 116.63 | 2023 | 9.55 | 2023-07-31
Spain | ESP | 2023-07-06 04:00 | 2023-07-06 06:00 | 126.87 | 2023 | 9.55 | 2023-07-31
Spain | ESP | 2023-07-06 05:00 | 2023-07-06 07:00 | 129.78 | 2023 | 9.55 | 2023-07-31
Spain | ESP | 2023-07-06 06:00 | 2023-07-06 08:00 | 127.55 | 2023 | 9.55 | 2023-07-31
Spain | ESP | 2023-07-06 07:00 | 2023-07-06 09:00 | 116.89 | 2023 | 9.55 | 2023-07-31
Spain | ESP | 2023-07-06 08:00 | 2023-07-06 10:00 | 106.78 | 2023 | 9.55 | 2023-07-31
Spain | ESP | 2023-07-06 09:00 | 2023-07-06 11:00 | 92 | 2023 | 9.55 | 2023-07-31
Spain | ESP | 2023-07-06 10:00 | 2023-07-06 12:00 | 98.08 | 2023 | 9.55 | 2023-07-31
Spain | ESP | 2023-07-06 11:00 | 2023-07-06 13:00 | 89.5 | 2023 | 9.55 | 2023-07-31
Spain | ESP | 2023-07-06 12:00 | 2023-07-06 14:00 | 86.67 | 2023 | 9.55 | 2023-07-31
Spain | ESP | 2023-07-06 13:00 | 2023-07-06 15:00 | 85.02 | 2023 | 9.55 | 2023-07-31
Spain | ESP | 2023-07-06 14:00 | 2023-07-06 16:00 | 88.1 | 2023 | 9.55 | 2023-07-31
Spain | ESP | 2023-07-06 15:00 | 2023-07-06 17:00 | 98.93 | 2023 | 9.55 | 2023-07-31
Spain | ESP | 2023-07-06 16:00 | 2023-07-06 18:00 | 110.01 | 2023 | 9.55 | 2023-07-31
Spain | ESP | 2023-07-06 17:00 | 2023-07-06 19:00 | 120.81 | 2023 | 9.55 | 2023-07-31
Spain | ESP | 2023-07-06 18:00 | 2023-07-06 20:00 | 131.15 | 2023 | 9.55 | 2023-07-31
Spain | ESP | 2023-07-06 19:00 | 2023-07-06 21:00 | 131.83 | 2023 | 9.55 | 2023-07-31
Spain | ESP | 2023-07-06 20:00 | 2023-07-06 22:00 | 129.85 | 2023 | 9.55 | 2023-07-31
Spain | ESP | 2023-07-06 21:00 | 2023-07-06 23:00 | 126.87 | 2023 | 9.55 | 2023-07-31
Spain | ESP | 2023-07-06 22:00 | 2023-07-07 | 123.2 | 2023 | 9.55 | 2023-07-31
Spain | ESP | 2023-07-06 23:00 | 2023-07-07 01:00 | 118.1 | 2023 | 9.55 | 2023-07-31
Spain | ESP | 2023-07-07 | 2023-07-07 02:00 | 114.49 | 2023 | 9.55 | 2023-07-31
Spain | ESP | 2023-07-07 01:00 | 2023-07-07 03:00 | 114.49 | 2023 | 9.55 | 2023-07-31
Spain | ESP | 2023-07-07 02:00 | 2023-07-07 04:00 | 112.82 | 2023 | 9.55 | 2023-07-31
Spain | ESP | 2023-07-07 03:00 | 2023-07-07 05:00 | 110.57 | 2023 | 9.55 | 2023-07-31
Spain | ESP | 2023-07-07 04:00 | 2023-07-07 06:00 | 120 | 2023 | 9.55 | 2023-07-31
Spain | ESP | 2023-07-07 05:00 | 2023-07-07 07:00 | 126.87 | 2023 | 9.55 | 2023-07-31
Spain | ESP | 2023-07-07 06:00 | 2023-07-07 08:00 | 120.55 | 2023 | 9.55 | 2023-07-31
Spain | ESP | 2023-07-07 07:00 | 2023-07-07 09:00 | 105 | 2023 | 9.55 | 2023-07-31
Spain | ESP | 2023-07-07 08:00 | 2023-07-07 10:00 | 95.86 | 2023 | 9.55 | 2023-07-31
Spain | ESP | 2023-07-07 09:00 | 2023-07-07 11:00 | 84.95 | 2023 | 9.55 | 2023-07-31
Spain | ESP | 2023-07-07 10:00 | 2023-07-07 12:00 | 84 | 2023 | 9.55 | 2023-07-31
Spain | ESP | 2023-07-07 11:00 | 2023-07-07 13:00 | 80 | 2023 | 9.55 | 2023-07-31
Spain | ESP | 2023-07-07 12:00 | 2023-07-07 14:00 | 64.98 | 2023 | 9.55 | 2023-07-31
Spain | ESP | 2023-07-07 13:00 | 2023-07-07 15:00 | 66.18 | 2023 | 9.55 | 2023-07-31
Spain | ESP | 2023-07-07 14:00 | 2023-07-07 16:00 | 80.1 | 2023 | 9.55 | 2023-07-31
Spain | ESP | 2023-07-07 15:00 | 2023-07-07 17:00 | 80.41 | 2023 | 9.55 | 2023-07-31
Spain | ESP | 2023-07-07 16:00 | 2023-07-07 18:00 | 83.12 | 2023 | 9.55 | 2023-07-31
Spain | ESP | 2023-07-07 17:00 | 2023-07-07 19:00 | 91.1 | 2023 | 9.55 | 2023-07-31
Spain | ESP | 2023-07-07 18:00 | 2023-07-07 20:00 | 119.17 | 2023 | 9.55 | 2023-07-31
Spain | ESP | 2023-07-07 19:00 | 2023-07-07 21:00 | 124.27 | 2023 | 9.55 | 2023-07-31
Spain | ESP | 2023-07-07 20:00 | 2023-07-07 22:00 | 126.87 | 2023 | 9.55 | 2023-07-31
Spain | ESP | 2023-07-07 21:00 | 2023-07-07 23:00 | 118.56 | 2023 | 9.55 | 2023-07-31
Spain | ESP | 2023-07-07 22:00 | 2023-07-08 | 107.03 | 2023 | 9.55 | 2023-07-31
Spain | ESP | 2023-07-07 23:00 | 2023-07-08 01:00 | 98 | 2023 | 9.55 | 2023-07-31
Spain | ESP | 2023-07-08 | 2023-07-08 02:00 | 91 | 2023 | 9.55 | 2023-07-31
Spain | ESP | 2023-07-08 01:00 | 2023-07-08 03:00 | 92.1 | 2023 | 9.55 | 2023-07-31
Spain | ESP | 2023-07-08 02:00 | 2023-07-08 04:00 | 92.1 | 2023 | 9.55 | 2023-07-31
Spain | ESP | 2023-07-08 03:00 | 2023-07-08 05:00 | 98 | 2023 | 9.55 | 2023-07-31
Spain | ESP | 2023-07-08 04:00 | 2023-07-08 06:00 | 102.6 | 2023 | 9.55 | 2023-07-31
Spain | ESP | 2023-07-08 05:00 | 2023-07-08 07:00 | 109.37 | 2023 | 9.55 | 2023-07-31
Spain | ESP | 2023-07-08 06:00 | 2023-07-08 08:00 | 88 | 2023 | 9.55 | 2023-07-31
Spain | ESP | 2023-07-08 07:00 | 2023-07-08 09:00 | 80.61 | 2023 | 9.55 | 2023-07-31
Spain | ESP | 2023-07-08 08:00 | 2023-07-08 10:00 | 73.14 | 2023 | 9.55 | 2023-07-31
Spain | ESP | 2023-07-08 09:00 | 2023-07-08 11:00 | 54.99 | 2023 | 9.55 | 2023-07-31
Spain | ESP | 2023-07-08 10:00 | 2023-07-08 12:00 | 48 | 2023 | 9.55 | 2023-07-31
Spain | ESP | 2023-07-08 11:00 | 2023-07-08 13:00 | 42 | 2023 | 9.55 | 2023-07-31
Spain | ESP | 2023-07-08 12:00 | 2023-07-08 14:00 | 35 | 2023 | 9.55 | 2023-07-31
Spain | ESP | 2023-07-08 13:00 | 2023-07-08 15:00 | 40 | 2023 | 9.55 | 2023-07-31
Spain | ESP | 2023-07-08 14:00 | 2023-07-08 16:00 | 60.9 | 2023 | 9.55 | 2023-07-31
Spain | ESP | 2023-07-08 15:00 | 2023-07-08 17:00 | 83.4 | 2023 | 9.55 | 2023-07-31
Spain | ESP | 2023-07-08 16:00 | 2023-07-08 18:00 | 86.02 | 2023 | 9.55 | 2023-07-31
Spain | ESP | 2023-07-08 17:00 | 2023-07-08 19:00 | 109.98 | 2023 | 9.55 | 2023-07-31
Spain | ESP | 2023-07-08 18:00 | 2023-07-08 20:00 | 128.76 | 2023 | 9.55 | 2023-07-31
Spain | ESP | 2023-07-08 19:00 | 2023-07-08 21:00 | 132.86 | 2023 | 9.55 | 2023-07-31
Spain | ESP | 2023-07-08 20:00 | 2023-07-08 22:00 | 129.7 | 2023 | 9.55 | 2023-07-31
Spain | ESP | 2023-07-08 21:00 | 2023-07-08 23:00 | 126.65 | 2023 | 9.55 | 2023-07-31
Spain | ESP | 2023-07-08 22:00 | 2023-07-09 | 116.46 | 2023 | 9.55 | 2023-07-31
Spain | ESP | 2023-07-08 23:00 | 2023-07-09 01:00 | 111.75 | 2023 | 9.55 | 2023-07-31
Spain | ESP | 2023-07-09 | 2023-07-09 02:00 | 110.07 | 2023 | 9.55 | 2023-07-31
Spain | ESP | 2023-07-09 01:00 | 2023-07-09 03:00 | 110.55 | 2023 | 9.55 | 2023-07-31
Spain | ESP | 2023-07-09 02:00 | 2023-07-09 04:00 | 106 | 2023 | 9.55 | 2023-07-31
Spain | ESP | 2023-07-09 03:00 | 2023-07-09 05:00 | 106.11 | 2023 | 9.55 | 2023-07-31
Spain | ESP | 2023-07-09 04:00 | 2023-07-09 06:00 | 106 | 2023 | 9.55 | 2023-07-31
Spain | ESP | 2023-07-09 05:00 | 2023-07-09 07:00 | 97 | 2023 | 9.55 | 2023-07-31
Spain | ESP | 2023-07-09 06:00 | 2023-07-09 08:00 | 86.02 | 2023 | 9.55 | 2023-07-31
Spain | ESP | 2023-07-09 07:00 | 2023-07-09 09:00 | 76.93 | 2023 | 9.55 | 2023-07-31
Spain | ESP | 2023-07-09 08:00 | 2023-07-09 10:00 | 60 | 2023 | 9.55 | 2023-07-31
Spain | ESP | 2023-07-09 09:00 | 2023-07-09 11:00 | 50 | 2023 | 9.55 | 2023-07-31
Spain | ESP | 2023-07-09 10:00 | 2023-07-09 12:00 | 48.46 | 2023 | 9.55 | 2023-07-31
Spain | ESP | 2023-07-09 11:00 | 2023-07-09 13:00 | 40.98 | 2023 | 9.55 | 2023-07-31
Spain | ESP | 2023-07-09 12:00 | 2023-07-09 14:00 | 44.99 | 2023 | 9.55 | 2023-07-31
Spain | ESP | 2023-07-09 13:00 | 2023-07-09 15:00 | 55.31 | 2023 | 9.55 | 2023-07-31
Spain | ESP | 2023-07-09 14:00 | 2023-07-09 16:00 | 72.87 | 2023 | 9.55 | 2023-07-31
Spain | ESP | 2023-07-09 15:00 | 2023-07-09 17:00 | 82.4 | 2023 | 9.55 | 2023-07-31
Spain | ESP | 2023-07-09 16:00 | 2023-07-09 18:00 | 85.71 | 2023 | 9.55 | 2023-07-31
Spain | ESP | 2023-07-09 17:00 | 2023-07-09 19:00 | 100 | 2023 | 9.55 | 2023-07-31
Spain | ESP | 2023-07-09 18:00 | 2023-07-09 20:00 | 127.02 | 2023 | 9.55 | 2023-07-31
Spain | ESP | 2023-07-09 19:00 | 2023-07-09 21:00 | 134.1 | 2023 | 9.55 | 2023-07-31
Spain | ESP | 2023-07-09 20:00 | 2023-07-09 22:00 | 133.09 | 2023 | 9.55 | 2023-07-31
Spain | ESP | 2023-07-09 21:00 | 2023-07-09 23:00 | 126.96 | 2023 | 9.55 | 2023-07-31
Spain | ESP | 2023-07-09 22:00 | 2023-07-10 | 113.8 | 2023 | 9.55 | 2023-07-31
Spain | ESP | 2023-07-09 23:00 | 2023-07-10 01:00 | 106.59 | 2023 | 9.55 | 2023-07-31
Spain | ESP | 2023-07-10 | 2023-07-10 02:00 | 94.3 | 2023 | 9.55 | 2023-07-31
Spain | ESP | 2023-07-10 01:00 | 2023-07-10 03:00 | 91.94 | 2023 | 9.55 | 2023-07-31
Spain | ESP | 2023-07-10 02:00 | 2023-07-10 04:00 | 93.31 | 2023 | 9.55 | 2023-07-31
Spain | ESP | 2023-07-10 03:00 | 2023-07-10 05:00 | 105 | 2023 | 9.55 | 2023-07-31
Spain | ESP | 2023-07-10 04:00 | 2023-07-10 06:00 | 114.92 | 2023 | 9.55 | 2023-07-31
Spain | ESP | 2023-07-10 05:00 | 2023-07-10 07:00 | 126.87 | 2023 | 9.55 | 2023-07-31
Spain | ESP | 2023-07-10 06:00 | 2023-07-10 08:00 | 131.15 | 2023 | 9.55 | 2023-07-31
Spain | ESP | 2023-07-10 07:00 | 2023-07-10 09:00 | 117.95 | 2023 | 9.55 | 2023-07-31
Spain | ESP | 2023-07-10 08:00 | 2023-07-10 10:00 | 105.28 | 2023 | 9.55 | 2023-07-31
Spain | ESP | 2023-07-10 09:00 | 2023-07-10 11:00 | 101.1 | 2023 | 9.55 | 2023-07-31
Spain | ESP | 2023-07-10 10:00 | 2023-07-10 12:00 | 95 | 2023 | 9.55 | 2023-07-31
Spain | ESP | 2023-07-10 11:00 | 2023-07-10 13:00 | 94.81 | 2023 | 9.55 | 2023-07-31
Spain | ESP | 2023-07-10 12:00 | 2023-07-10 14:00 | 91 | 2023 | 9.55 | 2023-07-31
Spain | ESP | 2023-07-10 13:00 | 2023-07-10 15:00 | 91.34 | 2023 | 9.55 | 2023-07-31
Spain | ESP | 2023-07-10 14:00 | 2023-07-10 16:00 | 88.32 | 2023 | 9.55 | 2023-07-31
Spain | ESP | 2023-07-10 15:00 | 2023-07-10 17:00 | 95.05 | 2023 | 9.55 | 2023-07-31
Spain | ESP | 2023-07-10 16:00 | 2023-07-10 18:00 | 97 | 2023 | 9.55 | 2023-07-31
Spain | ESP | 2023-07-10 17:00 | 2023-07-10 19:00 | 113 | 2023 | 9.55 | 2023-07-31
Spain | ESP | 2023-07-10 18:00 | 2023-07-10 20:00 | 133.43 | 2023 | 9.55 | 2023-07-31
Spain | ESP | 2023-07-10 19:00 | 2023-07-10 21:00 | 151.65 | 2023 | 9.55 | 2023-07-31
Spain | ESP | 2023-07-10 20:00 | 2023-07-10 22:00 | 151.65 | 2023 | 9.55 | 2023-07-31
Spain | ESP | 2023-07-10 21:00 | 2023-07-10 23:00 | 133.7 | 2023 | 9.55 | 2023-07-31
Spain | ESP | 2023-07-10 22:00 | 2023-07-11 | 124.41 | 2023 | 9.55 | 2023-07-31
Spain | ESP | 2023-07-10 23:00 | 2023-07-11 01:00 | 112.75 | 2023 | 9.55 | 2023-07-31
Spain | ESP | 2023-07-11 | 2023-07-11 02:00 | 104.28 | 2023 | 9.55 | 2023-07-31
Spain | ESP | 2023-07-11 01:00 | 2023-07-11 03:00 | 104.28 | 2023 | 9.55 | 2023-07-31
Spain | ESP | 2023-07-11 02:00 | 2023-07-11 04:00 | 101.45 | 2023 | 9.55 | 2023-07-31
Spain | ESP | 2023-07-11 03:00 | 2023-07-11 05:00 | 104.28 | 2023 | 9.55 | 2023-07-31
Spain | ESP | 2023-07-11 04:00 | 2023-07-11 06:00 | 113.79 | 2023 | 9.55 | 2023-07-31
Spain | ESP | 2023-07-11 05:00 | 2023-07-11 07:00 | 121.9 | 2023 | 9.55 | 2023-07-31
Spain | ESP | 2023-07-11 06:00 | 2023-07-11 08:00 | 120.95 | 2023 | 9.55 | 2023-07-31
Spain | ESP | 2023-07-11 07:00 | 2023-07-11 09:00 | 105.1 | 2023 | 9.55 | 2023-07-31
Spain | ESP | 2023-07-11 08:00 | 2023-07-11 10:00 | 97.72 | 2023 | 9.55 | 2023-07-31
Spain | ESP | 2023-07-11 09:00 | 2023-07-11 11:00 | 99.08 | 2023 | 9.55 | 2023-07-31
Spain | ESP | 2023-07-11 10:00 | 2023-07-11 12:00 | 96 | 2023 | 9.55 | 2023-07-31
Spain | ESP | 2023-07-11 11:00 | 2023-07-11 13:00 | 92.5 | 2023 | 9.55 | 2023-07-31
Spain | ESP | 2023-07-11 12:00 | 2023-07-11 14:00 | 90.1 | 2023 | 9.55 | 2023-07-31
Spain | ESP | 2023-07-11 13:00 | 2023-07-11 15:00 | 87.12 | 2023 | 9.55 | 2023-07-31
Spain | ESP | 2023-07-11 14:00 | 2023-07-11 16:00 | 89.02 | 2023 | 9.55 | 2023-07-31
Spain | ESP | 2023-07-11 15:00 | 2023-07-11 17:00 | 90.71 | 2023 | 9.55 | 2023-07-31
Spain | ESP | 2023-07-11 16:00 | 2023-07-11 18:00 | 92.61 | 2023 | 9.55 | 2023-07-31
Spain | ESP | 2023-07-11 17:00 | 2023-07-11 19:00 | 109.93 | 2023 | 9.55 | 2023-07-31
Spain | ESP | 2023-07-11 18:00 | 2023-07-11 20:00 | 126.87 | 2023 | 9.55 | 2023-07-31
Spain | ESP | 2023-07-11 19:00 | 2023-07-11 21:00 | 128.21 | 2023 | 9.55 | 2023-07-31
Spain | ESP | 2023-07-11 20:00 | 2023-07-11 22:00 | 125.95 | 2023 | 9.55 | 2023-07-31
Spain | ESP | 2023-07-11 21:00 | 2023-07-11 23:00 | 113.86 | 2023 | 9.55 | 2023-07-31
Spain | ESP | 2023-07-11 22:00 | 2023-07-12 | 98.47 | 2023 | 9.55 | 2023-07-31
Spain | ESP | 2023-07-11 23:00 | 2023-07-12 01:00 | 91 | 2023 | 9.55 | 2023-07-31
Spain | ESP | 2023-07-12 | 2023-07-12 02:00 | 90 | 2023 | 9.55 | 2023-07-31
Spain | ESP | 2023-07-12 01:00 | 2023-07-12 03:00 | 90.1 | 2023 | 9.55 | 2023-07-31
Spain | ESP | 2023-07-12 02:00 | 2023-07-12 04:00 | 90.71 | 2023 | 9.55 | 2023-07-31
Spain | ESP | 2023-07-12 03:00 | 2023-07-12 05:00 | 91 | 2023 | 9.55 | 2023-07-31
Spain | ESP | 2023-07-12 04:00 | 2023-07-12 06:00 | 101.39 | 2023 | 9.55 | 2023-07-31
Spain | ESP | 2023-07-12 05:00 | 2023-07-12 07:00 | 117.29 | 2023 | 9.55 | 2023-07-31
Spain | ESP | 2023-07-12 06:00 | 2023-07-12 08:00 | 120 | 2023 | 9.55 | 2023-07-31
Spain | ESP | 2023-07-12 07:00 | 2023-07-12 09:00 | 107.18 | 2023 | 9.55 | 2023-07-31
Spain | ESP | 2023-07-12 08:00 | 2023-07-12 10:00 | 97.37 | 2023 | 9.55 | 2023-07-31
Spain | ESP | 2023-07-12 09:00 | 2023-07-12 11:00 | 92.2 | 2023 | 9.55 | 2023-07-31
Spain | ESP | 2023-07-12 10:00 | 2023-07-12 12:00 | 95.31 | 2023 | 9.55 | 2023-07-31
Spain | ESP | 2023-07-12 11:00 | 2023-07-12 13:00 | 91 | 2023 | 9.55 | 2023-07-31
Spain | ESP | 2023-07-12 12:00 | 2023-07-12 14:00 | 89.52 | 2023 | 9.55 | 2023-07-31
Spain | ESP | 2023-07-12 13:00 | 2023-07-12 15:00 | 88.44 | 2023 | 9.55 | 2023-07-31
Spain | ESP | 2023-07-12 14:00 | 2023-07-12 16:00 | 86.75 | 2023 | 9.55 | 2023-07-31
Spain | ESP | 2023-07-12 15:00 | 2023-07-12 17:00 | 88.72 | 2023 | 9.55 | 2023-07-31
Spain | ESP | 2023-07-12 16:00 | 2023-07-12 18:00 | 93.91 | 2023 | 9.55 | 2023-07-31
Spain | ESP | 2023-07-12 17:00 | 2023-07-12 19:00 | 109.19 | 2023 | 9.55 | 2023-07-31
Spain | ESP | 2023-07-12 18:00 | 2023-07-12 20:00 | 117.96 | 2023 | 9.55 | 2023-07-31
Spain | ESP | 2023-07-12 19:00 | 2023-07-12 21:00 | 123 | 2023 | 9.55 | 2023-07-31
Spain | ESP | 2023-07-12 20:00 | 2023-07-12 22:00 | 123.79 | 2023 | 9.55 | 2023-07-31
Spain | ESP | 2023-07-12 21:00 | 2023-07-12 23:00 | 114.2 | 2023 | 9.55 | 2023-07-31
Spain | ESP | 2023-07-12 22:00 | 2023-07-13 | 105.24 | 2023 | 9.55 | 2023-07-31
Spain | ESP | 2023-07-12 23:00 | 2023-07-13 01:00 | 93.38 | 2023 | 9.55 | 2023-07-31
Spain | ESP | 2023-07-13 | 2023-07-13 02:00 | 90 | 2023 | 9.55 | 2023-07-31
Spain | ESP | 2023-07-13 01:00 | 2023-07-13 03:00 | 89.52 | 2023 | 9.55 | 2023-07-31
Spain | ESP | 2023-07-13 02:00 | 2023-07-13 04:00 | 89.52 | 2023 | 9.55 | 2023-07-31
Spain | ESP | 2023-07-13 03:00 | 2023-07-13 05:00 | 92 | 2023 | 9.55 | 2023-07-31
Spain | ESP | 2023-07-13 04:00 | 2023-07-13 06:00 | 105.38 | 2023 | 9.55 | 2023-07-31
Spain | ESP | 2023-07-13 05:00 | 2023-07-13 07:00 | 117.85 | 2023 | 9.55 | 2023-07-31
Spain | ESP | 2023-07-13 06:00 | 2023-07-13 08:00 | 119.1 | 2023 | 9.55 | 2023-07-31
Spain | ESP | 2023-07-13 07:00 | 2023-07-13 09:00 | 104.68 | 2023 | 9.55 | 2023-07-31
Spain | ESP | 2023-07-13 08:00 | 2023-07-13 10:00 | 92.13 | 2023 | 9.55 | 2023-07-31
Spain | ESP | 2023-07-13 09:00 | 2023-07-13 11:00 | 88.72 | 2023 | 9.55 | 2023-07-31
Spain | ESP | 2023-07-13 10:00 | 2023-07-13 12:00 | 90.66 | 2023 | 9.55 | 2023-07-31
Spain | ESP | 2023-07-13 11:00 | 2023-07-13 13:00 | 90.1 | 2023 | 9.55 | 2023-07-31
Spain | ESP | 2023-07-13 12:00 | 2023-07-13 14:00 | 90.1 | 2023 | 9.55 | 2023-07-31
Spain | ESP | 2023-07-13 13:00 | 2023-07-13 15:00 | 90 | 2023 | 9.55 | 2023-07-31
Spain | ESP | 2023-07-13 14:00 | 2023-07-13 16:00 | 89.52 | 2023 | 9.55 | 2023-07-31
Spain | ESP | 2023-07-13 15:00 | 2023-07-13 17:00 | 90.55 | 2023 | 9.55 | 2023-07-31
Spain | ESP | 2023-07-13 16:00 | 2023-07-13 18:00 | 96.09 | 2023 | 9.55 | 2023-07-31
Spain | ESP | 2023-07-13 17:00 | 2023-07-13 19:00 | 117 | 2023 | 9.55 | 2023-07-31
Spain | ESP | 2023-07-13 18:00 | 2023-07-13 20:00 | 132.14 | 2023 | 9.55 | 2023-07-31
Spain | ESP | 2023-07-13 19:00 | 2023-07-13 21:00 | 137.31 | 2023 | 9.55 | 2023-07-31
Spain | ESP | 2023-07-13 20:00 | 2023-07-13 22:00 | 130.13 | 2023 | 9.55 | 2023-07-31
Spain | ESP | 2023-07-13 21:00 | 2023-07-13 23:00 | 117.72 | 2023 | 9.55 | 2023-07-31
Spain | ESP | 2023-07-13 22:00 | 2023-07-14 | 117.95 | 2023 | 9.55 | 2023-07-31
Spain | ESP | 2023-07-13 23:00 | 2023-07-14 01:00 | 110 | 2023 | 9.55 | 2023-07-31
Spain | ESP | 2023-07-14 | 2023-07-14 02:00 | 105 | 2023 | 9.55 | 2023-07-31
Spain | ESP | 2023-07-14 01:00 | 2023-07-14 03:00 | 101.14 | 2023 | 9.55 | 2023-07-31
Spain | ESP | 2023-07-14 02:00 | 2023-07-14 04:00 | 92.13 | 2023 | 9.55 | 2023-07-31
Spain | ESP | 2023-07-14 03:00 | 2023-07-14 05:00 | 91.43 | 2023 | 9.55 | 2023-07-31
Spain | ESP | 2023-07-14 04:00 | 2023-07-14 06:00 | 100 | 2023 | 9.55 | 2023-07-31
Spain | ESP | 2023-07-14 05:00 | 2023-07-14 07:00 | 104.79 | 2023 | 9.55 | 2023-07-31
Spain | ESP | 2023-07-14 06:00 | 2023-07-14 08:00 | 104.39 | 2023 | 9.55 | 2023-07-31
Spain | ESP | 2023-07-14 07:00 | 2023-07-14 09:00 | 85.07 | 2023 | 9.55 | 2023-07-31
Spain | ESP | 2023-07-14 08:00 | 2023-07-14 10:00 | 79.71 | 2023 | 9.55 | 2023-07-31
Spain | ESP | 2023-07-14 09:00 | 2023-07-14 11:00 | 75.23 | 2023 | 9.55 | 2023-07-31
Spain | ESP | 2023-07-14 10:00 | 2023-07-14 12:00 | 73.9 | 2023 | 9.55 | 2023-07-31
Spain | ESP | 2023-07-14 11:00 | 2023-07-14 13:00 | 64.34 | 2023 | 9.55 | 2023-07-31
Spain | ESP | 2023-07-14 12:00 | 2023-07-14 14:00 | 56.62 | 2023 | 9.55 | 2023-07-31
Spain | ESP | 2023-07-14 13:00 | 2023-07-14 15:00 | 50.83 | 2023 | 9.55 | 2023-07-31
Spain | ESP | 2023-07-14 14:00 | 2023-07-14 16:00 | 45.68 | 2023 | 9.55 | 2023-07-31
Spain | ESP | 2023-07-14 15:00 | 2023-07-14 17:00 | 57.42 | 2023 | 9.55 | 2023-07-31
Spain | ESP | 2023-07-14 16:00 | 2023-07-14 18:00 | 70.72 | 2023 | 9.55 | 2023-07-31
Spain | ESP | 2023-07-14 17:00 | 2023-07-14 19:00 | 80.7 | 2023 | 9.55 | 2023-07-31
Spain | ESP | 2023-07-14 18:00 | 2023-07-14 20:00 | 101.75 | 2023 | 9.55 | 2023-07-31
Spain | ESP | 2023-07-14 19:00 | 2023-07-14 21:00 | 110 | 2023 | 9.55 | 2023-07-31
Spain | ESP | 2023-07-14 20:00 | 2023-07-14 22:00 | 118 | 2023 | 9.55 | 2023-07-31
Spain | ESP | 2023-07-14 21:00 | 2023-07-14 23:00 | 102.05 | 2023 | 9.55 | 2023-07-31
Spain | ESP | 2023-07-14 22:00 | 2023-07-15 | 108.75 | 2023 | 9.55 | 2023-07-31
Spain | ESP | 2023-07-14 23:00 | 2023-07-15 01:00 | 99.02 | 2023 | 9.55 | 2023-07-31
Spain | ESP | 2023-07-15 | 2023-07-15 02:00 | 90 | 2023 | 9.55 | 2023-07-31
Spain | ESP | 2023-07-15 01:00 | 2023-07-15 03:00 | 90 | 2023 | 9.55 | 2023-07-31
Spain | ESP | 2023-07-15 02:00 | 2023-07-15 04:00 | 86.03 | 2023 | 9.55 | 2023-07-31
Spain | ESP | 2023-07-15 03:00 | 2023-07-15 05:00 | 86.03 | 2023 | 9.55 | 2023-07-31
Spain | ESP | 2023-07-15 04:00 | 2023-07-15 06:00 | 91.23 | 2023 | 9.55 | 2023-07-31
Spain | ESP | 2023-07-15 05:00 | 2023-07-15 07:00 | 91 | 2023 | 9.55 | 2023-07-31
Spain | ESP | 2023-07-15 06:00 | 2023-07-15 08:00 | 76.26 | 2023 | 9.55 | 2023-07-31
Spain | ESP | 2023-07-15 07:00 | 2023-07-15 09:00 | 61.69 | 2023 | 9.55 | 2023-07-31
Spain | ESP | 2023-07-15 08:00 | 2023-07-15 10:00 | 50.54 | 2023 | 9.55 | 2023-07-31
Spain | ESP | 2023-07-15 09:00 | 2023-07-15 11:00 | 25.1 | 2023 | 9.55 | 2023-07-31
Spain | ESP | 2023-07-15 10:00 | 2023-07-15 12:00 | 25 | 2023 | 9.55 | 2023-07-31
Spain | ESP | 2023-07-15 11:00 | 2023-07-15 13:00 | 14 | 2023 | 9.55 | 2023-07-31
Spain | ESP | 2023-07-15 12:00 | 2023-07-15 14:00 | 4.3 | 2023 | 9.55 | 2023-07-31
Spain | ESP | 2023-07-15 13:00 | 2023-07-15 15:00 | 4.3 | 2023 | 9.55 | 2023-07-31
Spain | ESP | 2023-07-15 14:00 | 2023-07-15 16:00 | 1.64 | 2023 | 9.55 | 2023-07-31
Spain | ESP | 2023-07-15 15:00 | 2023-07-15 17:00 | 4.3 | 2023 | 9.55 | 2023-07-31
Spain | ESP | 2023-07-15 16:00 | 2023-07-15 18:00 | 30 | 2023 | 9.55 | 2023-07-31
Spain | ESP | 2023-07-15 17:00 | 2023-07-15 19:00 | 66.81 | 2023 | 9.55 | 2023-07-31
Spain | ESP | 2023-07-15 18:00 | 2023-07-15 20:00 | 89 | 2023 | 9.55 | 2023-07-31
Spain | ESP | 2023-07-15 19:00 | 2023-07-15 21:00 | 107.02 | 2023 | 9.55 | 2023-07-31
Spain | ESP | 2023-07-15 20:00 | 2023-07-15 22:00 | 107.02 | 2023 | 9.55 | 2023-07-31
Spain | ESP | 2023-07-15 21:00 | 2023-07-15 23:00 | 103 | 2023 | 9.55 | 2023-07-31
Spain | ESP | 2023-07-15 22:00 | 2023-07-16 | 80.02 | 2023 | 9.55 | 2023-07-31
Spain | ESP | 2023-07-15 23:00 | 2023-07-16 01:00 | 72.17 | 2023 | 9.55 | 2023-07-31
Spain | ESP | 2023-07-16 | 2023-07-16 02:00 | 70.81 | 2023 | 9.55 | 2023-07-31
Spain | ESP | 2023-07-16 01:00 | 2023-07-16 03:00 | 69.71 | 2023 | 9.55 | 2023-07-31
Spain | ESP | 2023-07-16 02:00 | 2023-07-16 04:00 | 69.71 | 2023 | 9.55 | 2023-07-31
Spain | ESP | 2023-07-16 03:00 | 2023-07-16 05:00 | 71.63 | 2023 | 9.55 | 2023-07-31
Spain | ESP | 2023-07-16 04:00 | 2023-07-16 06:00 | 79.98 | 2023 | 9.55 | 2023-07-31
Spain | ESP | 2023-07-16 05:00 | 2023-07-16 07:00 | 79.98 | 2023 | 9.55 | 2023-07-31
Spain | ESP | 2023-07-16 06:00 | 2023-07-16 08:00 | 69.71 | 2023 | 9.55 | 2023-07-31
Spain | ESP | 2023-07-16 07:00 | 2023-07-16 09:00 | 26.98 | 2023 | 9.55 | 2023-07-31
Spain | ESP | 2023-07-16 08:00 | 2023-07-16 10:00 | 25 | 2023 | 9.55 | 2023-07-31
Spain | ESP | 2023-07-16 09:00 | 2023-07-16 11:00 | 25 | 2023 | 9.55 | 2023-07-31
Spain | ESP | 2023-07-16 10:00 | 2023-07-16 12:00 | 25 | 2023 | 9.55 | 2023-07-31
Spain | ESP | 2023-07-16 11:00 | 2023-07-16 13:00 | 25.02 | 2023 | 9.55 | 2023-07-31
Spain | ESP | 2023-07-16 12:00 | 2023-07-16 14:00 | 25 | 2023 | 9.55 | 2023-07-31
Spain | ESP | 2023-07-16 13:00 | 2023-07-16 15:00 | 20 | 2023 | 9.55 | 2023-07-31
Spain | ESP | 2023-07-16 14:00 | 2023-07-16 16:00 | 15.69 | 2023 | 9.55 | 2023-07-31
Spain | ESP | 2023-07-16 15:00 | 2023-07-16 17:00 | 15.69 | 2023 | 9.55 | 2023-07-31
Spain | ESP | 2023-07-16 16:00 | 2023-07-16 18:00 | 34.6 | 2023 | 9.55 | 2023-07-31
Spain | ESP | 2023-07-16 17:00 | 2023-07-16 19:00 | 93.82 | 2023 | 9.55 | 2023-07-31
Spain | ESP | 2023-07-16 18:00 | 2023-07-16 20:00 | 100.98 | 2023 | 9.55 | 2023-07-31
Spain | ESP | 2023-07-16 19:00 | 2023-07-16 21:00 | 110.72 | 2023 | 9.55 | 2023-07-31
Spain | ESP | 2023-07-16 20:00 | 2023-07-16 22:00 | 114.95 | 2023 | 9.55 | 2023-07-31
Spain | ESP | 2023-07-16 21:00 | 2023-07-16 23:00 | 110 | 2023 | 9.55 | 2023-07-31
Spain | ESP | 2023-07-16 22:00 | 2023-07-17 | 90.68 | 2023 | 9.55 | 2023-07-31
Spain | ESP | 2023-07-16 23:00 | 2023-07-17 01:00 | 73.32 | 2023 | 9.55 | 2023-07-31
Spain | ESP | 2023-07-17 | 2023-07-17 02:00 | 71.05 | 2023 | 9.55 | 2023-07-31
Spain | ESP | 2023-07-17 01:00 | 2023-07-17 03:00 | 70 | 2023 | 9.55 | 2023-07-31
Spain | ESP | 2023-07-17 02:00 | 2023-07-17 04:00 | 70.59 | 2023 | 9.55 | 2023-07-31
Spain | ESP | 2023-07-17 03:00 | 2023-07-17 05:00 | 71 | 2023 | 9.55 | 2023-07-31
Spain | ESP | 2023-07-17 04:00 | 2023-07-17 06:00 | 85.01 | 2023 | 9.55 | 2023-07-31
Spain | ESP | 2023-07-17 05:00 | 2023-07-17 07:00 | 109.5 | 2023 | 9.55 | 2023-07-31
Spain | ESP | 2023-07-17 06:00 | 2023-07-17 08:00 | 110.85 | 2023 | 9.55 | 2023-07-31
Spain | ESP | 2023-07-17 07:00 | 2023-07-17 09:00 | 96.08 | 2023 | 9.55 | 2023-07-31
Spain | ESP | 2023-07-17 08:00 | 2023-07-17 10:00 | 77.4 | 2023 | 9.55 | 2023-07-31
Spain | ESP | 2023-07-17 09:00 | 2023-07-17 11:00 | 73.52 | 2023 | 9.55 | 2023-07-31
Spain | ESP | 2023-07-17 10:00 | 2023-07-17 12:00 | 81.01 | 2023 | 9.55 | 2023-07-31
Spain | ESP | 2023-07-17 11:00 | 2023-07-17 13:00 | 73.52 | 2023 | 9.55 | 2023-07-31
Spain | ESP | 2023-07-17 12:00 | 2023-07-17 14:00 | 73.32 | 2023 | 9.55 | 2023-07-31
Spain | ESP | 2023-07-17 13:00 | 2023-07-17 15:00 | 73.02 | 2023 | 9.55 | 2023-07-31
Spain | ESP | 2023-07-17 14:00 | 2023-07-17 16:00 | 73.02 | 2023 | 9.55 | 2023-07-31
Spain | ESP | 2023-07-17 15:00 | 2023-07-17 17:00 | 75.36 | 2023 | 9.55 | 2023-07-31
Spain | ESP | 2023-07-17 16:00 | 2023-07-17 18:00 | 84.24 | 2023 | 9.55 | 2023-07-31
Spain | ESP | 2023-07-17 17:00 | 2023-07-17 19:00 | 90 | 2023 | 9.55 | 2023-07-31
Spain | ESP | 2023-07-17 18:00 | 2023-07-17 20:00 | 113.98 | 2023 | 9.55 | 2023-07-31
Spain | ESP | 2023-07-17 19:00 | 2023-07-17 21:00 | 125 | 2023 | 9.55 | 2023-07-31
Spain | ESP | 2023-07-17 20:00 | 2023-07-17 22:00 | 126.44 | 2023 | 9.55 | 2023-07-31
Spain | ESP | 2023-07-17 21:00 | 2023-07-17 23:00 | 111.49 | 2023 | 9.55 | 2023-07-31
Spain | ESP | 2023-07-17 22:00 | 2023-07-18 | 100.28 | 2023 | 9.55 | 2023-07-31
Spain | ESP | 2023-07-17 23:00 | 2023-07-18 01:00 | 91.8 | 2023 | 9.55 | 2023-07-31
Spain | ESP | 2023-07-18 | 2023-07-18 02:00 | 91.1 | 2023 | 9.55 | 2023-07-31
Spain | ESP | 2023-07-18 01:00 | 2023-07-18 03:00 | 91.8 | 2023 | 9.55 | 2023-07-31
Spain | ESP | 2023-07-18 02:00 | 2023-07-18 04:00 | 89.99 | 2023 | 9.55 | 2023-07-31
Spain | ESP | 2023-07-18 03:00 | 2023-07-18 05:00 | 91.8 | 2023 | 9.55 | 2023-07-31
Spain | ESP | 2023-07-18 04:00 | 2023-07-18 06:00 | 96.88 | 2023 | 9.55 | 2023-07-31
Spain | ESP | 2023-07-18 05:00 | 2023-07-18 07:00 | 108.65 | 2023 | 9.55 | 2023-07-31
Spain | ESP | 2023-07-18 06:00 | 2023-07-18 08:00 | 110 | 2023 | 9.55 | 2023-07-31
Spain | ESP | 2023-07-18 07:00 | 2023-07-18 09:00 | 97.75 | 2023 | 9.55 | 2023-07-31
Spain | ESP | 2023-07-18 08:00 | 2023-07-18 10:00 | 91.8 | 2023 | 9.55 | 2023-07-31
Spain | ESP | 2023-07-18 09:00 | 2023-07-18 11:00 | 89.74 | 2023 | 9.55 | 2023-07-31
Spain | ESP | 2023-07-18 10:00 | 2023-07-18 12:00 | 84.74 | 2023 | 9.55 | 2023-07-31
Spain | ESP | 2023-07-18 11:00 | 2023-07-18 13:00 | 81.99 | 2023 | 9.55 | 2023-07-31
Spain | ESP | 2023-07-18 12:00 | 2023-07-18 14:00 | 81.66 | 2023 | 9.55 | 2023-07-31
Spain | ESP | 2023-07-18 13:00 | 2023-07-18 15:00 | 81.9 | 2023 | 9.55 | 2023-07-31
Spain | ESP | 2023-07-18 14:00 | 2023-07-18 16:00 | 84.78 | 2023 | 9.55 | 2023-07-31
Spain | ESP | 2023-07-18 15:00 | 2023-07-18 17:00 | 96.9 | 2023 | 9.55 | 2023-07-31
Spain | ESP | 2023-07-18 16:00 | 2023-07-18 18:00 | 98.85 | 2023 | 9.55 | 2023-07-31
Spain | ESP | 2023-07-18 17:00 | 2023-07-18 19:00 | 98.85 | 2023 | 9.55 | 2023-07-31
Spain | ESP | 2023-07-18 18:00 | 2023-07-18 20:00 | 110.31 | 2023 | 9.55 | 2023-07-31
Spain | ESP | 2023-07-18 19:00 | 2023-07-18 21:00 | 120.01 | 2023 | 9.55 | 2023-07-31
Spain | ESP | 2023-07-18 20:00 | 2023-07-18 22:00 | 118 | 2023 | 9.55 | 2023-07-31
Spain | ESP | 2023-07-18 21:00 | 2023-07-18 23:00 | 109.3 | 2023 | 9.55 | 2023-07-31
Spain | ESP | 2023-07-18 22:00 | 2023-07-19 | 108.11 | 2023 | 9.55 | 2023-07-31
Spain | ESP | 2023-07-18 23:00 | 2023-07-19 01:00 | 101.2 | 2023 | 9.55 | 2023-07-31
Spain | ESP | 2023-07-19 | 2023-07-19 02:00 | 97.25 | 2023 | 9.55 | 2023-07-31
Spain | ESP | 2023-07-19 01:00 | 2023-07-19 03:00 | 92.1 | 2023 | 9.55 | 2023-07-31
Spain | ESP | 2023-07-19 02:00 | 2023-07-19 04:00 | 89.84 | 2023 | 9.55 | 2023-07-31
Spain | ESP | 2023-07-19 03:00 | 2023-07-19 05:00 | 90.1 | 2023 | 9.55 | 2023-07-31
Spain | ESP | 2023-07-19 04:00 | 2023-07-19 06:00 | 97.5 | 2023 | 9.55 | 2023-07-31
Spain | ESP | 2023-07-19 05:00 | 2023-07-19 07:00 | 105.06 | 2023 | 9.55 | 2023-07-31
Spain | ESP | 2023-07-19 06:00 | 2023-07-19 08:00 | 111.3 | 2023 | 9.55 | 2023-07-31
Spain | ESP | 2023-07-19 07:00 | 2023-07-19 09:00 | 99.9 | 2023 | 9.55 | 2023-07-31
Spain | ESP | 2023-07-19 08:00 | 2023-07-19 10:00 | 93.08 | 2023 | 9.55 | 2023-07-31
Spain | ESP | 2023-07-19 09:00 | 2023-07-19 11:00 | 87 | 2023 | 9.55 | 2023-07-31
Spain | ESP | 2023-07-19 10:00 | 2023-07-19 12:00 | 87.3 | 2023 | 9.55 | 2023-07-31
Spain | ESP | 2023-07-19 11:00 | 2023-07-19 13:00 | 87 | 2023 | 9.55 | 2023-07-31
Spain | ESP | 2023-07-19 12:00 | 2023-07-19 14:00 | 83.52 | 2023 | 9.55 | 2023-07-31
Spain | ESP | 2023-07-19 13:00 | 2023-07-19 15:00 | 81.42 | 2023 | 9.55 | 2023-07-31
Spain | ESP | 2023-07-19 14:00 | 2023-07-19 16:00 | 78 | 2023 | 9.55 | 2023-07-31
Spain | ESP | 2023-07-19 15:00 | 2023-07-19 17:00 | 77.09 | 2023 | 9.55 | 2023-07-31
Spain | ESP | 2023-07-19 16:00 | 2023-07-19 18:00 | 82.72 | 2023 | 9.55 | 2023-07-31
Spain | ESP | 2023-07-19 17:00 | 2023-07-19 19:00 | 99 | 2023 | 9.55 | 2023-07-31
Spain | ESP | 2023-07-19 18:00 | 2023-07-19 20:00 | 102.33 | 2023 | 9.55 | 2023-07-31
Spain | ESP | 2023-07-19 19:00 | 2023-07-19 21:00 | 113.04 | 2023 | 9.55 | 2023-07-31
Spain | ESP | 2023-07-19 20:00 | 2023-07-19 22:00 | 116.03 | 2023 | 9.55 | 2023-07-31
Spain | ESP | 2023-07-19 21:00 | 2023-07-19 23:00 | 102.63 | 2023 | 9.55 | 2023-07-31
Spain | ESP | 2023-07-19 22:00 | 2023-07-20 | 101.12 | 2023 | 9.55 | 2023-07-31
Spain | ESP | 2023-07-19 23:00 | 2023-07-20 01:00 | 94.5 | 2023 | 9.55 | 2023-07-31
Spain | ESP | 2023-07-20 | 2023-07-20 02:00 | 90.1 | 2023 | 9.55 | 2023-07-31
Spain | ESP | 2023-07-20 01:00 | 2023-07-20 03:00 | 90.09 | 2023 | 9.55 | 2023-07-31
Spain | ESP | 2023-07-20 02:00 | 2023-07-20 04:00 | 90 | 2023 | 9.55 | 2023-07-31
Spain | ESP | 2023-07-20 03:00 | 2023-07-20 05:00 | 96 | 2023 | 9.55 | 2023-07-31
Spain | ESP | 2023-07-20 04:00 | 2023-07-20 06:00 | 101.73 | 2023 | 9.55 | 2023-07-31
Spain | ESP | 2023-07-20 05:00 | 2023-07-20 07:00 | 109.99 | 2023 | 9.55 | 2023-07-31
Spain | ESP | 2023-07-20 06:00 | 2023-07-20 08:00 | 111.45 | 2023 | 9.55 | 2023-07-31
Spain | ESP | 2023-07-20 07:00 | 2023-07-20 09:00 | 101.28 | 2023 | 9.55 | 2023-07-31
Spain | ESP | 2023-07-20 08:00 | 2023-07-20 10:00 | 97 | 2023 | 9.55 | 2023-07-31
Spain | ESP | 2023-07-20 09:00 | 2023-07-20 11:00 | 96 | 2023 | 9.55 | 2023-07-31
Spain | ESP | 2023-07-20 10:00 | 2023-07-20 12:00 | 92 | 2023 | 9.55 | 2023-07-31
Spain | ESP | 2023-07-20 11:00 | 2023-07-20 13:00 | 80.85 | 2023 | 9.55 | 2023-07-31
Spain | ESP | 2023-07-20 12:00 | 2023-07-20 14:00 | 76.72 | 2023 | 9.55 | 2023-07-31
Spain | ESP | 2023-07-20 13:00 | 2023-07-20 15:00 | 75.03 | 2023 | 9.55 | 2023-07-31
Spain | ESP | 2023-07-20 14:00 | 2023-07-20 16:00 | 77.31 | 2023 | 9.55 | 2023-07-31
Spain | ESP | 2023-07-20 15:00 | 2023-07-20 17:00 | 77.45 | 2023 | 9.55 | 2023-07-31
Spain | ESP | 2023-07-20 16:00 | 2023-07-20 18:00 | 75.25 | 2023 | 9.55 | 2023-07-31
Spain | ESP | 2023-07-20 17:00 | 2023-07-20 19:00 | 85 | 2023 | 9.55 | 2023-07-31
Spain | ESP | 2023-07-20 18:00 | 2023-07-20 20:00 | 101.46 | 2023 | 9.55 | 2023-07-31
Spain | ESP | 2023-07-20 19:00 | 2023-07-20 21:00 | 110.8 | 2023 | 9.55 | 2023-07-31
Spain | ESP | 2023-07-20 20:00 | 2023-07-20 22:00 | 112.47 | 2023 | 9.55 | 2023-07-31
Spain | ESP | 2023-07-20 21:00 | 2023-07-20 23:00 | 107.84 | 2023 | 9.55 | 2023-07-31
Spain | ESP | 2023-07-20 22:00 | 2023-07-21 | 103.05 | 2023 | 9.55 | 2023-07-31
Spain | ESP | 2023-07-20 23:00 | 2023-07-21 01:00 | 88.94 | 2023 | 9.55 | 2023-07-31
Spain | ESP | 2023-07-21 | 2023-07-21 02:00 | 82 | 2023 | 9.55 | 2023-07-31
Spain | ESP | 2023-07-21 01:00 | 2023-07-21 03:00 | 82 | 2023 | 9.55 | 2023-07-31
Spain | ESP | 2023-07-21 02:00 | 2023-07-21 04:00 | 82 | 2023 | 9.55 | 2023-07-31
Spain | ESP | 2023-07-21 03:00 | 2023-07-21 05:00 | 88 | 2023 | 9.55 | 2023-07-31
Spain | ESP | 2023-07-21 04:00 | 2023-07-21 06:00 | 102 | 2023 | 9.55 | 2023-07-31
Spain | ESP | 2023-07-21 05:00 | 2023-07-21 07:00 | 109.38 | 2023 | 9.55 | 2023-07-31
Spain | ESP | 2023-07-21 06:00 | 2023-07-21 08:00 | 111.51 | 2023 | 9.55 | 2023-07-31
Spain | ESP | 2023-07-21 07:00 | 2023-07-21 09:00 | 103.09 | 2023 | 9.55 | 2023-07-31
Spain | ESP | 2023-07-21 08:00 | 2023-07-21 10:00 | 95.35 | 2023 | 9.55 | 2023-07-31
Spain | ESP | 2023-07-21 09:00 | 2023-07-21 11:00 | 91.72 | 2023 | 9.55 | 2023-07-31
Spain | ESP | 2023-07-21 10:00 | 2023-07-21 12:00 | 88 | 2023 | 9.55 | 2023-07-31
Spain | ESP | 2023-07-21 11:00 | 2023-07-21 13:00 | 91.72 | 2023 | 9.55 | 2023-07-31
Spain | ESP | 2023-07-21 12:00 | 2023-07-21 14:00 | 85 | 2023 | 9.55 | 2023-07-31
Spain | ESP | 2023-07-21 13:00 | 2023-07-21 15:00 | 76.86 | 2023 | 9.55 | 2023-07-31
Spain | ESP | 2023-07-21 14:00 | 2023-07-21 16:00 | 75.2 | 2023 | 9.55 | 2023-07-31
Spain | ESP | 2023-07-21 15:00 | 2023-07-21 17:00 | 74 | 2023 | 9.55 | 2023-07-31
Spain | ESP | 2023-07-21 16:00 | 2023-07-21 18:00 | 79.94 | 2023 | 9.55 | 2023-07-31
Spain | ESP | 2023-07-21 17:00 | 2023-07-21 19:00 | 91.72 | 2023 | 9.55 | 2023-07-31
Spain | ESP | 2023-07-21 18:00 | 2023-07-21 20:00 | 103.09 | 2023 | 9.55 | 2023-07-31
Spain | ESP | 2023-07-21 19:00 | 2023-07-21 21:00 | 106.5 | 2023 | 9.55 | 2023-07-31
Spain | ESP | 2023-07-21 20:00 | 2023-07-21 22:00 | 111.38 | 2023 | 9.55 | 2023-07-31
Spain | ESP | 2023-07-21 21:00 | 2023-07-21 23:00 | 105 | 2023 | 9.55 | 2023-07-31
Spain | ESP | 2023-07-21 22:00 | 2023-07-22 | 98.14 | 2023 | 9.55 | 2023-07-31
Spain | ESP | 2023-07-21 23:00 | 2023-07-22 01:00 | 105.01 | 2023 | 9.55 | 2023-07-31
Spain | ESP | 2023-07-22 | 2023-07-22 02:00 | 105 | 2023 | 9.55 | 2023-07-31
Spain | ESP | 2023-07-22 01:00 | 2023-07-22 03:00 | 102.38 | 2023 | 9.55 | 2023-07-31
Spain | ESP | 2023-07-22 02:00 | 2023-07-22 04:00 | 100 | 2023 | 9.55 | 2023-07-31
Spain | ESP | 2023-07-22 03:00 | 2023-07-22 05:00 | 95.01 | 2023 | 9.55 | 2023-07-31
Spain | ESP | 2023-07-22 04:00 | 2023-07-22 06:00 | 103.05 | 2023 | 9.55 | 2023-07-31
Spain | ESP | 2023-07-22 05:00 | 2023-07-22 07:00 | 105 | 2023 | 9.55 | 2023-07-31
Spain | ESP | 2023-07-22 06:00 | 2023-07-22 08:00 | 102.01 | 2023 | 9.55 | 2023-07-31
Spain | ESP | 2023-07-22 07:00 | 2023-07-22 09:00 | 82.16 | 2023 | 9.55 | 2023-07-31
Spain | ESP | 2023-07-22 08:00 | 2023-07-22 10:00 | 75.9 | 2023 | 9.55 | 2023-07-31
Spain | ESP | 2023-07-22 09:00 | 2023-07-22 11:00 | 71.2 | 2023 | 9.55 | 2023-07-31
Spain | ESP | 2023-07-22 10:00 | 2023-07-22 12:00 | 71.2 | 2023 | 9.55 | 2023-07-31
Spain | ESP | 2023-07-22 11:00 | 2023-07-22 13:00 | 71.7 | 2023 | 9.55 | 2023-07-31
Spain | ESP | 2023-07-22 12:00 | 2023-07-22 14:00 | 71.2 | 2023 | 9.55 | 2023-07-31
Spain | ESP | 2023-07-22 13:00 | 2023-07-22 15:00 | 70.9 | 2023 | 9.55 | 2023-07-31
Spain | ESP | 2023-07-22 14:00 | 2023-07-22 16:00 | 69.6 | 2023 | 9.55 | 2023-07-31
Spain | ESP | 2023-07-22 15:00 | 2023-07-22 17:00 | 71.5 | 2023 | 9.55 | 2023-07-31
Spain | ESP | 2023-07-22 16:00 | 2023-07-22 18:00 | 80 | 2023 | 9.55 | 2023-07-31
Spain | ESP | 2023-07-22 17:00 | 2023-07-22 19:00 | 93.81 | 2023 | 9.55 | 2023-07-31
Spain | ESP | 2023-07-22 18:00 | 2023-07-22 20:00 | 110.09 | 2023 | 9.55 | 2023-07-31
Spain | ESP | 2023-07-22 19:00 | 2023-07-22 21:00 | 113.4 | 2023 | 9.55 | 2023-07-31
Spain | ESP | 2023-07-22 20:00 | 2023-07-22 22:00 | 115.67 | 2023 | 9.55 | 2023-07-31
Spain | ESP | 2023-07-22 21:00 | 2023-07-22 23:00 | 112.47 | 2023 | 9.55 | 2023-07-31
Spain | ESP | 2023-07-22 22:00 | 2023-07-23 | 106.03 | 2023 | 9.55 | 2023-07-31
Spain | ESP | 2023-07-22 23:00 | 2023-07-23 01:00 | 103.01 | 2023 | 9.55 | 2023-07-31
Spain | ESP | 2023-07-23 | 2023-07-23 02:00 | 96.48 | 2023 | 9.55 | 2023-07-31
Spain | ESP | 2023-07-23 01:00 | 2023-07-23 03:00 | 95.67 | 2023 | 9.55 | 2023-07-31
Spain | ESP | 2023-07-23 02:00 | 2023-07-23 04:00 | 93.16 | 2023 | 9.55 | 2023-07-31
Spain | ESP | 2023-07-23 03:00 | 2023-07-23 05:00 | 94.1 | 2023 | 9.55 | 2023-07-31
Spain | ESP | 2023-07-23 04:00 | 2023-07-23 06:00 | 93.16 | 2023 | 9.55 | 2023-07-31
Spain | ESP | 2023-07-23 05:00 | 2023-07-23 07:00 | 89 | 2023 | 9.55 | 2023-07-31
Spain | ESP | 2023-07-23 06:00 | 2023-07-23 08:00 | 77.61 | 2023 | 9.55 | 2023-07-31
Spain | ESP | 2023-07-23 07:00 | 2023-07-23 09:00 | 70 | 2023 | 9.55 | 2023-07-31
Spain | ESP | 2023-07-23 08:00 | 2023-07-23 10:00 | 36 | 2023 | 9.55 | 2023-07-31
Spain | ESP | 2023-07-23 09:00 | 2023-07-23 11:00 | 20.1 | 2023 | 9.55 | 2023-07-31
Spain | ESP | 2023-07-23 10:00 | 2023-07-23 12:00 | 0.1 | 2023 | 9.55 | 2023-07-31
Spain | ESP | 2023-07-23 11:00 | 2023-07-23 13:00 | 0.01 | 2023 | 9.55 | 2023-07-31
Spain | ESP | 2023-07-23 12:00 | 2023-07-23 14:00 | 0 | 2023 | 9.55 | 2023-07-31
Spain | ESP | 2023-07-23 13:00 | 2023-07-23 15:00 | 0 | 2023 | 9.55 | 2023-07-31
Spain | ESP | 2023-07-23 14:00 | 2023-07-23 16:00 | 0 | 2023 | 9.55 | 2023-07-31
Spain | ESP | 2023-07-23 15:00 | 2023-07-23 17:00 | 4.1 | 2023 | 9.55 | 2023-07-31
Spain | ESP | 2023-07-23 16:00 | 2023-07-23 18:00 | 20.1 | 2023 | 9.55 | 2023-07-31
Spain | ESP | 2023-07-23 17:00 | 2023-07-23 19:00 | 70.65 | 2023 | 9.55 | 2023-07-31
Spain | ESP | 2023-07-23 18:00 | 2023-07-23 20:00 | 90 | 2023 | 9.55 | 2023-07-31
Spain | ESP | 2023-07-23 19:00 | 2023-07-23 21:00 | 99 | 2023 | 9.55 | 2023-07-31
Spain | ESP | 2023-07-23 20:00 | 2023-07-23 22:00 | 113 | 2023 | 9.55 | 2023-07-31
Spain | ESP | 2023-07-23 21:00 | 2023-07-23 23:00 | 114.95 | 2023 | 9.55 | 2023-07-31
Spain | ESP | 2023-07-23 22:00 | 2023-07-24 | 103.39 | 2023 | 9.55 | 2023-07-31
Spain | ESP | 2023-07-23 23:00 | 2023-07-24 01:00 | 101 | 2023 | 9.55 | 2023-07-31
Spain | ESP | 2023-07-24 | 2023-07-24 02:00 | 88.39 | 2023 | 9.55 | 2023-07-31
Spain | ESP | 2023-07-24 01:00 | 2023-07-24 03:00 | 83.1 | 2023 | 9.55 | 2023-07-31
Spain | ESP | 2023-07-24 02:00 | 2023-07-24 04:00 | 82.23 | 2023 | 9.55 | 2023-07-31
Spain | ESP | 2023-07-24 03:00 | 2023-07-24 05:00 | 91.1 | 2023 | 9.55 | 2023-07-31
Spain | ESP | 2023-07-24 04:00 | 2023-07-24 06:00 | 105.43 | 2023 | 9.55 | 2023-07-31
Spain | ESP | 2023-07-24 05:00 | 2023-07-24 07:00 | 105.64 | 2023 | 9.55 | 2023-07-31
Spain | ESP | 2023-07-24 06:00 | 2023-07-24 08:00 | 105.64 | 2023 | 9.55 | 2023-07-31
Spain | ESP | 2023-07-24 07:00 | 2023-07-24 09:00 | 105 | 2023 | 9.55 | 2023-07-31
Spain | ESP | 2023-07-24 08:00 | 2023-07-24 10:00 | 99.94 | 2023 | 9.55 | 2023-07-31
Spain | ESP | 2023-07-24 09:00 | 2023-07-24 11:00 | 94.62 | 2023 | 9.55 | 2023-07-31
Spain | ESP | 2023-07-24 10:00 | 2023-07-24 12:00 | 87.56 | 2023 | 9.55 | 2023-07-31
Spain | ESP | 2023-07-24 11:00 | 2023-07-24 13:00 | 81.76 | 2023 | 9.55 | 2023-07-31
Spain | ESP | 2023-07-24 12:00 | 2023-07-24 14:00 | 75 | 2023 | 9.55 | 2023-07-31
Spain | ESP | 2023-07-24 13:00 | 2023-07-24 15:00 | 68 | 2023 | 9.55 | 2023-07-31
Spain | ESP | 2023-07-24 14:00 | 2023-07-24 16:00 | 66.2 | 2023 | 9.55 | 2023-07-31
Spain | ESP | 2023-07-24 15:00 | 2023-07-24 17:00 | 67.9 | 2023 | 9.55 | 2023-07-31
Spain | ESP | 2023-07-24 16:00 | 2023-07-24 18:00 | 67.3 | 2023 | 9.55 | 2023-07-31
Spain | ESP | 2023-07-24 17:00 | 2023-07-24 19:00 | 70.9 | 2023 | 9.55 | 2023-07-31
Spain | ESP | 2023-07-24 18:00 | 2023-07-24 20:00 | 102 | 2023 | 9.55 | 2023-07-31
Spain | ESP | 2023-07-24 19:00 | 2023-07-24 21:00 | 105.25 | 2023 | 9.55 | 2023-07-31
Spain | ESP | 2023-07-24 20:00 | 2023-07-24 22:00 | 105.84 | 2023 | 9.55 | 2023-07-31
Spain | ESP | 2023-07-24 21:00 | 2023-07-24 23:00 | 103.39 | 2023 | 9.55 | 2023-07-31
Spain | ESP | 2023-07-24 22:00 | 2023-07-25 | 99.87 | 2023 | 9.55 | 2023-07-31
Spain | ESP | 2023-07-24 23:00 | 2023-07-25 01:00 | 90.43 | 2023 | 9.55 | 2023-07-31
Spain | ESP | 2023-07-25 | 2023-07-25 02:00 | 90.1 | 2023 | 9.55 | 2023-07-31
Spain | ESP | 2023-07-25 01:00 | 2023-07-25 03:00 | 89.87 | 2023 | 9.55 | 2023-07-31
Spain | ESP | 2023-07-25 02:00 | 2023-07-25 04:00 | 86.99 | 2023 | 9.55 | 2023-07-31
Spain | ESP | 2023-07-25 03:00 | 2023-07-25 05:00 | 90.43 | 2023 | 9.55 | 2023-07-31
Spain | ESP | 2023-07-25 04:00 | 2023-07-25 06:00 | 103 | 2023 | 9.55 | 2023-07-31
Spain | ESP | 2023-07-25 05:00 | 2023-07-25 07:00 | 103.84 | 2023 | 9.55 | 2023-07-31
Spain | ESP | 2023-07-25 06:00 | 2023-07-25 08:00 | 103.39 | 2023 | 9.55 | 2023-07-31
Spain | ESP | 2023-07-25 07:00 | 2023-07-25 09:00 | 99 | 2023 | 9.55 | 2023-07-31
Spain | ESP | 2023-07-25 08:00 | 2023-07-25 10:00 | 89.71 | 2023 | 9.55 | 2023-07-31
Spain | ESP | 2023-07-25 09:00 | 2023-07-25 11:00 | 78 | 2023 | 9.55 | 2023-07-31
Spain | ESP | 2023-07-25 10:00 | 2023-07-25 12:00 | 76 | 2023 | 9.55 | 2023-07-31
Spain | ESP | 2023-07-25 11:00 | 2023-07-25 13:00 | 78 | 2023 | 9.55 | 2023-07-31
Spain | ESP | 2023-07-25 12:00 | 2023-07-25 14:00 | 73 | 2023 | 9.55 | 2023-07-31
Spain | ESP | 2023-07-25 13:00 | 2023-07-25 15:00 | 72.2 | 2023 | 9.55 | 2023-07-31
Spain | ESP | 2023-07-25 14:00 | 2023-07-25 16:00 | 71.5 | 2023 | 9.55 | 2023-07-31
Spain | ESP | 2023-07-25 15:00 | 2023-07-25 17:00 | 71.5 | 2023 | 9.55 | 2023-07-31
Spain | ESP | 2023-07-25 16:00 | 2023-07-25 18:00 | 72 | 2023 | 9.55 | 2023-07-31
Spain | ESP | 2023-07-25 17:00 | 2023-07-25 19:00 | 89.71 | 2023 | 9.55 | 2023-07-31
Spain | ESP | 2023-07-25 18:00 | 2023-07-25 20:00 | 110.38 | 2023 | 9.55 | 2023-07-31
Spain | ESP | 2023-07-25 19:00 | 2023-07-25 21:00 | 120.01 | 2023 | 9.55 | 2023-07-31
Spain | ESP | 2023-07-25 20:00 | 2023-07-25 22:00 | 110.84 | 2023 | 9.55 | 2023-07-31
Spain | ESP | 2023-07-25 21:00 | 2023-07-25 23:00 | 105.45 | 2023 | 9.55 | 2023-07-31
Spain | ESP | 2023-07-25 22:00 | 2023-07-26 | 105 | 2023 | 9.55 | 2023-07-31
Spain | ESP | 2023-07-25 23:00 | 2023-07-26 01:00 | 96.94 | 2023 | 9.55 | 2023-07-31
Spain | ESP | 2023-07-26 | 2023-07-26 02:00 | 92.1 | 2023 | 9.55 | 2023-07-31
Spain | ESP | 2023-07-26 01:00 | 2023-07-26 03:00 | 95.38 | 2023 | 9.55 | 2023-07-31
Spain | ESP | 2023-07-26 02:00 | 2023-07-26 04:00 | 92.1 | 2023 | 9.55 | 2023-07-31
Spain | ESP | 2023-07-26 03:00 | 2023-07-26 05:00 | 94.87 | 2023 | 9.55 | 2023-07-31
Spain | ESP | 2023-07-26 04:00 | 2023-07-26 06:00 | 103.84 | 2023 | 9.55 | 2023-07-31
Spain | ESP | 2023-07-26 05:00 | 2023-07-26 07:00 | 108.8 | 2023 | 9.55 | 2023-07-31
Spain | ESP | 2023-07-26 06:00 | 2023-07-26 08:00 | 111.15 | 2023 | 9.55 | 2023-07-31
Spain | ESP | 2023-07-26 07:00 | 2023-07-26 09:00 | 107.85 | 2023 | 9.55 | 2023-07-31
Spain | ESP | 2023-07-26 08:00 | 2023-07-26 10:00 | 99.81 | 2023 | 9.55 | 2023-07-31
Spain | ESP | 2023-07-26 09:00 | 2023-07-26 11:00 | 93.6 | 2023 | 9.55 | 2023-07-31
Spain | ESP | 2023-07-26 10:00 | 2023-07-26 12:00 | 91.5 | 2023 | 9.55 | 2023-07-31
Spain | ESP | 2023-07-26 11:00 | 2023-07-26 13:00 | 90.7 | 2023 | 9.55 | 2023-07-31
Spain | ESP | 2023-07-26 12:00 | 2023-07-26 14:00 | 88.97 | 2023 | 9.55 | 2023-07-31
Spain | ESP | 2023-07-26 13:00 | 2023-07-26 15:00 | 87.86 | 2023 | 9.55 | 2023-07-31
Spain | ESP | 2023-07-26 14:00 | 2023-07-26 16:00 | 84.82 | 2023 | 9.55 | 2023-07-31
Spain | ESP | 2023-07-26 15:00 | 2023-07-26 17:00 | 92 | 2023 | 9.55 | 2023-07-31
Spain | ESP | 2023-07-26 16:00 | 2023-07-26 18:00 | 100.1 | 2023 | 9.55 | 2023-07-31
Spain | ESP | 2023-07-26 17:00 | 2023-07-26 19:00 | 111.15 | 2023 | 9.55 | 2023-07-31
Spain | ESP | 2023-07-26 18:00 | 2023-07-26 20:00 | 120.3 | 2023 | 9.55 | 2023-07-31
Spain | ESP | 2023-07-26 19:00 | 2023-07-26 21:00 | 121.88 | 2023 | 9.55 | 2023-07-31
Spain | ESP | 2023-07-26 20:00 | 2023-07-26 22:00 | 127 | 2023 | 9.55 | 2023-07-31
Spain | ESP | 2023-07-26 21:00 | 2023-07-26 23:00 | 115.1 | 2023 | 9.55 | 2023-07-31
Spain | ESP | 2023-07-26 22:00 | 2023-07-27 | 119.2 | 2023 | 9.55 | 2023-07-31
Spain | ESP | 2023-07-26 23:00 | 2023-07-27 01:00 | 111.15 | 2023 | 9.55 | 2023-07-31
Spain | ESP | 2023-07-27 | 2023-07-27 02:00 | 108.5 | 2023 | 9.55 | 2023-07-31
Spain | ESP | 2023-07-27 01:00 | 2023-07-27 03:00 | 107.86 | 2023 | 9.55 | 2023-07-31
Spain | ESP | 2023-07-27 02:00 | 2023-07-27 04:00 | 105.1 | 2023 | 9.55 | 2023-07-31
Spain | ESP | 2023-07-27 03:00 | 2023-07-27 05:00 | 107.86 | 2023 | 9.55 | 2023-07-31
Spain | ESP | 2023-07-27 04:00 | 2023-07-27 06:00 | 111.15 | 2023 | 9.55 | 2023-07-31
Spain | ESP | 2023-07-27 05:00 | 2023-07-27 07:00 | 113.35 | 2023 | 9.55 | 2023-07-31
Spain | ESP | 2023-07-27 06:00 | 2023-07-27 08:00 | 109.5 | 2023 | 9.55 | 2023-07-31
Spain | ESP | 2023-07-27 07:00 | 2023-07-27 09:00 | 99.12 | 2023 | 9.55 | 2023-07-31
Spain | ESP | 2023-07-27 08:00 | 2023-07-27 10:00 | 96.8 | 2023 | 9.55 | 2023-07-31
Spain | ESP | 2023-07-27 09:00 | 2023-07-27 11:00 | 90.39 | 2023 | 9.55 | 2023-07-31
Spain | ESP | 2023-07-27 10:00 | 2023-07-27 12:00 | 86.45 | 2023 | 9.55 | 2023-07-31
Spain | ESP | 2023-07-27 11:00 | 2023-07-27 13:00 | 80.01 | 2023 | 9.55 | 2023-07-31
Spain | ESP | 2023-07-27 12:00 | 2023-07-27 14:00 | 78.33 | 2023 | 9.55 | 2023-07-31
Spain | ESP | 2023-07-27 13:00 | 2023-07-27 15:00 | 76.01 | 2023 | 9.55 | 2023-07-31
Spain | ESP | 2023-07-27 14:00 | 2023-07-27 16:00 | 73.6 | 2023 | 9.55 | 2023-07-31
Spain | ESP | 2023-07-27 15:00 | 2023-07-27 17:00 | 76.51 | 2023 | 9.55 | 2023-07-31
Spain | ESP | 2023-07-27 16:00 | 2023-07-27 18:00 | 77.84 | 2023 | 9.55 | 2023-07-31
Spain | ESP | 2023-07-27 17:00 | 2023-07-27 19:00 | 87.56 | 2023 | 9.55 | 2023-07-31
Spain | ESP | 2023-07-27 18:00 | 2023-07-27 20:00 | 111 | 2023 | 9.55 | 2023-07-31
Spain | ESP | 2023-07-27 19:00 | 2023-07-27 21:00 | 118 | 2023 | 9.55 | 2023-07-31
Spain | ESP | 2023-07-27 20:00 | 2023-07-27 22:00 | 121 | 2023 | 9.55 | 2023-07-31
Spain | ESP | 2023-07-27 21:00 | 2023-07-27 23:00 | 115.25 | 2023 | 9.55 | 2023-07-31
Spain | ESP | 2023-07-27 22:00 | 2023-07-28 | 109.8 | 2023 | 9.55 | 2023-07-31
Spain | ESP | 2023-07-27 23:00 | 2023-07-28 01:00 | 108.2 | 2023 | 9.55 | 2023-07-31
Spain | ESP | 2023-07-28 | 2023-07-28 02:00 | 101.38 | 2023 | 9.55 | 2023-07-31
Spain | ESP | 2023-07-28 01:00 | 2023-07-28 03:00 | 101.38 | 2023 | 9.55 | 2023-07-31
Spain | ESP | 2023-07-28 02:00 | 2023-07-28 04:00 | 96.75 | 2023 | 9.55 | 2023-07-31
Spain | ESP | 2023-07-28 03:00 | 2023-07-28 05:00 | 100.15 | 2023 | 9.55 | 2023-07-31
Spain | ESP | 2023-07-28 04:00 | 2023-07-28 06:00 | 107 | 2023 | 9.55 | 2023-07-31
Spain | ESP | 2023-07-28 05:00 | 2023-07-28 07:00 | 111.02 | 2023 | 9.55 | 2023-07-31
Spain | ESP | 2023-07-28 06:00 | 2023-07-28 08:00 | 112.99 | 2023 | 9.55 | 2023-07-31
Spain | ESP | 2023-07-28 07:00 | 2023-07-28 09:00 | 107.87 | 2023 | 9.55 | 2023-07-31
Spain | ESP | 2023-07-28 08:00 | 2023-07-28 10:00 | 99.54 | 2023 | 9.55 | 2023-07-31
Spain | ESP | 2023-07-28 09:00 | 2023-07-28 11:00 | 93 | 2023 | 9.55 | 2023-07-31
Spain | ESP | 2023-07-28 10:00 | 2023-07-28 12:00 | 87.97 | 2023 | 9.55 | 2023-07-31
Spain | ESP | 2023-07-28 11:00 | 2023-07-28 13:00 | 80 | 2023 | 9.55 | 2023-07-31
Spain | ESP | 2023-07-28 12:00 | 2023-07-28 14:00 | 75.65 | 2023 | 9.55 | 2023-07-31
Spain | ESP | 2023-07-28 13:00 | 2023-07-28 15:00 | 76.1 | 2023 | 9.55 | 2023-07-31
Spain | ESP | 2023-07-28 14:00 | 2023-07-28 16:00 | 78.33 | 2023 | 9.55 | 2023-07-31
Spain | ESP | 2023-07-28 15:00 | 2023-07-28 17:00 | 78.52 | 2023 | 9.55 | 2023-07-31
Spain | ESP | 2023-07-28 16:00 | 2023-07-28 18:00 | 84.99 | 2023 | 9.55 | 2023-07-31
Spain | ESP | 2023-07-28 17:00 | 2023-07-28 19:00 | 100.15 | 2023 | 9.55 | 2023-07-31
Spain | ESP | 2023-07-28 18:00 | 2023-07-28 20:00 | 110.82 | 2023 | 9.55 | 2023-07-31
Spain | ESP | 2023-07-28 19:00 | 2023-07-28 21:00 | 113.82 | 2023 | 9.55 | 2023-07-31
Spain | ESP | 2023-07-28 20:00 | 2023-07-28 22:00 | 113.09 | 2023 | 9.55 | 2023-07-31
Spain | ESP | 2023-07-28 21:00 | 2023-07-28 23:00 | 109.5 | 2023 | 9.55 | 2023-07-31
Spain | ESP | 2023-07-28 22:00 | 2023-07-29 | 103.09 | 2023 | 9.55 | 2023-07-31
Spain | ESP | 2023-07-28 23:00 | 2023-07-29 01:00 | 100.07 | 2023 | 9.55 | 2023-07-31
Spain | ESP | 2023-07-29 | 2023-07-29 02:00 | 99.1 | 2023 | 9.55 | 2023-07-31
Spain | ESP | 2023-07-29 01:00 | 2023-07-29 03:00 | 99.1 | 2023 | 9.55 | 2023-07-31
Spain | ESP | 2023-07-29 02:00 | 2023-07-29 04:00 | 98.48 | 2023 | 9.55 | 2023-07-31
Spain | ESP | 2023-07-29 03:00 | 2023-07-29 05:00 | 99 | 2023 | 9.55 | 2023-07-31
Spain | ESP | 2023-07-29 04:00 | 2023-07-29 06:00 | 100 | 2023 | 9.55 | 2023-07-31
Spain | ESP | 2023-07-29 05:00 | 2023-07-29 07:00 | 99.1 | 2023 | 9.55 | 2023-07-31
Spain | ESP | 2023-07-29 06:00 | 2023-07-29 08:00 | 97.39 | 2023 | 9.55 | 2023-07-31
Spain | ESP | 2023-07-29 07:00 | 2023-07-29 09:00 | 81.71 | 2023 | 9.55 | 2023-07-31
Spain | ESP | 2023-07-29 08:00 | 2023-07-29 10:00 | 75.5 | 2023 | 9.55 | 2023-07-31
Spain | ESP | 2023-07-29 09:00 | 2023-07-29 11:00 | 63.75 | 2023 | 9.55 | 2023-07-31
Spain | ESP | 2023-07-29 10:00 | 2023-07-29 12:00 | 59.34 | 2023 | 9.55 | 2023-07-31
Spain | ESP | 2023-07-29 11:00 | 2023-07-29 13:00 | 41 | 2023 | 9.55 | 2023-07-31
Spain | ESP | 2023-07-29 12:00 | 2023-07-29 14:00 | 25 | 2023 | 9.55 | 2023-07-31
Spain | ESP | 2023-07-29 13:00 | 2023-07-29 15:00 | 25 | 2023 | 9.55 | 2023-07-31
Spain | ESP | 2023-07-29 14:00 | 2023-07-29 16:00 | 33.57 | 2023 | 9.55 | 2023-07-31
Spain | ESP | 2023-07-29 15:00 | 2023-07-29 17:00 | 51.93 | 2023 | 9.55 | 2023-07-31
Spain | ESP | 2023-07-29 16:00 | 2023-07-29 18:00 | 73.1 | 2023 | 9.55 | 2023-07-31
Spain | ESP | 2023-07-29 17:00 | 2023-07-29 19:00 | 83.35 | 2023 | 9.55 | 2023-07-31
Spain | ESP | 2023-07-29 18:00 | 2023-07-29 20:00 | 100.65 | 2023 | 9.55 | 2023-07-31
Spain | ESP | 2023-07-29 19:00 | 2023-07-29 21:00 | 110.49 | 2023 | 9.55 | 2023-07-31
Spain | ESP | 2023-07-29 20:00 | 2023-07-29 22:00 | 110.86 | 2023 | 9.55 | 2023-07-31
Spain | ESP | 2023-07-29 21:00 | 2023-07-29 23:00 | 102.88 | 2023 | 9.55 | 2023-07-31
Spain | ESP | 2023-07-29 22:00 | 2023-07-30 | 99.1 | 2023 | 9.55 | 2023-07-31
Spain | ESP | 2023-07-29 23:00 | 2023-07-30 01:00 | 92.9 | 2023 | 9.55 | 2023-07-31
Spain | ESP | 2023-07-30 | 2023-07-30 02:00 | 90.45 | 2023 | 9.55 | 2023-07-31
Spain | ESP | 2023-07-30 01:00 | 2023-07-30 03:00 | 92 | 2023 | 9.55 | 2023-07-31
Spain | ESP | 2023-07-30 02:00 | 2023-07-30 04:00 | 90.83 | 2023 | 9.55 | 2023-07-31
Spain | ESP | 2023-07-30 03:00 | 2023-07-30 05:00 | 95.66 | 2023 | 9.55 | 2023-07-31
Spain | ESP | 2023-07-30 04:00 | 2023-07-30 06:00 | 99.1 | 2023 | 9.55 | 2023-07-31
Spain | ESP | 2023-07-30 05:00 | 2023-07-30 07:00 | 96.13 | 2023 | 9.55 | 2023-07-31
Spain | ESP | 2023-07-30 06:00 | 2023-07-30 08:00 | 80 | 2023 | 9.55 | 2023-07-31
Spain | ESP | 2023-07-30 07:00 | 2023-07-30 09:00 | 62.3 | 2023 | 9.55 | 2023-07-31
Spain | ESP | 2023-07-30 08:00 | 2023-07-30 10:00 | 25 | 2023 | 9.55 | 2023-07-31
Spain | ESP | 2023-07-30 09:00 | 2023-07-30 11:00 | 11.2 | 2023 | 9.55 | 2023-07-31
Spain | ESP | 2023-07-30 10:00 | 2023-07-30 12:00 | 24.5 | 2023 | 9.55 | 2023-07-31
Spain | ESP | 2023-07-30 11:00 | 2023-07-30 13:00 | 25 | 2023 | 9.55 | 2023-07-31
Spain | ESP | 2023-07-30 12:00 | 2023-07-30 14:00 | 27.7 | 2023 | 9.55 | 2023-07-31
Spain | ESP | 2023-07-30 13:00 | 2023-07-30 15:00 | 25 | 2023 | 9.55 | 2023-07-31
Spain | ESP | 2023-07-30 14:00 | 2023-07-30 16:00 | 15.1 | 2023 | 9.55 | 2023-07-31
Spain | ESP | 2023-07-30 15:00 | 2023-07-30 17:00 | 20.25 | 2023 | 9.55 | 2023-07-31
Spain | ESP | 2023-07-30 16:00 | 2023-07-30 18:00 | 42.65 | 2023 | 9.55 | 2023-07-31
Spain | ESP | 2023-07-30 17:00 | 2023-07-30 19:00 | 75.83 | 2023 | 9.55 | 2023-07-31
Spain | ESP | 2023-07-30 18:00 | 2023-07-30 20:00 | 98.48 | 2023 | 9.55 | 2023-07-31
Spain | ESP | 2023-07-30 19:00 | 2023-07-30 21:00 | 112.82 | 2023 | 9.55 | 2023-07-31
Spain | ESP | 2023-07-30 20:00 | 2023-07-30 22:00 | 113.93 | 2023 | 9.55 | 2023-07-31
Spain | ESP | 2023-07-30 21:00 | 2023-07-30 23:00 | 110.95 | 2023 | 9.55 | 2023-07-31
Spain | ESP | 2023-07-30 22:00 | 2023-07-31 | 99.03 | 2023 | 9.55 | 2023-07-31
Spain | ESP | 2023-07-30 23:00 | 2023-07-31 01:00 | 91.43 | 2023 | 9.55 | 2023-07-31
Spain | ESP | 2023-07-31 | 2023-07-31 02:00 | 85 | 2023 | 9.55 | 2023-07-31
Spain | ESP | 2023-07-31 01:00 | 2023-07-31 03:00 | 88 | 2023 | 9.55 | 2023-07-31
Spain | ESP | 2023-07-31 02:00 | 2023-07-31 04:00 | 91.1 | 2023 | 9.55 | 2023-07-31
Spain | ESP | 2023-07-31 03:00 | 2023-07-31 05:00 | 96.94 | 2023 | 9.55 | 2023-07-31
Spain | ESP | 2023-07-31 04:00 | 2023-07-31 06:00 | 103.7 | 2023 | 9.55 | 2023-07-31
Spain | ESP | 2023-07-31 05:00 | 2023-07-31 07:00 | 106.96 | 2023 | 9.55 | 2023-07-31
Spain | ESP | 2023-07-31 06:00 | 2023-07-31 08:00 | 99 | 2023 | 9.55 | 2023-07-31
Spain | ESP | 2023-07-31 07:00 | 2023-07-31 09:00 | 94.85 | 2023 | 9.55 | 2023-07-31
Spain | ESP | 2023-07-31 08:00 | 2023-07-31 10:00 | 84.12 | 2023 | 9.55 | 2023-07-31
Spain | ESP | 2023-07-31 09:00 | 2023-07-31 11:00 | 78.99 | 2023 | 9.55 | 2023-07-31
Spain | ESP | 2023-07-31 10:00 | 2023-07-31 12:00 | 78.99 | 2023 | 9.55 | 2023-07-31
Spain | ESP | 2023-07-31 11:00 | 2023-07-31 13:00 | 77.5 | 2023 | 9.55 | 2023-07-31
Spain | ESP | 2023-07-31 12:00 | 2023-07-31 14:00 | 74.51 | 2023 | 9.55 | 2023-07-31
Spain | ESP | 2023-07-31 13:00 | 2023-07-31 15:00 | 72.11 | 2023 | 9.55 | 2023-07-31
Spain | ESP | 2023-07-31 14:00 | 2023-07-31 16:00 | 70.5 | 2023 | 9.55 | 2023-07-31
Spain | ESP | 2023-07-31 15:00 | 2023-07-31 17:00 | 74.45 | 2023 | 9.55 | 2023-07-31
Spain | ESP | 2023-07-31 16:00 | 2023-07-31 18:00 | 78.3 | 2023 | 9.55 | 2023-07-31
Spain | ESP | 2023-07-31 17:00 | 2023-07-31 19:00 | 88.56 | 2023 | 9.55 | 2023-07-31
Spain | ESP | 2023-07-31 18:00 | 2023-07-31 20:00 | 96.96 | 2023 | 9.55 | 2023-07-31
Spain | ESP | 2023-07-31 19:00 | 2023-07-31 21:00 | 103.5 | 2023 | 9.55 | 2023-07-31
Spain | ESP | 2023-07-31 20:00 | 2023-07-31 22:00 | 100.01 | 2023 | 9.55 | 2023-07-31
Spain | ESP | 2023-07-31 21:00 | 2023-07-31 23:00 | 99.65 | 2023 | 9.55 | 2023-07-31
Spain | ESP | 2023-07-31 22:00 | 2023-08-01 | 103.09 | 2023 | 9.55 | 2023-07-31
Spain | ESP | 2023-07-31 23:00 | 2023-08-01 01:00 | 96.94 | 2023 | 9.55 | 2023-07-31
Spain | ESP | 2023-08-01 | 2023-08-01 02:00 | 87.79 | 2023 | 11.19 | 2023-08-31
Spain | ESP | 2023-08-01 01:00 | 2023-08-01 03:00 | 82.5 | 2023 | 11.19 | 2023-08-31
Spain | ESP | 2023-08-01 02:00 | 2023-08-01 04:00 | 78.6 | 2023 | 11.19 | 2023-08-31
Spain | ESP | 2023-08-01 03:00 | 2023-08-01 05:00 | 79.26 | 2023 | 11.19 | 2023-08-31
Spain | ESP | 2023-08-01 04:00 | 2023-08-01 06:00 | 93.86 | 2023 | 11.19 | 2023-08-31
Spain | ESP | 2023-08-01 05:00 | 2023-08-01 07:00 | 94.69 | 2023 | 11.19 | 2023-08-31
Spain | ESP | 2023-08-01 06:00 | 2023-08-01 08:00 | 100.98 | 2023 | 11.19 | 2023-08-31
Spain | ESP | 2023-08-01 07:00 | 2023-08-01 09:00 | 87.76 | 2023 | 11.19 | 2023-08-31
Spain | ESP | 2023-08-01 08:00 | 2023-08-01 10:00 | 76.5 | 2023 | 11.19 | 2023-08-31
Spain | ESP | 2023-08-01 09:00 | 2023-08-01 11:00 | 78.99 | 2023 | 11.19 | 2023-08-31
Spain | ESP | 2023-08-01 10:00 | 2023-08-01 12:00 | 75.1 | 2023 | 11.19 | 2023-08-31
Spain | ESP | 2023-08-01 11:00 | 2023-08-01 13:00 | 68.57 | 2023 | 11.19 | 2023-08-31
Spain | ESP | 2023-08-01 12:00 | 2023-08-01 14:00 | 64.6 | 2023 | 11.19 | 2023-08-31
Spain | ESP | 2023-08-01 13:00 | 2023-08-01 15:00 | 66 | 2023 | 11.19 | 2023-08-31
Spain | ESP | 2023-08-01 14:00 | 2023-08-01 16:00 | 64.6 | 2023 | 11.19 | 2023-08-31
Spain | ESP | 2023-08-01 15:00 | 2023-08-01 17:00 | 68.5 | 2023 | 11.19 | 2023-08-31
Spain | ESP | 2023-08-01 16:00 | 2023-08-01 18:00 | 79.12 | 2023 | 11.19 | 2023-08-31
Spain | ESP | 2023-08-01 17:00 | 2023-08-01 19:00 | 94.69 | 2023 | 11.19 | 2023-08-31
Spain | ESP | 2023-08-01 18:00 | 2023-08-01 20:00 | 105.22 | 2023 | 11.19 | 2023-08-31
Spain | ESP | 2023-08-01 19:00 | 2023-08-01 21:00 | 112.77 | 2023 | 11.19 | 2023-08-31
Spain | ESP | 2023-08-01 20:00 | 2023-08-01 22:00 | 115 | 2023 | 11.19 | 2023-08-31
Spain | ESP | 2023-08-01 21:00 | 2023-08-01 23:00 | 104.55 | 2023 | 11.19 | 2023-08-31
Spain | ESP | 2023-08-01 22:00 | 2023-08-02 | 95 | 2023 | 11.19 | 2023-08-31
Spain | ESP | 2023-08-01 23:00 | 2023-08-02 01:00 | 95.93 | 2023 | 11.19 | 2023-08-31
Spain | ESP | 2023-08-02 | 2023-08-02 02:00 | 96.09 | 2023 | 11.19 | 2023-08-31
Spain | ESP | 2023-08-02 01:00 | 2023-08-02 03:00 | 96.09 | 2023 | 11.19 | 2023-08-31
Spain | ESP | 2023-08-02 02:00 | 2023-08-02 04:00 | 94.09 | 2023 | 11.19 | 2023-08-31
Spain | ESP | 2023-08-02 03:00 | 2023-08-02 05:00 | 94.09 | 2023 | 11.19 | 2023-08-31
Spain | ESP | 2023-08-02 04:00 | 2023-08-02 06:00 | 93.86 | 2023 | 11.19 | 2023-08-31
Spain | ESP | 2023-08-02 05:00 | 2023-08-02 07:00 | 94.61 | 2023 | 11.19 | 2023-08-31
Spain | ESP | 2023-08-02 06:00 | 2023-08-02 08:00 | 92.37 | 2023 | 11.19 | 2023-08-31
Spain | ESP | 2023-08-02 07:00 | 2023-08-02 09:00 | 72 | 2023 | 11.19 | 2023-08-31
Spain | ESP | 2023-08-02 08:00 | 2023-08-02 10:00 | 65.88 | 2023 | 11.19 | 2023-08-31
Spain | ESP | 2023-08-02 09:00 | 2023-08-02 11:00 | 64.5 | 2023 | 11.19 | 2023-08-31
Spain | ESP | 2023-08-02 10:00 | 2023-08-02 12:00 | 64.3 | 2023 | 11.19 | 2023-08-31
Spain | ESP | 2023-08-02 11:00 | 2023-08-02 13:00 | 63.23 | 2023 | 11.19 | 2023-08-31
Spain | ESP | 2023-08-02 12:00 | 2023-08-02 14:00 | 48.99 | 2023 | 11.19 | 2023-08-31
Spain | ESP | 2023-08-02 13:00 | 2023-08-02 15:00 | 25 | 2023 | 11.19 | 2023-08-31
Spain | ESP | 2023-08-02 14:00 | 2023-08-02 16:00 | 28.84 | 2023 | 11.19 | 2023-08-31
Spain | ESP | 2023-08-02 15:00 | 2023-08-02 17:00 | 52.05 | 2023 | 11.19 | 2023-08-31
Spain | ESP | 2023-08-02 16:00 | 2023-08-02 18:00 | 63.18 | 2023 | 11.19 | 2023-08-31
Spain | ESP | 2023-08-02 17:00 | 2023-08-02 19:00 | 65.88 | 2023 | 11.19 | 2023-08-31
Spain | ESP | 2023-08-02 18:00 | 2023-08-02 20:00 | 86.99 | 2023 | 11.19 | 2023-08-31
Spain | ESP | 2023-08-02 19:00 | 2023-08-02 21:00 | 91.6 | 2023 | 11.19 | 2023-08-31
Spain | ESP | 2023-08-02 20:00 | 2023-08-02 22:00 | 91.6 | 2023 | 11.19 | 2023-08-31
Spain | ESP | 2023-08-02 21:00 | 2023-08-02 23:00 | 90 | 2023 | 11.19 | 2023-08-31
Spain | ESP | 2023-08-02 22:00 | 2023-08-03 | 87.59 | 2023 | 11.19 | 2023-08-31
Spain | ESP | 2023-08-02 23:00 | 2023-08-03 01:00 | 83.88 | 2023 | 11.19 | 2023-08-31
Spain | ESP | 2023-08-03 | 2023-08-03 02:00 | 77.03 | 2023 | 11.19 | 2023-08-31
Spain | ESP | 2023-08-03 01:00 | 2023-08-03 03:00 | 77.9 | 2023 | 11.19 | 2023-08-31
Spain | ESP | 2023-08-03 02:00 | 2023-08-03 04:00 | 75 | 2023 | 11.19 | 2023-08-31
Spain | ESP | 2023-08-03 03:00 | 2023-08-03 05:00 | 80.01 | 2023 | 11.19 | 2023-08-31
Spain | ESP | 2023-08-03 04:00 | 2023-08-03 06:00 | 83.51 | 2023 | 11.19 | 2023-08-31
Spain | ESP | 2023-08-03 05:00 | 2023-08-03 07:00 | 84.73 | 2023 | 11.19 | 2023-08-31
Spain | ESP | 2023-08-03 06:00 | 2023-08-03 08:00 | 80.58 | 2023 | 11.19 | 2023-08-31
Spain | ESP | 2023-08-03 07:00 | 2023-08-03 09:00 | 62.5 | 2023 | 11.19 | 2023-08-31
Spain | ESP | 2023-08-03 08:00 | 2023-08-03 10:00 | 52 | 2023 | 11.19 | 2023-08-31
Spain | ESP | 2023-08-03 09:00 | 2023-08-03 11:00 | 35 | 2023 | 11.19 | 2023-08-31
Spain | ESP | 2023-08-03 10:00 | 2023-08-03 12:00 | 35 | 2023 | 11.19 | 2023-08-31
Spain | ESP | 2023-08-03 11:00 | 2023-08-03 13:00 | 35 | 2023 | 11.19 | 2023-08-31
Spain | ESP | 2023-08-03 12:00 | 2023-08-03 14:00 | 23.51 | 2023 | 11.19 | 2023-08-31
Spain | ESP | 2023-08-03 13:00 | 2023-08-03 15:00 | 24.09 | 2023 | 11.19 | 2023-08-31
Spain | ESP | 2023-08-03 14:00 | 2023-08-03 16:00 | 25.11 | 2023 | 11.19 | 2023-08-31
Spain | ESP | 2023-08-03 15:00 | 2023-08-03 17:00 | 49.63 | 2023 | 11.19 | 2023-08-31
Spain | ESP | 2023-08-03 16:00 | 2023-08-03 18:00 | 51.99 | 2023 | 11.19 | 2023-08-31
Spain | ESP | 2023-08-03 17:00 | 2023-08-03 19:00 | 62.8 | 2023 | 11.19 | 2023-08-31
Spain | ESP | 2023-08-03 18:00 | 2023-08-03 20:00 | 89 | 2023 | 11.19 | 2023-08-31
Spain | ESP | 2023-08-03 19:00 | 2023-08-03 21:00 | 95 | 2023 | 11.19 | 2023-08-31
Spain | ESP | 2023-08-03 20:00 | 2023-08-03 22:00 | 95 | 2023 | 11.19 | 2023-08-31
Spain | ESP | 2023-08-03 21:00 | 2023-08-03 23:00 | 88.35 | 2023 | 11.19 | 2023-08-31
Spain | ESP | 2023-08-03 22:00 | 2023-08-04 | 88.6 | 2023 | 11.19 | 2023-08-31
Spain | ESP | 2023-08-03 23:00 | 2023-08-04 01:00 | 83.85 | 2023 | 11.19 | 2023-08-31
Spain | ESP | 2023-08-04 | 2023-08-04 02:00 | 80.92 | 2023 | 11.19 | 2023-08-31
Spain | ESP | 2023-08-04 01:00 | 2023-08-04 03:00 | 79.25 | 2023 | 11.19 | 2023-08-31
Spain | ESP | 2023-08-04 02:00 | 2023-08-04 04:00 | 76.6 | 2023 | 11.19 | 2023-08-31
Spain | ESP | 2023-08-04 03:00 | 2023-08-04 05:00 | 78.55 | 2023 | 11.19 | 2023-08-31
Spain | ESP | 2023-08-04 04:00 | 2023-08-04 06:00 | 78.55 | 2023 | 11.19 | 2023-08-31
Spain | ESP | 2023-08-04 05:00 | 2023-08-04 07:00 | 82.83 | 2023 | 11.19 | 2023-08-31
Spain | ESP | 2023-08-04 06:00 | 2023-08-04 08:00 | 80.01 | 2023 | 11.19 | 2023-08-31
Spain | ESP | 2023-08-04 07:00 | 2023-08-04 09:00 | 59.2 | 2023 | 11.19 | 2023-08-31
Spain | ESP | 2023-08-04 08:00 | 2023-08-04 10:00 | 40 | 2023 | 11.19 | 2023-08-31
Spain | ESP | 2023-08-04 09:00 | 2023-08-04 11:00 | 48.11 | 2023 | 11.19 | 2023-08-31
Spain | ESP | 2023-08-04 10:00 | 2023-08-04 12:00 | 48.41 | 2023 | 11.19 | 2023-08-31
Spain | ESP | 2023-08-04 11:00 | 2023-08-04 13:00 | 50.01 | 2023 | 11.19 | 2023-08-31
Spain | ESP | 2023-08-04 12:00 | 2023-08-04 14:00 | 47.61 | 2023 | 11.19 | 2023-08-31
Spain | ESP | 2023-08-04 13:00 | 2023-08-04 15:00 | 35 | 2023 | 11.19 | 2023-08-31
Spain | ESP | 2023-08-04 14:00 | 2023-08-04 16:00 | 27.63 | 2023 | 11.19 | 2023-08-31
Spain | ESP | 2023-08-04 15:00 | 2023-08-04 17:00 | 35 | 2023 | 11.19 | 2023-08-31
Spain | ESP | 2023-08-04 16:00 | 2023-08-04 18:00 | 48.11 | 2023 | 11.19 | 2023-08-31
Spain | ESP | 2023-08-04 17:00 | 2023-08-04 19:00 | 70 | 2023 | 11.19 | 2023-08-31
Spain | ESP | 2023-08-04 18:00 | 2023-08-04 20:00 | 86.3 | 2023 | 11.19 | 2023-08-31
Spain | ESP | 2023-08-04 19:00 | 2023-08-04 21:00 | 94 | 2023 | 11.19 | 2023-08-31
Spain | ESP | 2023-08-04 20:00 | 2023-08-04 22:00 | 94 | 2023 | 11.19 | 2023-08-31
Spain | ESP | 2023-08-04 21:00 | 2023-08-04 23:00 | 91.7 | 2023 | 11.19 | 2023-08-31
Spain | ESP | 2023-08-04 22:00 | 2023-08-05 | 101.55 | 2023 | 11.19 | 2023-08-31
Spain | ESP | 2023-08-04 23:00 | 2023-08-05 01:00 | 94.9 | 2023 | 11.19 | 2023-08-31
Spain | ESP | 2023-08-05 | 2023-08-05 02:00 | 92.58 | 2023 | 11.19 | 2023-08-31
Spain | ESP | 2023-08-05 01:00 | 2023-08-05 03:00 | 90.3 | 2023 | 11.19 | 2023-08-31
Spain | ESP | 2023-08-05 02:00 | 2023-08-05 04:00 | 90.24 | 2023 | 11.19 | 2023-08-31
Spain | ESP | 2023-08-05 03:00 | 2023-08-05 05:00 | 90.54 | 2023 | 11.19 | 2023-08-31
Spain | ESP | 2023-08-05 04:00 | 2023-08-05 06:00 | 90.24 | 2023 | 11.19 | 2023-08-31
Spain | ESP | 2023-08-05 05:00 | 2023-08-05 07:00 | 86.41 | 2023 | 11.19 | 2023-08-31
Spain | ESP | 2023-08-05 06:00 | 2023-08-05 08:00 | 85.66 | 2023 | 11.19 | 2023-08-31
Spain | ESP | 2023-08-05 07:00 | 2023-08-05 09:00 | 75.52 | 2023 | 11.19 | 2023-08-31
Spain | ESP | 2023-08-05 08:00 | 2023-08-05 10:00 | 60.31 | 2023 | 11.19 | 2023-08-31
Spain | ESP | 2023-08-05 09:00 | 2023-08-05 11:00 | 50.1 | 2023 | 11.19 | 2023-08-31
Spain | ESP | 2023-08-05 10:00 | 2023-08-05 12:00 | 35 | 2023 | 11.19 | 2023-08-31
Spain | ESP | 2023-08-05 11:00 | 2023-08-05 13:00 | 40.46 | 2023 | 11.19 | 2023-08-31
Spain | ESP | 2023-08-05 12:00 | 2023-08-05 14:00 | 35 | 2023 | 11.19 | 2023-08-31
Spain | ESP | 2023-08-05 13:00 | 2023-08-05 15:00 | 25 | 2023 | 11.19 | 2023-08-31
Spain | ESP | 2023-08-05 14:00 | 2023-08-05 16:00 | 25 | 2023 | 11.19 | 2023-08-31
Spain | ESP | 2023-08-05 15:00 | 2023-08-05 17:00 | 25 | 2023 | 11.19 | 2023-08-31
Spain | ESP | 2023-08-05 16:00 | 2023-08-05 18:00 | 45 | 2023 | 11.19 | 2023-08-31
Spain | ESP | 2023-08-05 17:00 | 2023-08-05 19:00 | 66.01 | 2023 | 11.19 | 2023-08-31
Spain | ESP | 2023-08-05 18:00 | 2023-08-05 20:00 | 82.99 | 2023 | 11.19 | 2023-08-31
Spain | ESP | 2023-08-05 19:00 | 2023-08-05 21:00 | 90 | 2023 | 11.19 | 2023-08-31
Spain | ESP | 2023-08-05 20:00 | 2023-08-05 22:00 | 91.39 | 2023 | 11.19 | 2023-08-31
Spain | ESP | 2023-08-05 21:00 | 2023-08-05 23:00 | 85.66 | 2023 | 11.19 | 2023-08-31
Spain | ESP | 2023-08-05 22:00 | 2023-08-06 | 76 | 2023 | 11.19 | 2023-08-31
Spain | ESP | 2023-08-05 23:00 | 2023-08-06 01:00 | 46.67 | 2023 | 11.19 | 2023-08-31
Spain | ESP | 2023-08-06 | 2023-08-06 02:00 | 35.01 | 2023 | 11.19 | 2023-08-31
Spain | ESP | 2023-08-06 01:00 | 2023-08-06 03:00 | 33.11 | 2023 | 11.19 | 2023-08-31
Spain | ESP | 2023-08-06 02:00 | 2023-08-06 04:00 | 32.61 | 2023 | 11.19 | 2023-08-31
Spain | ESP | 2023-08-06 03:00 | 2023-08-06 05:00 | 31.8 | 2023 | 11.19 | 2023-08-31
Spain | ESP | 2023-08-06 04:00 | 2023-08-06 06:00 | 32.3 | 2023 | 11.19 | 2023-08-31
Spain | ESP | 2023-08-06 05:00 | 2023-08-06 07:00 | 27.8 | 2023 | 11.19 | 2023-08-31
Spain | ESP | 2023-08-06 06:00 | 2023-08-06 08:00 | 5 | 2023 | 11.19 | 2023-08-31
Spain | ESP | 2023-08-06 07:00 | 2023-08-06 09:00 | 1.64 | 2023 | 11.19 | 2023-08-31
Spain | ESP | 2023-08-06 08:00 | 2023-08-06 10:00 | 1.64 | 2023 | 11.19 | 2023-08-31
Spain | ESP | 2023-08-06 09:00 | 2023-08-06 11:00 | 0 | 2023 | 11.19 | 2023-08-31
Spain | ESP | 2023-08-06 10:00 | 2023-08-06 12:00 | 1.64 | 2023 | 11.19 | 2023-08-31
Spain | ESP | 2023-08-06 11:00 | 2023-08-06 13:00 | 0 | 2023 | 11.19 | 2023-08-31
Spain | ESP | 2023-08-06 12:00 | 2023-08-06 14:00 | 0 | 2023 | 11.19 | 2023-08-31
Spain | ESP | 2023-08-06 13:00 | 2023-08-06 15:00 | 0 | 2023 | 11.19 | 2023-08-31
Spain | ESP | 2023-08-06 14:00 | 2023-08-06 16:00 | 0 | 2023 | 11.19 | 2023-08-31
Spain | ESP | 2023-08-06 15:00 | 2023-08-06 17:00 | 1.64 | 2023 | 11.19 | 2023-08-31
Spain | ESP | 2023-08-06 16:00 | 2023-08-06 18:00 | 0 | 2023 | 11.19 | 2023-08-31
Spain | ESP | 2023-08-06 17:00 | 2023-08-06 19:00 | 33.41 | 2023 | 11.19 | 2023-08-31
Spain | ESP | 2023-08-06 18:00 | 2023-08-06 20:00 | 77.06 | 2023 | 11.19 | 2023-08-31
Spain | ESP | 2023-08-06 19:00 | 2023-08-06 21:00 | 80.5 | 2023 | 11.19 | 2023-08-31
Spain | ESP | 2023-08-06 20:00 | 2023-08-06 22:00 | 81.25 | 2023 | 11.19 | 2023-08-31
Spain | ESP | 2023-08-06 21:00 | 2023-08-06 23:00 | 76.5 | 2023 | 11.19 | 2023-08-31
Spain | ESP | 2023-08-06 22:00 | 2023-08-07 | 72.22 | 2023 | 11.19 | 2023-08-31
Spain | ESP | 2023-08-06 23:00 | 2023-08-07 01:00 | 58.11 | 2023 | 11.19 | 2023-08-31
Spain | ESP | 2023-08-07 | 2023-08-07 02:00 | 52.3 | 2023 | 11.19 | 2023-08-31
Spain | ESP | 2023-08-07 01:00 | 2023-08-07 03:00 | 51.8 | 2023 | 11.19 | 2023-08-31
Spain | ESP | 2023-08-07 02:00 | 2023-08-07 04:00 | 47.8 | 2023 | 11.19 | 2023-08-31
Spain | ESP | 2023-08-07 03:00 | 2023-08-07 05:00 | 65.03 | 2023 | 11.19 | 2023-08-31
Spain | ESP | 2023-08-07 04:00 | 2023-08-07 06:00 | 72.22 | 2023 | 11.19 | 2023-08-31
Spain | ESP | 2023-08-07 05:00 | 2023-08-07 07:00 | 91.31 | 2023 | 11.19 | 2023-08-31
Spain | ESP | 2023-08-07 06:00 | 2023-08-07 08:00 | 94.5 | 2023 | 11.19 | 2023-08-31
Spain | ESP | 2023-08-07 07:00 | 2023-08-07 09:00 | 77.62 | 2023 | 11.19 | 2023-08-31
Spain | ESP | 2023-08-07 08:00 | 2023-08-07 10:00 | 57.5 | 2023 | 11.19 | 2023-08-31
Spain | ESP | 2023-08-07 09:00 | 2023-08-07 11:00 | 52.3 | 2023 | 11.19 | 2023-08-31
Spain | ESP | 2023-08-07 10:00 | 2023-08-07 12:00 | 59.13 | 2023 | 11.19 | 2023-08-31
Spain | ESP | 2023-08-07 11:00 | 2023-08-07 13:00 | 52.71 | 2023 | 11.19 | 2023-08-31
Spain | ESP | 2023-08-07 12:00 | 2023-08-07 14:00 | 55.2 | 2023 | 11.19 | 2023-08-31
Spain | ESP | 2023-08-07 13:00 | 2023-08-07 15:00 | 54.23 | 2023 | 11.19 | 2023-08-31
Spain | ESP | 2023-08-07 14:00 | 2023-08-07 16:00 | 57.61 | 2023 | 11.19 | 2023-08-31
Spain | ESP | 2023-08-07 15:00 | 2023-08-07 17:00 | 70.95 | 2023 | 11.19 | 2023-08-31
Spain | ESP | 2023-08-07 16:00 | 2023-08-07 18:00 | 85.1 | 2023 | 11.19 | 2023-08-31
Spain | ESP | 2023-08-07 17:00 | 2023-08-07 19:00 | 107.02 | 2023 | 11.19 | 2023-08-31
Spain | ESP | 2023-08-07 18:00 | 2023-08-07 20:00 | 116.3 | 2023 | 11.19 | 2023-08-31
Spain | ESP | 2023-08-07 19:00 | 2023-08-07 21:00 | 124.95 | 2023 | 11.19 | 2023-08-31
Spain | ESP | 2023-08-07 20:00 | 2023-08-07 22:00 | 110.8 | 2023 | 11.19 | 2023-08-31
Spain | ESP | 2023-08-07 21:00 | 2023-08-07 23:00 | 100 | 2023 | 11.19 | 2023-08-31
Spain | ESP | 2023-08-07 22:00 | 2023-08-08 | 106 | 2023 | 11.19 | 2023-08-31
Spain | ESP | 2023-08-07 23:00 | 2023-08-08 01:00 | 104.37 | 2023 | 11.19 | 2023-08-31
Spain | ESP | 2023-08-08 | 2023-08-08 02:00 | 99.93 | 2023 | 11.19 | 2023-08-31
Spain | ESP | 2023-08-08 01:00 | 2023-08-08 03:00 | 99.41 | 2023 | 11.19 | 2023-08-31
Spain | ESP | 2023-08-08 02:00 | 2023-08-08 04:00 | 91.69 | 2023 | 11.19 | 2023-08-31
Spain | ESP | 2023-08-08 03:00 | 2023-08-08 05:00 | 92.54 | 2023 | 11.19 | 2023-08-31
Spain | ESP | 2023-08-08 04:00 | 2023-08-08 06:00 | 96.32 | 2023 | 11.19 | 2023-08-31
Spain | ESP | 2023-08-08 05:00 | 2023-08-08 07:00 | 99.93 | 2023 | 11.19 | 2023-08-31
Spain | ESP | 2023-08-08 06:00 | 2023-08-08 08:00 | 99.93 | 2023 | 11.19 | 2023-08-31
Spain | ESP | 2023-08-08 07:00 | 2023-08-08 09:00 | 98.15 | 2023 | 11.19 | 2023-08-31
Spain | ESP | 2023-08-08 08:00 | 2023-08-08 10:00 | 85.52 | 2023 | 11.19 | 2023-08-31
Spain | ESP | 2023-08-08 09:00 | 2023-08-08 11:00 | 78.69 | 2023 | 11.19 | 2023-08-31
Spain | ESP | 2023-08-08 10:00 | 2023-08-08 12:00 | 78.69 | 2023 | 11.19 | 2023-08-31
Spain | ESP | 2023-08-08 11:00 | 2023-08-08 13:00 | 79.7 | 2023 | 11.19 | 2023-08-31
Spain | ESP | 2023-08-08 12:00 | 2023-08-08 14:00 | 79.7 | 2023 | 11.19 | 2023-08-31
Spain | ESP | 2023-08-08 13:00 | 2023-08-08 15:00 | 78.5 | 2023 | 11.19 | 2023-08-31
Spain | ESP | 2023-08-08 14:00 | 2023-08-08 16:00 | 78.5 | 2023 | 11.19 | 2023-08-31
Spain | ESP | 2023-08-08 15:00 | 2023-08-08 17:00 | 80.46 | 2023 | 11.19 | 2023-08-31
Spain | ESP | 2023-08-08 16:00 | 2023-08-08 18:00 | 95.34 | 2023 | 11.19 | 2023-08-31
Spain | ESP | 2023-08-08 17:00 | 2023-08-08 19:00 | 102 | 2023 | 11.19 | 2023-08-31
Spain | ESP | 2023-08-08 18:00 | 2023-08-08 20:00 | 116 | 2023 | 11.19 | 2023-08-31
Spain | ESP | 2023-08-08 19:00 | 2023-08-08 21:00 | 127.66 | 2023 | 11.19 | 2023-08-31
Spain | ESP | 2023-08-08 20:00 | 2023-08-08 22:00 | 125.44 | 2023 | 11.19 | 2023-08-31
Spain | ESP | 2023-08-08 21:00 | 2023-08-08 23:00 | 120 | 2023 | 11.19 | 2023-08-31
Spain | ESP | 2023-08-08 22:00 | 2023-08-09 | 109.77 | 2023 | 11.19 | 2023-08-31
Spain | ESP | 2023-08-08 23:00 | 2023-08-09 01:00 | 102 | 2023 | 11.19 | 2023-08-31
Spain | ESP | 2023-08-09 | 2023-08-09 02:00 | 102 | 2023 | 11.19 | 2023-08-31
Spain | ESP | 2023-08-09 01:00 | 2023-08-09 03:00 | 100 | 2023 | 11.19 | 2023-08-31
Spain | ESP | 2023-08-09 02:00 | 2023-08-09 04:00 | 94.25 | 2023 | 11.19 | 2023-08-31
Spain | ESP | 2023-08-09 03:00 | 2023-08-09 05:00 | 96.5 | 2023 | 11.19 | 2023-08-31
Spain | ESP | 2023-08-09 04:00 | 2023-08-09 06:00 | 98.16 | 2023 | 11.19 | 2023-08-31
Spain | ESP | 2023-08-09 05:00 | 2023-08-09 07:00 | 105.7 | 2023 | 11.19 | 2023-08-31
Spain | ESP | 2023-08-09 06:00 | 2023-08-09 08:00 | 106.44 | 2023 | 11.19 | 2023-08-31
Spain | ESP | 2023-08-09 07:00 | 2023-08-09 09:00 | 99.66 | 2023 | 11.19 | 2023-08-31
Spain | ESP | 2023-08-09 08:00 | 2023-08-09 10:00 | 89.96 | 2023 | 11.19 | 2023-08-31
Spain | ESP | 2023-08-09 09:00 | 2023-08-09 11:00 | 85.69 | 2023 | 11.19 | 2023-08-31
Spain | ESP | 2023-08-09 10:00 | 2023-08-09 12:00 | 83.33 | 2023 | 11.19 | 2023-08-31
Spain | ESP | 2023-08-09 11:00 | 2023-08-09 13:00 | 80.85 | 2023 | 11.19 | 2023-08-31
Spain | ESP | 2023-08-09 12:00 | 2023-08-09 14:00 | 80.01 | 2023 | 11.19 | 2023-08-31
Spain | ESP | 2023-08-09 13:00 | 2023-08-09 15:00 | 79.51 | 2023 | 11.19 | 2023-08-31
Spain | ESP | 2023-08-09 14:00 | 2023-08-09 16:00 | 80.5 | 2023 | 11.19 | 2023-08-31
Spain | ESP | 2023-08-09 15:00 | 2023-08-09 17:00 | 84 | 2023 | 11.19 | 2023-08-31
Spain | ESP | 2023-08-09 16:00 | 2023-08-09 18:00 | 98.53 | 2023 | 11.19 | 2023-08-31
Spain | ESP | 2023-08-09 17:00 | 2023-08-09 19:00 | 117.56 | 2023 | 11.19 | 2023-08-31
Spain | ESP | 2023-08-09 18:00 | 2023-08-09 20:00 | 123.86 | 2023 | 11.19 | 2023-08-31
Spain | ESP | 2023-08-09 19:00 | 2023-08-09 21:00 | 130.81 | 2023 | 11.19 | 2023-08-31
Spain | ESP | 2023-08-09 20:00 | 2023-08-09 22:00 | 122.47 | 2023 | 11.19 | 2023-08-31
Spain | ESP | 2023-08-09 21:00 | 2023-08-09 23:00 | 122.84 | 2023 | 11.19 | 2023-08-31
Spain | ESP | 2023-08-09 22:00 | 2023-08-10 | 117.57 | 2023 | 11.19 | 2023-08-31
Spain | ESP | 2023-08-09 23:00 | 2023-08-10 01:00 | 112.58 | 2023 | 11.19 | 2023-08-31
Spain | ESP | 2023-08-10 | 2023-08-10 02:00 | 111.24 | 2023 | 11.19 | 2023-08-31
Spain | ESP | 2023-08-10 01:00 | 2023-08-10 03:00 | 111.24 | 2023 | 11.19 | 2023-08-31
Spain | ESP | 2023-08-10 02:00 | 2023-08-10 04:00 | 110.54 | 2023 | 11.19 | 2023-08-31
Spain | ESP | 2023-08-10 03:00 | 2023-08-10 05:00 | 112.41 | 2023 | 11.19 | 2023-08-31
Spain | ESP | 2023-08-10 04:00 | 2023-08-10 06:00 | 114.07 | 2023 | 11.19 | 2023-08-31
Spain | ESP | 2023-08-10 05:00 | 2023-08-10 07:00 | 112.58 | 2023 | 11.19 | 2023-08-31
Spain | ESP | 2023-08-10 06:00 | 2023-08-10 08:00 | 107.44 | 2023 | 11.19 | 2023-08-31
Spain | ESP | 2023-08-10 07:00 | 2023-08-10 09:00 | 107.44 | 2023 | 11.19 | 2023-08-31
Spain | ESP | 2023-08-10 08:00 | 2023-08-10 10:00 | 105.5 | 2023 | 11.19 | 2023-08-31
Spain | ESP | 2023-08-10 09:00 | 2023-08-10 11:00 | 86.21 | 2023 | 11.19 | 2023-08-31
Spain | ESP | 2023-08-10 10:00 | 2023-08-10 12:00 | 85.1 | 2023 | 11.19 | 2023-08-31
Spain | ESP | 2023-08-10 11:00 | 2023-08-10 13:00 | 84.5 | 2023 | 11.19 | 2023-08-31
Spain | ESP | 2023-08-10 12:00 | 2023-08-10 14:00 | 83.5 | 2023 | 11.19 | 2023-08-31
Spain | ESP | 2023-08-10 13:00 | 2023-08-10 15:00 | 82.51 | 2023 | 11.19 | 2023-08-31
Spain | ESP | 2023-08-10 14:00 | 2023-08-10 16:00 | 82.21 | 2023 | 11.19 | 2023-08-31
Spain | ESP | 2023-08-10 15:00 | 2023-08-10 17:00 | 91.28 | 2023 | 11.19 | 2023-08-31
Spain | ESP | 2023-08-10 16:00 | 2023-08-10 18:00 | 100.42 | 2023 | 11.19 | 2023-08-31
Spain | ESP | 2023-08-10 17:00 | 2023-08-10 19:00 | 109.25 | 2023 | 11.19 | 2023-08-31
Spain | ESP | 2023-08-10 18:00 | 2023-08-10 20:00 | 120.25 | 2023 | 11.19 | 2023-08-31
Spain | ESP | 2023-08-10 19:00 | 2023-08-10 21:00 | 125.51 | 2023 | 11.19 | 2023-08-31
Spain | ESP | 2023-08-10 20:00 | 2023-08-10 22:00 | 124.82 | 2023 | 11.19 | 2023-08-31
Spain | ESP | 2023-08-10 21:00 | 2023-08-10 23:00 | 115.72 | 2023 | 11.19 | 2023-08-31
Spain | ESP | 2023-08-10 22:00 | 2023-08-11 | 122.27 | 2023 | 11.19 | 2023-08-31
Spain | ESP | 2023-08-10 23:00 | 2023-08-11 01:00 | 121.57 | 2023 | 11.19 | 2023-08-31
Spain | ESP | 2023-08-11 | 2023-08-11 02:00 | 119.1 | 2023 | 11.19 | 2023-08-31
Spain | ESP | 2023-08-11 01:00 | 2023-08-11 03:00 | 118.76 | 2023 | 11.19 | 2023-08-31
Spain | ESP | 2023-08-11 02:00 | 2023-08-11 04:00 | 117.1 | 2023 | 11.19 | 2023-08-31
Spain | ESP | 2023-08-11 03:00 | 2023-08-11 05:00 | 117.57 | 2023 | 11.19 | 2023-08-31
Spain | ESP | 2023-08-11 04:00 | 2023-08-11 06:00 | 119.08 | 2023 | 11.19 | 2023-08-31
Spain | ESP | 2023-08-11 05:00 | 2023-08-11 07:00 | 126 | 2023 | 11.19 | 2023-08-31
Spain | ESP | 2023-08-11 06:00 | 2023-08-11 08:00 | 130.82 | 2023 | 11.19 | 2023-08-31
Spain | ESP | 2023-08-11 07:00 | 2023-08-11 09:00 | 117.48 | 2023 | 11.19 | 2023-08-31
Spain | ESP | 2023-08-11 08:00 | 2023-08-11 10:00 | 113 | 2023 | 11.19 | 2023-08-31
Spain | ESP | 2023-08-11 09:00 | 2023-08-11 11:00 | 97 | 2023 | 11.19 | 2023-08-31
Spain | ESP | 2023-08-11 10:00 | 2023-08-11 12:00 | 97.6 | 2023 | 11.19 | 2023-08-31
Spain | ESP | 2023-08-11 11:00 | 2023-08-11 13:00 | 97.4 | 2023 | 11.19 | 2023-08-31
Spain | ESP | 2023-08-11 12:00 | 2023-08-11 14:00 | 91.92 | 2023 | 11.19 | 2023-08-31
Spain | ESP | 2023-08-11 13:00 | 2023-08-11 15:00 | 90 | 2023 | 11.19 | 2023-08-31
Spain | ESP | 2023-08-11 14:00 | 2023-08-11 16:00 | 89 | 2023 | 11.19 | 2023-08-31
Spain | ESP | 2023-08-11 15:00 | 2023-08-11 17:00 | 97.98 | 2023 | 11.19 | 2023-08-31
Spain | ESP | 2023-08-11 16:00 | 2023-08-11 18:00 | 111.05 | 2023 | 11.19 | 2023-08-31
Spain | ESP | 2023-08-11 17:00 | 2023-08-11 19:00 | 121.57 | 2023 | 11.19 | 2023-08-31
Spain | ESP | 2023-08-11 18:00 | 2023-08-11 20:00 | 130.5 | 2023 | 11.19 | 2023-08-31
Spain | ESP | 2023-08-11 19:00 | 2023-08-11 21:00 | 130.36 | 2023 | 11.19 | 2023-08-31
Spain | ESP | 2023-08-11 20:00 | 2023-08-11 22:00 | 120.57 | 2023 | 11.19 | 2023-08-31
Spain | ESP | 2023-08-11 21:00 | 2023-08-11 23:00 | 116.52 | 2023 | 11.19 | 2023-08-31
Spain | ESP | 2023-08-11 22:00 | 2023-08-12 | 119.54 | 2023 | 11.19 | 2023-08-31
Spain | ESP | 2023-08-11 23:00 | 2023-08-12 01:00 | 112.62 | 2023 | 11.19 | 2023-08-31
Spain | ESP | 2023-08-12 | 2023-08-12 02:00 | 109.55 | 2023 | 11.19 | 2023-08-31
Spain | ESP | 2023-08-12 01:00 | 2023-08-12 03:00 | 109.18 | 2023 | 11.19 | 2023-08-31
Spain | ESP | 2023-08-12 02:00 | 2023-08-12 04:00 | 109.18 | 2023 | 11.19 | 2023-08-31
Spain | ESP | 2023-08-12 03:00 | 2023-08-12 05:00 | 109.18 | 2023 | 11.19 | 2023-08-31
Spain | ESP | 2023-08-12 04:00 | 2023-08-12 06:00 | 112.62 | 2023 | 11.19 | 2023-08-31
Spain | ESP | 2023-08-12 05:00 | 2023-08-12 07:00 | 110.93 | 2023 | 11.19 | 2023-08-31
Spain | ESP | 2023-08-12 06:00 | 2023-08-12 08:00 | 103.01 | 2023 | 11.19 | 2023-08-31
Spain | ESP | 2023-08-12 07:00 | 2023-08-12 09:00 | 90 | 2023 | 11.19 | 2023-08-31
Spain | ESP | 2023-08-12 08:00 | 2023-08-12 10:00 | 79.81 | 2023 | 11.19 | 2023-08-31
Spain | ESP | 2023-08-12 09:00 | 2023-08-12 11:00 | 75.51 | 2023 | 11.19 | 2023-08-31
Spain | ESP | 2023-08-12 10:00 | 2023-08-12 12:00 | 74.91 | 2023 | 11.19 | 2023-08-31
Spain | ESP | 2023-08-12 11:00 | 2023-08-12 13:00 | 75.51 | 2023 | 11.19 | 2023-08-31
Spain | ESP | 2023-08-12 12:00 | 2023-08-12 14:00 | 74.91 | 2023 | 11.19 | 2023-08-31
Spain | ESP | 2023-08-12 13:00 | 2023-08-12 15:00 | 72.48 | 2023 | 11.19 | 2023-08-31
Spain | ESP | 2023-08-12 14:00 | 2023-08-12 16:00 | 70.51 | 2023 | 11.19 | 2023-08-31
Spain | ESP | 2023-08-12 15:00 | 2023-08-12 17:00 | 71 | 2023 | 11.19 | 2023-08-31
Spain | ESP | 2023-08-12 16:00 | 2023-08-12 18:00 | 85.49 | 2023 | 11.19 | 2023-08-31
Spain | ESP | 2023-08-12 17:00 | 2023-08-12 19:00 | 106.47 | 2023 | 11.19 | 2023-08-31
Spain | ESP | 2023-08-12 18:00 | 2023-08-12 20:00 | 116.04 | 2023 | 11.19 | 2023-08-31
Spain | ESP | 2023-08-12 19:00 | 2023-08-12 21:00 | 123.55 | 2023 | 11.19 | 2023-08-31
Spain | ESP | 2023-08-12 20:00 | 2023-08-12 22:00 | 122.84 | 2023 | 11.19 | 2023-08-31
Spain | ESP | 2023-08-12 21:00 | 2023-08-12 23:00 | 121.88 | 2023 | 11.19 | 2023-08-31
Spain | ESP | 2023-08-12 22:00 | 2023-08-13 | 109.18 | 2023 | 11.19 | 2023-08-31
Spain | ESP | 2023-08-12 23:00 | 2023-08-13 01:00 | 100.11 | 2023 | 11.19 | 2023-08-31
Spain | ESP | 2023-08-13 | 2023-08-13 02:00 | 95.95 | 2023 | 11.19 | 2023-08-31
Spain | ESP | 2023-08-13 01:00 | 2023-08-13 03:00 | 96.52 | 2023 | 11.19 | 2023-08-31
Spain | ESP | 2023-08-13 02:00 | 2023-08-13 04:00 | 89.85 | 2023 | 11.19 | 2023-08-31
Spain | ESP | 2023-08-13 03:00 | 2023-08-13 05:00 | 96.52 | 2023 | 11.19 | 2023-08-31
Spain | ESP | 2023-08-13 04:00 | 2023-08-13 06:00 | 100.11 | 2023 | 11.19 | 2023-08-31
Spain | ESP | 2023-08-13 05:00 | 2023-08-13 07:00 | 96.68 | 2023 | 11.19 | 2023-08-31
Spain | ESP | 2023-08-13 06:00 | 2023-08-13 08:00 | 80 | 2023 | 11.19 | 2023-08-31
Spain | ESP | 2023-08-13 07:00 | 2023-08-13 09:00 | 65.91 | 2023 | 11.19 | 2023-08-31
Spain | ESP | 2023-08-13 08:00 | 2023-08-13 10:00 | 30 | 2023 | 11.19 | 2023-08-31
Spain | ESP | 2023-08-13 09:00 | 2023-08-13 11:00 | 15 | 2023 | 11.19 | 2023-08-31
Spain | ESP | 2023-08-13 10:00 | 2023-08-13 12:00 | 16.27 | 2023 | 11.19 | 2023-08-31
Spain | ESP | 2023-08-13 11:00 | 2023-08-13 13:00 | 15 | 2023 | 11.19 | 2023-08-31
Spain | ESP | 2023-08-13 12:00 | 2023-08-13 14:00 | 10 | 2023 | 11.19 | 2023-08-31
Spain | ESP | 2023-08-13 13:00 | 2023-08-13 15:00 | 6.76 | 2023 | 11.19 | 2023-08-31
Spain | ESP | 2023-08-13 14:00 | 2023-08-13 16:00 | 17.45 | 2023 | 11.19 | 2023-08-31
Spain | ESP | 2023-08-13 15:00 | 2023-08-13 17:00 | 69.98 | 2023 | 11.19 | 2023-08-31
Spain | ESP | 2023-08-13 16:00 | 2023-08-13 18:00 | 74.91 | 2023 | 11.19 | 2023-08-31
Spain | ESP | 2023-08-13 17:00 | 2023-08-13 19:00 | 96.52 | 2023 | 11.19 | 2023-08-31
Spain | ESP | 2023-08-13 18:00 | 2023-08-13 20:00 | 110.9 | 2023 | 11.19 | 2023-08-31
Spain | ESP | 2023-08-13 19:00 | 2023-08-13 21:00 | 120 | 2023 | 11.19 | 2023-08-31
Spain | ESP | 2023-08-13 20:00 | 2023-08-13 22:00 | 120.01 | 2023 | 11.19 | 2023-08-31
Spain | ESP | 2023-08-13 21:00 | 2023-08-13 23:00 | 114 | 2023 | 11.19 | 2023-08-31
Spain | ESP | 2023-08-13 22:00 | 2023-08-14 | 113 | 2023 | 11.19 | 2023-08-31
Spain | ESP | 2023-08-13 23:00 | 2023-08-14 01:00 | 109.18 | 2023 | 11.19 | 2023-08-31
Spain | ESP | 2023-08-14 | 2023-08-14 02:00 | 99.24 | 2023 | 11.19 | 2023-08-31
Spain | ESP | 2023-08-14 01:00 | 2023-08-14 03:00 | 99.24 | 2023 | 11.19 | 2023-08-31
Spain | ESP | 2023-08-14 02:00 | 2023-08-14 04:00 | 99.24 | 2023 | 11.19 | 2023-08-31
Spain | ESP | 2023-08-14 03:00 | 2023-08-14 05:00 | 103.8 | 2023 | 11.19 | 2023-08-31
Spain | ESP | 2023-08-14 04:00 | 2023-08-14 06:00 | 115.66 | 2023 | 11.19 | 2023-08-31
Spain | ESP | 2023-08-14 05:00 | 2023-08-14 07:00 | 121.16 | 2023 | 11.19 | 2023-08-31
Spain | ESP | 2023-08-14 06:00 | 2023-08-14 08:00 | 114.71 | 2023 | 11.19 | 2023-08-31
Spain | ESP | 2023-08-14 07:00 | 2023-08-14 09:00 | 99.24 | 2023 | 11.19 | 2023-08-31
Spain | ESP | 2023-08-14 08:00 | 2023-08-14 10:00 | 83.67 | 2023 | 11.19 | 2023-08-31
Spain | ESP | 2023-08-14 09:00 | 2023-08-14 11:00 | 77.31 | 2023 | 11.19 | 2023-08-31
Spain | ESP | 2023-08-14 10:00 | 2023-08-14 12:00 | 75.05 | 2023 | 11.19 | 2023-08-31
Spain | ESP | 2023-08-14 11:00 | 2023-08-14 13:00 | 75 | 2023 | 11.19 | 2023-08-31
Spain | ESP | 2023-08-14 12:00 | 2023-08-14 14:00 | 67.13 | 2023 | 11.19 | 2023-08-31
Spain | ESP | 2023-08-14 13:00 | 2023-08-14 15:00 | 74.1 | 2023 | 11.19 | 2023-08-31
Spain | ESP | 2023-08-14 14:00 | 2023-08-14 16:00 | 76.81 | 2023 | 11.19 | 2023-08-31
Spain | ESP | 2023-08-14 15:00 | 2023-08-14 17:00 | 77.71 | 2023 | 11.19 | 2023-08-31
Spain | ESP | 2023-08-14 16:00 | 2023-08-14 18:00 | 78.51 | 2023 | 11.19 | 2023-08-31
Spain | ESP | 2023-08-14 17:00 | 2023-08-14 19:00 | 109.42 | 2023 | 11.19 | 2023-08-31
Spain | ESP | 2023-08-14 18:00 | 2023-08-14 20:00 | 118.34 | 2023 | 11.19 | 2023-08-31
Spain | ESP | 2023-08-14 19:00 | 2023-08-14 21:00 | 125.12 | 2023 | 11.19 | 2023-08-31
Spain | ESP | 2023-08-14 20:00 | 2023-08-14 22:00 | 115.33 | 2023 | 11.19 | 2023-08-31
Spain | ESP | 2023-08-14 21:00 | 2023-08-14 23:00 | 114.61 | 2023 | 11.19 | 2023-08-31
Spain | ESP | 2023-08-14 22:00 | 2023-08-15 | 117.01 | 2023 | 11.19 | 2023-08-31
Spain | ESP | 2023-08-14 23:00 | 2023-08-15 01:00 | 112.58 | 2023 | 11.19 | 2023-08-31
Spain | ESP | 2023-08-15 | 2023-08-15 02:00 | 95 | 2023 | 11.19 | 2023-08-31
Spain | ESP | 2023-08-15 01:00 | 2023-08-15 03:00 | 95 | 2023 | 11.19 | 2023-08-31
Spain | ESP | 2023-08-15 02:00 | 2023-08-15 04:00 | 95.44 | 2023 | 11.19 | 2023-08-31
Spain | ESP | 2023-08-15 03:00 | 2023-08-15 05:00 | 101.43 | 2023 | 11.19 | 2023-08-31
Spain | ESP | 2023-08-15 04:00 | 2023-08-15 06:00 | 110.01 | 2023 | 11.19 | 2023-08-31
Spain | ESP | 2023-08-15 05:00 | 2023-08-15 07:00 | 112.58 | 2023 | 11.19 | 2023-08-31
Spain | ESP | 2023-08-15 06:00 | 2023-08-15 08:00 | 105.34 | 2023 | 11.19 | 2023-08-31
Spain | ESP | 2023-08-15 07:00 | 2023-08-15 09:00 | 87 | 2023 | 11.19 | 2023-08-31
Spain | ESP | 2023-08-15 08:00 | 2023-08-15 10:00 | 79.25 | 2023 | 11.19 | 2023-08-31
Spain | ESP | 2023-08-15 09:00 | 2023-08-15 11:00 | 74.12 | 2023 | 11.19 | 2023-08-31
Spain | ESP | 2023-08-15 10:00 | 2023-08-15 12:00 | 73.17 | 2023 | 11.19 | 2023-08-31
Spain | ESP | 2023-08-15 11:00 | 2023-08-15 13:00 | 73 | 2023 | 11.19 | 2023-08-31
Spain | ESP | 2023-08-15 12:00 | 2023-08-15 14:00 | 70.3 | 2023 | 11.19 | 2023-08-31
Spain | ESP | 2023-08-15 13:00 | 2023-08-15 15:00 | 45.85 | 2023 | 11.19 | 2023-08-31
Spain | ESP | 2023-08-15 14:00 | 2023-08-15 16:00 | 70.26 | 2023 | 11.19 | 2023-08-31
Spain | ESP | 2023-08-15 15:00 | 2023-08-15 17:00 | 76.21 | 2023 | 11.19 | 2023-08-31
Spain | ESP | 2023-08-15 16:00 | 2023-08-15 18:00 | 83 | 2023 | 11.19 | 2023-08-31
Spain | ESP | 2023-08-15 17:00 | 2023-08-15 19:00 | 115.61 | 2023 | 11.19 | 2023-08-31
Spain | ESP | 2023-08-15 18:00 | 2023-08-15 20:00 | 129 | 2023 | 11.19 | 2023-08-31
Spain | ESP | 2023-08-15 19:00 | 2023-08-15 21:00 | 133.04 | 2023 | 11.19 | 2023-08-31
Spain | ESP | 2023-08-15 20:00 | 2023-08-15 22:00 | 125.25 | 2023 | 11.19 | 2023-08-31
Spain | ESP | 2023-08-15 21:00 | 2023-08-15 23:00 | 115.77 | 2023 | 11.19 | 2023-08-31
Spain | ESP | 2023-08-15 22:00 | 2023-08-16 | 106.76 | 2023 | 11.19 | 2023-08-31
Spain | ESP | 2023-08-15 23:00 | 2023-08-16 01:00 | 97.45 | 2023 | 11.19 | 2023-08-31
Spain | ESP | 2023-08-16 | 2023-08-16 02:00 | 90.71 | 2023 | 11.19 | 2023-08-31
Spain | ESP | 2023-08-16 01:00 | 2023-08-16 03:00 | 90 | 2023 | 11.19 | 2023-08-31
Spain | ESP | 2023-08-16 02:00 | 2023-08-16 04:00 | 87.89 | 2023 | 11.19 | 2023-08-31
Spain | ESP | 2023-08-16 03:00 | 2023-08-16 05:00 | 90.32 | 2023 | 11.19 | 2023-08-31
Spain | ESP | 2023-08-16 04:00 | 2023-08-16 06:00 | 115.38 | 2023 | 11.19 | 2023-08-31
Spain | ESP | 2023-08-16 05:00 | 2023-08-16 07:00 | 124.41 | 2023 | 11.19 | 2023-08-31
Spain | ESP | 2023-08-16 06:00 | 2023-08-16 08:00 | 125.78 | 2023 | 11.19 | 2023-08-31
Spain | ESP | 2023-08-16 07:00 | 2023-08-16 09:00 | 109.47 | 2023 | 11.19 | 2023-08-31
Spain | ESP | 2023-08-16 08:00 | 2023-08-16 10:00 | 99.21 | 2023 | 11.19 | 2023-08-31
Spain | ESP | 2023-08-16 09:00 | 2023-08-16 11:00 | 94.1 | 2023 | 11.19 | 2023-08-31
Spain | ESP | 2023-08-16 10:00 | 2023-08-16 12:00 | 90.32 | 2023 | 11.19 | 2023-08-31
Spain | ESP | 2023-08-16 11:00 | 2023-08-16 13:00 | 86 | 2023 | 11.19 | 2023-08-31
Spain | ESP | 2023-08-16 12:00 | 2023-08-16 14:00 | 86.29 | 2023 | 11.19 | 2023-08-31
Spain | ESP | 2023-08-16 13:00 | 2023-08-16 15:00 | 88.51 | 2023 | 11.19 | 2023-08-31
Spain | ESP | 2023-08-16 14:00 | 2023-08-16 16:00 | 94.17 | 2023 | 11.19 | 2023-08-31
Spain | ESP | 2023-08-16 15:00 | 2023-08-16 17:00 | 103.14 | 2023 | 11.19 | 2023-08-31
Spain | ESP | 2023-08-16 16:00 | 2023-08-16 18:00 | 115.17 | 2023 | 11.19 | 2023-08-31
Spain | ESP | 2023-08-16 17:00 | 2023-08-16 19:00 | 125.25 | 2023 | 11.19 | 2023-08-31
Spain | ESP | 2023-08-16 18:00 | 2023-08-16 20:00 | 132.96 | 2023 | 11.19 | 2023-08-31
Spain | ESP | 2023-08-16 19:00 | 2023-08-16 21:00 | 136.1 | 2023 | 11.19 | 2023-08-31
Spain | ESP | 2023-08-16 20:00 | 2023-08-16 22:00 | 126.4 | 2023 | 11.19 | 2023-08-31
Spain | ESP | 2023-08-16 21:00 | 2023-08-16 23:00 | 124.41 | 2023 | 11.19 | 2023-08-31
Spain | ESP | 2023-08-16 22:00 | 2023-08-17 | 122.11 | 2023 | 11.19 | 2023-08-31
Spain | ESP | 2023-08-16 23:00 | 2023-08-17 01:00 | 117.61 | 2023 | 11.19 | 2023-08-31
Spain | ESP | 2023-08-17 | 2023-08-17 02:00 | 112.15 | 2023 | 11.19 | 2023-08-31
Spain | ESP | 2023-08-17 01:00 | 2023-08-17 03:00 | 112.15 | 2023 | 11.19 | 2023-08-31
Spain | ESP | 2023-08-17 02:00 | 2023-08-17 04:00 | 121.38 | 2023 | 11.19 | 2023-08-31
Spain | ESP | 2023-08-17 03:00 | 2023-08-17 05:00 | 124.4 | 2023 | 11.19 | 2023-08-31
Spain | ESP | 2023-08-17 04:00 | 2023-08-17 06:00 | 129 | 2023 | 11.19 | 2023-08-31
Spain | ESP | 2023-08-17 05:00 | 2023-08-17 07:00 | 131.76 | 2023 | 11.19 | 2023-08-31
Spain | ESP | 2023-08-17 06:00 | 2023-08-17 08:00 | 131 | 2023 | 11.19 | 2023-08-31
Spain | ESP | 2023-08-17 07:00 | 2023-08-17 09:00 | 122 | 2023 | 11.19 | 2023-08-31
Spain | ESP | 2023-08-17 08:00 | 2023-08-17 10:00 | 108.36 | 2023 | 11.19 | 2023-08-31
Spain | ESP | 2023-08-17 09:00 | 2023-08-17 11:00 | 95.26 | 2023 | 11.19 | 2023-08-31
Spain | ESP | 2023-08-17 10:00 | 2023-08-17 12:00 | 91.62 | 2023 | 11.19 | 2023-08-31
Spain | ESP | 2023-08-17 11:00 | 2023-08-17 13:00 | 90.51 | 2023 | 11.19 | 2023-08-31
Spain | ESP | 2023-08-17 12:00 | 2023-08-17 14:00 | 89.98 | 2023 | 11.19 | 2023-08-31
Spain | ESP | 2023-08-17 13:00 | 2023-08-17 15:00 | 92.32 | 2023 | 11.19 | 2023-08-31
Spain | ESP | 2023-08-17 14:00 | 2023-08-17 16:00 | 93.97 | 2023 | 11.19 | 2023-08-31
Spain | ESP | 2023-08-17 15:00 | 2023-08-17 17:00 | 94.36 | 2023 | 11.19 | 2023-08-31
Spain | ESP | 2023-08-17 16:00 | 2023-08-17 18:00 | 95.51 | 2023 | 11.19 | 2023-08-31
Spain | ESP | 2023-08-17 17:00 | 2023-08-17 19:00 | 124.4 | 2023 | 11.19 | 2023-08-31
Spain | ESP | 2023-08-17 18:00 | 2023-08-17 20:00 | 132.25 | 2023 | 11.19 | 2023-08-31
Spain | ESP | 2023-08-17 19:00 | 2023-08-17 21:00 | 136.01 | 2023 | 11.19 | 2023-08-31
Spain | ESP | 2023-08-17 20:00 | 2023-08-17 22:00 | 134.6 | 2023 | 11.19 | 2023-08-31
Spain | ESP | 2023-08-17 21:00 | 2023-08-17 23:00 | 132.25 | 2023 | 11.19 | 2023-08-31
Spain | ESP | 2023-08-17 22:00 | 2023-08-18 | 129.4 | 2023 | 11.19 | 2023-08-31
Spain | ESP | 2023-08-17 23:00 | 2023-08-18 01:00 | 123.02 | 2023 | 11.19 | 2023-08-31
Spain | ESP | 2023-08-18 | 2023-08-18 02:00 | 119.96 | 2023 | 11.19 | 2023-08-31
Spain | ESP | 2023-08-18 01:00 | 2023-08-18 03:00 | 113.21 | 2023 | 11.19 | 2023-08-31
Spain | ESP | 2023-08-18 02:00 | 2023-08-18 04:00 | 113.21 | 2023 | 11.19 | 2023-08-31
Spain | ESP | 2023-08-18 03:00 | 2023-08-18 05:00 | 113.21 | 2023 | 11.19 | 2023-08-31
Spain | ESP | 2023-08-18 04:00 | 2023-08-18 06:00 | 120 | 2023 | 11.19 | 2023-08-31
Spain | ESP | 2023-08-18 05:00 | 2023-08-18 07:00 | 117.43 | 2023 | 11.19 | 2023-08-31
Spain | ESP | 2023-08-18 06:00 | 2023-08-18 08:00 | 110 | 2023 | 11.19 | 2023-08-31
Spain | ESP | 2023-08-18 07:00 | 2023-08-18 09:00 | 106.81 | 2023 | 11.19 | 2023-08-31
Spain | ESP | 2023-08-18 08:00 | 2023-08-18 10:00 | 95.85 | 2023 | 11.19 | 2023-08-31
Spain | ESP | 2023-08-18 09:00 | 2023-08-18 11:00 | 89.05 | 2023 | 11.19 | 2023-08-31
Spain | ESP | 2023-08-18 10:00 | 2023-08-18 12:00 | 86.28 | 2023 | 11.19 | 2023-08-31
Spain | ESP | 2023-08-18 11:00 | 2023-08-18 13:00 | 82.85 | 2023 | 11.19 | 2023-08-31
Spain | ESP | 2023-08-18 12:00 | 2023-08-18 14:00 | 84.16 | 2023 | 11.19 | 2023-08-31
Spain | ESP | 2023-08-18 13:00 | 2023-08-18 15:00 | 85.49 | 2023 | 11.19 | 2023-08-31
Spain | ESP | 2023-08-18 14:00 | 2023-08-18 16:00 | 85.71 | 2023 | 11.19 | 2023-08-31
Spain | ESP | 2023-08-18 15:00 | 2023-08-18 17:00 | 86.76 | 2023 | 11.19 | 2023-08-31
Spain | ESP | 2023-08-18 16:00 | 2023-08-18 18:00 | 89.05 | 2023 | 11.19 | 2023-08-31
Spain | ESP | 2023-08-18 17:00 | 2023-08-18 19:00 | 119.32 | 2023 | 11.19 | 2023-08-31
Spain | ESP | 2023-08-18 18:00 | 2023-08-18 20:00 | 123 | 2023 | 11.19 | 2023-08-31
Spain | ESP | 2023-08-18 19:00 | 2023-08-18 21:00 | 130 | 2023 | 11.19 | 2023-08-31
Spain | ESP | 2023-08-18 20:00 | 2023-08-18 22:00 | 130.52 | 2023 | 11.19 | 2023-08-31
Spain | ESP | 2023-08-18 21:00 | 2023-08-18 23:00 | 129.01 | 2023 | 11.19 | 2023-08-31
Spain | ESP | 2023-08-18 22:00 | 2023-08-19 | 123.12 | 2023 | 11.19 | 2023-08-31
Spain | ESP | 2023-08-18 23:00 | 2023-08-19 01:00 | 121.32 | 2023 | 11.19 | 2023-08-31
Spain | ESP | 2023-08-19 | 2023-08-19 02:00 | 117.62 | 2023 | 11.19 | 2023-08-31
Spain | ESP | 2023-08-19 01:00 | 2023-08-19 03:00 | 112.76 | 2023 | 11.19 | 2023-08-31
Spain | ESP | 2023-08-19 02:00 | 2023-08-19 04:00 | 112.76 | 2023 | 11.19 | 2023-08-31
Spain | ESP | 2023-08-19 03:00 | 2023-08-19 05:00 | 117.62 | 2023 | 11.19 | 2023-08-31
Spain | ESP | 2023-08-19 04:00 | 2023-08-19 06:00 | 120.34 | 2023 | 11.19 | 2023-08-31
Spain | ESP | 2023-08-19 05:00 | 2023-08-19 07:00 | 121.32 | 2023 | 11.19 | 2023-08-31
Spain | ESP | 2023-08-19 06:00 | 2023-08-19 08:00 | 122.84 | 2023 | 11.19 | 2023-08-31
Spain | ESP | 2023-08-19 07:00 | 2023-08-19 09:00 | 112.76 | 2023 | 11.19 | 2023-08-31
Spain | ESP | 2023-08-19 08:00 | 2023-08-19 10:00 | 89.05 | 2023 | 11.19 | 2023-08-31
Spain | ESP | 2023-08-19 09:00 | 2023-08-19 11:00 | 85.01 | 2023 | 11.19 | 2023-08-31
Spain | ESP | 2023-08-19 10:00 | 2023-08-19 12:00 | 84.76 | 2023 | 11.19 | 2023-08-31
Spain | ESP | 2023-08-19 11:00 | 2023-08-19 13:00 | 84.91 | 2023 | 11.19 | 2023-08-31
Spain | ESP | 2023-08-19 12:00 | 2023-08-19 14:00 | 84.76 | 2023 | 11.19 | 2023-08-31
Spain | ESP | 2023-08-19 13:00 | 2023-08-19 15:00 | 85.01 | 2023 | 11.19 | 2023-08-31
Spain | ESP | 2023-08-19 14:00 | 2023-08-19 16:00 | 84.91 | 2023 | 11.19 | 2023-08-31
Spain | ESP | 2023-08-19 15:00 | 2023-08-19 17:00 | 86.32 | 2023 | 11.19 | 2023-08-31
Spain | ESP | 2023-08-19 16:00 | 2023-08-19 18:00 | 98.72 | 2023 | 11.19 | 2023-08-31
Spain | ESP | 2023-08-19 17:00 | 2023-08-19 19:00 | 122.5 | 2023 | 11.19 | 2023-08-31
Spain | ESP | 2023-08-19 18:00 | 2023-08-19 20:00 | 134.6 | 2023 | 11.19 | 2023-08-31
Spain | ESP | 2023-08-19 19:00 | 2023-08-19 21:00 | 140.36 | 2023 | 11.19 | 2023-08-31
Spain | ESP | 2023-08-19 20:00 | 2023-08-19 22:00 | 138.41 | 2023 | 11.19 | 2023-08-31
Spain | ESP | 2023-08-19 21:00 | 2023-08-19 23:00 | 134.6 | 2023 | 11.19 | 2023-08-31
Spain | ESP | 2023-08-19 22:00 | 2023-08-20 | 133.46 | 2023 | 11.19 | 2023-08-31
Spain | ESP | 2023-08-19 23:00 | 2023-08-20 01:00 | 131.75 | 2023 | 11.19 | 2023-08-31
Spain | ESP | 2023-08-20 | 2023-08-20 02:00 | 131.18 | 2023 | 11.19 | 2023-08-31
Spain | ESP | 2023-08-20 01:00 | 2023-08-20 03:00 | 129.78 | 2023 | 11.19 | 2023-08-31
Spain | ESP | 2023-08-20 02:00 | 2023-08-20 04:00 | 129.95 | 2023 | 11.19 | 2023-08-31
Spain | ESP | 2023-08-20 03:00 | 2023-08-20 05:00 | 129.78 | 2023 | 11.19 | 2023-08-31
Spain | ESP | 2023-08-20 04:00 | 2023-08-20 06:00 | 129.78 | 2023 | 11.19 | 2023-08-31
Spain | ESP | 2023-08-20 05:00 | 2023-08-20 07:00 | 122.01 | 2023 | 11.19 | 2023-08-31
Spain | ESP | 2023-08-20 06:00 | 2023-08-20 08:00 | 113.5 | 2023 | 11.19 | 2023-08-31
Spain | ESP | 2023-08-20 07:00 | 2023-08-20 09:00 | 99 | 2023 | 11.19 | 2023-08-31
Spain | ESP | 2023-08-20 08:00 | 2023-08-20 10:00 | 87 | 2023 | 11.19 | 2023-08-31
Spain | ESP | 2023-08-20 09:00 | 2023-08-20 11:00 | 83.71 | 2023 | 11.19 | 2023-08-31
Spain | ESP | 2023-08-20 10:00 | 2023-08-20 12:00 | 82.92 | 2023 | 11.19 | 2023-08-31
Spain | ESP | 2023-08-20 11:00 | 2023-08-20 13:00 | 83.71 | 2023 | 11.19 | 2023-08-31
Spain | ESP | 2023-08-20 12:00 | 2023-08-20 14:00 | 84.3 | 2023 | 11.19 | 2023-08-31
Spain | ESP | 2023-08-20 13:00 | 2023-08-20 15:00 | 82.92 | 2023 | 11.19 | 2023-08-31
Spain | ESP | 2023-08-20 14:00 | 2023-08-20 16:00 | 82.5 | 2023 | 11.19 | 2023-08-31
Spain | ESP | 2023-08-20 15:00 | 2023-08-20 17:00 | 94 | 2023 | 11.19 | 2023-08-31
Spain | ESP | 2023-08-20 16:00 | 2023-08-20 18:00 | 112 | 2023 | 11.19 | 2023-08-31
Spain | ESP | 2023-08-20 17:00 | 2023-08-20 19:00 | 128.8 | 2023 | 11.19 | 2023-08-31
Spain | ESP | 2023-08-20 18:00 | 2023-08-20 20:00 | 136.9 | 2023 | 11.19 | 2023-08-31
Spain | ESP | 2023-08-20 19:00 | 2023-08-20 21:00 | 139.54 | 2023 | 11.19 | 2023-08-31
Spain | ESP | 2023-08-20 20:00 | 2023-08-20 22:00 | 134.6 | 2023 | 11.19 | 2023-08-31
Spain | ESP | 2023-08-20 21:00 | 2023-08-20 23:00 | 132.97 | 2023 | 11.19 | 2023-08-31
Spain | ESP | 2023-08-20 22:00 | 2023-08-21 | 125.86 | 2023 | 11.19 | 2023-08-31
Spain | ESP | 2023-08-20 23:00 | 2023-08-21 01:00 | 118.81 | 2023 | 11.19 | 2023-08-31
Spain | ESP | 2023-08-21 | 2023-08-21 02:00 | 108 | 2023 | 11.19 | 2023-08-31
Spain | ESP | 2023-08-21 01:00 | 2023-08-21 03:00 | 100.32 | 2023 | 11.19 | 2023-08-31
Spain | ESP | 2023-08-21 02:00 | 2023-08-21 04:00 | 99.32 | 2023 | 11.19 | 2023-08-31
Spain | ESP | 2023-08-21 03:00 | 2023-08-21 05:00 | 110 | 2023 | 11.19 | 2023-08-31
Spain | ESP | 2023-08-21 04:00 | 2023-08-21 06:00 | 121 | 2023 | 11.19 | 2023-08-31
Spain | ESP | 2023-08-21 05:00 | 2023-08-21 07:00 | 132.32 | 2023 | 11.19 | 2023-08-31
Spain | ESP | 2023-08-21 06:00 | 2023-08-21 08:00 | 133.31 | 2023 | 11.19 | 2023-08-31
Spain | ESP | 2023-08-21 07:00 | 2023-08-21 09:00 | 115 | 2023 | 11.19 | 2023-08-31
Spain | ESP | 2023-08-21 08:00 | 2023-08-21 10:00 | 103.99 | 2023 | 11.19 | 2023-08-31
Spain | ESP | 2023-08-21 09:00 | 2023-08-21 11:00 | 101.51 | 2023 | 11.19 | 2023-08-31
Spain | ESP | 2023-08-21 10:00 | 2023-08-21 12:00 | 101.1 | 2023 | 11.19 | 2023-08-31
Spain | ESP | 2023-08-21 11:00 | 2023-08-21 13:00 | 101.1 | 2023 | 11.19 | 2023-08-31
Spain | ESP | 2023-08-21 12:00 | 2023-08-21 14:00 | 97.51 | 2023 | 11.19 | 2023-08-31
Spain | ESP | 2023-08-21 13:00 | 2023-08-21 15:00 | 97.09 | 2023 | 11.19 | 2023-08-31
Spain | ESP | 2023-08-21 14:00 | 2023-08-21 16:00 | 101.08 | 2023 | 11.19 | 2023-08-31
Spain | ESP | 2023-08-21 15:00 | 2023-08-21 17:00 | 118.71 | 2023 | 11.19 | 2023-08-31
Spain | ESP | 2023-08-21 16:00 | 2023-08-21 18:00 | 126.22 | 2023 | 11.19 | 2023-08-31
Spain | ESP | 2023-08-21 17:00 | 2023-08-21 19:00 | 136.76 | 2023 | 11.19 | 2023-08-31
Spain | ESP | 2023-08-21 18:00 | 2023-08-21 20:00 | 149.58 | 2023 | 11.19 | 2023-08-31
Spain | ESP | 2023-08-21 19:00 | 2023-08-21 21:00 | 149.3 | 2023 | 11.19 | 2023-08-31
Spain | ESP | 2023-08-21 20:00 | 2023-08-21 22:00 | 136.01 | 2023 | 11.19 | 2023-08-31
Spain | ESP | 2023-08-21 21:00 | 2023-08-21 23:00 | 130 | 2023 | 11.19 | 2023-08-31
Spain | ESP | 2023-08-21 22:00 | 2023-08-22 | 136.01 | 2023 | 11.19 | 2023-08-31
Spain | ESP | 2023-08-21 23:00 | 2023-08-22 01:00 | 131.26 | 2023 | 11.19 | 2023-08-31
Spain | ESP | 2023-08-22 | 2023-08-22 02:00 | 111.6 | 2023 | 11.19 | 2023-08-31
Spain | ESP | 2023-08-22 01:00 | 2023-08-22 03:00 | 110 | 2023 | 11.19 | 2023-08-31
Spain | ESP | 2023-08-22 02:00 | 2023-08-22 04:00 | 108.7 | 2023 | 11.19 | 2023-08-31
Spain | ESP | 2023-08-22 03:00 | 2023-08-22 05:00 | 112.04 | 2023 | 11.19 | 2023-08-31
Spain | ESP | 2023-08-22 04:00 | 2023-08-22 06:00 | 132.35 | 2023 | 11.19 | 2023-08-31
Spain | ESP | 2023-08-22 05:00 | 2023-08-22 07:00 | 139.47 | 2023 | 11.19 | 2023-08-31
Spain | ESP | 2023-08-22 06:00 | 2023-08-22 08:00 | 137.76 | 2023 | 11.19 | 2023-08-31
Spain | ESP | 2023-08-22 07:00 | 2023-08-22 09:00 | 118.94 | 2023 | 11.19 | 2023-08-31
Spain | ESP | 2023-08-22 08:00 | 2023-08-22 10:00 | 102.86 | 2023 | 11.19 | 2023-08-31
Spain | ESP | 2023-08-22 09:00 | 2023-08-22 11:00 | 99.67 | 2023 | 11.19 | 2023-08-31
Spain | ESP | 2023-08-22 10:00 | 2023-08-22 12:00 | 99.51 | 2023 | 11.19 | 2023-08-31
Spain | ESP | 2023-08-22 11:00 | 2023-08-22 13:00 | 99.51 | 2023 | 11.19 | 2023-08-31
Spain | ESP | 2023-08-22 12:00 | 2023-08-22 14:00 | 99.51 | 2023 | 11.19 | 2023-08-31
Spain | ESP | 2023-08-22 13:00 | 2023-08-22 15:00 | 99.51 | 2023 | 11.19 | 2023-08-31
Spain | ESP | 2023-08-22 14:00 | 2023-08-22 16:00 | 102.17 | 2023 | 11.19 | 2023-08-31
Spain | ESP | 2023-08-22 15:00 | 2023-08-22 17:00 | 110.46 | 2023 | 11.19 | 2023-08-31
Spain | ESP | 2023-08-22 16:00 | 2023-08-22 18:00 | 118.4 | 2023 | 11.19 | 2023-08-31
Spain | ESP | 2023-08-22 17:00 | 2023-08-22 19:00 | 138.33 | 2023 | 11.19 | 2023-08-31
Spain | ESP | 2023-08-22 18:00 | 2023-08-22 20:00 | 148.53 | 2023 | 11.19 | 2023-08-31
Spain | ESP | 2023-08-22 19:00 | 2023-08-22 21:00 | 158.61 | 2023 | 11.19 | 2023-08-31
Spain | ESP | 2023-08-22 20:00 | 2023-08-22 22:00 | 145.8 | 2023 | 11.19 | 2023-08-31
Spain | ESP | 2023-08-22 21:00 | 2023-08-22 23:00 | 135.14 | 2023 | 11.19 | 2023-08-31
Spain | ESP | 2023-08-22 22:00 | 2023-08-23 | 145 | 2023 | 11.19 | 2023-08-31
Spain | ESP | 2023-08-22 23:00 | 2023-08-23 01:00 | 140 | 2023 | 11.19 | 2023-08-31
Spain | ESP | 2023-08-23 | 2023-08-23 02:00 | 120.76 | 2023 | 11.19 | 2023-08-31
Spain | ESP | 2023-08-23 01:00 | 2023-08-23 03:00 | 114.56 | 2023 | 11.19 | 2023-08-31
Spain | ESP | 2023-08-23 02:00 | 2023-08-23 04:00 | 111.12 | 2023 | 11.19 | 2023-08-31
Spain | ESP | 2023-08-23 03:00 | 2023-08-23 05:00 | 114.56 | 2023 | 11.19 | 2023-08-31
Spain | ESP | 2023-08-23 04:00 | 2023-08-23 06:00 | 138.33 | 2023 | 11.19 | 2023-08-31
Spain | ESP | 2023-08-23 05:00 | 2023-08-23 07:00 | 153.79 | 2023 | 11.19 | 2023-08-31
Spain | ESP | 2023-08-23 06:00 | 2023-08-23 08:00 | 157.41 | 2023 | 11.19 | 2023-08-31
Spain | ESP | 2023-08-23 07:00 | 2023-08-23 09:00 | 137.19 | 2023 | 11.19 | 2023-08-31
Spain | ESP | 2023-08-23 08:00 | 2023-08-23 10:00 | 120.76 | 2023 | 11.19 | 2023-08-31
Spain | ESP | 2023-08-23 09:00 | 2023-08-23 11:00 | 115.89 | 2023 | 11.19 | 2023-08-31
Spain | ESP | 2023-08-23 10:00 | 2023-08-23 12:00 | 114.56 | 2023 | 11.19 | 2023-08-31
Spain | ESP | 2023-08-23 11:00 | 2023-08-23 13:00 | 114.56 | 2023 | 11.19 | 2023-08-31
Spain | ESP | 2023-08-23 12:00 | 2023-08-23 14:00 | 114.56 | 2023 | 11.19 | 2023-08-31
Spain | ESP | 2023-08-23 13:00 | 2023-08-23 15:00 | 115.35 | 2023 | 11.19 | 2023-08-31
Spain | ESP | 2023-08-23 14:00 | 2023-08-23 16:00 | 120.04 | 2023 | 11.19 | 2023-08-31
Spain | ESP | 2023-08-23 15:00 | 2023-08-23 17:00 | 135.51 | 2023 | 11.19 | 2023-08-31
Spain | ESP | 2023-08-23 16:00 | 2023-08-23 18:00 | 138.33 | 2023 | 11.19 | 2023-08-31
Spain | ESP | 2023-08-23 17:00 | 2023-08-23 19:00 | 153.79 | 2023 | 11.19 | 2023-08-31
Spain | ESP | 2023-08-23 18:00 | 2023-08-23 20:00 | 168.08 | 2023 | 11.19 | 2023-08-31
Spain | ESP | 2023-08-23 19:00 | 2023-08-23 21:00 | 180.34 | 2023 | 11.19 | 2023-08-31
Spain | ESP | 2023-08-23 20:00 | 2023-08-23 22:00 | 170.01 | 2023 | 11.19 | 2023-08-31
Spain | ESP | 2023-08-23 21:00 | 2023-08-23 23:00 | 144.06 | 2023 | 11.19 | 2023-08-31
Spain | ESP | 2023-08-23 22:00 | 2023-08-24 | 145 | 2023 | 11.19 | 2023-08-31
Spain | ESP | 2023-08-23 23:00 | 2023-08-24 01:00 | 138.87 | 2023 | 11.19 | 2023-08-31
Spain | ESP | 2023-08-24 | 2023-08-24 02:00 | 124.79 | 2023 | 11.19 | 2023-08-31
Spain | ESP | 2023-08-24 01:00 | 2023-08-24 03:00 | 124.79 | 2023 | 11.19 | 2023-08-31
Spain | ESP | 2023-08-24 02:00 | 2023-08-24 04:00 | 120 | 2023 | 11.19 | 2023-08-31
Spain | ESP | 2023-08-24 03:00 | 2023-08-24 05:00 | 126 | 2023 | 11.19 | 2023-08-31
Spain | ESP | 2023-08-24 04:00 | 2023-08-24 06:00 | 139.47 | 2023 | 11.19 | 2023-08-31
Spain | ESP | 2023-08-24 05:00 | 2023-08-24 07:00 | 152.53 | 2023 | 11.19 | 2023-08-31
Spain | ESP | 2023-08-24 06:00 | 2023-08-24 08:00 | 154.94 | 2023 | 11.19 | 2023-08-31
Spain | ESP | 2023-08-24 07:00 | 2023-08-24 09:00 | 131.97 | 2023 | 11.19 | 2023-08-31
Spain | ESP | 2023-08-24 08:00 | 2023-08-24 10:00 | 122.47 | 2023 | 11.19 | 2023-08-31
Spain | ESP | 2023-08-24 09:00 | 2023-08-24 11:00 | 112.61 | 2023 | 11.19 | 2023-08-31
Spain | ESP | 2023-08-24 10:00 | 2023-08-24 12:00 | 115 | 2023 | 11.19 | 2023-08-31
Spain | ESP | 2023-08-24 11:00 | 2023-08-24 13:00 | 112.27 | 2023 | 11.19 | 2023-08-31
Spain | ESP | 2023-08-24 12:00 | 2023-08-24 14:00 | 113 | 2023 | 11.19 | 2023-08-31
Spain | ESP | 2023-08-24 13:00 | 2023-08-24 15:00 | 117.94 | 2023 | 11.19 | 2023-08-31
Spain | ESP | 2023-08-24 14:00 | 2023-08-24 16:00 | 118.63 | 2023 | 11.19 | 2023-08-31
Spain | ESP | 2023-08-24 15:00 | 2023-08-24 17:00 | 112.72 | 2023 | 11.19 | 2023-08-31
Spain | ESP | 2023-08-24 16:00 | 2023-08-24 18:00 | 124.79 | 2023 | 11.19 | 2023-08-31
Spain | ESP | 2023-08-24 17:00 | 2023-08-24 19:00 | 147.27 | 2023 | 11.19 | 2023-08-31
Spain | ESP | 2023-08-24 18:00 | 2023-08-24 20:00 | 163.88 | 2023 | 11.19 | 2023-08-31
Spain | ESP | 2023-08-24 19:00 | 2023-08-24 21:00 | 171.16 | 2023 | 11.19 | 2023-08-31
Spain | ESP | 2023-08-24 20:00 | 2023-08-24 22:00 | 159.7 | 2023 | 11.19 | 2023-08-31
Spain | ESP | 2023-08-24 21:00 | 2023-08-24 23:00 | 140.04 | 2023 | 11.19 | 2023-08-31
Spain | ESP | 2023-08-24 22:00 | 2023-08-25 | 114.95 | 2023 | 11.19 | 2023-08-31
Spain | ESP | 2023-08-24 23:00 | 2023-08-25 01:00 | 103.81 | 2023 | 11.19 | 2023-08-31
Spain | ESP | 2023-08-25 | 2023-08-25 02:00 | 99.26 | 2023 | 11.19 | 2023-08-31
Spain | ESP | 2023-08-25 01:00 | 2023-08-25 03:00 | 99.34 | 2023 | 11.19 | 2023-08-31
Spain | ESP | 2023-08-25 02:00 | 2023-08-25 04:00 | 98.4 | 2023 | 11.19 | 2023-08-31
Spain | ESP | 2023-08-25 03:00 | 2023-08-25 05:00 | 103.23 | 2023 | 11.19 | 2023-08-31
Spain | ESP | 2023-08-25 04:00 | 2023-08-25 06:00 | 124.22 | 2023 | 11.19 | 2023-08-31
Spain | ESP | 2023-08-25 05:00 | 2023-08-25 07:00 | 135.12 | 2023 | 11.19 | 2023-08-31
Spain | ESP | 2023-08-25 06:00 | 2023-08-25 08:00 | 139.42 | 2023 | 11.19 | 2023-08-31
Spain | ESP | 2023-08-25 07:00 | 2023-08-25 09:00 | 129.03 | 2023 | 11.19 | 2023-08-31
Spain | ESP | 2023-08-25 08:00 | 2023-08-25 10:00 | 114.01 | 2023 | 11.19 | 2023-08-31
Spain | ESP | 2023-08-25 09:00 | 2023-08-25 11:00 | 110.63 | 2023 | 11.19 | 2023-08-31
Spain | ESP | 2023-08-25 10:00 | 2023-08-25 12:00 | 102.36 | 2023 | 11.19 | 2023-08-31
Spain | ESP | 2023-08-25 11:00 | 2023-08-25 13:00 | 100.06 | 2023 | 11.19 | 2023-08-31
Spain | ESP | 2023-08-25 12:00 | 2023-08-25 14:00 | 96.85 | 2023 | 11.19 | 2023-08-31
Spain | ESP | 2023-08-25 13:00 | 2023-08-25 15:00 | 92.51 | 2023 | 11.19 | 2023-08-31
Spain | ESP | 2023-08-25 14:00 | 2023-08-25 16:00 | 91.33 | 2023 | 11.19 | 2023-08-31
Spain | ESP | 2023-08-25 15:00 | 2023-08-25 17:00 | 91.33 | 2023 | 11.19 | 2023-08-31
Spain | ESP | 2023-08-25 16:00 | 2023-08-25 18:00 | 92.33 | 2023 | 11.19 | 2023-08-31
Spain | ESP | 2023-08-25 17:00 | 2023-08-25 19:00 | 125.02 | 2023 | 11.19 | 2023-08-31
Spain | ESP | 2023-08-25 18:00 | 2023-08-25 20:00 | 139.69 | 2023 | 11.19 | 2023-08-31
Spain | ESP | 2023-08-25 19:00 | 2023-08-25 21:00 | 140.61 | 2023 | 11.19 | 2023-08-31
Spain | ESP | 2023-08-25 20:00 | 2023-08-25 22:00 | 128.78 | 2023 | 11.19 | 2023-08-31
Spain | ESP | 2023-08-25 21:00 | 2023-08-25 23:00 | 108.34 | 2023 | 11.19 | 2023-08-31
Spain | ESP | 2023-08-25 22:00 | 2023-08-26 | 109.9 | 2023 | 11.19 | 2023-08-31
Spain | ESP | 2023-08-25 23:00 | 2023-08-26 01:00 | 104.44 | 2023 | 11.19 | 2023-08-31
Spain | ESP | 2023-08-26 | 2023-08-26 02:00 | 104.44 | 2023 | 11.19 | 2023-08-31
Spain | ESP | 2023-08-26 01:00 | 2023-08-26 03:00 | 105 | 2023 | 11.19 | 2023-08-31
Spain | ESP | 2023-08-26 02:00 | 2023-08-26 04:00 | 104.44 | 2023 | 11.19 | 2023-08-31
Spain | ESP | 2023-08-26 03:00 | 2023-08-26 05:00 | 104.44 | 2023 | 11.19 | 2023-08-31
Spain | ESP | 2023-08-26 04:00 | 2023-08-26 06:00 | 108.94 | 2023 | 11.19 | 2023-08-31
Spain | ESP | 2023-08-26 05:00 | 2023-08-26 07:00 | 105 | 2023 | 11.19 | 2023-08-31
Spain | ESP | 2023-08-26 06:00 | 2023-08-26 08:00 | 104.44 | 2023 | 11.19 | 2023-08-31
Spain | ESP | 2023-08-26 07:00 | 2023-08-26 09:00 | 107 | 2023 | 11.19 | 2023-08-31
Spain | ESP | 2023-08-26 08:00 | 2023-08-26 10:00 | 99.36 | 2023 | 11.19 | 2023-08-31
Spain | ESP | 2023-08-26 09:00 | 2023-08-26 11:00 | 92.2 | 2023 | 11.19 | 2023-08-31
Spain | ESP | 2023-08-26 10:00 | 2023-08-26 12:00 | 90.73 | 2023 | 11.19 | 2023-08-31
Spain | ESP | 2023-08-26 11:00 | 2023-08-26 13:00 | 89.91 | 2023 | 11.19 | 2023-08-31
Spain | ESP | 2023-08-26 12:00 | 2023-08-26 14:00 | 82.02 | 2023 | 11.19 | 2023-08-31
Spain | ESP | 2023-08-26 13:00 | 2023-08-26 15:00 | 81.93 | 2023 | 11.19 | 2023-08-31
Spain | ESP | 2023-08-26 14:00 | 2023-08-26 16:00 | 87.57 | 2023 | 11.19 | 2023-08-31
Spain | ESP | 2023-08-26 15:00 | 2023-08-26 17:00 | 89.91 | 2023 | 11.19 | 2023-08-31
Spain | ESP | 2023-08-26 16:00 | 2023-08-26 18:00 | 91.5 | 2023 | 11.19 | 2023-08-31
Spain | ESP | 2023-08-26 17:00 | 2023-08-26 19:00 | 99.36 | 2023 | 11.19 | 2023-08-31
Spain | ESP | 2023-08-26 18:00 | 2023-08-26 20:00 | 120.5 | 2023 | 11.19 | 2023-08-31
Spain | ESP | 2023-08-26 19:00 | 2023-08-26 21:00 | 128.22 | 2023 | 11.19 | 2023-08-31
Spain | ESP | 2023-08-26 20:00 | 2023-08-26 22:00 | 122.98 | 2023 | 11.19 | 2023-08-31
Spain | ESP | 2023-08-26 21:00 | 2023-08-26 23:00 | 110.63 | 2023 | 11.19 | 2023-08-31
Spain | ESP | 2023-08-26 22:00 | 2023-08-27 | 102.39 | 2023 | 11.19 | 2023-08-31
Spain | ESP | 2023-08-26 23:00 | 2023-08-27 01:00 | 92.92 | 2023 | 11.19 | 2023-08-31
Spain | ESP | 2023-08-27 | 2023-08-27 02:00 | 91.5 | 2023 | 11.19 | 2023-08-31
Spain | ESP | 2023-08-27 01:00 | 2023-08-27 03:00 | 89.82 | 2023 | 11.19 | 2023-08-31
Spain | ESP | 2023-08-27 02:00 | 2023-08-27 04:00 | 83.33 | 2023 | 11.19 | 2023-08-31
Spain | ESP | 2023-08-27 03:00 | 2023-08-27 05:00 | 82.9 | 2023 | 11.19 | 2023-08-31
Spain | ESP | 2023-08-27 04:00 | 2023-08-27 06:00 | 82.73 | 2023 | 11.19 | 2023-08-31
Spain | ESP | 2023-08-27 05:00 | 2023-08-27 07:00 | 80.1 | 2023 | 11.19 | 2023-08-31
Spain | ESP | 2023-08-27 06:00 | 2023-08-27 08:00 | 40 | 2023 | 11.19 | 2023-08-31
Spain | ESP | 2023-08-27 07:00 | 2023-08-27 09:00 | 4.3 | 2023 | 11.19 | 2023-08-31
Spain | ESP | 2023-08-27 08:00 | 2023-08-27 10:00 | 0 | 2023 | 11.19 | 2023-08-31
Spain | ESP | 2023-08-27 09:00 | 2023-08-27 11:00 | 0 | 2023 | 11.19 | 2023-08-31
Spain | ESP | 2023-08-27 10:00 | 2023-08-27 12:00 | 0 | 2023 | 11.19 | 2023-08-31
Spain | ESP | 2023-08-27 11:00 | 2023-08-27 13:00 | 0 | 2023 | 11.19 | 2023-08-31
Spain | ESP | 2023-08-27 12:00 | 2023-08-27 14:00 | 0 | 2023 | 11.19 | 2023-08-31
Spain | ESP | 2023-08-27 13:00 | 2023-08-27 15:00 | 0.01 | 2023 | 11.19 | 2023-08-31
Spain | ESP | 2023-08-27 14:00 | 2023-08-27 16:00 | 0 | 2023 | 11.19 | 2023-08-31
Spain | ESP | 2023-08-27 15:00 | 2023-08-27 17:00 | 1.64 | 2023 | 11.19 | 2023-08-31
Spain | ESP | 2023-08-27 16:00 | 2023-08-27 18:00 | 4.3 | 2023 | 11.19 | 2023-08-31
Spain | ESP | 2023-08-27 17:00 | 2023-08-27 19:00 | 46.5 | 2023 | 11.19 | 2023-08-31
Spain | ESP | 2023-08-27 18:00 | 2023-08-27 20:00 | 103.5 | 2023 | 11.19 | 2023-08-31
Spain | ESP | 2023-08-27 19:00 | 2023-08-27 21:00 | 127.55 | 2023 | 11.19 | 2023-08-31
Spain | ESP | 2023-08-27 20:00 | 2023-08-27 22:00 | 119 | 2023 | 11.19 | 2023-08-31
Spain | ESP | 2023-08-27 21:00 | 2023-08-27 23:00 | 102.99 | 2023 | 11.19 | 2023-08-31
Spain | ESP | 2023-08-27 22:00 | 2023-08-28 | 93.31 | 2023 | 11.19 | 2023-08-31
Spain | ESP | 2023-08-27 23:00 | 2023-08-28 01:00 | 88.52 | 2023 | 11.19 | 2023-08-31
Spain | ESP | 2023-08-28 | 2023-08-28 02:00 | 85 | 2023 | 11.19 | 2023-08-31
Spain | ESP | 2023-08-28 01:00 | 2023-08-28 03:00 | 80.66 | 2023 | 11.19 | 2023-08-31
Spain | ESP | 2023-08-28 02:00 | 2023-08-28 04:00 | 72.2 | 2023 | 11.19 | 2023-08-31
Spain | ESP | 2023-08-28 03:00 | 2023-08-28 05:00 | 87.9 | 2023 | 11.19 | 2023-08-31
Spain | ESP | 2023-08-28 04:00 | 2023-08-28 06:00 | 107.49 | 2023 | 11.19 | 2023-08-31
Spain | ESP | 2023-08-28 05:00 | 2023-08-28 07:00 | 114.52 | 2023 | 11.19 | 2023-08-31
Spain | ESP | 2023-08-28 06:00 | 2023-08-28 08:00 | 119.87 | 2023 | 11.19 | 2023-08-31
Spain | ESP | 2023-08-28 07:00 | 2023-08-28 09:00 | 108.49 | 2023 | 11.19 | 2023-08-31
Spain | ESP | 2023-08-28 08:00 | 2023-08-28 10:00 | 86.2 | 2023 | 11.19 | 2023-08-31
Spain | ESP | 2023-08-28 09:00 | 2023-08-28 11:00 | 74 | 2023 | 11.19 | 2023-08-31
Spain | ESP | 2023-08-28 10:00 | 2023-08-28 12:00 | 65.11 | 2023 | 11.19 | 2023-08-31
Spain | ESP | 2023-08-28 11:00 | 2023-08-28 13:00 | 68 | 2023 | 11.19 | 2023-08-31
Spain | ESP | 2023-08-28 12:00 | 2023-08-28 14:00 | 65 | 2023 | 11.19 | 2023-08-31
Spain | ESP | 2023-08-28 13:00 | 2023-08-28 15:00 | 50.1 | 2023 | 11.19 | 2023-08-31
Spain | ESP | 2023-08-28 14:00 | 2023-08-28 16:00 | 40 | 2023 | 11.19 | 2023-08-31
Spain | ESP | 2023-08-28 15:00 | 2023-08-28 17:00 | 50.1 | 2023 | 11.19 | 2023-08-31
Spain | ESP | 2023-08-28 16:00 | 2023-08-28 18:00 | 80.5 | 2023 | 11.19 | 2023-08-31
Spain | ESP | 2023-08-28 17:00 | 2023-08-28 19:00 | 108.49 | 2023 | 11.19 | 2023-08-31
Spain | ESP | 2023-08-28 18:00 | 2023-08-28 20:00 | 133.52 | 2023 | 11.19 | 2023-08-31
Spain | ESP | 2023-08-28 19:00 | 2023-08-28 21:00 | 138.08 | 2023 | 11.19 | 2023-08-31
Spain | ESP | 2023-08-28 20:00 | 2023-08-28 22:00 | 123.72 | 2023 | 11.19 | 2023-08-31
Spain | ESP | 2023-08-28 21:00 | 2023-08-28 23:00 | 111.08 | 2023 | 11.19 | 2023-08-31
Spain | ESP | 2023-08-28 22:00 | 2023-08-29 | 113.6 | 2023 | 11.19 | 2023-08-31
Spain | ESP | 2023-08-28 23:00 | 2023-08-29 01:00 | 105 | 2023 | 11.19 | 2023-08-31
Spain | ESP | 2023-08-29 | 2023-08-29 02:00 | 97.92 | 2023 | 11.19 | 2023-08-31
Spain | ESP | 2023-08-29 01:00 | 2023-08-29 03:00 | 97.01 | 2023 | 11.19 | 2023-08-31
Spain | ESP | 2023-08-29 02:00 | 2023-08-29 04:00 | 90.93 | 2023 | 11.19 | 2023-08-31
Spain | ESP | 2023-08-29 03:00 | 2023-08-29 05:00 | 91.23 | 2023 | 11.19 | 2023-08-31
Spain | ESP | 2023-08-29 04:00 | 2023-08-29 06:00 | 110.72 | 2023 | 11.19 | 2023-08-31
Spain | ESP | 2023-08-29 05:00 | 2023-08-29 07:00 | 122.01 | 2023 | 11.19 | 2023-08-31
Spain | ESP | 2023-08-29 06:00 | 2023-08-29 08:00 | 139.07 | 2023 | 11.19 | 2023-08-31
Spain | ESP | 2023-08-29 07:00 | 2023-08-29 09:00 | 115.34 | 2023 | 11.19 | 2023-08-31
Spain | ESP | 2023-08-29 08:00 | 2023-08-29 10:00 | 90.51 | 2023 | 11.19 | 2023-08-31
Spain | ESP | 2023-08-29 09:00 | 2023-08-29 11:00 | 88.84 | 2023 | 11.19 | 2023-08-31
Spain | ESP | 2023-08-29 10:00 | 2023-08-29 12:00 | 86.29 | 2023 | 11.19 | 2023-08-31
Spain | ESP | 2023-08-29 11:00 | 2023-08-29 13:00 | 86 | 2023 | 11.19 | 2023-08-31
Spain | ESP | 2023-08-29 12:00 | 2023-08-29 14:00 | 81.2 | 2023 | 11.19 | 2023-08-31
Spain | ESP | 2023-08-29 13:00 | 2023-08-29 15:00 | 80.25 | 2023 | 11.19 | 2023-08-31
Spain | ESP | 2023-08-29 14:00 | 2023-08-29 16:00 | 78.91 | 2023 | 11.19 | 2023-08-31
Spain | ESP | 2023-08-29 15:00 | 2023-08-29 17:00 | 80.1 | 2023 | 11.19 | 2023-08-31
Spain | ESP | 2023-08-29 16:00 | 2023-08-29 18:00 | 85.5 | 2023 | 11.19 | 2023-08-31
Spain | ESP | 2023-08-29 17:00 | 2023-08-29 19:00 | 113.6 | 2023 | 11.19 | 2023-08-31
Spain | ESP | 2023-08-29 18:00 | 2023-08-29 20:00 | 133.66 | 2023 | 11.19 | 2023-08-31
Spain | ESP | 2023-08-29 19:00 | 2023-08-29 21:00 | 136.68 | 2023 | 11.19 | 2023-08-31
Spain | ESP | 2023-08-29 20:00 | 2023-08-29 22:00 | 122.08 | 2023 | 11.19 | 2023-08-31
Spain | ESP | 2023-08-29 21:00 | 2023-08-29 23:00 | 115.34 | 2023 | 11.19 | 2023-08-31
Spain | ESP | 2023-08-29 22:00 | 2023-08-30 | 113.6 | 2023 | 11.19 | 2023-08-31
Spain | ESP | 2023-08-29 23:00 | 2023-08-30 01:00 | 109.92 | 2023 | 11.19 | 2023-08-31
Spain | ESP | 2023-08-30 | 2023-08-30 02:00 | 96.36 | 2023 | 11.19 | 2023-08-31
Spain | ESP | 2023-08-30 01:00 | 2023-08-30 03:00 | 91 | 2023 | 11.19 | 2023-08-31
Spain | ESP | 2023-08-30 02:00 | 2023-08-30 04:00 | 92.39 | 2023 | 11.19 | 2023-08-31
Spain | ESP | 2023-08-30 03:00 | 2023-08-30 05:00 | 94 | 2023 | 11.19 | 2023-08-31
Spain | ESP | 2023-08-30 04:00 | 2023-08-30 06:00 | 115.56 | 2023 | 11.19 | 2023-08-31
Spain | ESP | 2023-08-30 05:00 | 2023-08-30 07:00 | 124.88 | 2023 | 11.19 | 2023-08-31
Spain | ESP | 2023-08-30 06:00 | 2023-08-30 08:00 | 129.16 | 2023 | 11.19 | 2023-08-31
Spain | ESP | 2023-08-30 07:00 | 2023-08-30 09:00 | 122.52 | 2023 | 11.19 | 2023-08-31
Spain | ESP | 2023-08-30 08:00 | 2023-08-30 10:00 | 110.39 | 2023 | 11.19 | 2023-08-31
Spain | ESP | 2023-08-30 09:00 | 2023-08-30 11:00 | 100.15 | 2023 | 11.19 | 2023-08-31
Spain | ESP | 2023-08-30 10:00 | 2023-08-30 12:00 | 97.25 | 2023 | 11.19 | 2023-08-31
Spain | ESP | 2023-08-30 11:00 | 2023-08-30 13:00 | 95.68 | 2023 | 11.19 | 2023-08-31
Spain | ESP | 2023-08-30 12:00 | 2023-08-30 14:00 | 91.2 | 2023 | 11.19 | 2023-08-31
Spain | ESP | 2023-08-30 13:00 | 2023-08-30 15:00 | 88.7 | 2023 | 11.19 | 2023-08-31
Spain | ESP | 2023-08-30 14:00 | 2023-08-30 16:00 | 86.51 | 2023 | 11.19 | 2023-08-31
Spain | ESP | 2023-08-30 15:00 | 2023-08-30 17:00 | 88.41 | 2023 | 11.19 | 2023-08-31
Spain | ESP | 2023-08-30 16:00 | 2023-08-30 18:00 | 106.07 | 2023 | 11.19 | 2023-08-31
Spain | ESP | 2023-08-30 17:00 | 2023-08-30 19:00 | 127.01 | 2023 | 11.19 | 2023-08-31
Spain | ESP | 2023-08-30 18:00 | 2023-08-30 20:00 | 138.45 | 2023 | 11.19 | 2023-08-31
Spain | ESP | 2023-08-30 19:00 | 2023-08-30 21:00 | 134.4 | 2023 | 11.19 | 2023-08-31
Spain | ESP | 2023-08-30 20:00 | 2023-08-30 22:00 | 123.5 | 2023 | 11.19 | 2023-08-31
Spain | ESP | 2023-08-30 21:00 | 2023-08-30 23:00 | 122.63 | 2023 | 11.19 | 2023-08-31
Spain | ESP | 2023-08-30 22:00 | 2023-08-31 | 118.46 | 2023 | 11.19 | 2023-08-31
Spain | ESP | 2023-08-30 23:00 | 2023-08-31 01:00 | 114.83 | 2023 | 11.19 | 2023-08-31
Spain | ESP | 2023-08-31 | 2023-08-31 02:00 | 104.86 | 2023 | 11.19 | 2023-08-31
Spain | ESP | 2023-08-31 01:00 | 2023-08-31 03:00 | 104.86 | 2023 | 11.19 | 2023-08-31
Spain | ESP | 2023-08-31 02:00 | 2023-08-31 04:00 | 104.86 | 2023 | 11.19 | 2023-08-31
Spain | ESP | 2023-08-31 03:00 | 2023-08-31 05:00 | 112.13 | 2023 | 11.19 | 2023-08-31
Spain | ESP | 2023-08-31 04:00 | 2023-08-31 06:00 | 122.94 | 2023 | 11.19 | 2023-08-31
Spain | ESP | 2023-08-31 05:00 | 2023-08-31 07:00 | 125 | 2023 | 11.19 | 2023-08-31
Spain | ESP | 2023-08-31 06:00 | 2023-08-31 08:00 | 128.5 | 2023 | 11.19 | 2023-08-31
Spain | ESP | 2023-08-31 07:00 | 2023-08-31 09:00 | 115.02 | 2023 | 11.19 | 2023-08-31
Spain | ESP | 2023-08-31 08:00 | 2023-08-31 10:00 | 97.56 | 2023 | 11.19 | 2023-08-31
Spain | ESP | 2023-08-31 09:00 | 2023-08-31 11:00 | 92.43 | 2023 | 11.19 | 2023-08-31
Spain | ESP | 2023-08-31 10:00 | 2023-08-31 12:00 | 90.06 | 2023 | 11.19 | 2023-08-31
Spain | ESP | 2023-08-31 11:00 | 2023-08-31 13:00 | 89.31 | 2023 | 11.19 | 2023-08-31
Spain | ESP | 2023-08-31 12:00 | 2023-08-31 14:00 | 88.2 | 2023 | 11.19 | 2023-08-31
Spain | ESP | 2023-08-31 13:00 | 2023-08-31 15:00 | 88 | 2023 | 11.19 | 2023-08-31
Spain | ESP | 2023-08-31 14:00 | 2023-08-31 16:00 | 90.43 | 2023 | 11.19 | 2023-08-31
Spain | ESP | 2023-08-31 15:00 | 2023-08-31 17:00 | 101.03 | 2023 | 11.19 | 2023-08-31
Spain | ESP | 2023-08-31 16:00 | 2023-08-31 18:00 | 113.81 | 2023 | 11.19 | 2023-08-31
Spain | ESP | 2023-08-31 17:00 | 2023-08-31 19:00 | 125.01 | 2023 | 11.19 | 2023-08-31
Spain | ESP | 2023-08-31 18:00 | 2023-08-31 20:00 | 136.66 | 2023 | 11.19 | 2023-08-31
Spain | ESP | 2023-08-31 19:00 | 2023-08-31 21:00 | 136.52 | 2023 | 11.19 | 2023-08-31
Spain | ESP | 2023-08-31 20:00 | 2023-08-31 22:00 | 130 | 2023 | 11.19 | 2023-08-31
Spain | ESP | 2023-08-31 21:00 | 2023-08-31 23:00 | 123.21 | 2023 | 11.19 | 2023-08-31
Spain | ESP | 2023-08-31 22:00 | 2023-09-01 | 119.25 | 2023 | 11.19 | 2023-08-31
Spain | ESP | 2023-08-31 23:00 | 2023-09-01 01:00 | 116.25 | 2023 | 11.19 | 2023-08-31
Spain | ESP | 2023-09-01 | 2023-09-01 02:00 | 109.4 | 2023 | 11.55 | 2023-09-30
Spain | ESP | 2023-09-01 01:00 | 2023-09-01 03:00 | 109.4 | 2023 | 11.55 | 2023-09-30
Spain | ESP | 2023-09-01 02:00 | 2023-09-01 04:00 | 108.72 | 2023 | 11.55 | 2023-09-30
Spain | ESP | 2023-09-01 03:00 | 2023-09-01 05:00 | 109.4 | 2023 | 11.55 | 2023-09-30
Spain | ESP | 2023-09-01 04:00 | 2023-09-01 06:00 | 112.68 | 2023 | 11.55 | 2023-09-30
Spain | ESP | 2023-09-01 05:00 | 2023-09-01 07:00 | 115.46 | 2023 | 11.55 | 2023-09-30
Spain | ESP | 2023-09-01 06:00 | 2023-09-01 08:00 | 119.01 | 2023 | 11.55 | 2023-09-30
Spain | ESP | 2023-09-01 07:00 | 2023-09-01 09:00 | 111.25 | 2023 | 11.55 | 2023-09-30
Spain | ESP | 2023-09-01 08:00 | 2023-09-01 10:00 | 102.18 | 2023 | 11.55 | 2023-09-30
Spain | ESP | 2023-09-01 09:00 | 2023-09-01 11:00 | 96.52 | 2023 | 11.55 | 2023-09-30
Spain | ESP | 2023-09-01 10:00 | 2023-09-01 12:00 | 92.02 | 2023 | 11.55 | 2023-09-30
Spain | ESP | 2023-09-01 11:00 | 2023-09-01 13:00 | 88.9 | 2023 | 11.55 | 2023-09-30
Spain | ESP | 2023-09-01 12:00 | 2023-09-01 14:00 | 80.5 | 2023 | 11.55 | 2023-09-30
Spain | ESP | 2023-09-01 13:00 | 2023-09-01 15:00 | 74.68 | 2023 | 11.55 | 2023-09-30
Spain | ESP | 2023-09-01 14:00 | 2023-09-01 16:00 | 74.46 | 2023 | 11.55 | 2023-09-30
Spain | ESP | 2023-09-01 15:00 | 2023-09-01 17:00 | 80.48 | 2023 | 11.55 | 2023-09-30
Spain | ESP | 2023-09-01 16:00 | 2023-09-01 18:00 | 107.91 | 2023 | 11.55 | 2023-09-30
Spain | ESP | 2023-09-01 17:00 | 2023-09-01 19:00 | 119.81 | 2023 | 11.55 | 2023-09-30
Spain | ESP | 2023-09-01 18:00 | 2023-09-01 20:00 | 126.73 | 2023 | 11.55 | 2023-09-30
Spain | ESP | 2023-09-01 19:00 | 2023-09-01 21:00 | 127.82 | 2023 | 11.55 | 2023-09-30
Spain | ESP | 2023-09-01 20:00 | 2023-09-01 22:00 | 118.56 | 2023 | 11.55 | 2023-09-30
Spain | ESP | 2023-09-01 21:00 | 2023-09-01 23:00 | 117.75 | 2023 | 11.55 | 2023-09-30
Spain | ESP | 2023-09-01 22:00 | 2023-09-02 | 119.4 | 2023 | 11.55 | 2023-09-30
Spain | ESP | 2023-09-01 23:00 | 2023-09-02 01:00 | 105 | 2023 | 11.55 | 2023-09-30
Spain | ESP | 2023-09-02 | 2023-09-02 02:00 | 100 | 2023 | 11.55 | 2023-09-30
Spain | ESP | 2023-09-02 01:00 | 2023-09-02 03:00 | 94.28 | 2023 | 11.55 | 2023-09-30
Spain | ESP | 2023-09-02 02:00 | 2023-09-02 04:00 | 92.1 | 2023 | 11.55 | 2023-09-30
Spain | ESP | 2023-09-02 03:00 | 2023-09-02 05:00 | 94 | 2023 | 11.55 | 2023-09-30
Spain | ESP | 2023-09-02 04:00 | 2023-09-02 06:00 | 95.67 | 2023 | 11.55 | 2023-09-30
Spain | ESP | 2023-09-02 05:00 | 2023-09-02 07:00 | 101.09 | 2023 | 11.55 | 2023-09-30
Spain | ESP | 2023-09-02 06:00 | 2023-09-02 08:00 | 110 | 2023 | 11.55 | 2023-09-30
Spain | ESP | 2023-09-02 07:00 | 2023-09-02 09:00 | 115 | 2023 | 11.55 | 2023-09-30
Spain | ESP | 2023-09-02 08:00 | 2023-09-02 10:00 | 120 | 2023 | 11.55 | 2023-09-30
Spain | ESP | 2023-09-02 09:00 | 2023-09-02 11:00 | 94.28 | 2023 | 11.55 | 2023-09-30
Spain | ESP | 2023-09-02 10:00 | 2023-09-02 12:00 | 83.33 | 2023 | 11.55 | 2023-09-30
Spain | ESP | 2023-09-02 11:00 | 2023-09-02 13:00 | 83 | 2023 | 11.55 | 2023-09-30
Spain | ESP | 2023-09-02 12:00 | 2023-09-02 14:00 | 82.31 | 2023 | 11.55 | 2023-09-30
Spain | ESP | 2023-09-02 13:00 | 2023-09-02 15:00 | 79.45 | 2023 | 11.55 | 2023-09-30
Spain | ESP | 2023-09-02 14:00 | 2023-09-02 16:00 | 80.01 | 2023 | 11.55 | 2023-09-30
Spain | ESP | 2023-09-02 15:00 | 2023-09-02 17:00 | 93.45 | 2023 | 11.55 | 2023-09-30
Spain | ESP | 2023-09-02 16:00 | 2023-09-02 18:00 | 110 | 2023 | 11.55 | 2023-09-30
Spain | ESP | 2023-09-02 17:00 | 2023-09-02 19:00 | 121.92 | 2023 | 11.55 | 2023-09-30
Spain | ESP | 2023-09-02 18:00 | 2023-09-02 20:00 | 126.96 | 2023 | 11.55 | 2023-09-30
Spain | ESP | 2023-09-02 19:00 | 2023-09-02 21:00 | 131.31 | 2023 | 11.55 | 2023-09-30
Spain | ESP | 2023-09-02 20:00 | 2023-09-02 22:00 | 120.01 | 2023 | 11.55 | 2023-09-30
Spain | ESP | 2023-09-02 21:00 | 2023-09-02 23:00 | 103.42 | 2023 | 11.55 | 2023-09-30
Spain | ESP | 2023-09-02 22:00 | 2023-09-03 | 105.28 | 2023 | 11.55 | 2023-09-30
Spain | ESP | 2023-09-02 23:00 | 2023-09-03 01:00 | 100 | 2023 | 11.55 | 2023-09-30
Spain | ESP | 2023-09-03 | 2023-09-03 02:00 | 88.3 | 2023 | 11.55 | 2023-09-30
Spain | ESP | 2023-09-03 01:00 | 2023-09-03 03:00 | 82 | 2023 | 11.55 | 2023-09-30
Spain | ESP | 2023-09-03 02:00 | 2023-09-03 04:00 | 79.96 | 2023 | 11.55 | 2023-09-30
Spain | ESP | 2023-09-03 03:00 | 2023-09-03 05:00 | 79.91 | 2023 | 11.55 | 2023-09-30
Spain | ESP | 2023-09-03 04:00 | 2023-09-03 06:00 | 80.31 | 2023 | 11.55 | 2023-09-30
Spain | ESP | 2023-09-03 05:00 | 2023-09-03 07:00 | 80 | 2023 | 11.55 | 2023-09-30
Spain | ESP | 2023-09-03 06:00 | 2023-09-03 08:00 | 80 | 2023 | 11.55 | 2023-09-30
Spain | ESP | 2023-09-03 07:00 | 2023-09-03 09:00 | 78 | 2023 | 11.55 | 2023-09-30
Spain | ESP | 2023-09-03 08:00 | 2023-09-03 10:00 | 60.3 | 2023 | 11.55 | 2023-09-30
Spain | ESP | 2023-09-03 09:00 | 2023-09-03 11:00 | 43.43 | 2023 | 11.55 | 2023-09-30
Spain | ESP | 2023-09-03 10:00 | 2023-09-03 12:00 | 21.37 | 2023 | 11.55 | 2023-09-30
Spain | ESP | 2023-09-03 11:00 | 2023-09-03 13:00 | 11.33 | 2023 | 11.55 | 2023-09-30
Spain | ESP | 2023-09-03 12:00 | 2023-09-03 14:00 | 4.94 | 2023 | 11.55 | 2023-09-30
Spain | ESP | 2023-09-03 13:00 | 2023-09-03 15:00 | 4.3 | 2023 | 11.55 | 2023-09-30
Spain | ESP | 2023-09-03 14:00 | 2023-09-03 16:00 | 4.3 | 2023 | 11.55 | 2023-09-30
Spain | ESP | 2023-09-03 15:00 | 2023-09-03 17:00 | 5 | 2023 | 11.55 | 2023-09-30
Spain | ESP | 2023-09-03 16:00 | 2023-09-03 18:00 | 20 | 2023 | 11.55 | 2023-09-30
Spain | ESP | 2023-09-03 17:00 | 2023-09-03 19:00 | 79.91 | 2023 | 11.55 | 2023-09-30
Spain | ESP | 2023-09-03 18:00 | 2023-09-03 20:00 | 102.43 | 2023 | 11.55 | 2023-09-30
Spain | ESP | 2023-09-03 19:00 | 2023-09-03 21:00 | 110.78 | 2023 | 11.55 | 2023-09-30
Spain | ESP | 2023-09-03 20:00 | 2023-09-03 22:00 | 103.37 | 2023 | 11.55 | 2023-09-30
Spain | ESP | 2023-09-03 21:00 | 2023-09-03 23:00 | 95.12 | 2023 | 11.55 | 2023-09-30
Spain | ESP | 2023-09-03 22:00 | 2023-09-04 | 83.02 | 2023 | 11.55 | 2023-09-30
Spain | ESP | 2023-09-03 23:00 | 2023-09-04 01:00 | 71.75 | 2023 | 11.55 | 2023-09-30
Spain | ESP | 2023-09-04 | 2023-09-04 02:00 | 62.57 | 2023 | 11.55 | 2023-09-30
Spain | ESP | 2023-09-04 01:00 | 2023-09-04 03:00 | 54.8 | 2023 | 11.55 | 2023-09-30
Spain | ESP | 2023-09-04 02:00 | 2023-09-04 04:00 | 52.86 | 2023 | 11.55 | 2023-09-30
Spain | ESP | 2023-09-04 03:00 | 2023-09-04 05:00 | 55.04 | 2023 | 11.55 | 2023-09-30
Spain | ESP | 2023-09-04 04:00 | 2023-09-04 06:00 | 86 | 2023 | 11.55 | 2023-09-30
Spain | ESP | 2023-09-04 05:00 | 2023-09-04 07:00 | 114 | 2023 | 11.55 | 2023-09-30
Spain | ESP | 2023-09-04 06:00 | 2023-09-04 08:00 | 120.29 | 2023 | 11.55 | 2023-09-30
Spain | ESP | 2023-09-04 07:00 | 2023-09-04 09:00 | 109.36 | 2023 | 11.55 | 2023-09-30
Spain | ESP | 2023-09-04 08:00 | 2023-09-04 10:00 | 92.88 | 2023 | 11.55 | 2023-09-30
Spain | ESP | 2023-09-04 09:00 | 2023-09-04 11:00 | 82.07 | 2023 | 11.55 | 2023-09-30
Spain | ESP | 2023-09-04 10:00 | 2023-09-04 12:00 | 77.69 | 2023 | 11.55 | 2023-09-30
Spain | ESP | 2023-09-04 11:00 | 2023-09-04 13:00 | 70 | 2023 | 11.55 | 2023-09-30
Spain | ESP | 2023-09-04 12:00 | 2023-09-04 14:00 | 54.8 | 2023 | 11.55 | 2023-09-30
Spain | ESP | 2023-09-04 13:00 | 2023-09-04 15:00 | 52.14 | 2023 | 11.55 | 2023-09-30
Spain | ESP | 2023-09-04 14:00 | 2023-09-04 16:00 | 52.52 | 2023 | 11.55 | 2023-09-30
Spain | ESP | 2023-09-04 15:00 | 2023-09-04 17:00 | 63.99 | 2023 | 11.55 | 2023-09-30
Spain | ESP | 2023-09-04 16:00 | 2023-09-04 18:00 | 98 | 2023 | 11.55 | 2023-09-30
Spain | ESP | 2023-09-04 17:00 | 2023-09-04 19:00 | 117.92 | 2023 | 11.55 | 2023-09-30
Spain | ESP | 2023-09-04 18:00 | 2023-09-04 20:00 | 138.33 | 2023 | 11.55 | 2023-09-30
Spain | ESP | 2023-09-04 19:00 | 2023-09-04 21:00 | 137.76 | 2023 | 11.55 | 2023-09-30
Spain | ESP | 2023-09-04 20:00 | 2023-09-04 22:00 | 121.7 | 2023 | 11.55 | 2023-09-30
Spain | ESP | 2023-09-04 21:00 | 2023-09-04 23:00 | 115 | 2023 | 11.55 | 2023-09-30
Spain | ESP | 2023-09-04 22:00 | 2023-09-05 | 102.83 | 2023 | 11.55 | 2023-09-30
Spain | ESP | 2023-09-04 23:00 | 2023-09-05 01:00 | 89.5 | 2023 | 11.55 | 2023-09-30
Spain | ESP | 2023-09-05 | 2023-09-05 02:00 | 87.3 | 2023 | 11.55 | 2023-09-30
Spain | ESP | 2023-09-05 01:00 | 2023-09-05 03:00 | 86.2 | 2023 | 11.55 | 2023-09-30
Spain | ESP | 2023-09-05 02:00 | 2023-09-05 04:00 | 86.2 | 2023 | 11.55 | 2023-09-30
Spain | ESP | 2023-09-05 03:00 | 2023-09-05 05:00 | 87.55 | 2023 | 11.55 | 2023-09-30
Spain | ESP | 2023-09-05 04:00 | 2023-09-05 06:00 | 101.7 | 2023 | 11.55 | 2023-09-30
Spain | ESP | 2023-09-05 05:00 | 2023-09-05 07:00 | 119.02 | 2023 | 11.55 | 2023-09-30
Spain | ESP | 2023-09-05 06:00 | 2023-09-05 08:00 | 123.54 | 2023 | 11.55 | 2023-09-30
Spain | ESP | 2023-09-05 07:00 | 2023-09-05 09:00 | 107.68 | 2023 | 11.55 | 2023-09-30
Spain | ESP | 2023-09-05 08:00 | 2023-09-05 10:00 | 88.1 | 2023 | 11.55 | 2023-09-30
Spain | ESP | 2023-09-05 09:00 | 2023-09-05 11:00 | 85.05 | 2023 | 11.55 | 2023-09-30
Spain | ESP | 2023-09-05 10:00 | 2023-09-05 12:00 | 81.5 | 2023 | 11.55 | 2023-09-30
Spain | ESP | 2023-09-05 11:00 | 2023-09-05 13:00 | 80.31 | 2023 | 11.55 | 2023-09-30
Spain | ESP | 2023-09-05 12:00 | 2023-09-05 14:00 | 80.48 | 2023 | 11.55 | 2023-09-30
Spain | ESP | 2023-09-05 13:00 | 2023-09-05 15:00 | 83 | 2023 | 11.55 | 2023-09-30
Spain | ESP | 2023-09-05 14:00 | 2023-09-05 16:00 | 88.51 | 2023 | 11.55 | 2023-09-30
Spain | ESP | 2023-09-05 15:00 | 2023-09-05 17:00 | 102.31 | 2023 | 11.55 | 2023-09-30
Spain | ESP | 2023-09-05 16:00 | 2023-09-05 18:00 | 116.94 | 2023 | 11.55 | 2023-09-30
Spain | ESP | 2023-09-05 17:00 | 2023-09-05 19:00 | 139.01 | 2023 | 11.55 | 2023-09-30
Spain | ESP | 2023-09-05 18:00 | 2023-09-05 20:00 | 149.23 | 2023 | 11.55 | 2023-09-30
Spain | ESP | 2023-09-05 19:00 | 2023-09-05 21:00 | 141.18 | 2023 | 11.55 | 2023-09-30
Spain | ESP | 2023-09-05 20:00 | 2023-09-05 22:00 | 137.76 | 2023 | 11.55 | 2023-09-30
Spain | ESP | 2023-09-05 21:00 | 2023-09-05 23:00 | 126 | 2023 | 11.55 | 2023-09-30
Spain | ESP | 2023-09-05 22:00 | 2023-09-06 | 117.62 | 2023 | 11.55 | 2023-09-30
Spain | ESP | 2023-09-05 23:00 | 2023-09-06 01:00 | 114.18 | 2023 | 11.55 | 2023-09-30
Spain | ESP | 2023-09-06 | 2023-09-06 02:00 | 107.01 | 2023 | 11.55 | 2023-09-30
Spain | ESP | 2023-09-06 01:00 | 2023-09-06 03:00 | 100.85 | 2023 | 11.55 | 2023-09-30
Spain | ESP | 2023-09-06 02:00 | 2023-09-06 04:00 | 100.08 | 2023 | 11.55 | 2023-09-30
Spain | ESP | 2023-09-06 03:00 | 2023-09-06 05:00 | 100.85 | 2023 | 11.55 | 2023-09-30
Spain | ESP | 2023-09-06 04:00 | 2023-09-06 06:00 | 105 | 2023 | 11.55 | 2023-09-30
Spain | ESP | 2023-09-06 05:00 | 2023-09-06 07:00 | 125.55 | 2023 | 11.55 | 2023-09-30
Spain | ESP | 2023-09-06 06:00 | 2023-09-06 08:00 | 121.93 | 2023 | 11.55 | 2023-09-30
Spain | ESP | 2023-09-06 07:00 | 2023-09-06 09:00 | 105 | 2023 | 11.55 | 2023-09-30
Spain | ESP | 2023-09-06 08:00 | 2023-09-06 10:00 | 88.65 | 2023 | 11.55 | 2023-09-30
Spain | ESP | 2023-09-06 09:00 | 2023-09-06 11:00 | 82.45 | 2023 | 11.55 | 2023-09-30
Spain | ESP | 2023-09-06 10:00 | 2023-09-06 12:00 | 79.97 | 2023 | 11.55 | 2023-09-30
Spain | ESP | 2023-09-06 11:00 | 2023-09-06 13:00 | 79.77 | 2023 | 11.55 | 2023-09-30
Spain | ESP | 2023-09-06 12:00 | 2023-09-06 14:00 | 79.27 | 2023 | 11.55 | 2023-09-30
Spain | ESP | 2023-09-06 13:00 | 2023-09-06 15:00 | 82.5 | 2023 | 11.55 | 2023-09-30
Spain | ESP | 2023-09-06 14:00 | 2023-09-06 16:00 | 91.44 | 2023 | 11.55 | 2023-09-30
Spain | ESP | 2023-09-06 15:00 | 2023-09-06 17:00 | 105.87 | 2023 | 11.55 | 2023-09-30
Spain | ESP | 2023-09-06 16:00 | 2023-09-06 18:00 | 122.69 | 2023 | 11.55 | 2023-09-30
Spain | ESP | 2023-09-06 17:00 | 2023-09-06 19:00 | 133.57 | 2023 | 11.55 | 2023-09-30
Spain | ESP | 2023-09-06 18:00 | 2023-09-06 20:00 | 152.5 | 2023 | 11.55 | 2023-09-30
Spain | ESP | 2023-09-06 19:00 | 2023-09-06 21:00 | 135 | 2023 | 11.55 | 2023-09-30
Spain | ESP | 2023-09-06 20:00 | 2023-09-06 22:00 | 124.42 | 2023 | 11.55 | 2023-09-30
Spain | ESP | 2023-09-06 21:00 | 2023-09-06 23:00 | 114.12 | 2023 | 11.55 | 2023-09-30
Spain | ESP | 2023-09-06 22:00 | 2023-09-07 | 119.42 | 2023 | 11.55 | 2023-09-30
Spain | ESP | 2023-09-06 23:00 | 2023-09-07 01:00 | 110.42 | 2023 | 11.55 | 2023-09-30
Spain | ESP | 2023-09-07 | 2023-09-07 02:00 | 97.5 | 2023 | 11.55 | 2023-09-30
Spain | ESP | 2023-09-07 01:00 | 2023-09-07 03:00 | 93.5 | 2023 | 11.55 | 2023-09-30
Spain | ESP | 2023-09-07 02:00 | 2023-09-07 04:00 | 93 | 2023 | 11.55 | 2023-09-30
Spain | ESP | 2023-09-07 03:00 | 2023-09-07 05:00 | 93 | 2023 | 11.55 | 2023-09-30
Spain | ESP | 2023-09-07 04:00 | 2023-09-07 06:00 | 103.35 | 2023 | 11.55 | 2023-09-30
Spain | ESP | 2023-09-07 05:00 | 2023-09-07 07:00 | 130 | 2023 | 11.55 | 2023-09-30
Spain | ESP | 2023-09-07 06:00 | 2023-09-07 08:00 | 126 | 2023 | 11.55 | 2023-09-30
Spain | ESP | 2023-09-07 07:00 | 2023-09-07 09:00 | 113 | 2023 | 11.55 | 2023-09-30
Spain | ESP | 2023-09-07 08:00 | 2023-09-07 10:00 | 95 | 2023 | 11.55 | 2023-09-30
Spain | ESP | 2023-09-07 09:00 | 2023-09-07 11:00 | 86.72 | 2023 | 11.55 | 2023-09-30
Spain | ESP | 2023-09-07 10:00 | 2023-09-07 12:00 | 85 | 2023 | 11.55 | 2023-09-30
Spain | ESP | 2023-09-07 11:00 | 2023-09-07 13:00 | 83 | 2023 | 11.55 | 2023-09-30
Spain | ESP | 2023-09-07 12:00 | 2023-09-07 14:00 | 81.71 | 2023 | 11.55 | 2023-09-30
Spain | ESP | 2023-09-07 13:00 | 2023-09-07 15:00 | 82 | 2023 | 11.55 | 2023-09-30
Spain | ESP | 2023-09-07 14:00 | 2023-09-07 16:00 | 88.3 | 2023 | 11.55 | 2023-09-30
Spain | ESP | 2023-09-07 15:00 | 2023-09-07 17:00 | 103.14 | 2023 | 11.55 | 2023-09-30
Spain | ESP | 2023-09-07 16:00 | 2023-09-07 18:00 | 115.49 | 2023 | 11.55 | 2023-09-30
Spain | ESP | 2023-09-07 17:00 | 2023-09-07 19:00 | 132.92 | 2023 | 11.55 | 2023-09-30
Spain | ESP | 2023-09-07 18:00 | 2023-09-07 20:00 | 146.75 | 2023 | 11.55 | 2023-09-30
Spain | ESP | 2023-09-07 19:00 | 2023-09-07 21:00 | 134 | 2023 | 11.55 | 2023-09-30
Spain | ESP | 2023-09-07 20:00 | 2023-09-07 22:00 | 130 | 2023 | 11.55 | 2023-09-30
Spain | ESP | 2023-09-07 21:00 | 2023-09-07 23:00 | 127.1 | 2023 | 11.55 | 2023-09-30
Spain | ESP | 2023-09-07 22:00 | 2023-09-08 | 117 | 2023 | 11.55 | 2023-09-30
Spain | ESP | 2023-09-07 23:00 | 2023-09-08 01:00 | 106.24 | 2023 | 11.55 | 2023-09-30
Spain | ESP | 2023-09-08 | 2023-09-08 02:00 | 98 | 2023 | 11.55 | 2023-09-30
Spain | ESP | 2023-09-08 01:00 | 2023-09-08 03:00 | 97.34 | 2023 | 11.55 | 2023-09-30
Spain | ESP | 2023-09-08 02:00 | 2023-09-08 04:00 | 94.54 | 2023 | 11.55 | 2023-09-30
Spain | ESP | 2023-09-08 03:00 | 2023-09-08 05:00 | 90.77 | 2023 | 11.55 | 2023-09-30
Spain | ESP | 2023-09-08 04:00 | 2023-09-08 06:00 | 103 | 2023 | 11.55 | 2023-09-30
Spain | ESP | 2023-09-08 05:00 | 2023-09-08 07:00 | 121.5 | 2023 | 11.55 | 2023-09-30
Spain | ESP | 2023-09-08 06:00 | 2023-09-08 08:00 | 122.47 | 2023 | 11.55 | 2023-09-30
Spain | ESP | 2023-09-08 07:00 | 2023-09-08 09:00 | 105 | 2023 | 11.55 | 2023-09-30
Spain | ESP | 2023-09-08 08:00 | 2023-09-08 10:00 | 90.4 | 2023 | 11.55 | 2023-09-30
Spain | ESP | 2023-09-08 09:00 | 2023-09-08 11:00 | 83.72 | 2023 | 11.55 | 2023-09-30
Spain | ESP | 2023-09-08 10:00 | 2023-09-08 12:00 | 82 | 2023 | 11.55 | 2023-09-30
Spain | ESP | 2023-09-08 11:00 | 2023-09-08 13:00 | 81.1 | 2023 | 11.55 | 2023-09-30
Spain | ESP | 2023-09-08 12:00 | 2023-09-08 14:00 | 80 | 2023 | 11.55 | 2023-09-30
Spain | ESP | 2023-09-08 13:00 | 2023-09-08 15:00 | 80.23 | 2023 | 11.55 | 2023-09-30
Spain | ESP | 2023-09-08 14:00 | 2023-09-08 16:00 | 88.41 | 2023 | 11.55 | 2023-09-30
Spain | ESP | 2023-09-08 15:00 | 2023-09-08 17:00 | 106.85 | 2023 | 11.55 | 2023-09-30
Spain | ESP | 2023-09-08 16:00 | 2023-09-08 18:00 | 110.05 | 2023 | 11.55 | 2023-09-30
Spain | ESP | 2023-09-08 17:00 | 2023-09-08 19:00 | 124.18 | 2023 | 11.55 | 2023-09-30
Spain | ESP | 2023-09-08 18:00 | 2023-09-08 20:00 | 149.05 | 2023 | 11.55 | 2023-09-30
Spain | ESP | 2023-09-08 19:00 | 2023-09-08 21:00 | 132.08 | 2023 | 11.55 | 2023-09-30
Spain | ESP | 2023-09-08 20:00 | 2023-09-08 22:00 | 115.42 | 2023 | 11.55 | 2023-09-30
Spain | ESP | 2023-09-08 21:00 | 2023-09-08 23:00 | 112.5 | 2023 | 11.55 | 2023-09-30
Spain | ESP | 2023-09-08 22:00 | 2023-09-09 | 127.77 | 2023 | 11.55 | 2023-09-30
Spain | ESP | 2023-09-08 23:00 | 2023-09-09 01:00 | 117.42 | 2023 | 11.55 | 2023-09-30
Spain | ESP | 2023-09-09 | 2023-09-09 02:00 | 110.05 | 2023 | 11.55 | 2023-09-30
Spain | ESP | 2023-09-09 01:00 | 2023-09-09 03:00 | 100 | 2023 | 11.55 | 2023-09-30
Spain | ESP | 2023-09-09 02:00 | 2023-09-09 04:00 | 97.56 | 2023 | 11.55 | 2023-09-30
Spain | ESP | 2023-09-09 03:00 | 2023-09-09 05:00 | 97.56 | 2023 | 11.55 | 2023-09-30
Spain | ESP | 2023-09-09 04:00 | 2023-09-09 06:00 | 105 | 2023 | 11.55 | 2023-09-30
Spain | ESP | 2023-09-09 05:00 | 2023-09-09 07:00 | 103 | 2023 | 11.55 | 2023-09-30
Spain | ESP | 2023-09-09 06:00 | 2023-09-09 08:00 | 103 | 2023 | 11.55 | 2023-09-30
Spain | ESP | 2023-09-09 07:00 | 2023-09-09 09:00 | 89.77 | 2023 | 11.55 | 2023-09-30
Spain | ESP | 2023-09-09 08:00 | 2023-09-09 10:00 | 86 | 2023 | 11.55 | 2023-09-30
Spain | ESP | 2023-09-09 09:00 | 2023-09-09 11:00 | 80 | 2023 | 11.55 | 2023-09-30
Spain | ESP | 2023-09-09 10:00 | 2023-09-09 12:00 | 77.84 | 2023 | 11.55 | 2023-09-30
Spain | ESP | 2023-09-09 11:00 | 2023-09-09 13:00 | 73.5 | 2023 | 11.55 | 2023-09-30
Spain | ESP | 2023-09-09 12:00 | 2023-09-09 14:00 | 64.99 | 2023 | 11.55 | 2023-09-30
Spain | ESP | 2023-09-09 13:00 | 2023-09-09 15:00 | 57.89 | 2023 | 11.55 | 2023-09-30
Spain | ESP | 2023-09-09 14:00 | 2023-09-09 16:00 | 78.8 | 2023 | 11.55 | 2023-09-30
Spain | ESP | 2023-09-09 15:00 | 2023-09-09 17:00 | 83 | 2023 | 11.55 | 2023-09-30
Spain | ESP | 2023-09-09 16:00 | 2023-09-09 18:00 | 101 | 2023 | 11.55 | 2023-09-30
Spain | ESP | 2023-09-09 17:00 | 2023-09-09 19:00 | 126.51 | 2023 | 11.55 | 2023-09-30
Spain | ESP | 2023-09-09 18:00 | 2023-09-09 20:00 | 137.67 | 2023 | 11.55 | 2023-09-30
Spain | ESP | 2023-09-09 19:00 | 2023-09-09 21:00 | 135.13 | 2023 | 11.55 | 2023-09-30
Spain | ESP | 2023-09-09 20:00 | 2023-09-09 22:00 | 134.31 | 2023 | 11.55 | 2023-09-30
Spain | ESP | 2023-09-09 21:00 | 2023-09-09 23:00 | 129.03 | 2023 | 11.55 | 2023-09-30
Spain | ESP | 2023-09-09 22:00 | 2023-09-10 | 126.51 | 2023 | 11.55 | 2023-09-30
Spain | ESP | 2023-09-09 23:00 | 2023-09-10 01:00 | 115.43 | 2023 | 11.55 | 2023-09-30
Spain | ESP | 2023-09-10 | 2023-09-10 02:00 | 114.82 | 2023 | 11.55 | 2023-09-30
Spain | ESP | 2023-09-10 01:00 | 2023-09-10 03:00 | 113 | 2023 | 11.55 | 2023-09-30
Spain | ESP | 2023-09-10 02:00 | 2023-09-10 04:00 | 110.05 | 2023 | 11.55 | 2023-09-30
Spain | ESP | 2023-09-10 03:00 | 2023-09-10 05:00 | 101.73 | 2023 | 11.55 | 2023-09-30
Spain | ESP | 2023-09-10 04:00 | 2023-09-10 06:00 | 111.74 | 2023 | 11.55 | 2023-09-30
Spain | ESP | 2023-09-10 05:00 | 2023-09-10 07:00 | 111.74 | 2023 | 11.55 | 2023-09-30
Spain | ESP | 2023-09-10 06:00 | 2023-09-10 08:00 | 113 | 2023 | 11.55 | 2023-09-30
Spain | ESP | 2023-09-10 07:00 | 2023-09-10 09:00 | 101.73 | 2023 | 11.55 | 2023-09-30
Spain | ESP | 2023-09-10 08:00 | 2023-09-10 10:00 | 83.72 | 2023 | 11.55 | 2023-09-30
Spain | ESP | 2023-09-10 09:00 | 2023-09-10 11:00 | 79 | 2023 | 11.55 | 2023-09-30
Spain | ESP | 2023-09-10 10:00 | 2023-09-10 12:00 | 75 | 2023 | 11.55 | 2023-09-30
Spain | ESP | 2023-09-10 11:00 | 2023-09-10 13:00 | 75 | 2023 | 11.55 | 2023-09-30
Spain | ESP | 2023-09-10 12:00 | 2023-09-10 14:00 | 74 | 2023 | 11.55 | 2023-09-30
Spain | ESP | 2023-09-10 13:00 | 2023-09-10 15:00 | 54 | 2023 | 11.55 | 2023-09-30
Spain | ESP | 2023-09-10 14:00 | 2023-09-10 16:00 | 79 | 2023 | 11.55 | 2023-09-30
Spain | ESP | 2023-09-10 15:00 | 2023-09-10 17:00 | 84 | 2023 | 11.55 | 2023-09-30
Spain | ESP | 2023-09-10 16:00 | 2023-09-10 18:00 | 101.73 | 2023 | 11.55 | 2023-09-30
Spain | ESP | 2023-09-10 17:00 | 2023-09-10 19:00 | 121.04 | 2023 | 11.55 | 2023-09-30
Spain | ESP | 2023-09-10 18:00 | 2023-09-10 20:00 | 129.94 | 2023 | 11.55 | 2023-09-30
Spain | ESP | 2023-09-10 19:00 | 2023-09-10 21:00 | 131.57 | 2023 | 11.55 | 2023-09-30
Spain | ESP | 2023-09-10 20:00 | 2023-09-10 22:00 | 126.51 | 2023 | 11.55 | 2023-09-30
Spain | ESP | 2023-09-10 21:00 | 2023-09-10 23:00 | 115.43 | 2023 | 11.55 | 2023-09-30
Spain | ESP | 2023-09-10 22:00 | 2023-09-11 | 120 | 2023 | 11.55 | 2023-09-30
Spain | ESP | 2023-09-10 23:00 | 2023-09-11 01:00 | 117.89 | 2023 | 11.55 | 2023-09-30
Spain | ESP | 2023-09-11 | 2023-09-11 02:00 | 108.01 | 2023 | 11.55 | 2023-09-30
Spain | ESP | 2023-09-11 01:00 | 2023-09-11 03:00 | 110.78 | 2023 | 11.55 | 2023-09-30
Spain | ESP | 2023-09-11 02:00 | 2023-09-11 04:00 | 112.42 | 2023 | 11.55 | 2023-09-30
Spain | ESP | 2023-09-11 03:00 | 2023-09-11 05:00 | 114.18 | 2023 | 11.55 | 2023-09-30
Spain | ESP | 2023-09-11 04:00 | 2023-09-11 06:00 | 125.3 | 2023 | 11.55 | 2023-09-30
Spain | ESP | 2023-09-11 05:00 | 2023-09-11 07:00 | 129.16 | 2023 | 11.55 | 2023-09-30
Spain | ESP | 2023-09-11 06:00 | 2023-09-11 08:00 | 136.44 | 2023 | 11.55 | 2023-09-30
Spain | ESP | 2023-09-11 07:00 | 2023-09-11 09:00 | 127.42 | 2023 | 11.55 | 2023-09-30
Spain | ESP | 2023-09-11 08:00 | 2023-09-11 10:00 | 117.78 | 2023 | 11.55 | 2023-09-30
Spain | ESP | 2023-09-11 09:00 | 2023-09-11 11:00 | 99 | 2023 | 11.55 | 2023-09-30
Spain | ESP | 2023-09-11 10:00 | 2023-09-11 12:00 | 93.97 | 2023 | 11.55 | 2023-09-30
Spain | ESP | 2023-09-11 11:00 | 2023-09-11 13:00 | 92 | 2023 | 11.55 | 2023-09-30
Spain | ESP | 2023-09-11 12:00 | 2023-09-11 14:00 | 90 | 2023 | 11.55 | 2023-09-30
Spain | ESP | 2023-09-11 13:00 | 2023-09-11 15:00 | 92.53 | 2023 | 11.55 | 2023-09-30
Spain | ESP | 2023-09-11 14:00 | 2023-09-11 16:00 | 100.18 | 2023 | 11.55 | 2023-09-30
Spain | ESP | 2023-09-11 15:00 | 2023-09-11 17:00 | 117.89 | 2023 | 11.55 | 2023-09-30
Spain | ESP | 2023-09-11 16:00 | 2023-09-11 18:00 | 120 | 2023 | 11.55 | 2023-09-30
Spain | ESP | 2023-09-11 17:00 | 2023-09-11 19:00 | 132.24 | 2023 | 11.55 | 2023-09-30
Spain | ESP | 2023-09-11 18:00 | 2023-09-11 20:00 | 147.3 | 2023 | 11.55 | 2023-09-30
Spain | ESP | 2023-09-11 19:00 | 2023-09-11 21:00 | 148.8 | 2023 | 11.55 | 2023-09-30
Spain | ESP | 2023-09-11 20:00 | 2023-09-11 22:00 | 131.41 | 2023 | 11.55 | 2023-09-30
Spain | ESP | 2023-09-11 21:00 | 2023-09-11 23:00 | 121.8 | 2023 | 11.55 | 2023-09-30
Spain | ESP | 2023-09-11 22:00 | 2023-09-12 | 119.7 | 2023 | 11.55 | 2023-09-30
Spain | ESP | 2023-09-11 23:00 | 2023-09-12 01:00 | 110.78 | 2023 | 11.55 | 2023-09-30
Spain | ESP | 2023-09-12 | 2023-09-12 02:00 | 112.19 | 2023 | 11.55 | 2023-09-30
Spain | ESP | 2023-09-12 01:00 | 2023-09-12 03:00 | 110.01 | 2023 | 11.55 | 2023-09-30
Spain | ESP | 2023-09-12 02:00 | 2023-09-12 04:00 | 107.91 | 2023 | 11.55 | 2023-09-30
Spain | ESP | 2023-09-12 03:00 | 2023-09-12 05:00 | 112.19 | 2023 | 11.55 | 2023-09-30
Spain | ESP | 2023-09-12 04:00 | 2023-09-12 06:00 | 119.09 | 2023 | 11.55 | 2023-09-30
Spain | ESP | 2023-09-12 05:00 | 2023-09-12 07:00 | 135.13 | 2023 | 11.55 | 2023-09-30
Spain | ESP | 2023-09-12 06:00 | 2023-09-12 08:00 | 140.78 | 2023 | 11.55 | 2023-09-30
Spain | ESP | 2023-09-12 07:00 | 2023-09-12 09:00 | 123.22 | 2023 | 11.55 | 2023-09-30
Spain | ESP | 2023-09-12 08:00 | 2023-09-12 10:00 | 115.65 | 2023 | 11.55 | 2023-09-30
Spain | ESP | 2023-09-12 09:00 | 2023-09-12 11:00 | 101.59 | 2023 | 11.55 | 2023-09-30
Spain | ESP | 2023-09-12 10:00 | 2023-09-12 12:00 | 98.14 | 2023 | 11.55 | 2023-09-30
Spain | ESP | 2023-09-12 11:00 | 2023-09-12 13:00 | 97.2 | 2023 | 11.55 | 2023-09-30
Spain | ESP | 2023-09-12 12:00 | 2023-09-12 14:00 | 97.2 | 2023 | 11.55 | 2023-09-30
Spain | ESP | 2023-09-12 13:00 | 2023-09-12 15:00 | 99.9 | 2023 | 11.55 | 2023-09-30
Spain | ESP | 2023-09-12 14:00 | 2023-09-12 16:00 | 107.91 | 2023 | 11.55 | 2023-09-30
Spain | ESP | 2023-09-12 15:00 | 2023-09-12 17:00 | 117.31 | 2023 | 11.55 | 2023-09-30
Spain | ESP | 2023-09-12 16:00 | 2023-09-12 18:00 | 121.2 | 2023 | 11.55 | 2023-09-30
Spain | ESP | 2023-09-12 17:00 | 2023-09-12 19:00 | 135.71 | 2023 | 11.55 | 2023-09-30
Spain | ESP | 2023-09-12 18:00 | 2023-09-12 20:00 | 147.47 | 2023 | 11.55 | 2023-09-30
Spain | ESP | 2023-09-12 19:00 | 2023-09-12 21:00 | 137.51 | 2023 | 11.55 | 2023-09-30
Spain | ESP | 2023-09-12 20:00 | 2023-09-12 22:00 | 121.91 | 2023 | 11.55 | 2023-09-30
Spain | ESP | 2023-09-12 21:00 | 2023-09-12 23:00 | 110.05 | 2023 | 11.55 | 2023-09-30
Spain | ESP | 2023-09-12 22:00 | 2023-09-13 | 114.18 | 2023 | 11.55 | 2023-09-30
Spain | ESP | 2023-09-12 23:00 | 2023-09-13 01:00 | 100 | 2023 | 11.55 | 2023-09-30
Spain | ESP | 2023-09-13 | 2023-09-13 02:00 | 97.89 | 2023 | 11.55 | 2023-09-30
Spain | ESP | 2023-09-13 01:00 | 2023-09-13 03:00 | 93.84 | 2023 | 11.55 | 2023-09-30
Spain | ESP | 2023-09-13 02:00 | 2023-09-13 04:00 | 93 | 2023 | 11.55 | 2023-09-30
Spain | ESP | 2023-09-13 03:00 | 2023-09-13 05:00 | 93.21 | 2023 | 11.55 | 2023-09-30
Spain | ESP | 2023-09-13 04:00 | 2023-09-13 06:00 | 107.18 | 2023 | 11.55 | 2023-09-30
Spain | ESP | 2023-09-13 05:00 | 2023-09-13 07:00 | 123.27 | 2023 | 11.55 | 2023-09-30
Spain | ESP | 2023-09-13 06:00 | 2023-09-13 08:00 | 137.5 | 2023 | 11.55 | 2023-09-30
Spain | ESP | 2023-09-13 07:00 | 2023-09-13 09:00 | 124.91 | 2023 | 11.55 | 2023-09-30
Spain | ESP | 2023-09-13 08:00 | 2023-09-13 10:00 | 103.21 | 2023 | 11.55 | 2023-09-30
Spain | ESP | 2023-09-13 09:00 | 2023-09-13 11:00 | 96.86 | 2023 | 11.55 | 2023-09-30
Spain | ESP | 2023-09-13 10:00 | 2023-09-13 12:00 | 94.97 | 2023 | 11.55 | 2023-09-30
Spain | ESP | 2023-09-13 11:00 | 2023-09-13 13:00 | 93 | 2023 | 11.55 | 2023-09-30
Spain | ESP | 2023-09-13 12:00 | 2023-09-13 14:00 | 91.76 | 2023 | 11.55 | 2023-09-30
Spain | ESP | 2023-09-13 13:00 | 2023-09-13 15:00 | 90.55 | 2023 | 11.55 | 2023-09-30
Spain | ESP | 2023-09-13 14:00 | 2023-09-13 16:00 | 91.93 | 2023 | 11.55 | 2023-09-30
Spain | ESP | 2023-09-13 15:00 | 2023-09-13 17:00 | 100.27 | 2023 | 11.55 | 2023-09-30
Spain | ESP | 2023-09-13 16:00 | 2023-09-13 18:00 | 116.87 | 2023 | 11.55 | 2023-09-30
Spain | ESP | 2023-09-13 17:00 | 2023-09-13 19:00 | 130.01 | 2023 | 11.55 | 2023-09-30
Spain | ESP | 2023-09-13 18:00 | 2023-09-13 20:00 | 137.5 | 2023 | 11.55 | 2023-09-30
Spain | ESP | 2023-09-13 19:00 | 2023-09-13 21:00 | 133.48 | 2023 | 11.55 | 2023-09-30
Spain | ESP | 2023-09-13 20:00 | 2023-09-13 22:00 | 126.13 | 2023 | 11.55 | 2023-09-30
Spain | ESP | 2023-09-13 21:00 | 2023-09-13 23:00 | 114.18 | 2023 | 11.55 | 2023-09-30
Spain | ESP | 2023-09-13 22:00 | 2023-09-14 | 96.3 | 2023 | 11.55 | 2023-09-30
Spain | ESP | 2023-09-13 23:00 | 2023-09-14 01:00 | 93.21 | 2023 | 11.55 | 2023-09-30
Spain | ESP | 2023-09-14 | 2023-09-14 02:00 | 89.51 | 2023 | 11.55 | 2023-09-30
Spain | ESP | 2023-09-14 01:00 | 2023-09-14 03:00 | 90.1 | 2023 | 11.55 | 2023-09-30
Spain | ESP | 2023-09-14 02:00 | 2023-09-14 04:00 | 90.2 | 2023 | 11.55 | 2023-09-30
Spain | ESP | 2023-09-14 03:00 | 2023-09-14 05:00 | 93.21 | 2023 | 11.55 | 2023-09-30
Spain | ESP | 2023-09-14 04:00 | 2023-09-14 06:00 | 114.35 | 2023 | 11.55 | 2023-09-30
Spain | ESP | 2023-09-14 05:00 | 2023-09-14 07:00 | 125 | 2023 | 11.55 | 2023-09-30
Spain | ESP | 2023-09-14 06:00 | 2023-09-14 08:00 | 127.77 | 2023 | 11.55 | 2023-09-30
Spain | ESP | 2023-09-14 07:00 | 2023-09-14 09:00 | 120.43 | 2023 | 11.55 | 2023-09-30
Spain | ESP | 2023-09-14 08:00 | 2023-09-14 10:00 | 96.82 | 2023 | 11.55 | 2023-09-30
Spain | ESP | 2023-09-14 09:00 | 2023-09-14 11:00 | 90.87 | 2023 | 11.55 | 2023-09-30
Spain | ESP | 2023-09-14 10:00 | 2023-09-14 12:00 | 88.99 | 2023 | 11.55 | 2023-09-30
Spain | ESP | 2023-09-14 11:00 | 2023-09-14 13:00 | 89 | 2023 | 11.55 | 2023-09-30
Spain | ESP | 2023-09-14 12:00 | 2023-09-14 14:00 | 89.2 | 2023 | 11.55 | 2023-09-30
Spain | ESP | 2023-09-14 13:00 | 2023-09-14 15:00 | 89.2 | 2023 | 11.55 | 2023-09-30
Spain | ESP | 2023-09-14 14:00 | 2023-09-14 16:00 | 94 | 2023 | 11.55 | 2023-09-30
Spain | ESP | 2023-09-14 15:00 | 2023-09-14 17:00 | 94.68 | 2023 | 11.55 | 2023-09-30
Spain | ESP | 2023-09-14 16:00 | 2023-09-14 18:00 | 121.1 | 2023 | 11.55 | 2023-09-30
Spain | ESP | 2023-09-14 17:00 | 2023-09-14 19:00 | 131.44 | 2023 | 11.55 | 2023-09-30
Spain | ESP | 2023-09-14 18:00 | 2023-09-14 20:00 | 145.91 | 2023 | 11.55 | 2023-09-30
Spain | ESP | 2023-09-14 19:00 | 2023-09-14 21:00 | 132.22 | 2023 | 11.55 | 2023-09-30
Spain | ESP | 2023-09-14 20:00 | 2023-09-14 22:00 | 126.41 | 2023 | 11.55 | 2023-09-30
Spain | ESP | 2023-09-14 21:00 | 2023-09-14 23:00 | 125 | 2023 | 11.55 | 2023-09-30
Spain | ESP | 2023-09-14 22:00 | 2023-09-15 | 119.32 | 2023 | 11.55 | 2023-09-30
Spain | ESP | 2023-09-14 23:00 | 2023-09-15 01:00 | 110 | 2023 | 11.55 | 2023-09-30
Spain | ESP | 2023-09-15 | 2023-09-15 02:00 | 103.52 | 2023 | 11.55 | 2023-09-30
Spain | ESP | 2023-09-15 01:00 | 2023-09-15 03:00 | 103.32 | 2023 | 11.55 | 2023-09-30
Spain | ESP | 2023-09-15 02:00 | 2023-09-15 04:00 | 103.52 | 2023 | 11.55 | 2023-09-30
Spain | ESP | 2023-09-15 03:00 | 2023-09-15 05:00 | 104.04 | 2023 | 11.55 | 2023-09-30
Spain | ESP | 2023-09-15 04:00 | 2023-09-15 06:00 | 122.25 | 2023 | 11.55 | 2023-09-30
Spain | ESP | 2023-09-15 05:00 | 2023-09-15 07:00 | 126.23 | 2023 | 11.55 | 2023-09-30
Spain | ESP | 2023-09-15 06:00 | 2023-09-15 08:00 | 125.07 | 2023 | 11.55 | 2023-09-30
Spain | ESP | 2023-09-15 07:00 | 2023-09-15 09:00 | 124.19 | 2023 | 11.55 | 2023-09-30
Spain | ESP | 2023-09-15 08:00 | 2023-09-15 10:00 | 124.92 | 2023 | 11.55 | 2023-09-30
Spain | ESP | 2023-09-15 09:00 | 2023-09-15 11:00 | 122.69 | 2023 | 11.55 | 2023-09-30
Spain | ESP | 2023-09-15 10:00 | 2023-09-15 12:00 | 121.22 | 2023 | 11.55 | 2023-09-30
Spain | ESP | 2023-09-15 11:00 | 2023-09-15 13:00 | 109.18 | 2023 | 11.55 | 2023-09-30
Spain | ESP | 2023-09-15 12:00 | 2023-09-15 14:00 | 99.22 | 2023 | 11.55 | 2023-09-30
Spain | ESP | 2023-09-15 13:00 | 2023-09-15 15:00 | 94.75 | 2023 | 11.55 | 2023-09-30
Spain | ESP | 2023-09-15 14:00 | 2023-09-15 16:00 | 96.16 | 2023 | 11.55 | 2023-09-30
Spain | ESP | 2023-09-15 15:00 | 2023-09-15 17:00 | 108.29 | 2023 | 11.55 | 2023-09-30
Spain | ESP | 2023-09-15 16:00 | 2023-09-15 18:00 | 118.97 | 2023 | 11.55 | 2023-09-30
Spain | ESP | 2023-09-15 17:00 | 2023-09-15 19:00 | 124 | 2023 | 11.55 | 2023-09-30
Spain | ESP | 2023-09-15 18:00 | 2023-09-15 20:00 | 130.5 | 2023 | 11.55 | 2023-09-30
Spain | ESP | 2023-09-15 19:00 | 2023-09-15 21:00 | 130.5 | 2023 | 11.55 | 2023-09-30
Spain | ESP | 2023-09-15 20:00 | 2023-09-15 22:00 | 124.19 | 2023 | 11.55 | 2023-09-30
Spain | ESP | 2023-09-15 21:00 | 2023-09-15 23:00 | 123 | 2023 | 11.55 | 2023-09-30
Spain | ESP | 2023-09-15 22:00 | 2023-09-16 | 120.95 | 2023 | 11.55 | 2023-09-30
Spain | ESP | 2023-09-15 23:00 | 2023-09-16 01:00 | 118.59 | 2023 | 11.55 | 2023-09-30
Spain | ESP | 2023-09-16 | 2023-09-16 02:00 | 114.21 | 2023 | 11.55 | 2023-09-30
Spain | ESP | 2023-09-16 01:00 | 2023-09-16 03:00 | 100.53 | 2023 | 11.55 | 2023-09-30
Spain | ESP | 2023-09-16 02:00 | 2023-09-16 04:00 | 100 | 2023 | 11.55 | 2023-09-30
Spain | ESP | 2023-09-16 03:00 | 2023-09-16 05:00 | 92 | 2023 | 11.55 | 2023-09-30
Spain | ESP | 2023-09-16 04:00 | 2023-09-16 06:00 | 100 | 2023 | 11.55 | 2023-09-30
Spain | ESP | 2023-09-16 05:00 | 2023-09-16 07:00 | 100.53 | 2023 | 11.55 | 2023-09-30
Spain | ESP | 2023-09-16 06:00 | 2023-09-16 08:00 | 103 | 2023 | 11.55 | 2023-09-30
Spain | ESP | 2023-09-16 07:00 | 2023-09-16 09:00 | 99.84 | 2023 | 11.55 | 2023-09-30
Spain | ESP | 2023-09-16 08:00 | 2023-09-16 10:00 | 85.72 | 2023 | 11.55 | 2023-09-30
Spain | ESP | 2023-09-16 09:00 | 2023-09-16 11:00 | 80 | 2023 | 11.55 | 2023-09-30
Spain | ESP | 2023-09-16 10:00 | 2023-09-16 12:00 | 76.23 | 2023 | 11.55 | 2023-09-30
Spain | ESP | 2023-09-16 11:00 | 2023-09-16 13:00 | 76.23 | 2023 | 11.55 | 2023-09-30
Spain | ESP | 2023-09-16 12:00 | 2023-09-16 14:00 | 73.41 | 2023 | 11.55 | 2023-09-30
Spain | ESP | 2023-09-16 13:00 | 2023-09-16 15:00 | 74.46 | 2023 | 11.55 | 2023-09-30
Spain | ESP | 2023-09-16 14:00 | 2023-09-16 16:00 | 76 | 2023 | 11.55 | 2023-09-30
Spain | ESP | 2023-09-16 15:00 | 2023-09-16 17:00 | 81.68 | 2023 | 11.55 | 2023-09-30
Spain | ESP | 2023-09-16 16:00 | 2023-09-16 18:00 | 103 | 2023 | 11.55 | 2023-09-30
Spain | ESP | 2023-09-16 17:00 | 2023-09-16 19:00 | 118.59 | 2023 | 11.55 | 2023-09-30
Spain | ESP | 2023-09-16 18:00 | 2023-09-16 20:00 | 121.57 | 2023 | 11.55 | 2023-09-30
Spain | ESP | 2023-09-16 19:00 | 2023-09-16 21:00 | 122.69 | 2023 | 11.55 | 2023-09-30
Spain | ESP | 2023-09-16 20:00 | 2023-09-16 22:00 | 119.61 | 2023 | 11.55 | 2023-09-30
Spain | ESP | 2023-09-16 21:00 | 2023-09-16 23:00 | 115 | 2023 | 11.55 | 2023-09-30
Spain | ESP | 2023-09-16 22:00 | 2023-09-17 | 113.23 | 2023 | 11.55 | 2023-09-30
Spain | ESP | 2023-09-16 23:00 | 2023-09-17 01:00 | 105.23 | 2023 | 11.55 | 2023-09-30
Spain | ESP | 2023-09-17 | 2023-09-17 02:00 | 87.55 | 2023 | 11.55 | 2023-09-30
Spain | ESP | 2023-09-17 01:00 | 2023-09-17 03:00 | 79.05 | 2023 | 11.55 | 2023-09-30
Spain | ESP | 2023-09-17 02:00 | 2023-09-17 04:00 | 77.91 | 2023 | 11.55 | 2023-09-30
Spain | ESP | 2023-09-17 03:00 | 2023-09-17 05:00 | 77.75 | 2023 | 11.55 | 2023-09-30
Spain | ESP | 2023-09-17 04:00 | 2023-09-17 06:00 | 79.05 | 2023 | 11.55 | 2023-09-30
Spain | ESP | 2023-09-17 05:00 | 2023-09-17 07:00 | 79.33 | 2023 | 11.55 | 2023-09-30
Spain | ESP | 2023-09-17 06:00 | 2023-09-17 08:00 | 78.51 | 2023 | 11.55 | 2023-09-30
Spain | ESP | 2023-09-17 07:00 | 2023-09-17 09:00 | 70.01 | 2023 | 11.55 | 2023-09-30
Spain | ESP | 2023-09-17 08:00 | 2023-09-17 10:00 | 50.23 | 2023 | 11.55 | 2023-09-30
Spain | ESP | 2023-09-17 09:00 | 2023-09-17 11:00 | 20 | 2023 | 11.55 | 2023-09-30
Spain | ESP | 2023-09-17 10:00 | 2023-09-17 12:00 | 5 | 2023 | 11.55 | 2023-09-30
Spain | ESP | 2023-09-17 11:00 | 2023-09-17 13:00 | 4.08 | 2023 | 11.55 | 2023-09-30
Spain | ESP | 2023-09-17 12:00 | 2023-09-17 14:00 | 4.3 | 2023 | 11.55 | 2023-09-30
Spain | ESP | 2023-09-17 13:00 | 2023-09-17 15:00 | 4.3 | 2023 | 11.55 | 2023-09-30
Spain | ESP | 2023-09-17 14:00 | 2023-09-17 16:00 | 4.3 | 2023 | 11.55 | 2023-09-30
Spain | ESP | 2023-09-17 15:00 | 2023-09-17 17:00 | 4.3 | 2023 | 11.55 | 2023-09-30
Spain | ESP | 2023-09-17 16:00 | 2023-09-17 18:00 | 46.17 | 2023 | 11.55 | 2023-09-30
Spain | ESP | 2023-09-17 17:00 | 2023-09-17 19:00 | 90 | 2023 | 11.55 | 2023-09-30
Spain | ESP | 2023-09-17 18:00 | 2023-09-17 20:00 | 122.69 | 2023 | 11.55 | 2023-09-30
Spain | ESP | 2023-09-17 19:00 | 2023-09-17 21:00 | 118.25 | 2023 | 11.55 | 2023-09-30
Spain | ESP | 2023-09-17 20:00 | 2023-09-17 22:00 | 110.05 | 2023 | 11.55 | 2023-09-30
Spain | ESP | 2023-09-17 21:00 | 2023-09-17 23:00 | 99.18 | 2023 | 11.55 | 2023-09-30
Spain | ESP | 2023-09-17 22:00 | 2023-09-18 | 85 | 2023 | 11.55 | 2023-09-30
Spain | ESP | 2023-09-17 23:00 | 2023-09-18 01:00 | 82.51 | 2023 | 11.55 | 2023-09-30
Spain | ESP | 2023-09-18 | 2023-09-18 02:00 | 81.73 | 2023 | 11.55 | 2023-09-30
Spain | ESP | 2023-09-18 01:00 | 2023-09-18 03:00 | 80.2 | 2023 | 11.55 | 2023-09-30
Spain | ESP | 2023-09-18 02:00 | 2023-09-18 04:00 | 81.73 | 2023 | 11.55 | 2023-09-30
Spain | ESP | 2023-09-18 03:00 | 2023-09-18 05:00 | 83.5 | 2023 | 11.55 | 2023-09-30
Spain | ESP | 2023-09-18 04:00 | 2023-09-18 06:00 | 106.96 | 2023 | 11.55 | 2023-09-30
Spain | ESP | 2023-09-18 05:00 | 2023-09-18 07:00 | 125.4 | 2023 | 11.55 | 2023-09-30
Spain | ESP | 2023-09-18 06:00 | 2023-09-18 08:00 | 129 | 2023 | 11.55 | 2023-09-30
Spain | ESP | 2023-09-18 07:00 | 2023-09-18 09:00 | 125.23 | 2023 | 11.55 | 2023-09-30
Spain | ESP | 2023-09-18 08:00 | 2023-09-18 10:00 | 109.1 | 2023 | 11.55 | 2023-09-30
Spain | ESP | 2023-09-18 09:00 | 2023-09-18 11:00 | 90.1 | 2023 | 11.55 | 2023-09-30
Spain | ESP | 2023-09-18 10:00 | 2023-09-18 12:00 | 88.19 | 2023 | 11.55 | 2023-09-30
Spain | ESP | 2023-09-18 11:00 | 2023-09-18 13:00 | 86.5 | 2023 | 11.55 | 2023-09-30
Spain | ESP | 2023-09-18 12:00 | 2023-09-18 14:00 | 85 | 2023 | 11.55 | 2023-09-30
Spain | ESP | 2023-09-18 13:00 | 2023-09-18 15:00 | 85 | 2023 | 11.55 | 2023-09-30
Spain | ESP | 2023-09-18 14:00 | 2023-09-18 16:00 | 86.5 | 2023 | 11.55 | 2023-09-30
Spain | ESP | 2023-09-18 15:00 | 2023-09-18 17:00 | 106.96 | 2023 | 11.55 | 2023-09-30
Spain | ESP | 2023-09-18 16:00 | 2023-09-18 18:00 | 123.91 | 2023 | 11.55 | 2023-09-30
Spain | ESP | 2023-09-18 17:00 | 2023-09-18 19:00 | 129.22 | 2023 | 11.55 | 2023-09-30
Spain | ESP | 2023-09-18 18:00 | 2023-09-18 20:00 | 149.05 | 2023 | 11.55 | 2023-09-30
Spain | ESP | 2023-09-18 19:00 | 2023-09-18 21:00 | 164.12 | 2023 | 11.55 | 2023-09-30
Spain | ESP | 2023-09-18 20:00 | 2023-09-18 22:00 | 129.22 | 2023 | 11.55 | 2023-09-30
Spain | ESP | 2023-09-18 21:00 | 2023-09-18 23:00 | 125.25 | 2023 | 11.55 | 2023-09-30
Spain | ESP | 2023-09-18 22:00 | 2023-09-19 | 129.22 | 2023 | 11.55 | 2023-09-30
Spain | ESP | 2023-09-18 23:00 | 2023-09-19 01:00 | 123.91 | 2023 | 11.55 | 2023-09-30
Spain | ESP | 2023-09-19 | 2023-09-19 02:00 | 114.08 | 2023 | 11.55 | 2023-09-30
Spain | ESP | 2023-09-19 01:00 | 2023-09-19 03:00 | 109.5 | 2023 | 11.55 | 2023-09-30
Spain | ESP | 2023-09-19 02:00 | 2023-09-19 04:00 | 104 | 2023 | 11.55 | 2023-09-30
Spain | ESP | 2023-09-19 03:00 | 2023-09-19 05:00 | 106 | 2023 | 11.55 | 2023-09-30
Spain | ESP | 2023-09-19 04:00 | 2023-09-19 06:00 | 122 | 2023 | 11.55 | 2023-09-30
Spain | ESP | 2023-09-19 05:00 | 2023-09-19 07:00 | 129.22 | 2023 | 11.55 | 2023-09-30
Spain | ESP | 2023-09-19 06:00 | 2023-09-19 08:00 | 129.82 | 2023 | 11.55 | 2023-09-30
Spain | ESP | 2023-09-19 07:00 | 2023-09-19 09:00 | 114.69 | 2023 | 11.55 | 2023-09-30
Spain | ESP | 2023-09-19 08:00 | 2023-09-19 10:00 | 93.93 | 2023 | 11.55 | 2023-09-30
Spain | ESP | 2023-09-19 09:00 | 2023-09-19 11:00 | 90 | 2023 | 11.55 | 2023-09-30
Spain | ESP | 2023-09-19 10:00 | 2023-09-19 12:00 | 89 | 2023 | 11.55 | 2023-09-30
Spain | ESP | 2023-09-19 11:00 | 2023-09-19 13:00 | 89 | 2023 | 11.55 | 2023-09-30
Spain | ESP | 2023-09-19 12:00 | 2023-09-19 14:00 | 86 | 2023 | 11.55 | 2023-09-30
Spain | ESP | 2023-09-19 13:00 | 2023-09-19 15:00 | 85.51 | 2023 | 11.55 | 2023-09-30
Spain | ESP | 2023-09-19 14:00 | 2023-09-19 16:00 | 86.5 | 2023 | 11.55 | 2023-09-30
Spain | ESP | 2023-09-19 15:00 | 2023-09-19 17:00 | 89 | 2023 | 11.55 | 2023-09-30
Spain | ESP | 2023-09-19 16:00 | 2023-09-19 18:00 | 99.99 | 2023 | 11.55 | 2023-09-30
Spain | ESP | 2023-09-19 17:00 | 2023-09-19 19:00 | 120 | 2023 | 11.55 | 2023-09-30
Spain | ESP | 2023-09-19 18:00 | 2023-09-19 20:00 | 140 | 2023 | 11.55 | 2023-09-30
Spain | ESP | 2023-09-19 19:00 | 2023-09-19 21:00 | 143 | 2023 | 11.55 | 2023-09-30
Spain | ESP | 2023-09-19 20:00 | 2023-09-19 22:00 | 129.22 | 2023 | 11.55 | 2023-09-30
Spain | ESP | 2023-09-19 21:00 | 2023-09-19 23:00 | 114.08 | 2023 | 11.55 | 2023-09-30
Spain | ESP | 2023-09-19 22:00 | 2023-09-20 | 110.77 | 2023 | 11.55 | 2023-09-30
Spain | ESP | 2023-09-19 23:00 | 2023-09-20 01:00 | 98.15 | 2023 | 11.55 | 2023-09-30
Spain | ESP | 2023-09-20 | 2023-09-20 02:00 | 109.13 | 2023 | 11.55 | 2023-09-30
Spain | ESP | 2023-09-20 01:00 | 2023-09-20 03:00 | 103.5 | 2023 | 11.55 | 2023-09-30
Spain | ESP | 2023-09-20 02:00 | 2023-09-20 04:00 | 101.83 | 2023 | 11.55 | 2023-09-30
Spain | ESP | 2023-09-20 03:00 | 2023-09-20 05:00 | 101.88 | 2023 | 11.55 | 2023-09-30
Spain | ESP | 2023-09-20 04:00 | 2023-09-20 06:00 | 110.77 | 2023 | 11.55 | 2023-09-30
Spain | ESP | 2023-09-20 05:00 | 2023-09-20 07:00 | 115.73 | 2023 | 11.55 | 2023-09-30
Spain | ESP | 2023-09-20 06:00 | 2023-09-20 08:00 | 116.61 | 2023 | 11.55 | 2023-09-30
Spain | ESP | 2023-09-20 07:00 | 2023-09-20 09:00 | 114.94 | 2023 | 11.55 | 2023-09-30
Spain | ESP | 2023-09-20 08:00 | 2023-09-20 10:00 | 103.5 | 2023 | 11.55 | 2023-09-30
Spain | ESP | 2023-09-20 09:00 | 2023-09-20 11:00 | 82.5 | 2023 | 11.55 | 2023-09-30
Spain | ESP | 2023-09-20 10:00 | 2023-09-20 12:00 | 81 | 2023 | 11.55 | 2023-09-30
Spain | ESP | 2023-09-20 11:00 | 2023-09-20 13:00 | 76.41 | 2023 | 11.55 | 2023-09-30
Spain | ESP | 2023-09-20 12:00 | 2023-09-20 14:00 | 60 | 2023 | 11.55 | 2023-09-30
Spain | ESP | 2023-09-20 13:00 | 2023-09-20 15:00 | 40 | 2023 | 11.55 | 2023-09-30
Spain | ESP | 2023-09-20 14:00 | 2023-09-20 16:00 | 35 | 2023 | 11.55 | 2023-09-30
Spain | ESP | 2023-09-20 15:00 | 2023-09-20 17:00 | 60.91 | 2023 | 11.55 | 2023-09-30
Spain | ESP | 2023-09-20 16:00 | 2023-09-20 18:00 | 81.73 | 2023 | 11.55 | 2023-09-30
Spain | ESP | 2023-09-20 17:00 | 2023-09-20 19:00 | 112.94 | 2023 | 11.55 | 2023-09-30
Spain | ESP | 2023-09-20 18:00 | 2023-09-20 20:00 | 115.45 | 2023 | 11.55 | 2023-09-30
Spain | ESP | 2023-09-20 19:00 | 2023-09-20 21:00 | 114.94 | 2023 | 11.55 | 2023-09-30
Spain | ESP | 2023-09-20 20:00 | 2023-09-20 22:00 | 110 | 2023 | 11.55 | 2023-09-30
Spain | ESP | 2023-09-20 21:00 | 2023-09-20 23:00 | 89.99 | 2023 | 11.55 | 2023-09-30
Spain | ESP | 2023-09-20 22:00 | 2023-09-21 | 78.57 | 2023 | 11.55 | 2023-09-30
Spain | ESP | 2023-09-20 23:00 | 2023-09-21 01:00 | 76.97 | 2023 | 11.55 | 2023-09-30
Spain | ESP | 2023-09-21 | 2023-09-21 02:00 | 73.77 | 2023 | 11.55 | 2023-09-30
Spain | ESP | 2023-09-21 01:00 | 2023-09-21 03:00 | 72.88 | 2023 | 11.55 | 2023-09-30
Spain | ESP | 2023-09-21 02:00 | 2023-09-21 04:00 | 70 | 2023 | 11.55 | 2023-09-30
Spain | ESP | 2023-09-21 03:00 | 2023-09-21 05:00 | 71.11 | 2023 | 11.55 | 2023-09-30
Spain | ESP | 2023-09-21 04:00 | 2023-09-21 06:00 | 77.57 | 2023 | 11.55 | 2023-09-30
Spain | ESP | 2023-09-21 05:00 | 2023-09-21 07:00 | 110.11 | 2023 | 11.55 | 2023-09-30
Spain | ESP | 2023-09-21 06:00 | 2023-09-21 08:00 | 115.82 | 2023 | 11.55 | 2023-09-30
Spain | ESP | 2023-09-21 07:00 | 2023-09-21 09:00 | 106 | 2023 | 11.55 | 2023-09-30
Spain | ESP | 2023-09-21 08:00 | 2023-09-21 10:00 | 102.13 | 2023 | 11.55 | 2023-09-30
Spain | ESP | 2023-09-21 09:00 | 2023-09-21 11:00 | 92.83 | 2023 | 11.55 | 2023-09-30
Spain | ESP | 2023-09-21 10:00 | 2023-09-21 12:00 | 88.31 | 2023 | 11.55 | 2023-09-30
Spain | ESP | 2023-09-21 11:00 | 2023-09-21 13:00 | 82.27 | 2023 | 11.55 | 2023-09-30
Spain | ESP | 2023-09-21 12:00 | 2023-09-21 14:00 | 77.57 | 2023 | 11.55 | 2023-09-30
Spain | ESP | 2023-09-21 13:00 | 2023-09-21 15:00 | 77 | 2023 | 11.55 | 2023-09-30
Spain | ESP | 2023-09-21 14:00 | 2023-09-21 16:00 | 77.37 | 2023 | 11.55 | 2023-09-30
Spain | ESP | 2023-09-21 15:00 | 2023-09-21 17:00 | 89 | 2023 | 11.55 | 2023-09-30
Spain | ESP | 2023-09-21 16:00 | 2023-09-21 18:00 | 102 | 2023 | 11.55 | 2023-09-30
Spain | ESP | 2023-09-21 17:00 | 2023-09-21 19:00 | 119.53 | 2023 | 11.55 | 2023-09-30
Spain | ESP | 2023-09-21 18:00 | 2023-09-21 20:00 | 121.38 | 2023 | 11.55 | 2023-09-30
Spain | ESP | 2023-09-21 19:00 | 2023-09-21 21:00 | 119.68 | 2023 | 11.55 | 2023-09-30
Spain | ESP | 2023-09-21 20:00 | 2023-09-21 22:00 | 108.65 | 2023 | 11.55 | 2023-09-30
Spain | ESP | 2023-09-21 21:00 | 2023-09-21 23:00 | 100 | 2023 | 11.55 | 2023-09-30
Spain | ESP | 2023-09-21 22:00 | 2023-09-22 | 103.83 | 2023 | 11.55 | 2023-09-30
Spain | ESP | 2023-09-21 23:00 | 2023-09-22 01:00 | 94 | 2023 | 11.55 | 2023-09-30
Spain | ESP | 2023-09-22 | 2023-09-22 02:00 | 94 | 2023 | 11.55 | 2023-09-30
Spain | ESP | 2023-09-22 01:00 | 2023-09-22 03:00 | 92.22 | 2023 | 11.55 | 2023-09-30
Spain | ESP | 2023-09-22 02:00 | 2023-09-22 04:00 | 90 | 2023 | 11.55 | 2023-09-30
Spain | ESP | 2023-09-22 03:00 | 2023-09-22 05:00 | 102 | 2023 | 11.55 | 2023-09-30
Spain | ESP | 2023-09-22 04:00 | 2023-09-22 06:00 | 111.33 | 2023 | 11.55 | 2023-09-30
Spain | ESP | 2023-09-22 05:00 | 2023-09-22 07:00 | 121.23 | 2023 | 11.55 | 2023-09-30
Spain | ESP | 2023-09-22 06:00 | 2023-09-22 08:00 | 125 | 2023 | 11.55 | 2023-09-30
Spain | ESP | 2023-09-22 07:00 | 2023-09-22 09:00 | 118.13 | 2023 | 11.55 | 2023-09-30
Spain | ESP | 2023-09-22 08:00 | 2023-09-22 10:00 | 99.64 | 2023 | 11.55 | 2023-09-30
Spain | ESP | 2023-09-22 09:00 | 2023-09-22 11:00 | 90.93 | 2023 | 11.55 | 2023-09-30
Spain | ESP | 2023-09-22 10:00 | 2023-09-22 12:00 | 85.65 | 2023 | 11.55 | 2023-09-30
Spain | ESP | 2023-09-22 11:00 | 2023-09-22 13:00 | 77.11 | 2023 | 11.55 | 2023-09-30
Spain | ESP | 2023-09-22 12:00 | 2023-09-22 14:00 | 70.77 | 2023 | 11.55 | 2023-09-30
Spain | ESP | 2023-09-22 13:00 | 2023-09-22 15:00 | 71.41 | 2023 | 11.55 | 2023-09-30
Spain | ESP | 2023-09-22 14:00 | 2023-09-22 16:00 | 76.91 | 2023 | 11.55 | 2023-09-30
Spain | ESP | 2023-09-22 15:00 | 2023-09-22 17:00 | 78.66 | 2023 | 11.55 | 2023-09-30
Spain | ESP | 2023-09-22 16:00 | 2023-09-22 18:00 | 105 | 2023 | 11.55 | 2023-09-30
Spain | ESP | 2023-09-22 17:00 | 2023-09-22 19:00 | 121.27 | 2023 | 11.55 | 2023-09-30
Spain | ESP | 2023-09-22 18:00 | 2023-09-22 20:00 | 133.59 | 2023 | 11.55 | 2023-09-30
Spain | ESP | 2023-09-22 19:00 | 2023-09-22 21:00 | 130 | 2023 | 11.55 | 2023-09-30
Spain | ESP | 2023-09-22 20:00 | 2023-09-22 22:00 | 122 | 2023 | 11.55 | 2023-09-30
Spain | ESP | 2023-09-22 21:00 | 2023-09-22 23:00 | 120.51 | 2023 | 11.55 | 2023-09-30
Spain | ESP | 2023-09-22 22:00 | 2023-09-23 | 121.95 | 2023 | 11.55 | 2023-09-30
Spain | ESP | 2023-09-22 23:00 | 2023-09-23 01:00 | 121.23 | 2023 | 11.55 | 2023-09-30
Spain | ESP | 2023-09-23 | 2023-09-23 02:00 | 120.35 | 2023 | 11.55 | 2023-09-30
Spain | ESP | 2023-09-23 01:00 | 2023-09-23 03:00 | 120.35 | 2023 | 11.55 | 2023-09-30
Spain | ESP | 2023-09-23 02:00 | 2023-09-23 04:00 | 120.35 | 2023 | 11.55 | 2023-09-30
Spain | ESP | 2023-09-23 03:00 | 2023-09-23 05:00 | 118.5 | 2023 | 11.55 | 2023-09-30
Spain | ESP | 2023-09-23 04:00 | 2023-09-23 06:00 | 120.51 | 2023 | 11.55 | 2023-09-30
Spain | ESP | 2023-09-23 05:00 | 2023-09-23 07:00 | 122.4 | 2023 | 11.55 | 2023-09-30
Spain | ESP | 2023-09-23 06:00 | 2023-09-23 08:00 | 121.95 | 2023 | 11.55 | 2023-09-30
Spain | ESP | 2023-09-23 07:00 | 2023-09-23 09:00 | 112 | 2023 | 11.55 | 2023-09-30
Spain | ESP | 2023-09-23 08:00 | 2023-09-23 10:00 | 90.75 | 2023 | 11.55 | 2023-09-30
Spain | ESP | 2023-09-23 09:00 | 2023-09-23 11:00 | 84.9 | 2023 | 11.55 | 2023-09-30
Spain | ESP | 2023-09-23 10:00 | 2023-09-23 12:00 | 79.89 | 2023 | 11.55 | 2023-09-30
Spain | ESP | 2023-09-23 11:00 | 2023-09-23 13:00 | 70.55 | 2023 | 11.55 | 2023-09-30
Spain | ESP | 2023-09-23 12:00 | 2023-09-23 14:00 | 60 | 2023 | 11.55 | 2023-09-30
Spain | ESP | 2023-09-23 13:00 | 2023-09-23 15:00 | 72.01 | 2023 | 11.55 | 2023-09-30
Spain | ESP | 2023-09-23 14:00 | 2023-09-23 16:00 | 78.23 | 2023 | 11.55 | 2023-09-30
Spain | ESP | 2023-09-23 15:00 | 2023-09-23 17:00 | 87.55 | 2023 | 11.55 | 2023-09-30
Spain | ESP | 2023-09-23 16:00 | 2023-09-23 18:00 | 117.82 | 2023 | 11.55 | 2023-09-30
Spain | ESP | 2023-09-23 17:00 | 2023-09-23 19:00 | 139.64 | 2023 | 11.55 | 2023-09-30
Spain | ESP | 2023-09-23 18:00 | 2023-09-23 20:00 | 145 | 2023 | 11.55 | 2023-09-30
Spain | ESP | 2023-09-23 19:00 | 2023-09-23 21:00 | 150.82 | 2023 | 11.55 | 2023-09-30
Spain | ESP | 2023-09-23 20:00 | 2023-09-23 22:00 | 136.1 | 2023 | 11.55 | 2023-09-30
Spain | ESP | 2023-09-23 21:00 | 2023-09-23 23:00 | 128 | 2023 | 11.55 | 2023-09-30
Spain | ESP | 2023-09-23 22:00 | 2023-09-24 | 136.1 | 2023 | 11.55 | 2023-09-30
Spain | ESP | 2023-09-23 23:00 | 2023-09-24 01:00 | 124.96 | 2023 | 11.55 | 2023-09-30
Spain | ESP | 2023-09-24 | 2023-09-24 02:00 | 121.57 | 2023 | 11.55 | 2023-09-30
Spain | ESP | 2023-09-24 01:00 | 2023-09-24 03:00 | 119.78 | 2023 | 11.55 | 2023-09-30
Spain | ESP | 2023-09-24 02:00 | 2023-09-24 04:00 | 114.82 | 2023 | 11.55 | 2023-09-30
Spain | ESP | 2023-09-24 03:00 | 2023-09-24 05:00 | 114.82 | 2023 | 11.55 | 2023-09-30
Spain | ESP | 2023-09-24 04:00 | 2023-09-24 06:00 | 120.35 | 2023 | 11.55 | 2023-09-30
Spain | ESP | 2023-09-24 05:00 | 2023-09-24 07:00 | 120.35 | 2023 | 11.55 | 2023-09-30
Spain | ESP | 2023-09-24 06:00 | 2023-09-24 08:00 | 106.7 | 2023 | 11.55 | 2023-09-30
Spain | ESP | 2023-09-24 07:00 | 2023-09-24 09:00 | 76.2 | 2023 | 11.55 | 2023-09-30
Spain | ESP | 2023-09-24 08:00 | 2023-09-24 10:00 | 1.06 | 2023 | 11.55 | 2023-09-30
Spain | ESP | 2023-09-24 09:00 | 2023-09-24 11:00 | 0.85 | 2023 | 11.55 | 2023-09-30
Spain | ESP | 2023-09-24 10:00 | 2023-09-24 12:00 | 0 | 2023 | 11.55 | 2023-09-30
Spain | ESP | 2023-09-24 11:00 | 2023-09-24 13:00 | 0 | 2023 | 11.55 | 2023-09-30
Spain | ESP | 2023-09-24 12:00 | 2023-09-24 14:00 | 0 | 2023 | 11.55 | 2023-09-30
Spain | ESP | 2023-09-24 13:00 | 2023-09-24 15:00 | 0 | 2023 | 11.55 | 2023-09-30
Spain | ESP | 2023-09-24 14:00 | 2023-09-24 16:00 | 3.54 | 2023 | 11.55 | 2023-09-30
Spain | ESP | 2023-09-24 15:00 | 2023-09-24 17:00 | 24.99 | 2023 | 11.55 | 2023-09-30
Spain | ESP | 2023-09-24 16:00 | 2023-09-24 18:00 | 85.2 | 2023 | 11.55 | 2023-09-30
Spain | ESP | 2023-09-24 17:00 | 2023-09-24 19:00 | 129.47 | 2023 | 11.55 | 2023-09-30
Spain | ESP | 2023-09-24 18:00 | 2023-09-24 20:00 | 143 | 2023 | 11.55 | 2023-09-30
Spain | ESP | 2023-09-24 19:00 | 2023-09-24 21:00 | 160.51 | 2023 | 11.55 | 2023-09-30
Spain | ESP | 2023-09-24 20:00 | 2023-09-24 22:00 | 146.11 | 2023 | 11.55 | 2023-09-30
Spain | ESP | 2023-09-24 21:00 | 2023-09-24 23:00 | 141.92 | 2023 | 11.55 | 2023-09-30
Spain | ESP | 2023-09-24 22:00 | 2023-09-25 | 127 | 2023 | 11.55 | 2023-09-30
Spain | ESP | 2023-09-24 23:00 | 2023-09-25 01:00 | 114.88 | 2023 | 11.55 | 2023-09-30
Spain | ESP | 2023-09-25 | 2023-09-25 02:00 | 114.62 | 2023 | 11.55 | 2023-09-30
Spain | ESP | 2023-09-25 01:00 | 2023-09-25 03:00 | 114.62 | 2023 | 11.55 | 2023-09-30
Spain | ESP | 2023-09-25 02:00 | 2023-09-25 04:00 | 114.62 | 2023 | 11.55 | 2023-09-30
Spain | ESP | 2023-09-25 03:00 | 2023-09-25 05:00 | 119.01 | 2023 | 11.55 | 2023-09-30
Spain | ESP | 2023-09-25 04:00 | 2023-09-25 06:00 | 131.76 | 2023 | 11.55 | 2023-09-30
Spain | ESP | 2023-09-25 05:00 | 2023-09-25 07:00 | 139.15 | 2023 | 11.55 | 2023-09-30
Spain | ESP | 2023-09-25 06:00 | 2023-09-25 08:00 | 143 | 2023 | 11.55 | 2023-09-30
Spain | ESP | 2023-09-25 07:00 | 2023-09-25 09:00 | 133.17 | 2023 | 11.55 | 2023-09-30
Spain | ESP | 2023-09-25 08:00 | 2023-09-25 10:00 | 97.07 | 2023 | 11.55 | 2023-09-30
Spain | ESP | 2023-09-25 09:00 | 2023-09-25 11:00 | 89.01 | 2023 | 11.55 | 2023-09-30
Spain | ESP | 2023-09-25 10:00 | 2023-09-25 12:00 | 86.63 | 2023 | 11.55 | 2023-09-30
Spain | ESP | 2023-09-25 11:00 | 2023-09-25 13:00 | 86.23 | 2023 | 11.55 | 2023-09-30
Spain | ESP | 2023-09-25 12:00 | 2023-09-25 14:00 | 85.93 | 2023 | 11.55 | 2023-09-30
Spain | ESP | 2023-09-25 13:00 | 2023-09-25 15:00 | 92.06 | 2023 | 11.55 | 2023-09-30
Spain | ESP | 2023-09-25 14:00 | 2023-09-25 16:00 | 97.46 | 2023 | 11.55 | 2023-09-30
Spain | ESP | 2023-09-25 15:00 | 2023-09-25 17:00 | 103 | 2023 | 11.55 | 2023-09-30
Spain | ESP | 2023-09-25 16:00 | 2023-09-25 18:00 | 130.07 | 2023 | 11.55 | 2023-09-30
Spain | ESP | 2023-09-25 17:00 | 2023-09-25 19:00 | 149.88 | 2023 | 11.55 | 2023-09-30
Spain | ESP | 2023-09-25 18:00 | 2023-09-25 20:00 | 156.59 | 2023 | 11.55 | 2023-09-30
Spain | ESP | 2023-09-25 19:00 | 2023-09-25 21:00 | 160 | 2023 | 11.55 | 2023-09-30
Spain | ESP | 2023-09-25 20:00 | 2023-09-25 22:00 | 138.37 | 2023 | 11.55 | 2023-09-30
Spain | ESP | 2023-09-25 21:00 | 2023-09-25 23:00 | 133.02 | 2023 | 11.55 | 2023-09-30
Spain | ESP | 2023-09-25 22:00 | 2023-09-26 | 122.47 | 2023 | 11.55 | 2023-09-30
Spain | ESP | 2023-09-25 23:00 | 2023-09-26 01:00 | 109.42 | 2023 | 11.55 | 2023-09-30
Spain | ESP | 2023-09-26 | 2023-09-26 02:00 | 106.62 | 2023 | 11.55 | 2023-09-30
Spain | ESP | 2023-09-26 01:00 | 2023-09-26 03:00 | 111.05 | 2023 | 11.55 | 2023-09-30
Spain | ESP | 2023-09-26 02:00 | 2023-09-26 04:00 | 111.54 | 2023 | 11.55 | 2023-09-30
Spain | ESP | 2023-09-26 03:00 | 2023-09-26 05:00 | 122.47 | 2023 | 11.55 | 2023-09-30
Spain | ESP | 2023-09-26 04:00 | 2023-09-26 06:00 | 130.91 | 2023 | 11.55 | 2023-09-30
Spain | ESP | 2023-09-26 05:00 | 2023-09-26 07:00 | 139.98 | 2023 | 11.55 | 2023-09-30
Spain | ESP | 2023-09-26 06:00 | 2023-09-26 08:00 | 146.6 | 2023 | 11.55 | 2023-09-30
Spain | ESP | 2023-09-26 07:00 | 2023-09-26 09:00 | 131.32 | 2023 | 11.55 | 2023-09-30
Spain | ESP | 2023-09-26 08:00 | 2023-09-26 10:00 | 110.01 | 2023 | 11.55 | 2023-09-30
Spain | ESP | 2023-09-26 09:00 | 2023-09-26 11:00 | 99.63 | 2023 | 11.55 | 2023-09-30
Spain | ESP | 2023-09-26 10:00 | 2023-09-26 12:00 | 98 | 2023 | 11.55 | 2023-09-30
Spain | ESP | 2023-09-26 11:00 | 2023-09-26 13:00 | 98.93 | 2023 | 11.55 | 2023-09-30
Spain | ESP | 2023-09-26 12:00 | 2023-09-26 14:00 | 98 | 2023 | 11.55 | 2023-09-30
Spain | ESP | 2023-09-26 13:00 | 2023-09-26 15:00 | 98.02 | 2023 | 11.55 | 2023-09-30
Spain | ESP | 2023-09-26 14:00 | 2023-09-26 16:00 | 104.51 | 2023 | 11.55 | 2023-09-30
Spain | ESP | 2023-09-26 15:00 | 2023-09-26 17:00 | 122.47 | 2023 | 11.55 | 2023-09-30
Spain | ESP | 2023-09-26 16:00 | 2023-09-26 18:00 | 135.42 | 2023 | 11.55 | 2023-09-30
Spain | ESP | 2023-09-26 17:00 | 2023-09-26 19:00 | 150.69 | 2023 | 11.55 | 2023-09-30
Spain | ESP | 2023-09-26 18:00 | 2023-09-26 20:00 | 163.77 | 2023 | 11.55 | 2023-09-30
Spain | ESP | 2023-09-26 19:00 | 2023-09-26 21:00 | 163.77 | 2023 | 11.55 | 2023-09-30
Spain | ESP | 2023-09-26 20:00 | 2023-09-26 22:00 | 141.7 | 2023 | 11.55 | 2023-09-30
Spain | ESP | 2023-09-26 21:00 | 2023-09-26 23:00 | 135.95 | 2023 | 11.55 | 2023-09-30
Spain | ESP | 2023-09-26 22:00 | 2023-09-27 | 122.5 | 2023 | 11.55 | 2023-09-30
Spain | ESP | 2023-09-26 23:00 | 2023-09-27 01:00 | 121.8 | 2023 | 11.55 | 2023-09-30
Spain | ESP | 2023-09-27 | 2023-09-27 02:00 | 116.08 | 2023 | 11.55 | 2023-09-30
Spain | ESP | 2023-09-27 01:00 | 2023-09-27 03:00 | 114 | 2023 | 11.55 | 2023-09-30
Spain | ESP | 2023-09-27 02:00 | 2023-09-27 04:00 | 103 | 2023 | 11.55 | 2023-09-30
Spain | ESP | 2023-09-27 03:00 | 2023-09-27 05:00 | 104.3 | 2023 | 11.55 | 2023-09-30
Spain | ESP | 2023-09-27 04:00 | 2023-09-27 06:00 | 119.57 | 2023 | 11.55 | 2023-09-30
Spain | ESP | 2023-09-27 05:00 | 2023-09-27 07:00 | 133.23 | 2023 | 11.55 | 2023-09-30
Spain | ESP | 2023-09-27 06:00 | 2023-09-27 08:00 | 140.01 | 2023 | 11.55 | 2023-09-30
Spain | ESP | 2023-09-27 07:00 | 2023-09-27 09:00 | 128.37 | 2023 | 11.55 | 2023-09-30
Spain | ESP | 2023-09-27 08:00 | 2023-09-27 10:00 | 102.33 | 2023 | 11.55 | 2023-09-30
Spain | ESP | 2023-09-27 09:00 | 2023-09-27 11:00 | 93.26 | 2023 | 11.55 | 2023-09-30
Spain | ESP | 2023-09-27 10:00 | 2023-09-27 12:00 | 89.03 | 2023 | 11.55 | 2023-09-30
Spain | ESP | 2023-09-27 11:00 | 2023-09-27 13:00 | 87.34 | 2023 | 11.55 | 2023-09-30
Spain | ESP | 2023-09-27 12:00 | 2023-09-27 14:00 | 82.2 | 2023 | 11.55 | 2023-09-30
Spain | ESP | 2023-09-27 13:00 | 2023-09-27 15:00 | 77.14 | 2023 | 11.55 | 2023-09-30
Spain | ESP | 2023-09-27 14:00 | 2023-09-27 16:00 | 87.06 | 2023 | 11.55 | 2023-09-30
Spain | ESP | 2023-09-27 15:00 | 2023-09-27 17:00 | 87.63 | 2023 | 11.55 | 2023-09-30
Spain | ESP | 2023-09-27 16:00 | 2023-09-27 18:00 | 110.02 | 2023 | 11.55 | 2023-09-30
Spain | ESP | 2023-09-27 17:00 | 2023-09-27 19:00 | 133.68 | 2023 | 11.55 | 2023-09-30
Spain | ESP | 2023-09-27 18:00 | 2023-09-27 20:00 | 170 | 2023 | 11.55 | 2023-09-30
Spain | ESP | 2023-09-27 19:00 | 2023-09-27 21:00 | 164.25 | 2023 | 11.55 | 2023-09-30
Spain | ESP | 2023-09-27 20:00 | 2023-09-27 22:00 | 136 | 2023 | 11.55 | 2023-09-30
Spain | ESP | 2023-09-27 21:00 | 2023-09-27 23:00 | 133.23 | 2023 | 11.55 | 2023-09-30
Spain | ESP | 2023-09-27 22:00 | 2023-09-28 | 115.54 | 2023 | 11.55 | 2023-09-30
Spain | ESP | 2023-09-27 23:00 | 2023-09-28 01:00 | 117.19 | 2023 | 11.55 | 2023-09-30
Spain | ESP | 2023-09-28 | 2023-09-28 02:00 | 118.91 | 2023 | 11.55 | 2023-09-30
Spain | ESP | 2023-09-28 01:00 | 2023-09-28 03:00 | 115.73 | 2023 | 11.55 | 2023-09-30
Spain | ESP | 2023-09-28 02:00 | 2023-09-28 04:00 | 113.35 | 2023 | 11.55 | 2023-09-30
Spain | ESP | 2023-09-28 03:00 | 2023-09-28 05:00 | 118.91 | 2023 | 11.55 | 2023-09-30
Spain | ESP | 2023-09-28 04:00 | 2023-09-28 06:00 | 123.84 | 2023 | 11.55 | 2023-09-30
Spain | ESP | 2023-09-28 05:00 | 2023-09-28 07:00 | 130 | 2023 | 11.55 | 2023-09-30
Spain | ESP | 2023-09-28 06:00 | 2023-09-28 08:00 | 133.67 | 2023 | 11.55 | 2023-09-30
Spain | ESP | 2023-09-28 07:00 | 2023-09-28 09:00 | 128.36 | 2023 | 11.55 | 2023-09-30
Spain | ESP | 2023-09-28 08:00 | 2023-09-28 10:00 | 93.4 | 2023 | 11.55 | 2023-09-30
Spain | ESP | 2023-09-28 09:00 | 2023-09-28 11:00 | 88.56 | 2023 | 11.55 | 2023-09-30
Spain | ESP | 2023-09-28 10:00 | 2023-09-28 12:00 | 83.73 | 2023 | 11.55 | 2023-09-30
Spain | ESP | 2023-09-28 11:00 | 2023-09-28 13:00 | 82.18 | 2023 | 11.55 | 2023-09-30
Spain | ESP | 2023-09-28 12:00 | 2023-09-28 14:00 | 87.7 | 2023 | 11.55 | 2023-09-30
Spain | ESP | 2023-09-28 13:00 | 2023-09-28 15:00 | 91.5 | 2023 | 11.55 | 2023-09-30
Spain | ESP | 2023-09-28 14:00 | 2023-09-28 16:00 | 92.9 | 2023 | 11.55 | 2023-09-30
Spain | ESP | 2023-09-28 15:00 | 2023-09-28 17:00 | 97 | 2023 | 11.55 | 2023-09-30
Spain | ESP | 2023-09-28 16:00 | 2023-09-28 18:00 | 119.77 | 2023 | 11.55 | 2023-09-30
Spain | ESP | 2023-09-28 17:00 | 2023-09-28 19:00 | 133.67 | 2023 | 11.55 | 2023-09-30
Spain | ESP | 2023-09-28 18:00 | 2023-09-28 20:00 | 147.65 | 2023 | 11.55 | 2023-09-30
Spain | ESP | 2023-09-28 19:00 | 2023-09-28 21:00 | 147 | 2023 | 11.55 | 2023-09-30
Spain | ESP | 2023-09-28 20:00 | 2023-09-28 22:00 | 130 | 2023 | 11.55 | 2023-09-30
Spain | ESP | 2023-09-28 21:00 | 2023-09-28 23:00 | 122 | 2023 | 11.55 | 2023-09-30
Spain | ESP | 2023-09-28 22:00 | 2023-09-29 | 115.93 | 2023 | 11.55 | 2023-09-30
Spain | ESP | 2023-09-28 23:00 | 2023-09-29 01:00 | 120.32 | 2023 | 11.55 | 2023-09-30
Spain | ESP | 2023-09-29 | 2023-09-29 02:00 | 121 | 2023 | 11.55 | 2023-09-30
Spain | ESP | 2023-09-29 01:00 | 2023-09-29 03:00 | 126.89 | 2023 | 11.55 | 2023-09-30
Spain | ESP | 2023-09-29 02:00 | 2023-09-29 04:00 | 127.1 | 2023 | 11.55 | 2023-09-30
Spain | ESP | 2023-09-29 03:00 | 2023-09-29 05:00 | 118.54 | 2023 | 11.55 | 2023-09-30
Spain | ESP | 2023-09-29 04:00 | 2023-09-29 06:00 | 128.36 | 2023 | 11.55 | 2023-09-30
Spain | ESP | 2023-09-29 05:00 | 2023-09-29 07:00 | 135.95 | 2023 | 11.55 | 2023-09-30
Spain | ESP | 2023-09-29 06:00 | 2023-09-29 08:00 | 138.34 | 2023 | 11.55 | 2023-09-30
Spain | ESP | 2023-09-29 07:00 | 2023-09-29 09:00 | 120.32 | 2023 | 11.55 | 2023-09-30
Spain | ESP | 2023-09-29 08:00 | 2023-09-29 10:00 | 110.84 | 2023 | 11.55 | 2023-09-30
Spain | ESP | 2023-09-29 09:00 | 2023-09-29 11:00 | 96.8 | 2023 | 11.55 | 2023-09-30
Spain | ESP | 2023-09-29 10:00 | 2023-09-29 12:00 | 94.5 | 2023 | 11.55 | 2023-09-30
Spain | ESP | 2023-09-29 11:00 | 2023-09-29 13:00 | 94 | 2023 | 11.55 | 2023-09-30
Spain | ESP | 2023-09-29 12:00 | 2023-09-29 14:00 | 93.65 | 2023 | 11.55 | 2023-09-30
Spain | ESP | 2023-09-29 13:00 | 2023-09-29 15:00 | 90.87 | 2023 | 11.55 | 2023-09-30
Spain | ESP | 2023-09-29 14:00 | 2023-09-29 16:00 | 96.71 | 2023 | 11.55 | 2023-09-30
Spain | ESP | 2023-09-29 15:00 | 2023-09-29 17:00 | 112 | 2023 | 11.55 | 2023-09-30
Spain | ESP | 2023-09-29 16:00 | 2023-09-29 18:00 | 121.45 | 2023 | 11.55 | 2023-09-30
Spain | ESP | 2023-09-29 17:00 | 2023-09-29 19:00 | 141.24 | 2023 | 11.55 | 2023-09-30
Spain | ESP | 2023-09-29 18:00 | 2023-09-29 20:00 | 149.25 | 2023 | 11.55 | 2023-09-30
Spain | ESP | 2023-09-29 19:00 | 2023-09-29 21:00 | 143.21 | 2023 | 11.55 | 2023-09-30
Spain | ESP | 2023-09-29 20:00 | 2023-09-29 22:00 | 129.91 | 2023 | 11.55 | 2023-09-30
Spain | ESP | 2023-09-29 21:00 | 2023-09-29 23:00 | 127.88 | 2023 | 11.55 | 2023-09-30
Spain | ESP | 2023-09-29 22:00 | 2023-09-30 | 126.62 | 2023 | 11.55 | 2023-09-30
Spain | ESP | 2023-09-29 23:00 | 2023-09-30 01:00 | 125.6 | 2023 | 11.55 | 2023-09-30
Spain | ESP | 2023-09-30 | 2023-09-30 02:00 | 120 | 2023 | 11.55 | 2023-09-30
Spain | ESP | 2023-09-30 01:00 | 2023-09-30 03:00 | 125.34 | 2023 | 11.55 | 2023-09-30
Spain | ESP | 2023-09-30 02:00 | 2023-09-30 04:00 | 124.73 | 2023 | 11.55 | 2023-09-30
Spain | ESP | 2023-09-30 03:00 | 2023-09-30 05:00 | 116.89 | 2023 | 11.55 | 2023-09-30
Spain | ESP | 2023-09-30 04:00 | 2023-09-30 06:00 | 113.72 | 2023 | 11.55 | 2023-09-30
Spain | ESP | 2023-09-30 05:00 | 2023-09-30 07:00 | 119.01 | 2023 | 11.55 | 2023-09-30
Spain | ESP | 2023-09-30 06:00 | 2023-09-30 08:00 | 113.72 | 2023 | 11.55 | 2023-09-30
Spain | ESP | 2023-09-30 07:00 | 2023-09-30 09:00 | 105.08 | 2023 | 11.55 | 2023-09-30
Spain | ESP | 2023-09-30 08:00 | 2023-09-30 10:00 | 87.5 | 2023 | 11.55 | 2023-09-30
Spain | ESP | 2023-09-30 09:00 | 2023-09-30 11:00 | 70.5 | 2023 | 11.55 | 2023-09-30
Spain | ESP | 2023-09-30 10:00 | 2023-09-30 12:00 | 42.76 | 2023 | 11.55 | 2023-09-30
Spain | ESP | 2023-09-30 11:00 | 2023-09-30 13:00 | 54.63 | 2023 | 11.55 | 2023-09-30
Spain | ESP | 2023-09-30 12:00 | 2023-09-30 14:00 | 40 | 2023 | 11.55 | 2023-09-30
Spain | ESP | 2023-09-30 13:00 | 2023-09-30 15:00 | 56 | 2023 | 11.55 | 2023-09-30
Spain | ESP | 2023-09-30 14:00 | 2023-09-30 16:00 | 81.8 | 2023 | 11.55 | 2023-09-30
Spain | ESP | 2023-09-30 15:00 | 2023-09-30 17:00 | 90 | 2023 | 11.55 | 2023-09-30
Spain | ESP | 2023-09-30 16:00 | 2023-09-30 18:00 | 113.72 | 2023 | 11.55 | 2023-09-30
Spain | ESP | 2023-09-30 17:00 | 2023-09-30 19:00 | 132.03 | 2023 | 11.55 | 2023-09-30
Spain | ESP | 2023-09-30 18:00 | 2023-09-30 20:00 | 145.18 | 2023 | 11.55 | 2023-09-30
Spain | ESP | 2023-09-30 19:00 | 2023-09-30 21:00 | 150.58 | 2023 | 11.55 | 2023-09-30
Spain | ESP | 2023-09-30 20:00 | 2023-09-30 22:00 | 133.67 | 2023 | 11.55 | 2023-09-30
Spain | ESP | 2023-09-30 21:00 | 2023-09-30 23:00 | 128.36 | 2023 | 11.55 | 2023-09-30
Spain | ESP | 2023-09-30 22:00 | 2023-10-01 | 126.88 | 2023 | 11.55 | 2023-09-30
Spain | ESP | 2023-09-30 23:00 | 2023-10-01 01:00 | 121.68 | 2023 | 11.55 | 2023-09-30
Spain | ESP | 2023-10-01 | 2023-10-01 02:00 | 112.99 | 2023 | 14.57 | 2023-10-31
Spain | ESP | 2023-10-01 01:00 | 2023-10-01 03:00 | 111.06 | 2023 | 14.57 | 2023-10-31
Spain | ESP | 2023-10-01 02:00 | 2023-10-01 04:00 | 109.5 | 2023 | 14.57 | 2023-10-31
Spain | ESP | 2023-10-01 03:00 | 2023-10-01 05:00 | 109.01 | 2023 | 14.57 | 2023-10-31
Spain | ESP | 2023-10-01 04:00 | 2023-10-01 06:00 | 114 | 2023 | 14.57 | 2023-10-31
Spain | ESP | 2023-10-01 05:00 | 2023-10-01 07:00 | 126.68 | 2023 | 14.57 | 2023-10-31
Spain | ESP | 2023-10-01 06:00 | 2023-10-01 08:00 | 124.11 | 2023 | 14.57 | 2023-10-31
Spain | ESP | 2023-10-01 07:00 | 2023-10-01 09:00 | 97 | 2023 | 14.57 | 2023-10-31
Spain | ESP | 2023-10-01 08:00 | 2023-10-01 10:00 | 53 | 2023 | 14.57 | 2023-10-31
Spain | ESP | 2023-10-01 09:00 | 2023-10-01 11:00 | 35 | 2023 | 14.57 | 2023-10-31
Spain | ESP | 2023-10-01 10:00 | 2023-10-01 12:00 | 35 | 2023 | 14.57 | 2023-10-31
Spain | ESP | 2023-10-01 11:00 | 2023-10-01 13:00 | 37.43 | 2023 | 14.57 | 2023-10-31
Spain | ESP | 2023-10-01 12:00 | 2023-10-01 14:00 | 35 | 2023 | 14.57 | 2023-10-31
Spain | ESP | 2023-10-01 13:00 | 2023-10-01 15:00 | 4.3 | 2023 | 14.57 | 2023-10-31
Spain | ESP | 2023-10-01 14:00 | 2023-10-01 16:00 | 62.73 | 2023 | 14.57 | 2023-10-31
Spain | ESP | 2023-10-01 15:00 | 2023-10-01 17:00 | 91.3 | 2023 | 14.57 | 2023-10-31
Spain | ESP | 2023-10-01 16:00 | 2023-10-01 18:00 | 120.06 | 2023 | 14.57 | 2023-10-31
Spain | ESP | 2023-10-01 17:00 | 2023-10-01 19:00 | 130 | 2023 | 14.57 | 2023-10-31
Spain | ESP | 2023-10-01 18:00 | 2023-10-01 20:00 | 137.36 | 2023 | 14.57 | 2023-10-31
Spain | ESP | 2023-10-01 19:00 | 2023-10-01 21:00 | 142.45 | 2023 | 14.57 | 2023-10-31
Spain | ESP | 2023-10-01 20:00 | 2023-10-01 22:00 | 137.36 | 2023 | 14.57 | 2023-10-31
Spain | ESP | 2023-10-01 21:00 | 2023-10-01 23:00 | 130 | 2023 | 14.57 | 2023-10-31
Spain | ESP | 2023-10-01 22:00 | 2023-10-02 | 122.99 | 2023 | 14.57 | 2023-10-31
Spain | ESP | 2023-10-01 23:00 | 2023-10-02 01:00 | 113.89 | 2023 | 14.57 | 2023-10-31
Spain | ESP | 2023-10-02 | 2023-10-02 02:00 | 100.92 | 2023 | 14.57 | 2023-10-31
Spain | ESP | 2023-10-02 01:00 | 2023-10-02 03:00 | 98 | 2023 | 14.57 | 2023-10-31
Spain | ESP | 2023-10-02 02:00 | 2023-10-02 04:00 | 97 | 2023 | 14.57 | 2023-10-31
Spain | ESP | 2023-10-02 03:00 | 2023-10-02 05:00 | 99.86 | 2023 | 14.57 | 2023-10-31
Spain | ESP | 2023-10-02 04:00 | 2023-10-02 06:00 | 123.31 | 2023 | 14.57 | 2023-10-31
Spain | ESP | 2023-10-02 05:00 | 2023-10-02 07:00 | 137.36 | 2023 | 14.57 | 2023-10-31
Spain | ESP | 2023-10-02 06:00 | 2023-10-02 08:00 | 144.5 | 2023 | 14.57 | 2023-10-31
Spain | ESP | 2023-10-02 07:00 | 2023-10-02 09:00 | 128 | 2023 | 14.57 | 2023-10-31
Spain | ESP | 2023-10-02 08:00 | 2023-10-02 10:00 | 105.32 | 2023 | 14.57 | 2023-10-31
Spain | ESP | 2023-10-02 09:00 | 2023-10-02 11:00 | 92.1 | 2023 | 14.57 | 2023-10-31
Spain | ESP | 2023-10-02 10:00 | 2023-10-02 12:00 | 90.01 | 2023 | 14.57 | 2023-10-31
Spain | ESP | 2023-10-02 11:00 | 2023-10-02 13:00 | 87.7 | 2023 | 14.57 | 2023-10-31
Spain | ESP | 2023-10-02 12:00 | 2023-10-02 14:00 | 88.07 | 2023 | 14.57 | 2023-10-31
Spain | ESP | 2023-10-02 13:00 | 2023-10-02 15:00 | 90.5 | 2023 | 14.57 | 2023-10-31
Spain | ESP | 2023-10-02 14:00 | 2023-10-02 16:00 | 93.77 | 2023 | 14.57 | 2023-10-31
Spain | ESP | 2023-10-02 15:00 | 2023-10-02 17:00 | 103 | 2023 | 14.57 | 2023-10-31
Spain | ESP | 2023-10-02 16:00 | 2023-10-02 18:00 | 130.61 | 2023 | 14.57 | 2023-10-31
Spain | ESP | 2023-10-02 17:00 | 2023-10-02 19:00 | 145.18 | 2023 | 14.57 | 2023-10-31
Spain | ESP | 2023-10-02 18:00 | 2023-10-02 20:00 | 160.07 | 2023 | 14.57 | 2023-10-31
Spain | ESP | 2023-10-02 19:00 | 2023-10-02 21:00 | 142.89 | 2023 | 14.57 | 2023-10-31
Spain | ESP | 2023-10-02 20:00 | 2023-10-02 22:00 | 132.98 | 2023 | 14.57 | 2023-10-31
Spain | ESP | 2023-10-02 21:00 | 2023-10-02 23:00 | 128.64 | 2023 | 14.57 | 2023-10-31
Spain | ESP | 2023-10-02 22:00 | 2023-10-03 | 126.07 | 2023 | 14.57 | 2023-10-31
Spain | ESP | 2023-10-02 23:00 | 2023-10-03 01:00 | 122.81 | 2023 | 14.57 | 2023-10-31
Spain | ESP | 2023-10-03 | 2023-10-03 02:00 | 112.96 | 2023 | 14.57 | 2023-10-31
Spain | ESP | 2023-10-03 01:00 | 2023-10-03 03:00 | 117.5 | 2023 | 14.57 | 2023-10-31
Spain | ESP | 2023-10-03 02:00 | 2023-10-03 04:00 | 124.63 | 2023 | 14.57 | 2023-10-31
Spain | ESP | 2023-10-03 03:00 | 2023-10-03 05:00 | 128.36 | 2023 | 14.57 | 2023-10-31
Spain | ESP | 2023-10-03 04:00 | 2023-10-03 06:00 | 129.57 | 2023 | 14.57 | 2023-10-31
Spain | ESP | 2023-10-03 05:00 | 2023-10-03 07:00 | 133.15 | 2023 | 14.57 | 2023-10-31
Spain | ESP | 2023-10-03 06:00 | 2023-10-03 08:00 | 134.27 | 2023 | 14.57 | 2023-10-31
Spain | ESP | 2023-10-03 07:00 | 2023-10-03 09:00 | 126.44 | 2023 | 14.57 | 2023-10-31
Spain | ESP | 2023-10-03 08:00 | 2023-10-03 10:00 | 108.17 | 2023 | 14.57 | 2023-10-31
Spain | ESP | 2023-10-03 09:00 | 2023-10-03 11:00 | 91.6 | 2023 | 14.57 | 2023-10-31
Spain | ESP | 2023-10-03 10:00 | 2023-10-03 12:00 | 90.8 | 2023 | 14.57 | 2023-10-31
Spain | ESP | 2023-10-03 11:00 | 2023-10-03 13:00 | 88 | 2023 | 14.57 | 2023-10-31
Spain | ESP | 2023-10-03 12:00 | 2023-10-03 14:00 | 74.99 | 2023 | 14.57 | 2023-10-31
Spain | ESP | 2023-10-03 13:00 | 2023-10-03 15:00 | 64.91 | 2023 | 14.57 | 2023-10-31
Spain | ESP | 2023-10-03 14:00 | 2023-10-03 16:00 | 35 | 2023 | 14.57 | 2023-10-31
Spain | ESP | 2023-10-03 15:00 | 2023-10-03 17:00 | 70.12 | 2023 | 14.57 | 2023-10-31
Spain | ESP | 2023-10-03 16:00 | 2023-10-03 18:00 | 92 | 2023 | 14.57 | 2023-10-31
Spain | ESP | 2023-10-03 17:00 | 2023-10-03 19:00 | 124 | 2023 | 14.57 | 2023-10-31
Spain | ESP | 2023-10-03 18:00 | 2023-10-03 20:00 | 130 | 2023 | 14.57 | 2023-10-31
Spain | ESP | 2023-10-03 19:00 | 2023-10-03 21:00 | 125.78 | 2023 | 14.57 | 2023-10-31
Spain | ESP | 2023-10-03 20:00 | 2023-10-03 22:00 | 114 | 2023 | 14.57 | 2023-10-31
Spain | ESP | 2023-10-03 21:00 | 2023-10-03 23:00 | 93.37 | 2023 | 14.57 | 2023-10-31
Spain | ESP | 2023-10-03 22:00 | 2023-10-04 | 85 | 2023 | 14.57 | 2023-10-31
Spain | ESP | 2023-10-03 23:00 | 2023-10-04 01:00 | 84.25 | 2023 | 14.57 | 2023-10-31
Spain | ESP | 2023-10-04 | 2023-10-04 02:00 | 84.82 | 2023 | 14.57 | 2023-10-31
Spain | ESP | 2023-10-04 01:00 | 2023-10-04 03:00 | 86.1 | 2023 | 14.57 | 2023-10-31
Spain | ESP | 2023-10-04 02:00 | 2023-10-04 04:00 | 90.1 | 2023 | 14.57 | 2023-10-31
Spain | ESP | 2023-10-04 03:00 | 2023-10-04 05:00 | 92.1 | 2023 | 14.57 | 2023-10-31
Spain | ESP | 2023-10-04 04:00 | 2023-10-04 06:00 | 118 | 2023 | 14.57 | 2023-10-31
Spain | ESP | 2023-10-04 05:00 | 2023-10-04 07:00 | 124.72 | 2023 | 14.57 | 2023-10-31
Spain | ESP | 2023-10-04 06:00 | 2023-10-04 08:00 | 129.29 | 2023 | 14.57 | 2023-10-31
Spain | ESP | 2023-10-04 07:00 | 2023-10-04 09:00 | 125 | 2023 | 14.57 | 2023-10-31
Spain | ESP | 2023-10-04 08:00 | 2023-10-04 10:00 | 92.2 | 2023 | 14.57 | 2023-10-31
Spain | ESP | 2023-10-04 09:00 | 2023-10-04 11:00 | 85 | 2023 | 14.57 | 2023-10-31
Spain | ESP | 2023-10-04 10:00 | 2023-10-04 12:00 | 84.25 | 2023 | 14.57 | 2023-10-31
Spain | ESP | 2023-10-04 11:00 | 2023-10-04 13:00 | 84.25 | 2023 | 14.57 | 2023-10-31
Spain | ESP | 2023-10-04 12:00 | 2023-10-04 14:00 | 83.55 | 2023 | 14.57 | 2023-10-31
Spain | ESP | 2023-10-04 13:00 | 2023-10-04 15:00 | 82.85 | 2023 | 14.57 | 2023-10-31
Spain | ESP | 2023-10-04 14:00 | 2023-10-04 16:00 | 84.24 | 2023 | 14.57 | 2023-10-31
Spain | ESP | 2023-10-04 15:00 | 2023-10-04 17:00 | 92 | 2023 | 14.57 | 2023-10-31
Spain | ESP | 2023-10-04 16:00 | 2023-10-04 18:00 | 111.12 | 2023 | 14.57 | 2023-10-31
Spain | ESP | 2023-10-04 17:00 | 2023-10-04 19:00 | 130.02 | 2023 | 14.57 | 2023-10-31
Spain | ESP | 2023-10-04 18:00 | 2023-10-04 20:00 | 139.93 | 2023 | 14.57 | 2023-10-31
Spain | ESP | 2023-10-04 19:00 | 2023-10-04 21:00 | 132.27 | 2023 | 14.57 | 2023-10-31
Spain | ESP | 2023-10-04 20:00 | 2023-10-04 22:00 | 124.72 | 2023 | 14.57 | 2023-10-31
Spain | ESP | 2023-10-04 21:00 | 2023-10-04 23:00 | 119.98 | 2023 | 14.57 | 2023-10-31
Spain | ESP | 2023-10-04 22:00 | 2023-10-05 | 103.28 | 2023 | 14.57 | 2023-10-31
Spain | ESP | 2023-10-04 23:00 | 2023-10-05 01:00 | 91.15 | 2023 | 14.57 | 2023-10-31
Spain | ESP | 2023-10-05 | 2023-10-05 02:00 | 99.2 | 2023 | 14.57 | 2023-10-31
Spain | ESP | 2023-10-05 01:00 | 2023-10-05 03:00 | 103.28 | 2023 | 14.57 | 2023-10-31
Spain | ESP | 2023-10-05 02:00 | 2023-10-05 04:00 | 101 | 2023 | 14.57 | 2023-10-31
Spain | ESP | 2023-10-05 03:00 | 2023-10-05 05:00 | 105.09 | 2023 | 14.57 | 2023-10-31
Spain | ESP | 2023-10-05 04:00 | 2023-10-05 06:00 | 103.28 | 2023 | 14.57 | 2023-10-31
Spain | ESP | 2023-10-05 05:00 | 2023-10-05 07:00 | 120.59 | 2023 | 14.57 | 2023-10-31
Spain | ESP | 2023-10-05 06:00 | 2023-10-05 08:00 | 124.92 | 2023 | 14.57 | 2023-10-31
Spain | ESP | 2023-10-05 07:00 | 2023-10-05 09:00 | 112 | 2023 | 14.57 | 2023-10-31
Spain | ESP | 2023-10-05 08:00 | 2023-10-05 10:00 | 87.33 | 2023 | 14.57 | 2023-10-31
Spain | ESP | 2023-10-05 09:00 | 2023-10-05 11:00 | 84.22 | 2023 | 14.57 | 2023-10-31
Spain | ESP | 2023-10-05 10:00 | 2023-10-05 12:00 | 82.45 | 2023 | 14.57 | 2023-10-31
Spain | ESP | 2023-10-05 11:00 | 2023-10-05 13:00 | 81.05 | 2023 | 14.57 | 2023-10-31
Spain | ESP | 2023-10-05 12:00 | 2023-10-05 14:00 | 80.03 | 2023 | 14.57 | 2023-10-31
Spain | ESP | 2023-10-05 13:00 | 2023-10-05 15:00 | 83.8 | 2023 | 14.57 | 2023-10-31
Spain | ESP | 2023-10-05 14:00 | 2023-10-05 16:00 | 83.57 | 2023 | 14.57 | 2023-10-31
Spain | ESP | 2023-10-05 15:00 | 2023-10-05 17:00 | 85.2 | 2023 | 14.57 | 2023-10-31
Spain | ESP | 2023-10-05 16:00 | 2023-10-05 18:00 | 112.94 | 2023 | 14.57 | 2023-10-31
Spain | ESP | 2023-10-05 17:00 | 2023-10-05 19:00 | 135.25 | 2023 | 14.57 | 2023-10-31
Spain | ESP | 2023-10-05 18:00 | 2023-10-05 20:00 | 139.4 | 2023 | 14.57 | 2023-10-31
Spain | ESP | 2023-10-05 19:00 | 2023-10-05 21:00 | 129.74 | 2023 | 14.57 | 2023-10-31
Spain | ESP | 2023-10-05 20:00 | 2023-10-05 22:00 | 122.39 | 2023 | 14.57 | 2023-10-31
Spain | ESP | 2023-10-05 21:00 | 2023-10-05 23:00 | 112.84 | 2023 | 14.57 | 2023-10-31
Spain | ESP | 2023-10-05 22:00 | 2023-10-06 | 118.69 | 2023 | 14.57 | 2023-10-31
Spain | ESP | 2023-10-05 23:00 | 2023-10-06 01:00 | 116.46 | 2023 | 14.57 | 2023-10-31
Spain | ESP | 2023-10-06 | 2023-10-06 02:00 | 113.27 | 2023 | 14.57 | 2023-10-31
Spain | ESP | 2023-10-06 01:00 | 2023-10-06 03:00 | 112.23 | 2023 | 14.57 | 2023-10-31
Spain | ESP | 2023-10-06 02:00 | 2023-10-06 04:00 | 106.48 | 2023 | 14.57 | 2023-10-31
Spain | ESP | 2023-10-06 03:00 | 2023-10-06 05:00 | 98 | 2023 | 14.57 | 2023-10-31
Spain | ESP | 2023-10-06 04:00 | 2023-10-06 06:00 | 113.27 | 2023 | 14.57 | 2023-10-31
Spain | ESP | 2023-10-06 05:00 | 2023-10-06 07:00 | 121.74 | 2023 | 14.57 | 2023-10-31
Spain | ESP | 2023-10-06 06:00 | 2023-10-06 08:00 | 123 | 2023 | 14.57 | 2023-10-31
Spain | ESP | 2023-10-06 07:00 | 2023-10-06 09:00 | 112.84 | 2023 | 14.57 | 2023-10-31
Spain | ESP | 2023-10-06 08:00 | 2023-10-06 10:00 | 94.58 | 2023 | 14.57 | 2023-10-31
Spain | ESP | 2023-10-06 09:00 | 2023-10-06 11:00 | 85.2 | 2023 | 14.57 | 2023-10-31
Spain | ESP | 2023-10-06 10:00 | 2023-10-06 12:00 | 84 | 2023 | 14.57 | 2023-10-31
Spain | ESP | 2023-10-06 11:00 | 2023-10-06 13:00 | 83.1 | 2023 | 14.57 | 2023-10-31
Spain | ESP | 2023-10-06 12:00 | 2023-10-06 14:00 | 81.9 | 2023 | 14.57 | 2023-10-31
Spain | ESP | 2023-10-06 13:00 | 2023-10-06 15:00 | 81.4 | 2023 | 14.57 | 2023-10-31
Spain | ESP | 2023-10-06 14:00 | 2023-10-06 16:00 | 84.4 | 2023 | 14.57 | 2023-10-31
Spain | ESP | 2023-10-06 15:00 | 2023-10-06 17:00 | 88.49 | 2023 | 14.57 | 2023-10-31
Spain | ESP | 2023-10-06 16:00 | 2023-10-06 18:00 | 112.5 | 2023 | 14.57 | 2023-10-31
Spain | ESP | 2023-10-06 17:00 | 2023-10-06 19:00 | 119 | 2023 | 14.57 | 2023-10-31
Spain | ESP | 2023-10-06 18:00 | 2023-10-06 20:00 | 130 | 2023 | 14.57 | 2023-10-31
Spain | ESP | 2023-10-06 19:00 | 2023-10-06 21:00 | 122.45 | 2023 | 14.57 | 2023-10-31
Spain | ESP | 2023-10-06 20:00 | 2023-10-06 22:00 | 117 | 2023 | 14.57 | 2023-10-31
Spain | ESP | 2023-10-06 21:00 | 2023-10-06 23:00 | 112.23 | 2023 | 14.57 | 2023-10-31
Spain | ESP | 2023-10-06 22:00 | 2023-10-07 | 116.3 | 2023 | 14.57 | 2023-10-31
Spain | ESP | 2023-10-06 23:00 | 2023-10-07 01:00 | 113.29 | 2023 | 14.57 | 2023-10-31
Spain | ESP | 2023-10-07 | 2023-10-07 02:00 | 100.47 | 2023 | 14.57 | 2023-10-31
Spain | ESP | 2023-10-07 01:00 | 2023-10-07 03:00 | 99.28 | 2023 | 14.57 | 2023-10-31
Spain | ESP | 2023-10-07 02:00 | 2023-10-07 04:00 | 99.28 | 2023 | 14.57 | 2023-10-31
Spain | ESP | 2023-10-07 03:00 | 2023-10-07 05:00 | 100.01 | 2023 | 14.57 | 2023-10-31
Spain | ESP | 2023-10-07 04:00 | 2023-10-07 06:00 | 109.49 | 2023 | 14.57 | 2023-10-31
Spain | ESP | 2023-10-07 05:00 | 2023-10-07 07:00 | 113.8 | 2023 | 14.57 | 2023-10-31
Spain | ESP | 2023-10-07 06:00 | 2023-10-07 08:00 | 114.28 | 2023 | 14.57 | 2023-10-31
Spain | ESP | 2023-10-07 07:00 | 2023-10-07 09:00 | 100.47 | 2023 | 14.57 | 2023-10-31
Spain | ESP | 2023-10-07 08:00 | 2023-10-07 10:00 | 85.2 | 2023 | 14.57 | 2023-10-31
Spain | ESP | 2023-10-07 09:00 | 2023-10-07 11:00 | 80.26 | 2023 | 14.57 | 2023-10-31
Spain | ESP | 2023-10-07 10:00 | 2023-10-07 12:00 | 65 | 2023 | 14.57 | 2023-10-31
Spain | ESP | 2023-10-07 11:00 | 2023-10-07 13:00 | 75.8 | 2023 | 14.57 | 2023-10-31
Spain | ESP | 2023-10-07 12:00 | 2023-10-07 14:00 | 73 | 2023 | 14.57 | 2023-10-31
Spain | ESP | 2023-10-07 13:00 | 2023-10-07 15:00 | 60 | 2023 | 14.57 | 2023-10-31
Spain | ESP | 2023-10-07 14:00 | 2023-10-07 16:00 | 74.3 | 2023 | 14.57 | 2023-10-31
Spain | ESP | 2023-10-07 15:00 | 2023-10-07 17:00 | 86.44 | 2023 | 14.57 | 2023-10-31
Spain | ESP | 2023-10-07 16:00 | 2023-10-07 18:00 | 102.28 | 2023 | 14.57 | 2023-10-31
Spain | ESP | 2023-10-07 17:00 | 2023-10-07 19:00 | 118.64 | 2023 | 14.57 | 2023-10-31
Spain | ESP | 2023-10-07 18:00 | 2023-10-07 20:00 | 125 | 2023 | 14.57 | 2023-10-31
Spain | ESP | 2023-10-07 19:00 | 2023-10-07 21:00 | 125 | 2023 | 14.57 | 2023-10-31
Spain | ESP | 2023-10-07 20:00 | 2023-10-07 22:00 | 121.61 | 2023 | 14.57 | 2023-10-31
Spain | ESP | 2023-10-07 21:00 | 2023-10-07 23:00 | 120.59 | 2023 | 14.57 | 2023-10-31
Spain | ESP | 2023-10-07 22:00 | 2023-10-08 | 121.79 | 2023 | 14.57 | 2023-10-31
Spain | ESP | 2023-10-07 23:00 | 2023-10-08 01:00 | 119.01 | 2023 | 14.57 | 2023-10-31
Spain | ESP | 2023-10-08 | 2023-10-08 02:00 | 115.6 | 2023 | 14.57 | 2023-10-31
Spain | ESP | 2023-10-08 01:00 | 2023-10-08 03:00 | 120.31 | 2023 | 14.57 | 2023-10-31
Spain | ESP | 2023-10-08 02:00 | 2023-10-08 04:00 | 115.6 | 2023 | 14.57 | 2023-10-31
Spain | ESP | 2023-10-08 03:00 | 2023-10-08 05:00 | 115.6 | 2023 | 14.57 | 2023-10-31
Spain | ESP | 2023-10-08 04:00 | 2023-10-08 06:00 | 115.6 | 2023 | 14.57 | 2023-10-31
Spain | ESP | 2023-10-08 05:00 | 2023-10-08 07:00 | 118.75 | 2023 | 14.57 | 2023-10-31
Spain | ESP | 2023-10-08 06:00 | 2023-10-08 08:00 | 115.6 | 2023 | 14.57 | 2023-10-31
Spain | ESP | 2023-10-08 07:00 | 2023-10-08 09:00 | 102.71 | 2023 | 14.57 | 2023-10-31
Spain | ESP | 2023-10-08 08:00 | 2023-10-08 10:00 | 85.95 | 2023 | 14.57 | 2023-10-31
Spain | ESP | 2023-10-08 09:00 | 2023-10-08 11:00 | 75.7 | 2023 | 14.57 | 2023-10-31
Spain | ESP | 2023-10-08 10:00 | 2023-10-08 12:00 | 69.51 | 2023 | 14.57 | 2023-10-31
Spain | ESP | 2023-10-08 11:00 | 2023-10-08 13:00 | 55.14 | 2023 | 14.57 | 2023-10-31
Spain | ESP | 2023-10-08 12:00 | 2023-10-08 14:00 | 54.59 | 2023 | 14.57 | 2023-10-31
Spain | ESP | 2023-10-08 13:00 | 2023-10-08 15:00 | 70.8 | 2023 | 14.57 | 2023-10-31
Spain | ESP | 2023-10-08 14:00 | 2023-10-08 16:00 | 79.86 | 2023 | 14.57 | 2023-10-31
Spain | ESP | 2023-10-08 15:00 | 2023-10-08 17:00 | 87 | 2023 | 14.57 | 2023-10-31
Spain | ESP | 2023-10-08 16:00 | 2023-10-08 18:00 | 116.69 | 2023 | 14.57 | 2023-10-31
Spain | ESP | 2023-10-08 17:00 | 2023-10-08 19:00 | 139.01 | 2023 | 14.57 | 2023-10-31
Spain | ESP | 2023-10-08 18:00 | 2023-10-08 20:00 | 131.85 | 2023 | 14.57 | 2023-10-31
Spain | ESP | 2023-10-08 19:00 | 2023-10-08 21:00 | 129.82 | 2023 | 14.57 | 2023-10-31
Spain | ESP | 2023-10-08 20:00 | 2023-10-08 22:00 | 126.24 | 2023 | 14.57 | 2023-10-31
Spain | ESP | 2023-10-08 21:00 | 2023-10-08 23:00 | 118.85 | 2023 | 14.57 | 2023-10-31
Spain | ESP | 2023-10-08 22:00 | 2023-10-09 | 125.48 | 2023 | 14.57 | 2023-10-31
Spain | ESP | 2023-10-08 23:00 | 2023-10-09 01:00 | 125 | 2023 | 14.57 | 2023-10-31
Spain | ESP | 2023-10-09 | 2023-10-09 02:00 | 120.76 | 2023 | 14.57 | 2023-10-31
Spain | ESP | 2023-10-09 01:00 | 2023-10-09 03:00 | 120.76 | 2023 | 14.57 | 2023-10-31
Spain | ESP | 2023-10-09 02:00 | 2023-10-09 04:00 | 120.76 | 2023 | 14.57 | 2023-10-31
Spain | ESP | 2023-10-09 03:00 | 2023-10-09 05:00 | 121.01 | 2023 | 14.57 | 2023-10-31
Spain | ESP | 2023-10-09 04:00 | 2023-10-09 06:00 | 125.48 | 2023 | 14.57 | 2023-10-31
Spain | ESP | 2023-10-09 05:00 | 2023-10-09 07:00 | 131.03 | 2023 | 14.57 | 2023-10-31
Spain | ESP | 2023-10-09 06:00 | 2023-10-09 08:00 | 134.74 | 2023 | 14.57 | 2023-10-31
Spain | ESP | 2023-10-09 07:00 | 2023-10-09 09:00 | 125.48 | 2023 | 14.57 | 2023-10-31
Spain | ESP | 2023-10-09 08:00 | 2023-10-09 10:00 | 111.78 | 2023 | 14.57 | 2023-10-31
Spain | ESP | 2023-10-09 09:00 | 2023-10-09 11:00 | 105.38 | 2023 | 14.57 | 2023-10-31
Spain | ESP | 2023-10-09 10:00 | 2023-10-09 12:00 | 99.33 | 2023 | 14.57 | 2023-10-31
Spain | ESP | 2023-10-09 11:00 | 2023-10-09 13:00 | 93.02 | 2023 | 14.57 | 2023-10-31
Spain | ESP | 2023-10-09 12:00 | 2023-10-09 14:00 | 93.02 | 2023 | 14.57 | 2023-10-31
Spain | ESP | 2023-10-09 13:00 | 2023-10-09 15:00 | 93 | 2023 | 14.57 | 2023-10-31
Spain | ESP | 2023-10-09 14:00 | 2023-10-09 16:00 | 103.68 | 2023 | 14.57 | 2023-10-31
Spain | ESP | 2023-10-09 15:00 | 2023-10-09 17:00 | 109.85 | 2023 | 14.57 | 2023-10-31
Spain | ESP | 2023-10-09 16:00 | 2023-10-09 18:00 | 129.71 | 2023 | 14.57 | 2023-10-31
Spain | ESP | 2023-10-09 17:00 | 2023-10-09 19:00 | 143.32 | 2023 | 14.57 | 2023-10-31
Spain | ESP | 2023-10-09 18:00 | 2023-10-09 20:00 | 184.5 | 2023 | 14.57 | 2023-10-31
Spain | ESP | 2023-10-09 19:00 | 2023-10-09 21:00 | 134.75 | 2023 | 14.57 | 2023-10-31
Spain | ESP | 2023-10-09 20:00 | 2023-10-09 22:00 | 129.71 | 2023 | 14.57 | 2023-10-31
Spain | ESP | 2023-10-09 21:00 | 2023-10-09 23:00 | 121.5 | 2023 | 14.57 | 2023-10-31
Spain | ESP | 2023-10-09 22:00 | 2023-10-10 | 129.91 | 2023 | 14.57 | 2023-10-31
Spain | ESP | 2023-10-09 23:00 | 2023-10-10 01:00 | 125 | 2023 | 14.57 | 2023-10-31
Spain | ESP | 2023-10-10 | 2023-10-10 02:00 | 124.6 | 2023 | 14.57 | 2023-10-31
Spain | ESP | 2023-10-10 01:00 | 2023-10-10 03:00 | 124.29 | 2023 | 14.57 | 2023-10-31
Spain | ESP | 2023-10-10 02:00 | 2023-10-10 04:00 | 124.29 | 2023 | 14.57 | 2023-10-31
Spain | ESP | 2023-10-10 03:00 | 2023-10-10 05:00 | 124.8 | 2023 | 14.57 | 2023-10-31
Spain | ESP | 2023-10-10 04:00 | 2023-10-10 06:00 | 125.68 | 2023 | 14.57 | 2023-10-31
Spain | ESP | 2023-10-10 05:00 | 2023-10-10 07:00 | 151.1 | 2023 | 14.57 | 2023-10-31
Spain | ESP | 2023-10-10 06:00 | 2023-10-10 08:00 | 159.48 | 2023 | 14.57 | 2023-10-31
Spain | ESP | 2023-10-10 07:00 | 2023-10-10 09:00 | 139.14 | 2023 | 14.57 | 2023-10-31
Spain | ESP | 2023-10-10 08:00 | 2023-10-10 10:00 | 121.74 | 2023 | 14.57 | 2023-10-31
Spain | ESP | 2023-10-10 09:00 | 2023-10-10 11:00 | 105.45 | 2023 | 14.57 | 2023-10-31
Spain | ESP | 2023-10-10 10:00 | 2023-10-10 12:00 | 100.05 | 2023 | 14.57 | 2023-10-31
Spain | ESP | 2023-10-10 11:00 | 2023-10-10 13:00 | 100.05 | 2023 | 14.57 | 2023-10-31
Spain | ESP | 2023-10-10 12:00 | 2023-10-10 14:00 | 100 | 2023 | 14.57 | 2023-10-31
Spain | ESP | 2023-10-10 13:00 | 2023-10-10 15:00 | 99.25 | 2023 | 14.57 | 2023-10-31
Spain | ESP | 2023-10-10 14:00 | 2023-10-10 16:00 | 100.25 | 2023 | 14.57 | 2023-10-31
Spain | ESP | 2023-10-10 15:00 | 2023-10-10 17:00 | 114.13 | 2023 | 14.57 | 2023-10-31
Spain | ESP | 2023-10-10 16:00 | 2023-10-10 18:00 | 129.98 | 2023 | 14.57 | 2023-10-31
Spain | ESP | 2023-10-10 17:00 | 2023-10-10 19:00 | 143.21 | 2023 | 14.57 | 2023-10-31
Spain | ESP | 2023-10-10 18:00 | 2023-10-10 20:00 | 157.32 | 2023 | 14.57 | 2023-10-31
Spain | ESP | 2023-10-10 19:00 | 2023-10-10 21:00 | 149.55 | 2023 | 14.57 | 2023-10-31
Spain | ESP | 2023-10-10 20:00 | 2023-10-10 22:00 | 135 | 2023 | 14.57 | 2023-10-31
Spain | ESP | 2023-10-10 21:00 | 2023-10-10 23:00 | 125.08 | 2023 | 14.57 | 2023-10-31
Spain | ESP | 2023-10-10 22:00 | 2023-10-11 | 132.12 | 2023 | 14.57 | 2023-10-31
Spain | ESP | 2023-10-10 23:00 | 2023-10-11 01:00 | 131.11 | 2023 | 14.57 | 2023-10-31
Spain | ESP | 2023-10-11 | 2023-10-11 02:00 | 130.4 | 2023 | 14.57 | 2023-10-31
Spain | ESP | 2023-10-11 01:00 | 2023-10-11 03:00 | 130.4 | 2023 | 14.57 | 2023-10-31
Spain | ESP | 2023-10-11 02:00 | 2023-10-11 04:00 | 131.11 | 2023 | 14.57 | 2023-10-31
Spain | ESP | 2023-10-11 03:00 | 2023-10-11 05:00 | 130.4 | 2023 | 14.57 | 2023-10-31
Spain | ESP | 2023-10-11 04:00 | 2023-10-11 06:00 | 130.4 | 2023 | 14.57 | 2023-10-31
Spain | ESP | 2023-10-11 05:00 | 2023-10-11 07:00 | 137.74 | 2023 | 14.57 | 2023-10-31
Spain | ESP | 2023-10-11 06:00 | 2023-10-11 08:00 | 142.42 | 2023 | 14.57 | 2023-10-31
Spain | ESP | 2023-10-11 07:00 | 2023-10-11 09:00 | 136.15 | 2023 | 14.57 | 2023-10-31
Spain | ESP | 2023-10-11 08:00 | 2023-10-11 10:00 | 106.48 | 2023 | 14.57 | 2023-10-31
Spain | ESP | 2023-10-11 09:00 | 2023-10-11 11:00 | 96.48 | 2023 | 14.57 | 2023-10-31
Spain | ESP | 2023-10-11 10:00 | 2023-10-11 12:00 | 95 | 2023 | 14.57 | 2023-10-31
Spain | ESP | 2023-10-11 11:00 | 2023-10-11 13:00 | 96.09 | 2023 | 14.57 | 2023-10-31
Spain | ESP | 2023-10-11 12:00 | 2023-10-11 14:00 | 93 | 2023 | 14.57 | 2023-10-31
Spain | ESP | 2023-10-11 13:00 | 2023-10-11 15:00 | 90 | 2023 | 14.57 | 2023-10-31
Spain | ESP | 2023-10-11 14:00 | 2023-10-11 16:00 | 94 | 2023 | 14.57 | 2023-10-31
Spain | ESP | 2023-10-11 15:00 | 2023-10-11 17:00 | 106.3 | 2023 | 14.57 | 2023-10-31
Spain | ESP | 2023-10-11 16:00 | 2023-10-11 18:00 | 132.12 | 2023 | 14.57 | 2023-10-31
Spain | ESP | 2023-10-11 17:00 | 2023-10-11 19:00 | 142.24 | 2023 | 14.57 | 2023-10-31
Spain | ESP | 2023-10-11 18:00 | 2023-10-11 20:00 | 158.28 | 2023 | 14.57 | 2023-10-31
Spain | ESP | 2023-10-11 19:00 | 2023-10-11 21:00 | 148 | 2023 | 14.57 | 2023-10-31
Spain | ESP | 2023-10-11 20:00 | 2023-10-11 22:00 | 139.67 | 2023 | 14.57 | 2023-10-31
Spain | ESP | 2023-10-11 21:00 | 2023-10-11 23:00 | 136.15 | 2023 | 14.57 | 2023-10-31
Spain | ESP | 2023-10-11 22:00 | 2023-10-12 | 133.74 | 2023 | 14.57 | 2023-10-31
Spain | ESP | 2023-10-11 23:00 | 2023-10-12 01:00 | 133.19 | 2023 | 14.57 | 2023-10-31
Spain | ESP | 2023-10-12 | 2023-10-12 02:00 | 131.12 | 2023 | 14.57 | 2023-10-31
Spain | ESP | 2023-10-12 01:00 | 2023-10-12 03:00 | 131.12 | 2023 | 14.57 | 2023-10-31
Spain | ESP | 2023-10-12 02:00 | 2023-10-12 04:00 | 129.82 | 2023 | 14.57 | 2023-10-31
Spain | ESP | 2023-10-12 03:00 | 2023-10-12 05:00 | 129.4 | 2023 | 14.57 | 2023-10-31
Spain | ESP | 2023-10-12 04:00 | 2023-10-12 06:00 | 128.56 | 2023 | 14.57 | 2023-10-31
Spain | ESP | 2023-10-12 05:00 | 2023-10-12 07:00 | 134.24 | 2023 | 14.57 | 2023-10-31
Spain | ESP | 2023-10-12 06:00 | 2023-10-12 08:00 | 137.46 | 2023 | 14.57 | 2023-10-31
Spain | ESP | 2023-10-12 07:00 | 2023-10-12 09:00 | 137.34 | 2023 | 14.57 | 2023-10-31
Spain | ESP | 2023-10-12 08:00 | 2023-10-12 10:00 | 127.15 | 2023 | 14.57 | 2023-10-31
Spain | ESP | 2023-10-12 09:00 | 2023-10-12 11:00 | 96 | 2023 | 14.57 | 2023-10-31
Spain | ESP | 2023-10-12 10:00 | 2023-10-12 12:00 | 91.5 | 2023 | 14.57 | 2023-10-31
Spain | ESP | 2023-10-12 11:00 | 2023-10-12 13:00 | 91.5 | 2023 | 14.57 | 2023-10-31
Spain | ESP | 2023-10-12 12:00 | 2023-10-12 14:00 | 90.74 | 2023 | 14.57 | 2023-10-31
Spain | ESP | 2023-10-12 13:00 | 2023-10-12 15:00 | 88.23 | 2023 | 14.57 | 2023-10-31
Spain | ESP | 2023-10-12 14:00 | 2023-10-12 16:00 | 88.25 | 2023 | 14.57 | 2023-10-31
Spain | ESP | 2023-10-12 15:00 | 2023-10-12 17:00 | 96 | 2023 | 14.57 | 2023-10-31
Spain | ESP | 2023-10-12 16:00 | 2023-10-12 18:00 | 132.34 | 2023 | 14.57 | 2023-10-31
Spain | ESP | 2023-10-12 17:00 | 2023-10-12 19:00 | 140.2 | 2023 | 14.57 | 2023-10-31
Spain | ESP | 2023-10-12 18:00 | 2023-10-12 20:00 | 152.03 | 2023 | 14.57 | 2023-10-31
Spain | ESP | 2023-10-12 19:00 | 2023-10-12 21:00 | 139.52 | 2023 | 14.57 | 2023-10-31
Spain | ESP | 2023-10-12 20:00 | 2023-10-12 22:00 | 137.34 | 2023 | 14.57 | 2023-10-31
Spain | ESP | 2023-10-12 21:00 | 2023-10-12 23:00 | 130 | 2023 | 14.57 | 2023-10-31
Spain | ESP | 2023-10-12 22:00 | 2023-10-13 | 130.22 | 2023 | 14.57 | 2023-10-31
Spain | ESP | 2023-10-12 23:00 | 2023-10-13 01:00 | 127.91 | 2023 | 14.57 | 2023-10-31
Spain | ESP | 2023-10-13 | 2023-10-13 02:00 | 121.9 | 2023 | 14.57 | 2023-10-31
Spain | ESP | 2023-10-13 01:00 | 2023-10-13 03:00 | 105.49 | 2023 | 14.57 | 2023-10-31
Spain | ESP | 2023-10-13 02:00 | 2023-10-13 04:00 | 103 | 2023 | 14.57 | 2023-10-31
Spain | ESP | 2023-10-13 03:00 | 2023-10-13 05:00 | 106 | 2023 | 14.57 | 2023-10-31
Spain | ESP | 2023-10-13 04:00 | 2023-10-13 06:00 | 128.06 | 2023 | 14.57 | 2023-10-31
Spain | ESP | 2023-10-13 05:00 | 2023-10-13 07:00 | 135.15 | 2023 | 14.57 | 2023-10-31
Spain | ESP | 2023-10-13 06:00 | 2023-10-13 08:00 | 143 | 2023 | 14.57 | 2023-10-31
Spain | ESP | 2023-10-13 07:00 | 2023-10-13 09:00 | 133.19 | 2023 | 14.57 | 2023-10-31
Spain | ESP | 2023-10-13 08:00 | 2023-10-13 10:00 | 115.25 | 2023 | 14.57 | 2023-10-31
Spain | ESP | 2023-10-13 09:00 | 2023-10-13 11:00 | 94.32 | 2023 | 14.57 | 2023-10-31
Spain | ESP | 2023-10-13 10:00 | 2023-10-13 12:00 | 93.99 | 2023 | 14.57 | 2023-10-31
Spain | ESP | 2023-10-13 11:00 | 2023-10-13 13:00 | 91.25 | 2023 | 14.57 | 2023-10-31
Spain | ESP | 2023-10-13 12:00 | 2023-10-13 14:00 | 90.25 | 2023 | 14.57 | 2023-10-31
Spain | ESP | 2023-10-13 13:00 | 2023-10-13 15:00 | 90 | 2023 | 14.57 | 2023-10-31
Spain | ESP | 2023-10-13 14:00 | 2023-10-13 16:00 | 93.74 | 2023 | 14.57 | 2023-10-31
Spain | ESP | 2023-10-13 15:00 | 2023-10-13 17:00 | 125.01 | 2023 | 14.57 | 2023-10-31
Spain | ESP | 2023-10-13 16:00 | 2023-10-13 18:00 | 130.22 | 2023 | 14.57 | 2023-10-31
Spain | ESP | 2023-10-13 17:00 | 2023-10-13 19:00 | 139.05 | 2023 | 14.57 | 2023-10-31
Spain | ESP | 2023-10-13 18:00 | 2023-10-13 20:00 | 142.71 | 2023 | 14.57 | 2023-10-31
Spain | ESP | 2023-10-13 19:00 | 2023-10-13 21:00 | 140.32 | 2023 | 14.57 | 2023-10-31
Spain | ESP | 2023-10-13 20:00 | 2023-10-13 22:00 | 135.15 | 2023 | 14.57 | 2023-10-31
Spain | ESP | 2023-10-13 21:00 | 2023-10-13 23:00 | 132.13 | 2023 | 14.57 | 2023-10-31
Spain | ESP | 2023-10-13 22:00 | 2023-10-14 | 140.02 | 2023 | 14.57 | 2023-10-31
Spain | ESP | 2023-10-13 23:00 | 2023-10-14 01:00 | 139.41 | 2023 | 14.57 | 2023-10-31
Spain | ESP | 2023-10-14 | 2023-10-14 02:00 | 139.15 | 2023 | 14.57 | 2023-10-31
Spain | ESP | 2023-10-14 01:00 | 2023-10-14 03:00 | 138.98 | 2023 | 14.57 | 2023-10-31
Spain | ESP | 2023-10-14 02:00 | 2023-10-14 04:00 | 137.77 | 2023 | 14.57 | 2023-10-31
Spain | ESP | 2023-10-14 03:00 | 2023-10-14 05:00 | 136.6 | 2023 | 14.57 | 2023-10-31
Spain | ESP | 2023-10-14 04:00 | 2023-10-14 06:00 | 136.8 | 2023 | 14.57 | 2023-10-31
Spain | ESP | 2023-10-14 05:00 | 2023-10-14 07:00 | 134.4 | 2023 | 14.57 | 2023-10-31
Spain | ESP | 2023-10-14 06:00 | 2023-10-14 08:00 | 136.08 | 2023 | 14.57 | 2023-10-31
Spain | ESP | 2023-10-14 07:00 | 2023-10-14 09:00 | 137.01 | 2023 | 14.57 | 2023-10-31
Spain | ESP | 2023-10-14 08:00 | 2023-10-14 10:00 | 135.93 | 2023 | 14.57 | 2023-10-31
Spain | ESP | 2023-10-14 09:00 | 2023-10-14 11:00 | 139.4 | 2023 | 14.57 | 2023-10-31
Spain | ESP | 2023-10-14 10:00 | 2023-10-14 12:00 | 138.98 | 2023 | 14.57 | 2023-10-31
Spain | ESP | 2023-10-14 11:00 | 2023-10-14 13:00 | 138.15 | 2023 | 14.57 | 2023-10-31
Spain | ESP | 2023-10-14 12:00 | 2023-10-14 14:00 | 130.5 | 2023 | 14.57 | 2023-10-31
Spain | ESP | 2023-10-14 13:00 | 2023-10-14 15:00 | 112.42 | 2023 | 14.57 | 2023-10-31
Spain | ESP | 2023-10-14 14:00 | 2023-10-14 16:00 | 108.57 | 2023 | 14.57 | 2023-10-31
Spain | ESP | 2023-10-14 15:00 | 2023-10-14 17:00 | 120 | 2023 | 14.57 | 2023-10-31
Spain | ESP | 2023-10-14 16:00 | 2023-10-14 18:00 | 139.4 | 2023 | 14.57 | 2023-10-31
Spain | ESP | 2023-10-14 17:00 | 2023-10-14 19:00 | 142.22 | 2023 | 14.57 | 2023-10-31
Spain | ESP | 2023-10-14 18:00 | 2023-10-14 20:00 | 143.09 | 2023 | 14.57 | 2023-10-31
Spain | ESP | 2023-10-14 19:00 | 2023-10-14 21:00 | 140.21 | 2023 | 14.57 | 2023-10-31
Spain | ESP | 2023-10-14 20:00 | 2023-10-14 22:00 | 138.98 | 2023 | 14.57 | 2023-10-31
Spain | ESP | 2023-10-14 21:00 | 2023-10-14 23:00 | 139.15 | 2023 | 14.57 | 2023-10-31
Spain | ESP | 2023-10-14 22:00 | 2023-10-15 | 139.68 | 2023 | 14.57 | 2023-10-31
Spain | ESP | 2023-10-14 23:00 | 2023-10-15 01:00 | 139.24 | 2023 | 14.57 | 2023-10-31
Spain | ESP | 2023-10-15 | 2023-10-15 02:00 | 137.1 | 2023 | 14.57 | 2023-10-31
Spain | ESP | 2023-10-15 01:00 | 2023-10-15 03:00 | 135 | 2023 | 14.57 | 2023-10-31
Spain | ESP | 2023-10-15 02:00 | 2023-10-15 04:00 | 135 | 2023 | 14.57 | 2023-10-31
Spain | ESP | 2023-10-15 03:00 | 2023-10-15 05:00 | 138.96 | 2023 | 14.57 | 2023-10-31
Spain | ESP | 2023-10-15 04:00 | 2023-10-15 06:00 | 139.24 | 2023 | 14.57 | 2023-10-31
Spain | ESP | 2023-10-15 05:00 | 2023-10-15 07:00 | 140.21 | 2023 | 14.57 | 2023-10-31
Spain | ESP | 2023-10-15 06:00 | 2023-10-15 08:00 | 142.12 | 2023 | 14.57 | 2023-10-31
Spain | ESP | 2023-10-15 07:00 | 2023-10-15 09:00 | 140.83 | 2023 | 14.57 | 2023-10-31
Spain | ESP | 2023-10-15 08:00 | 2023-10-15 10:00 | 111.62 | 2023 | 14.57 | 2023-10-31
Spain | ESP | 2023-10-15 09:00 | 2023-10-15 11:00 | 98.99 | 2023 | 14.57 | 2023-10-31
Spain | ESP | 2023-10-15 10:00 | 2023-10-15 12:00 | 98.99 | 2023 | 14.57 | 2023-10-31
Spain | ESP | 2023-10-15 11:00 | 2023-10-15 13:00 | 103.32 | 2023 | 14.57 | 2023-10-31
Spain | ESP | 2023-10-15 12:00 | 2023-10-15 14:00 | 103.32 | 2023 | 14.57 | 2023-10-31
Spain | ESP | 2023-10-15 13:00 | 2023-10-15 15:00 | 98 | 2023 | 14.57 | 2023-10-31
Spain | ESP | 2023-10-15 14:00 | 2023-10-15 16:00 | 98.99 | 2023 | 14.57 | 2023-10-31
Spain | ESP | 2023-10-15 15:00 | 2023-10-15 17:00 | 139.04 | 2023 | 14.57 | 2023-10-31
Spain | ESP | 2023-10-15 16:00 | 2023-10-15 18:00 | 146.75 | 2023 | 14.57 | 2023-10-31
Spain | ESP | 2023-10-15 17:00 | 2023-10-15 19:00 | 155.91 | 2023 | 14.57 | 2023-10-31
Spain | ESP | 2023-10-15 18:00 | 2023-10-15 20:00 | 162.34 | 2023 | 14.57 | 2023-10-31
Spain | ESP | 2023-10-15 19:00 | 2023-10-15 21:00 | 163.42 | 2023 | 14.57 | 2023-10-31
Spain | ESP | 2023-10-15 20:00 | 2023-10-15 22:00 | 154.71 | 2023 | 14.57 | 2023-10-31
Spain | ESP | 2023-10-15 21:00 | 2023-10-15 23:00 | 149.67 | 2023 | 14.57 | 2023-10-31
Spain | ESP | 2023-10-15 22:00 | 2023-10-16 | 140.02 | 2023 | 14.57 | 2023-10-31
Spain | ESP | 2023-10-15 23:00 | 2023-10-16 01:00 | 137.2 | 2023 | 14.57 | 2023-10-31
Spain | ESP | 2023-10-16 | 2023-10-16 02:00 | 123.64 | 2023 | 14.57 | 2023-10-31
Spain | ESP | 2023-10-16 01:00 | 2023-10-16 03:00 | 112.29 | 2023 | 14.57 | 2023-10-31
Spain | ESP | 2023-10-16 02:00 | 2023-10-16 04:00 | 110.24 | 2023 | 14.57 | 2023-10-31
Spain | ESP | 2023-10-16 03:00 | 2023-10-16 05:00 | 111 | 2023 | 14.57 | 2023-10-31
Spain | ESP | 2023-10-16 04:00 | 2023-10-16 06:00 | 139.56 | 2023 | 14.57 | 2023-10-31
Spain | ESP | 2023-10-16 05:00 | 2023-10-16 07:00 | 159.37 | 2023 | 14.57 | 2023-10-31
Spain | ESP | 2023-10-16 06:00 | 2023-10-16 08:00 | 175.12 | 2023 | 14.57 | 2023-10-31
Spain | ESP | 2023-10-16 07:00 | 2023-10-16 09:00 | 156.57 | 2023 | 14.57 | 2023-10-31
Spain | ESP | 2023-10-16 08:00 | 2023-10-16 10:00 | 141.95 | 2023 | 14.57 | 2023-10-31
Spain | ESP | 2023-10-16 09:00 | 2023-10-16 11:00 | 140.02 | 2023 | 14.57 | 2023-10-31
Spain | ESP | 2023-10-16 10:00 | 2023-10-16 12:00 | 136.23 | 2023 | 14.57 | 2023-10-31
Spain | ESP | 2023-10-16 11:00 | 2023-10-16 13:00 | 135 | 2023 | 14.57 | 2023-10-31
Spain | ESP | 2023-10-16 12:00 | 2023-10-16 14:00 | 127 | 2023 | 14.57 | 2023-10-31
Spain | ESP | 2023-10-16 13:00 | 2023-10-16 15:00 | 118.26 | 2023 | 14.57 | 2023-10-31
Spain | ESP | 2023-10-16 14:00 | 2023-10-16 16:00 | 138.96 | 2023 | 14.57 | 2023-10-31
Spain | ESP | 2023-10-16 15:00 | 2023-10-16 17:00 | 145.94 | 2023 | 14.57 | 2023-10-31
Spain | ESP | 2023-10-16 16:00 | 2023-10-16 18:00 | 155 | 2023 | 14.57 | 2023-10-31
Spain | ESP | 2023-10-16 17:00 | 2023-10-16 19:00 | 220 | 2023 | 14.57 | 2023-10-31
Spain | ESP | 2023-10-16 18:00 | 2023-10-16 20:00 | 161.75 | 2023 | 14.57 | 2023-10-31
Spain | ESP | 2023-10-16 19:00 | 2023-10-16 21:00 | 145.54 | 2023 | 14.57 | 2023-10-31
Spain | ESP | 2023-10-16 20:00 | 2023-10-16 22:00 | 135.2 | 2023 | 14.57 | 2023-10-31
Spain | ESP | 2023-10-16 21:00 | 2023-10-16 23:00 | 119.22 | 2023 | 14.57 | 2023-10-31
Spain | ESP | 2023-10-16 22:00 | 2023-10-17 | 127.58 | 2023 | 14.57 | 2023-10-31
Spain | ESP | 2023-10-16 23:00 | 2023-10-17 01:00 | 114.04 | 2023 | 14.57 | 2023-10-31
Spain | ESP | 2023-10-17 | 2023-10-17 02:00 | 108.22 | 2023 | 14.57 | 2023-10-31
Spain | ESP | 2023-10-17 01:00 | 2023-10-17 03:00 | 96.3 | 2023 | 14.57 | 2023-10-31
Spain | ESP | 2023-10-17 02:00 | 2023-10-17 04:00 | 93.2 | 2023 | 14.57 | 2023-10-31
Spain | ESP | 2023-10-17 03:00 | 2023-10-17 05:00 | 95.32 | 2023 | 14.57 | 2023-10-31
Spain | ESP | 2023-10-17 04:00 | 2023-10-17 06:00 | 114 | 2023 | 14.57 | 2023-10-31
Spain | ESP | 2023-10-17 05:00 | 2023-10-17 07:00 | 138.87 | 2023 | 14.57 | 2023-10-31
Spain | ESP | 2023-10-17 06:00 | 2023-10-17 08:00 | 144.76 | 2023 | 14.57 | 2023-10-31
Spain | ESP | 2023-10-17 07:00 | 2023-10-17 09:00 | 139.11 | 2023 | 14.57 | 2023-10-31
Spain | ESP | 2023-10-17 08:00 | 2023-10-17 10:00 | 130 | 2023 | 14.57 | 2023-10-31
Spain | ESP | 2023-10-17 09:00 | 2023-10-17 11:00 | 113.94 | 2023 | 14.57 | 2023-10-31
Spain | ESP | 2023-10-17 10:00 | 2023-10-17 12:00 | 96.26 | 2023 | 14.57 | 2023-10-31
Spain | ESP | 2023-10-17 11:00 | 2023-10-17 13:00 | 94.25 | 2023 | 14.57 | 2023-10-31
Spain | ESP | 2023-10-17 12:00 | 2023-10-17 14:00 | 90.45 | 2023 | 14.57 | 2023-10-31
Spain | ESP | 2023-10-17 13:00 | 2023-10-17 15:00 | 90 | 2023 | 14.57 | 2023-10-31
Spain | ESP | 2023-10-17 14:00 | 2023-10-17 16:00 | 90 | 2023 | 14.57 | 2023-10-31
Spain | ESP | 2023-10-17 15:00 | 2023-10-17 17:00 | 91.8 | 2023 | 14.57 | 2023-10-31
Spain | ESP | 2023-10-17 16:00 | 2023-10-17 18:00 | 106.01 | 2023 | 14.57 | 2023-10-31
Spain | ESP | 2023-10-17 17:00 | 2023-10-17 19:00 | 114.28 | 2023 | 14.57 | 2023-10-31
Spain | ESP | 2023-10-17 18:00 | 2023-10-17 20:00 | 128.24 | 2023 | 14.57 | 2023-10-31
Spain | ESP | 2023-10-17 19:00 | 2023-10-17 21:00 | 103.99 | 2023 | 14.57 | 2023-10-31
Spain | ESP | 2023-10-17 20:00 | 2023-10-17 22:00 | 92.1 | 2023 | 14.57 | 2023-10-31
Spain | ESP | 2023-10-17 21:00 | 2023-10-17 23:00 | 84.78 | 2023 | 14.57 | 2023-10-31
Spain | ESP | 2023-10-17 22:00 | 2023-10-18 | 61.37 | 2023 | 14.57 | 2023-10-31
Spain | ESP | 2023-10-17 23:00 | 2023-10-18 01:00 | 38 | 2023 | 14.57 | 2023-10-31
Spain | ESP | 2023-10-18 | 2023-10-18 02:00 | 27.01 | 2023 | 14.57 | 2023-10-31
Spain | ESP | 2023-10-18 01:00 | 2023-10-18 03:00 | 10 | 2023 | 14.57 | 2023-10-31
Spain | ESP | 2023-10-18 02:00 | 2023-10-18 04:00 | 5 | 2023 | 14.57 | 2023-10-31
Spain | ESP | 2023-10-18 03:00 | 2023-10-18 05:00 | 10.01 | 2023 | 14.57 | 2023-10-31
Spain | ESP | 2023-10-18 04:00 | 2023-10-18 06:00 | 49.18 | 2023 | 14.57 | 2023-10-31
Spain | ESP | 2023-10-18 05:00 | 2023-10-18 07:00 | 75.32 | 2023 | 14.57 | 2023-10-31
Spain | ESP | 2023-10-18 06:00 | 2023-10-18 08:00 | 98.74 | 2023 | 14.57 | 2023-10-31
Spain | ESP | 2023-10-18 07:00 | 2023-10-18 09:00 | 95.27 | 2023 | 14.57 | 2023-10-31
Spain | ESP | 2023-10-18 08:00 | 2023-10-18 10:00 | 87 | 2023 | 14.57 | 2023-10-31
Spain | ESP | 2023-10-18 09:00 | 2023-10-18 11:00 | 71.67 | 2023 | 14.57 | 2023-10-31
Spain | ESP | 2023-10-18 10:00 | 2023-10-18 12:00 | 62.26 | 2023 | 14.57 | 2023-10-31
Spain | ESP | 2023-10-18 11:00 | 2023-10-18 13:00 | 60.57 | 2023 | 14.57 | 2023-10-31
Spain | ESP | 2023-10-18 12:00 | 2023-10-18 14:00 | 50 | 2023 | 14.57 | 2023-10-31
Spain | ESP | 2023-10-18 13:00 | 2023-10-18 15:00 | 45.55 | 2023 | 14.57 | 2023-10-31
Spain | ESP | 2023-10-18 14:00 | 2023-10-18 16:00 | 46.97 | 2023 | 14.57 | 2023-10-31
Spain | ESP | 2023-10-18 15:00 | 2023-10-18 17:00 | 61.37 | 2023 | 14.57 | 2023-10-31
Spain | ESP | 2023-10-18 16:00 | 2023-10-18 18:00 | 83.99 | 2023 | 14.57 | 2023-10-31
Spain | ESP | 2023-10-18 17:00 | 2023-10-18 19:00 | 102.56 | 2023 | 14.57 | 2023-10-31
Spain | ESP | 2023-10-18 18:00 | 2023-10-18 20:00 | 101.3 | 2023 | 14.57 | 2023-10-31
Spain | ESP | 2023-10-18 19:00 | 2023-10-18 21:00 | 88.87 | 2023 | 14.57 | 2023-10-31
Spain | ESP | 2023-10-18 20:00 | 2023-10-18 22:00 | 70 | 2023 | 14.57 | 2023-10-31
Spain | ESP | 2023-10-18 21:00 | 2023-10-18 23:00 | 55.77 | 2023 | 14.57 | 2023-10-31
Spain | ESP | 2023-10-18 22:00 | 2023-10-19 | 22.93 | 2023 | 14.57 | 2023-10-31
Spain | ESP | 2023-10-18 23:00 | 2023-10-19 01:00 | 4.3 | 2023 | 14.57 | 2023-10-31
Spain | ESP | 2023-10-19 | 2023-10-19 02:00 | 4.3 | 2023 | 14.57 | 2023-10-31
Spain | ESP | 2023-10-19 01:00 | 2023-10-19 03:00 | 4.3 | 2023 | 14.57 | 2023-10-31
Spain | ESP | 2023-10-19 02:00 | 2023-10-19 04:00 | 4.3 | 2023 | 14.57 | 2023-10-31
Spain | ESP | 2023-10-19 03:00 | 2023-10-19 05:00 | 6.5 | 2023 | 14.57 | 2023-10-31
Spain | ESP | 2023-10-19 04:00 | 2023-10-19 06:00 | 53.25 | 2023 | 14.57 | 2023-10-31
Spain | ESP | 2023-10-19 05:00 | 2023-10-19 07:00 | 75 | 2023 | 14.57 | 2023-10-31
Spain | ESP | 2023-10-19 06:00 | 2023-10-19 08:00 | 92.25 | 2023 | 14.57 | 2023-10-31
Spain | ESP | 2023-10-19 07:00 | 2023-10-19 09:00 | 95 | 2023 | 14.57 | 2023-10-31
Spain | ESP | 2023-10-19 08:00 | 2023-10-19 10:00 | 93.97 | 2023 | 14.57 | 2023-10-31
Spain | ESP | 2023-10-19 09:00 | 2023-10-19 11:00 | 93.97 | 2023 | 14.57 | 2023-10-31
Spain | ESP | 2023-10-19 10:00 | 2023-10-19 12:00 | 95.51 | 2023 | 14.57 | 2023-10-31
Spain | ESP | 2023-10-19 11:00 | 2023-10-19 13:00 | 95.51 | 2023 | 14.57 | 2023-10-31
Spain | ESP | 2023-10-19 12:00 | 2023-10-19 14:00 | 93.97 | 2023 | 14.57 | 2023-10-31
Spain | ESP | 2023-10-19 13:00 | 2023-10-19 15:00 | 93.97 | 2023 | 14.57 | 2023-10-31
Spain | ESP | 2023-10-19 14:00 | 2023-10-19 16:00 | 94.86 | 2023 | 14.57 | 2023-10-31
Spain | ESP | 2023-10-19 15:00 | 2023-10-19 17:00 | 93.97 | 2023 | 14.57 | 2023-10-31
Spain | ESP | 2023-10-19 16:00 | 2023-10-19 18:00 | 91.02 | 2023 | 14.57 | 2023-10-31
Spain | ESP | 2023-10-19 17:00 | 2023-10-19 19:00 | 91.02 | 2023 | 14.57 | 2023-10-31
Spain | ESP | 2023-10-19 18:00 | 2023-10-19 20:00 | 95.72 | 2023 | 14.57 | 2023-10-31
Spain | ESP | 2023-10-19 19:00 | 2023-10-19 21:00 | 93.97 | 2023 | 14.57 | 2023-10-31
Spain | ESP | 2023-10-19 20:00 | 2023-10-19 22:00 | 75 | 2023 | 14.57 | 2023-10-31
Spain | ESP | 2023-10-19 21:00 | 2023-10-19 23:00 | 62.75 | 2023 | 14.57 | 2023-10-31
Spain | ESP | 2023-10-19 22:00 | 2023-10-20 | 37.42 | 2023 | 14.57 | 2023-10-31
Spain | ESP | 2023-10-19 23:00 | 2023-10-20 01:00 | 5 | 2023 | 14.57 | 2023-10-31
Spain | ESP | 2023-10-20 | 2023-10-20 02:00 | 4.3 | 2023 | 14.57 | 2023-10-31
Spain | ESP | 2023-10-20 01:00 | 2023-10-20 03:00 | 4.3 | 2023 | 14.57 | 2023-10-31
Spain | ESP | 2023-10-20 02:00 | 2023-10-20 04:00 | 4.3 | 2023 | 14.57 | 2023-10-31
Spain | ESP | 2023-10-20 03:00 | 2023-10-20 05:00 | 4.3 | 2023 | 14.57 | 2023-10-31
Spain | ESP | 2023-10-20 04:00 | 2023-10-20 06:00 | 4.3 | 2023 | 14.57 | 2023-10-31
Spain | ESP | 2023-10-20 05:00 | 2023-10-20 07:00 | 27.26 | 2023 | 14.57 | 2023-10-31
Spain | ESP | 2023-10-20 06:00 | 2023-10-20 08:00 | 39.77 | 2023 | 14.57 | 2023-10-31
Spain | ESP | 2023-10-20 07:00 | 2023-10-20 09:00 | 36.18 | 2023 | 14.57 | 2023-10-31
Spain | ESP | 2023-10-20 08:00 | 2023-10-20 10:00 | 5 | 2023 | 14.57 | 2023-10-31
Spain | ESP | 2023-10-20 09:00 | 2023-10-20 11:00 | 4.3 | 2023 | 14.57 | 2023-10-31
Spain | ESP | 2023-10-20 10:00 | 2023-10-20 12:00 | 4.3 | 2023 | 14.57 | 2023-10-31
Spain | ESP | 2023-10-20 11:00 | 2023-10-20 13:00 | 4.3 | 2023 | 14.57 | 2023-10-31
Spain | ESP | 2023-10-20 12:00 | 2023-10-20 14:00 | 1.68 | 2023 | 14.57 | 2023-10-31
Spain | ESP | 2023-10-20 13:00 | 2023-10-20 15:00 | 1.64 | 2023 | 14.57 | 2023-10-31
Spain | ESP | 2023-10-20 14:00 | 2023-10-20 16:00 | 3 | 2023 | 14.57 | 2023-10-31
Spain | ESP | 2023-10-20 15:00 | 2023-10-20 17:00 | 4.3 | 2023 | 14.57 | 2023-10-31
Spain | ESP | 2023-10-20 16:00 | 2023-10-20 18:00 | 30 | 2023 | 14.57 | 2023-10-31
Spain | ESP | 2023-10-20 17:00 | 2023-10-20 19:00 | 52.67 | 2023 | 14.57 | 2023-10-31
Spain | ESP | 2023-10-20 18:00 | 2023-10-20 20:00 | 74.99 | 2023 | 14.57 | 2023-10-31
Spain | ESP | 2023-10-20 19:00 | 2023-10-20 21:00 | 74.2 | 2023 | 14.57 | 2023-10-31
Spain | ESP | 2023-10-20 20:00 | 2023-10-20 22:00 | 70.27 | 2023 | 14.57 | 2023-10-31
Spain | ESP | 2023-10-20 21:00 | 2023-10-20 23:00 | 57.15 | 2023 | 14.57 | 2023-10-31
Spain | ESP | 2023-10-20 22:00 | 2023-10-21 | 53.1 | 2023 | 14.57 | 2023-10-31
Spain | ESP | 2023-10-20 23:00 | 2023-10-21 01:00 | 37.27 | 2023 | 14.57 | 2023-10-31
Spain | ESP | 2023-10-21 | 2023-10-21 02:00 | 39.74 | 2023 | 14.57 | 2023-10-31
Spain | ESP | 2023-10-21 01:00 | 2023-10-21 03:00 | 25 | 2023 | 14.57 | 2023-10-31
Spain | ESP | 2023-10-21 02:00 | 2023-10-21 04:00 | 16.35 | 2023 | 14.57 | 2023-10-31
Spain | ESP | 2023-10-21 03:00 | 2023-10-21 05:00 | 16.35 | 2023 | 14.57 | 2023-10-31
Spain | ESP | 2023-10-21 04:00 | 2023-10-21 06:00 | 29.63 | 2023 | 14.57 | 2023-10-31
Spain | ESP | 2023-10-21 05:00 | 2023-10-21 07:00 | 51.6 | 2023 | 14.57 | 2023-10-31
Spain | ESP | 2023-10-21 06:00 | 2023-10-21 08:00 | 55 | 2023 | 14.57 | 2023-10-31
Spain | ESP | 2023-10-21 07:00 | 2023-10-21 09:00 | 56.7 | 2023 | 14.57 | 2023-10-31
Spain | ESP | 2023-10-21 08:00 | 2023-10-21 10:00 | 44.83 | 2023 | 14.57 | 2023-10-31
Spain | ESP | 2023-10-21 09:00 | 2023-10-21 11:00 | 31.1 | 2023 | 14.57 | 2023-10-31
Spain | ESP | 2023-10-21 10:00 | 2023-10-21 12:00 | 20.8 | 2023 | 14.57 | 2023-10-31
Spain | ESP | 2023-10-21 11:00 | 2023-10-21 13:00 | 10 | 2023 | 14.57 | 2023-10-31
Spain | ESP | 2023-10-21 12:00 | 2023-10-21 14:00 | 13.21 | 2023 | 14.57 | 2023-10-31
Spain | ESP | 2023-10-21 13:00 | 2023-10-21 15:00 | 17.05 | 2023 | 14.57 | 2023-10-31
Spain | ESP | 2023-10-21 14:00 | 2023-10-21 16:00 | 17.75 | 2023 | 14.57 | 2023-10-31
Spain | ESP | 2023-10-21 15:00 | 2023-10-21 17:00 | 50.09 | 2023 | 14.57 | 2023-10-31
Spain | ESP | 2023-10-21 16:00 | 2023-10-21 18:00 | 89.47 | 2023 | 14.57 | 2023-10-31
Spain | ESP | 2023-10-21 17:00 | 2023-10-21 19:00 | 139.98 | 2023 | 14.57 | 2023-10-31
Spain | ESP | 2023-10-21 18:00 | 2023-10-21 20:00 | 200 | 2023 | 14.57 | 2023-10-31
Spain | ESP | 2023-10-21 19:00 | 2023-10-21 21:00 | 180.01 | 2023 | 14.57 | 2023-10-31
Spain | ESP | 2023-10-21 20:00 | 2023-10-21 22:00 | 142.89 | 2023 | 14.57 | 2023-10-31
Spain | ESP | 2023-10-21 21:00 | 2023-10-21 23:00 | 131.86 | 2023 | 14.57 | 2023-10-31
Spain | ESP | 2023-10-21 22:00 | 2023-10-22 | 130 | 2023 | 14.57 | 2023-10-31
Spain | ESP | 2023-10-21 23:00 | 2023-10-22 01:00 | 115.04 | 2023 | 14.57 | 2023-10-31
Spain | ESP | 2023-10-22 | 2023-10-22 02:00 | 113.93 | 2023 | 14.57 | 2023-10-31
Spain | ESP | 2023-10-22 01:00 | 2023-10-22 03:00 | 112.67 | 2023 | 14.57 | 2023-10-31
Spain | ESP | 2023-10-22 02:00 | 2023-10-22 04:00 | 111.26 | 2023 | 14.57 | 2023-10-31
Spain | ESP | 2023-10-22 03:00 | 2023-10-22 05:00 | 106.05 | 2023 | 14.57 | 2023-10-31
Spain | ESP | 2023-10-22 04:00 | 2023-10-22 06:00 | 101.64 | 2023 | 14.57 | 2023-10-31
Spain | ESP | 2023-10-22 05:00 | 2023-10-22 07:00 | 91.6 | 2023 | 14.57 | 2023-10-31
Spain | ESP | 2023-10-22 06:00 | 2023-10-22 08:00 | 86.16 | 2023 | 14.57 | 2023-10-31
Spain | ESP | 2023-10-22 07:00 | 2023-10-22 09:00 | 80 | 2023 | 14.57 | 2023-10-31
Spain | ESP | 2023-10-22 08:00 | 2023-10-22 10:00 | 68.55 | 2023 | 14.57 | 2023-10-31
Spain | ESP | 2023-10-22 09:00 | 2023-10-22 11:00 | 58.99 | 2023 | 14.57 | 2023-10-31
Spain | ESP | 2023-10-22 10:00 | 2023-10-22 12:00 | 52.6 | 2023 | 14.57 | 2023-10-31
Spain | ESP | 2023-10-22 11:00 | 2023-10-22 13:00 | 51.6 | 2023 | 14.57 | 2023-10-31
Spain | ESP | 2023-10-22 12:00 | 2023-10-22 14:00 | 46.2 | 2023 | 14.57 | 2023-10-31
Spain | ESP | 2023-10-22 13:00 | 2023-10-22 15:00 | 52.4 | 2023 | 14.57 | 2023-10-31
Spain | ESP | 2023-10-22 14:00 | 2023-10-22 16:00 | 68.55 | 2023 | 14.57 | 2023-10-31
Spain | ESP | 2023-10-22 15:00 | 2023-10-22 17:00 | 75 | 2023 | 14.57 | 2023-10-31
Spain | ESP | 2023-10-22 16:00 | 2023-10-22 18:00 | 85 | 2023 | 14.57 | 2023-10-31
Spain | ESP | 2023-10-22 17:00 | 2023-10-22 19:00 | 98.25 | 2023 | 14.57 | 2023-10-31
Spain | ESP | 2023-10-22 18:00 | 2023-10-22 20:00 | 111.9 | 2023 | 14.57 | 2023-10-31
Spain | ESP | 2023-10-22 19:00 | 2023-10-22 21:00 | 105.1 | 2023 | 14.57 | 2023-10-31
Spain | ESP | 2023-10-22 20:00 | 2023-10-22 22:00 | 90.01 | 2023 | 14.57 | 2023-10-31
Spain | ESP | 2023-10-22 21:00 | 2023-10-22 23:00 | 75 | 2023 | 14.57 | 2023-10-31
Spain | ESP | 2023-10-22 22:00 | 2023-10-23 | 104.31 | 2023 | 14.57 | 2023-10-31
Spain | ESP | 2023-10-22 23:00 | 2023-10-23 01:00 | 100.44 | 2023 | 14.57 | 2023-10-31
Spain | ESP | 2023-10-23 | 2023-10-23 02:00 | 101.28 | 2023 | 14.57 | 2023-10-31
Spain | ESP | 2023-10-23 01:00 | 2023-10-23 03:00 | 99.27 | 2023 | 14.57 | 2023-10-31
Spain | ESP | 2023-10-23 02:00 | 2023-10-23 04:00 | 96.9 | 2023 | 14.57 | 2023-10-31
Spain | ESP | 2023-10-23 03:00 | 2023-10-23 05:00 | 100.68 | 2023 | 14.57 | 2023-10-31
Spain | ESP | 2023-10-23 04:00 | 2023-10-23 06:00 | 104.31 | 2023 | 14.57 | 2023-10-31
Spain | ESP | 2023-10-23 05:00 | 2023-10-23 07:00 | 136.81 | 2023 | 14.57 | 2023-10-31
Spain | ESP | 2023-10-23 06:00 | 2023-10-23 08:00 | 157.47 | 2023 | 14.57 | 2023-10-31
Spain | ESP | 2023-10-23 07:00 | 2023-10-23 09:00 | 150.46 | 2023 | 14.57 | 2023-10-31
Spain | ESP | 2023-10-23 08:00 | 2023-10-23 10:00 | 128.07 | 2023 | 14.57 | 2023-10-31
Spain | ESP | 2023-10-23 09:00 | 2023-10-23 11:00 | 109.03 | 2023 | 14.57 | 2023-10-31
Spain | ESP | 2023-10-23 10:00 | 2023-10-23 12:00 | 103.2 | 2023 | 14.57 | 2023-10-31
Spain | ESP | 2023-10-23 11:00 | 2023-10-23 13:00 | 103.22 | 2023 | 14.57 | 2023-10-31
Spain | ESP | 2023-10-23 12:00 | 2023-10-23 14:00 | 107 | 2023 | 14.57 | 2023-10-31
Spain | ESP | 2023-10-23 13:00 | 2023-10-23 15:00 | 111.12 | 2023 | 14.57 | 2023-10-31
Spain | ESP | 2023-10-23 14:00 | 2023-10-23 16:00 | 114.8 | 2023 | 14.57 | 2023-10-31
Spain | ESP | 2023-10-23 15:00 | 2023-10-23 17:00 | 126.87 | 2023 | 14.57 | 2023-10-31
Spain | ESP | 2023-10-23 16:00 | 2023-10-23 18:00 | 136.51 | 2023 | 14.57 | 2023-10-31
Spain | ESP | 2023-10-23 17:00 | 2023-10-23 19:00 | 157.91 | 2023 | 14.57 | 2023-10-31
Spain | ESP | 2023-10-23 18:00 | 2023-10-23 20:00 | 215.02 | 2023 | 14.57 | 2023-10-31
Spain | ESP | 2023-10-23 19:00 | 2023-10-23 21:00 | 165 | 2023 | 14.57 | 2023-10-31
Spain | ESP | 2023-10-23 20:00 | 2023-10-23 22:00 | 125.25 | 2023 | 14.57 | 2023-10-31
Spain | ESP | 2023-10-23 21:00 | 2023-10-23 23:00 | 123.96 | 2023 | 14.57 | 2023-10-31
Spain | ESP | 2023-10-23 22:00 | 2023-10-24 | 127.05 | 2023 | 14.57 | 2023-10-31
Spain | ESP | 2023-10-23 23:00 | 2023-10-24 01:00 | 124.53 | 2023 | 14.57 | 2023-10-31
Spain | ESP | 2023-10-24 | 2023-10-24 02:00 | 119.31 | 2023 | 14.57 | 2023-10-31
Spain | ESP | 2023-10-24 01:00 | 2023-10-24 03:00 | 110.02 | 2023 | 14.57 | 2023-10-31
Spain | ESP | 2023-10-24 02:00 | 2023-10-24 04:00 | 105.01 | 2023 | 14.57 | 2023-10-31
Spain | ESP | 2023-10-24 03:00 | 2023-10-24 05:00 | 100.19 | 2023 | 14.57 | 2023-10-31
Spain | ESP | 2023-10-24 04:00 | 2023-10-24 06:00 | 110.02 | 2023 | 14.57 | 2023-10-31
Spain | ESP | 2023-10-24 05:00 | 2023-10-24 07:00 | 122.96 | 2023 | 14.57 | 2023-10-31
Spain | ESP | 2023-10-24 06:00 | 2023-10-24 08:00 | 132.13 | 2023 | 14.57 | 2023-10-31
Spain | ESP | 2023-10-24 07:00 | 2023-10-24 09:00 | 125.79 | 2023 | 14.57 | 2023-10-31
Spain | ESP | 2023-10-24 08:00 | 2023-10-24 10:00 | 109 | 2023 | 14.57 | 2023-10-31
Spain | ESP | 2023-10-24 09:00 | 2023-10-24 11:00 | 79.52 | 2023 | 14.57 | 2023-10-31
Spain | ESP | 2023-10-24 10:00 | 2023-10-24 12:00 | 73.09 | 2023 | 14.57 | 2023-10-31
Spain | ESP | 2023-10-24 11:00 | 2023-10-24 13:00 | 65.1 | 2023 | 14.57 | 2023-10-31
Spain | ESP | 2023-10-24 12:00 | 2023-10-24 14:00 | 64.95 | 2023 | 14.57 | 2023-10-31
Spain | ESP | 2023-10-24 13:00 | 2023-10-24 15:00 | 65.8 | 2023 | 14.57 | 2023-10-31
Spain | ESP | 2023-10-24 14:00 | 2023-10-24 16:00 | 77.05 | 2023 | 14.57 | 2023-10-31
Spain | ESP | 2023-10-24 15:00 | 2023-10-24 17:00 | 94.6 | 2023 | 14.57 | 2023-10-31
Spain | ESP | 2023-10-24 16:00 | 2023-10-24 18:00 | 109.5 | 2023 | 14.57 | 2023-10-31
Spain | ESP | 2023-10-24 17:00 | 2023-10-24 19:00 | 124.35 | 2023 | 14.57 | 2023-10-31
Spain | ESP | 2023-10-24 18:00 | 2023-10-24 20:00 | 128.46 | 2023 | 14.57 | 2023-10-31
Spain | ESP | 2023-10-24 19:00 | 2023-10-24 21:00 | 119.31 | 2023 | 14.57 | 2023-10-31
Spain | ESP | 2023-10-24 20:00 | 2023-10-24 22:00 | 114.1 | 2023 | 14.57 | 2023-10-31
Spain | ESP | 2023-10-24 21:00 | 2023-10-24 23:00 | 98.37 | 2023 | 14.57 | 2023-10-31
Spain | ESP | 2023-10-24 22:00 | 2023-10-25 | 70.75 | 2023 | 14.57 | 2023-10-31
Spain | ESP | 2023-10-24 23:00 | 2023-10-25 01:00 | 64.75 | 2023 | 14.57 | 2023-10-31
Spain | ESP | 2023-10-25 | 2023-10-25 02:00 | 62.65 | 2023 | 14.57 | 2023-10-31
Spain | ESP | 2023-10-25 01:00 | 2023-10-25 03:00 | 61.42 | 2023 | 14.57 | 2023-10-31
Spain | ESP | 2023-10-25 02:00 | 2023-10-25 04:00 | 45.59 | 2023 | 14.57 | 2023-10-31
Spain | ESP | 2023-10-25 03:00 | 2023-10-25 05:00 | 59.75 | 2023 | 14.57 | 2023-10-31
Spain | ESP | 2023-10-25 04:00 | 2023-10-25 06:00 | 65.1 | 2023 | 14.57 | 2023-10-31
Spain | ESP | 2023-10-25 05:00 | 2023-10-25 07:00 | 88.59 | 2023 | 14.57 | 2023-10-31
Spain | ESP | 2023-10-25 06:00 | 2023-10-25 08:00 | 104.25 | 2023 | 14.57 | 2023-10-31
Spain | ESP | 2023-10-25 07:00 | 2023-10-25 09:00 | 95 | 2023 | 14.57 | 2023-10-31
Spain | ESP | 2023-10-25 08:00 | 2023-10-25 10:00 | 70.75 | 2023 | 14.57 | 2023-10-31
Spain | ESP | 2023-10-25 09:00 | 2023-10-25 11:00 | 62.65 | 2023 | 14.57 | 2023-10-31
Spain | ESP | 2023-10-25 10:00 | 2023-10-25 12:00 | 45.48 | 2023 | 14.57 | 2023-10-31
Spain | ESP | 2023-10-25 11:00 | 2023-10-25 13:00 | 35 | 2023 | 14.57 | 2023-10-31
Spain | ESP | 2023-10-25 12:00 | 2023-10-25 14:00 | 20 | 2023 | 14.57 | 2023-10-31
Spain | ESP | 2023-10-25 13:00 | 2023-10-25 15:00 | 17.45 | 2023 | 14.57 | 2023-10-31
Spain | ESP | 2023-10-25 14:00 | 2023-10-25 16:00 | 37.77 | 2023 | 14.57 | 2023-10-31
Spain | ESP | 2023-10-25 15:00 | 2023-10-25 17:00 | 64.75 | 2023 | 14.57 | 2023-10-31
Spain | ESP | 2023-10-25 16:00 | 2023-10-25 18:00 | 85 | 2023 | 14.57 | 2023-10-31
Spain | ESP | 2023-10-25 17:00 | 2023-10-25 19:00 | 97.56 | 2023 | 14.57 | 2023-10-31
Spain | ESP | 2023-10-25 18:00 | 2023-10-25 20:00 | 109.68 | 2023 | 14.57 | 2023-10-31
Spain | ESP | 2023-10-25 19:00 | 2023-10-25 21:00 | 105.97 | 2023 | 14.57 | 2023-10-31
Spain | ESP | 2023-10-25 20:00 | 2023-10-25 22:00 | 92.7 | 2023 | 14.57 | 2023-10-31
Spain | ESP | 2023-10-25 21:00 | 2023-10-25 23:00 | 86.4 | 2023 | 14.57 | 2023-10-31
Spain | ESP | 2023-10-25 22:00 | 2023-10-26 | 51.4 | 2023 | 14.57 | 2023-10-31
Spain | ESP | 2023-10-25 23:00 | 2023-10-26 01:00 | 40.55 | 2023 | 14.57 | 2023-10-31
Spain | ESP | 2023-10-26 | 2023-10-26 02:00 | 35.45 | 2023 | 14.57 | 2023-10-31
Spain | ESP | 2023-10-26 01:00 | 2023-10-26 03:00 | 35.45 | 2023 | 14.57 | 2023-10-31
Spain | ESP | 2023-10-26 02:00 | 2023-10-26 04:00 | 34.75 | 2023 | 14.57 | 2023-10-31
Spain | ESP | 2023-10-26 03:00 | 2023-10-26 05:00 | 35.45 | 2023 | 14.57 | 2023-10-31
Spain | ESP | 2023-10-26 04:00 | 2023-10-26 06:00 | 54.4 | 2023 | 14.57 | 2023-10-31
Spain | ESP | 2023-10-26 05:00 | 2023-10-26 07:00 | 72.4 | 2023 | 14.57 | 2023-10-31
Spain | ESP | 2023-10-26 06:00 | 2023-10-26 08:00 | 78.25 | 2023 | 14.57 | 2023-10-31
Spain | ESP | 2023-10-26 07:00 | 2023-10-26 09:00 | 78 | 2023 | 14.57 | 2023-10-31
Spain | ESP | 2023-10-26 08:00 | 2023-10-26 10:00 | 73.01 | 2023 | 14.57 | 2023-10-31
Spain | ESP | 2023-10-26 09:00 | 2023-10-26 11:00 | 54.93 | 2023 | 14.57 | 2023-10-31
Spain | ESP | 2023-10-26 10:00 | 2023-10-26 12:00 | 45 | 2023 | 14.57 | 2023-10-31
Spain | ESP | 2023-10-26 11:00 | 2023-10-26 13:00 | 35.75 | 2023 | 14.57 | 2023-10-31
Spain | ESP | 2023-10-26 12:00 | 2023-10-26 14:00 | 32.65 | 2023 | 14.57 | 2023-10-31
Spain | ESP | 2023-10-26 13:00 | 2023-10-26 15:00 | 21.95 | 2023 | 14.57 | 2023-10-31
Spain | ESP | 2023-10-26 14:00 | 2023-10-26 16:00 | 33.35 | 2023 | 14.57 | 2023-10-31
Spain | ESP | 2023-10-26 15:00 | 2023-10-26 17:00 | 40.55 | 2023 | 14.57 | 2023-10-31
Spain | ESP | 2023-10-26 16:00 | 2023-10-26 18:00 | 54.6 | 2023 | 14.57 | 2023-10-31
Spain | ESP | 2023-10-26 17:00 | 2023-10-26 19:00 | 55.1 | 2023 | 14.57 | 2023-10-31
Spain | ESP | 2023-10-26 18:00 | 2023-10-26 20:00 | 76.9 | 2023 | 14.57 | 2023-10-31
Spain | ESP | 2023-10-26 19:00 | 2023-10-26 21:00 | 75 | 2023 | 14.57 | 2023-10-31
Spain | ESP | 2023-10-26 20:00 | 2023-10-26 22:00 | 72.4 | 2023 | 14.57 | 2023-10-31
Spain | ESP | 2023-10-26 21:00 | 2023-10-26 23:00 | 55.2 | 2023 | 14.57 | 2023-10-31
Spain | ESP | 2023-10-26 22:00 | 2023-10-27 | 22.93 | 2023 | 14.57 | 2023-10-31
Spain | ESP | 2023-10-26 23:00 | 2023-10-27 01:00 | 11.97 | 2023 | 14.57 | 2023-10-31
Spain | ESP | 2023-10-27 | 2023-10-27 02:00 | 4.3 | 2023 | 14.57 | 2023-10-31
Spain | ESP | 2023-10-27 01:00 | 2023-10-27 03:00 | 4.3 | 2023 | 14.57 | 2023-10-31
Spain | ESP | 2023-10-27 02:00 | 2023-10-27 04:00 | 4.3 | 2023 | 14.57 | 2023-10-31
Spain | ESP | 2023-10-27 03:00 | 2023-10-27 05:00 | 4.3 | 2023 | 14.57 | 2023-10-31
Spain | ESP | 2023-10-27 04:00 | 2023-10-27 06:00 | 25.65 | 2023 | 14.57 | 2023-10-31
Spain | ESP | 2023-10-27 05:00 | 2023-10-27 07:00 | 42.78 | 2023 | 14.57 | 2023-10-31
Spain | ESP | 2023-10-27 06:00 | 2023-10-27 08:00 | 51.17 | 2023 | 14.57 | 2023-10-31
Spain | ESP | 2023-10-27 07:00 | 2023-10-27 09:00 | 45.1 | 2023 | 14.57 | 2023-10-31
Spain | ESP | 2023-10-27 08:00 | 2023-10-27 10:00 | 28.45 | 2023 | 14.57 | 2023-10-31
Spain | ESP | 2023-10-27 09:00 | 2023-10-27 11:00 | 4.3 | 2023 | 14.57 | 2023-10-31
Spain | ESP | 2023-10-27 10:00 | 2023-10-27 12:00 | 4.3 | 2023 | 14.57 | 2023-10-31
Spain | ESP | 2023-10-27 11:00 | 2023-10-27 13:00 | 4.3 | 2023 | 14.57 | 2023-10-31
Spain | ESP | 2023-10-27 12:00 | 2023-10-27 14:00 | 4.3 | 2023 | 14.57 | 2023-10-31
Spain | ESP | 2023-10-27 13:00 | 2023-10-27 15:00 | 4.3 | 2023 | 14.57 | 2023-10-31
Spain | ESP | 2023-10-27 14:00 | 2023-10-27 16:00 | 4.3 | 2023 | 14.57 | 2023-10-31
Spain | ESP | 2023-10-27 15:00 | 2023-10-27 17:00 | 14 | 2023 | 14.57 | 2023-10-31
Spain | ESP | 2023-10-27 16:00 | 2023-10-27 18:00 | 44.6 | 2023 | 14.57 | 2023-10-31
Spain | ESP | 2023-10-27 17:00 | 2023-10-27 19:00 | 62.83 | 2023 | 14.57 | 2023-10-31
Spain | ESP | 2023-10-27 18:00 | 2023-10-27 20:00 | 92.49 | 2023 | 14.57 | 2023-10-31
Spain | ESP | 2023-10-27 19:00 | 2023-10-27 21:00 | 69.7 | 2023 | 14.57 | 2023-10-31
Spain | ESP | 2023-10-27 20:00 | 2023-10-27 22:00 | 53.25 | 2023 | 14.57 | 2023-10-31
Spain | ESP | 2023-10-27 21:00 | 2023-10-27 23:00 | 45.1 | 2023 | 14.57 | 2023-10-31
Spain | ESP | 2023-10-27 22:00 | 2023-10-28 | 15.07 | 2023 | 14.57 | 2023-10-31
Spain | ESP | 2023-10-27 23:00 | 2023-10-28 01:00 | 4.55 | 2023 | 14.57 | 2023-10-31
Spain | ESP | 2023-10-28 | 2023-10-28 02:00 | 4.3 | 2023 | 14.57 | 2023-10-31
Spain | ESP | 2023-10-28 01:00 | 2023-10-28 03:00 | 4.3 | 2023 | 14.57 | 2023-10-31
Spain | ESP | 2023-10-28 02:00 | 2023-10-28 04:00 | 4.3 | 2023 | 14.57 | 2023-10-31
Spain | ESP | 2023-10-28 03:00 | 2023-10-28 05:00 | 4.3 | 2023 | 14.57 | 2023-10-31
Spain | ESP | 2023-10-28 04:00 | 2023-10-28 06:00 | 4.3 | 2023 | 14.57 | 2023-10-31
Spain | ESP | 2023-10-28 05:00 | 2023-10-28 07:00 | 4.3 | 2023 | 14.57 | 2023-10-31
Spain | ESP | 2023-10-28 06:00 | 2023-10-28 08:00 | 6.04 | 2023 | 14.57 | 2023-10-31
Spain | ESP | 2023-10-28 07:00 | 2023-10-28 09:00 | 6.04 | 2023 | 14.57 | 2023-10-31
Spain | ESP | 2023-10-28 08:00 | 2023-10-28 10:00 | 4.3 | 2023 | 14.57 | 2023-10-31
Spain | ESP | 2023-10-28 09:00 | 2023-10-28 11:00 | 2.8 | 2023 | 14.57 | 2023-10-31
Spain | ESP | 2023-10-28 10:00 | 2023-10-28 12:00 | 1.62 | 2023 | 14.57 | 2023-10-31
Spain | ESP | 2023-10-28 11:00 | 2023-10-28 13:00 | 1.34 | 2023 | 14.57 | 2023-10-31
Spain | ESP | 2023-10-28 12:00 | 2023-10-28 14:00 | 0 | 2023 | 14.57 | 2023-10-31
Spain | ESP | 2023-10-28 13:00 | 2023-10-28 15:00 | 0 | 2023 | 14.57 | 2023-10-31
Spain | ESP | 2023-10-28 14:00 | 2023-10-28 16:00 | 0 | 2023 | 14.57 | 2023-10-31
Spain | ESP | 2023-10-28 15:00 | 2023-10-28 17:00 | 1.62 | 2023 | 14.57 | 2023-10-31
Spain | ESP | 2023-10-28 16:00 | 2023-10-28 18:00 | 4.3 | 2023 | 14.57 | 2023-10-31
Spain | ESP | 2023-10-28 17:00 | 2023-10-28 19:00 | 19.17 | 2023 | 14.57 | 2023-10-31
Spain | ESP | 2023-10-28 18:00 | 2023-10-28 20:00 | 23.55 | 2023 | 14.57 | 2023-10-31
Spain | ESP | 2023-10-28 19:00 | 2023-10-28 21:00 | 20.25 | 2023 | 14.57 | 2023-10-31
Spain | ESP | 2023-10-28 20:00 | 2023-10-28 22:00 | 14 | 2023 | 14.57 | 2023-10-31
Spain | ESP | 2023-10-28 21:00 | 2023-10-28 23:00 | 4.3 | 2023 | 14.57 | 2023-10-31
Spain | ESP | 2023-10-28 22:00 | 2023-10-29 | 4.3 | 2023 | 14.57 | 2023-10-31
Spain | ESP | 2023-10-28 23:00 | 2023-10-29 01:00 | 1.38 | 2023 | 14.57 | 2023-10-31
Spain | ESP | 2023-10-29 | 2023-10-29 02:00 | 0.02 | 2023 | 14.57 | 2023-10-31
Spain | ESP | 2023-10-29 01:00 | 2023-10-29 02:00 | 0 | 2023 | 14.57 | 2023-10-31
Spain | ESP | 2023-10-29 02:00 | 2023-10-29 03:00 | 0 | 2023 | 14.57 | 2023-10-31
Spain | ESP | 2023-10-29 03:00 | 2023-10-29 04:00 | 0 | 2023 | 14.57 | 2023-10-31
Spain | ESP | 2023-10-29 04:00 | 2023-10-29 05:00 | 0 | 2023 | 14.57 | 2023-10-31
Spain | ESP | 2023-10-29 05:00 | 2023-10-29 06:00 | 0.05 | 2023 | 14.57 | 2023-10-31
Spain | ESP | 2023-10-29 06:00 | 2023-10-29 07:00 | 0.69 | 2023 | 14.57 | 2023-10-31
Spain | ESP | 2023-10-29 07:00 | 2023-10-29 08:00 | 0.91 | 2023 | 14.57 | 2023-10-31
Spain | ESP | 2023-10-29 08:00 | 2023-10-29 09:00 | 0.86 | 2023 | 14.57 | 2023-10-31
Spain | ESP | 2023-10-29 09:00 | 2023-10-29 10:00 | 0.6 | 2023 | 14.57 | 2023-10-31
Spain | ESP | 2023-10-29 10:00 | 2023-10-29 11:00 | 0.66 | 2023 | 14.57 | 2023-10-31
Spain | ESP | 2023-10-29 11:00 | 2023-10-29 12:00 | 0.96 | 2023 | 14.57 | 2023-10-31
Spain | ESP | 2023-10-29 12:00 | 2023-10-29 13:00 | 1.42 | 2023 | 14.57 | 2023-10-31
Spain | ESP | 2023-10-29 13:00 | 2023-10-29 14:00 | 2.8 | 2023 | 14.57 | 2023-10-31
Spain | ESP | 2023-10-29 14:00 | 2023-10-29 15:00 | 3.5 | 2023 | 14.57 | 2023-10-31
Spain | ESP | 2023-10-29 15:00 | 2023-10-29 16:00 | 4.3 | 2023 | 14.57 | 2023-10-31
Spain | ESP | 2023-10-29 16:00 | 2023-10-29 17:00 | 15.1 | 2023 | 14.57 | 2023-10-31
Spain | ESP | 2023-10-29 17:00 | 2023-10-29 18:00 | 27 | 2023 | 14.57 | 2023-10-31
Spain | ESP | 2023-10-29 18:00 | 2023-10-29 19:00 | 64.21 | 2023 | 14.57 | 2023-10-31
Spain | ESP | 2023-10-29 19:00 | 2023-10-29 20:00 | 63.81 | 2023 | 14.57 | 2023-10-31
Spain | ESP | 2023-10-29 20:00 | 2023-10-29 21:00 | 56.21 | 2023 | 14.57 | 2023-10-31
Spain | ESP | 2023-10-29 21:00 | 2023-10-29 22:00 | 30.4 | 2023 | 14.57 | 2023-10-31
Spain | ESP | 2023-10-29 22:00 | 2023-10-29 23:00 | 27 | 2023 | 14.57 | 2023-10-31
Spain | ESP | 2023-10-29 23:00 | 2023-10-30 | 8 | 2023 | 14.57 | 2023-10-31
Spain | ESP | 2023-10-30 | 2023-10-30 01:00 | 8.2 | 2023 | 14.57 | 2023-10-31
Spain | ESP | 2023-10-30 01:00 | 2023-10-30 02:00 | 7.57 | 2023 | 14.57 | 2023-10-31
Spain | ESP | 2023-10-30 02:00 | 2023-10-30 03:00 | 5.2 | 2023 | 14.57 | 2023-10-31
Spain | ESP | 2023-10-30 03:00 | 2023-10-30 04:00 | 5 | 2023 | 14.57 | 2023-10-31
Spain | ESP | 2023-10-30 04:00 | 2023-10-30 05:00 | 7.54 | 2023 | 14.57 | 2023-10-31
Spain | ESP | 2023-10-30 05:00 | 2023-10-30 06:00 | 32.62 | 2023 | 14.57 | 2023-10-31
Spain | ESP | 2023-10-30 06:00 | 2023-10-30 07:00 | 80 | 2023 | 14.57 | 2023-10-31
Spain | ESP | 2023-10-30 07:00 | 2023-10-30 08:00 | 90 | 2023 | 14.57 | 2023-10-31
Spain | ESP | 2023-10-30 08:00 | 2023-10-30 09:00 | 39.8 | 2023 | 14.57 | 2023-10-31
Spain | ESP | 2023-10-30 09:00 | 2023-10-30 10:00 | 34.24 | 2023 | 14.57 | 2023-10-31
Spain | ESP | 2023-10-30 10:00 | 2023-10-30 11:00 | 19.17 | 2023 | 14.57 | 2023-10-31
Spain | ESP | 2023-10-30 11:00 | 2023-10-30 12:00 | 7.24 | 2023 | 14.57 | 2023-10-31
Spain | ESP | 2023-10-30 12:00 | 2023-10-30 13:00 | 5 | 2023 | 14.57 | 2023-10-31
Spain | ESP | 2023-10-30 13:00 | 2023-10-30 14:00 | 4.3 | 2023 | 14.57 | 2023-10-31
Spain | ESP | 2023-10-30 14:00 | 2023-10-30 15:00 | 4.3 | 2023 | 14.57 | 2023-10-31
Spain | ESP | 2023-10-30 15:00 | 2023-10-30 16:00 | 5.17 | 2023 | 14.57 | 2023-10-31
Spain | ESP | 2023-10-30 16:00 | 2023-10-30 17:00 | 35.29 | 2023 | 14.57 | 2023-10-31
Spain | ESP | 2023-10-30 17:00 | 2023-10-30 18:00 | 63.15 | 2023 | 14.57 | 2023-10-31
Spain | ESP | 2023-10-30 18:00 | 2023-10-30 19:00 | 87 | 2023 | 14.57 | 2023-10-31
Spain | ESP | 2023-10-30 19:00 | 2023-10-30 20:00 | 96.81 | 2023 | 14.57 | 2023-10-31
Spain | ESP | 2023-10-30 20:00 | 2023-10-30 21:00 | 94.75 | 2023 | 14.57 | 2023-10-31
Spain | ESP | 2023-10-30 21:00 | 2023-10-30 22:00 | 63.15 | 2023 | 14.57 | 2023-10-31
Spain | ESP | 2023-10-30 22:00 | 2023-10-30 23:00 | 36.4 | 2023 | 14.57 | 2023-10-31
Spain | ESP | 2023-10-30 23:00 | 2023-10-31 | 61.6 | 2023 | 14.57 | 2023-10-31
Spain | ESP | 2023-10-31 | 2023-10-31 01:00 | 60 | 2023 | 14.57 | 2023-10-31
Spain | ESP | 2023-10-31 01:00 | 2023-10-31 02:00 | 64 | 2023 | 14.57 | 2023-10-31
Spain | ESP | 2023-10-31 02:00 | 2023-10-31 03:00 | 64.8 | 2023 | 14.57 | 2023-10-31
Spain | ESP | 2023-10-31 03:00 | 2023-10-31 04:00 | 65.5 | 2023 | 14.57 | 2023-10-31
Spain | ESP | 2023-10-31 04:00 | 2023-10-31 05:00 | 75.26 | 2023 | 14.57 | 2023-10-31
Spain | ESP | 2023-10-31 05:00 | 2023-10-31 06:00 | 94.8 | 2023 | 14.57 | 2023-10-31
Spain | ESP | 2023-10-31 06:00 | 2023-10-31 07:00 | 114.2 | 2023 | 14.57 | 2023-10-31
Spain | ESP | 2023-10-31 07:00 | 2023-10-31 08:00 | 129.47 | 2023 | 14.57 | 2023-10-31
Spain | ESP | 2023-10-31 08:00 | 2023-10-31 09:00 | 115.01 | 2023 | 14.57 | 2023-10-31
Spain | ESP | 2023-10-31 09:00 | 2023-10-31 10:00 | 105.24 | 2023 | 14.57 | 2023-10-31
Spain | ESP | 2023-10-31 10:00 | 2023-10-31 11:00 | 104.5 | 2023 | 14.57 | 2023-10-31
Spain | ESP | 2023-10-31 11:00 | 2023-10-31 12:00 | 102.64 | 2023 | 14.57 | 2023-10-31
Spain | ESP | 2023-10-31 12:00 | 2023-10-31 13:00 | 101.94 | 2023 | 14.57 | 2023-10-31
Spain | ESP | 2023-10-31 13:00 | 2023-10-31 14:00 | 109.92 | 2023 | 14.57 | 2023-10-31
Spain | ESP | 2023-10-31 14:00 | 2023-10-31 15:00 | 119.07 | 2023 | 14.57 | 2023-10-31
Spain | ESP | 2023-10-31 15:00 | 2023-10-31 16:00 | 135.11 | 2023 | 14.57 | 2023-10-31
Spain | ESP | 2023-10-31 16:00 | 2023-10-31 17:00 | 161.81 | 2023 | 14.57 | 2023-10-31
Spain | ESP | 2023-10-31 17:00 | 2023-10-31 18:00 | 172.04 | 2023 | 14.57 | 2023-10-31
Spain | ESP | 2023-10-31 18:00 | 2023-10-31 19:00 | 152.92 | 2023 | 14.57 | 2023-10-31
Spain | ESP | 2023-10-31 19:00 | 2023-10-31 20:00 | 125.88 | 2023 | 14.57 | 2023-10-31
Spain | ESP | 2023-10-31 20:00 | 2023-10-31 21:00 | 115.92 | 2023 | 14.57 | 2023-10-31
Spain | ESP | 2023-10-31 21:00 | 2023-10-31 22:00 | 95 | 2023 | 14.57 | 2023-10-31
Spain | ESP | 2023-10-31 22:00 | 2023-10-31 23:00 | 71.56 | 2023 | 14.57 | 2023-10-31
Spain | ESP | 2023-10-31 23:00 | 2023-11-01 | 16.75 | 2023 | 14.57 | 2023-10-31
Spain | ESP | 2023-11-01 | 2023-11-01 01:00 | 12.52 | 2023 | 14.49 | 2023-11-30
Spain | ESP | 2023-11-01 01:00 | 2023-11-01 02:00 | 4.99 | 2023 | 14.49 | 2023-11-30
Spain | ESP | 2023-11-01 02:00 | 2023-11-01 03:00 | 4.3 | 2023 | 14.49 | 2023-11-30
Spain | ESP | 2023-11-01 03:00 | 2023-11-01 04:00 | 4.3 | 2023 | 14.49 | 2023-11-30
Spain | ESP | 2023-11-01 04:00 | 2023-11-01 05:00 | 4.3 | 2023 | 14.49 | 2023-11-30
Spain | ESP | 2023-11-01 05:00 | 2023-11-01 06:00 | 4.3 | 2023 | 14.49 | 2023-11-30
Spain | ESP | 2023-11-01 06:00 | 2023-11-01 07:00 | 4.3 | 2023 | 14.49 | 2023-11-30
Spain | ESP | 2023-11-01 07:00 | 2023-11-01 08:00 | 4.3 | 2023 | 14.49 | 2023-11-30
Spain | ESP | 2023-11-01 08:00 | 2023-11-01 09:00 | 3.1 | 2023 | 14.49 | 2023-11-30
Spain | ESP | 2023-11-01 09:00 | 2023-11-01 10:00 | 1.8 | 2023 | 14.49 | 2023-11-30
Spain | ESP | 2023-11-01 10:00 | 2023-11-01 11:00 | 0.54 | 2023 | 14.49 | 2023-11-30
Spain | ESP | 2023-11-01 11:00 | 2023-11-01 12:00 | 0.1 | 2023 | 14.49 | 2023-11-30
Spain | ESP | 2023-11-01 12:00 | 2023-11-01 13:00 | 0.1 | 2023 | 14.49 | 2023-11-30
Spain | ESP | 2023-11-01 13:00 | 2023-11-01 14:00 | 0.1 | 2023 | 14.49 | 2023-11-30
Spain | ESP | 2023-11-01 14:00 | 2023-11-01 15:00 | 0.01 | 2023 | 14.49 | 2023-11-30
Spain | ESP | 2023-11-01 15:00 | 2023-11-01 16:00 | 1.62 | 2023 | 14.49 | 2023-11-30
Spain | ESP | 2023-11-01 16:00 | 2023-11-01 17:00 | 4.3 | 2023 | 14.49 | 2023-11-30
Spain | ESP | 2023-11-01 17:00 | 2023-11-01 18:00 | 4.3 | 2023 | 14.49 | 2023-11-30
Spain | ESP | 2023-11-01 18:00 | 2023-11-01 19:00 | 4.3 | 2023 | 14.49 | 2023-11-30
Spain | ESP | 2023-11-01 19:00 | 2023-11-01 20:00 | 7.87 | 2023 | 14.49 | 2023-11-30
Spain | ESP | 2023-11-01 20:00 | 2023-11-01 21:00 | 11.56 | 2023 | 14.49 | 2023-11-30
Spain | ESP | 2023-11-01 21:00 | 2023-11-01 22:00 | 4.55 | 2023 | 14.49 | 2023-11-30
Spain | ESP | 2023-11-01 22:00 | 2023-11-01 23:00 | 4.3 | 2023 | 14.49 | 2023-11-30
Spain | ESP | 2023-11-01 23:00 | 2023-11-02 | 4.3 | 2023 | 14.49 | 2023-11-30
Spain | ESP | 2023-11-02 | 2023-11-02 01:00 | 4.3 | 2023 | 14.49 | 2023-11-30
Spain | ESP | 2023-11-02 01:00 | 2023-11-02 02:00 | 0.77 | 2023 | 14.49 | 2023-11-30
Spain | ESP | 2023-11-02 02:00 | 2023-11-02 03:00 | 0.06 | 2023 | 14.49 | 2023-11-30
Spain | ESP | 2023-11-02 03:00 | 2023-11-02 04:00 | 0.09 | 2023 | 14.49 | 2023-11-30
Spain | ESP | 2023-11-02 04:00 | 2023-11-02 05:00 | 1.6 | 2023 | 14.49 | 2023-11-30
Spain | ESP | 2023-11-02 05:00 | 2023-11-02 06:00 | 4.3 | 2023 | 14.49 | 2023-11-30
Spain | ESP | 2023-11-02 06:00 | 2023-11-02 07:00 | 5 | 2023 | 14.49 | 2023-11-30
Spain | ESP | 2023-11-02 07:00 | 2023-11-02 08:00 | 10 | 2023 | 14.49 | 2023-11-30
Spain | ESP | 2023-11-02 08:00 | 2023-11-02 09:00 | 4.55 | 2023 | 14.49 | 2023-11-30
Spain | ESP | 2023-11-02 09:00 | 2023-11-02 10:00 | 4.3 | 2023 | 14.49 | 2023-11-30
Spain | ESP | 2023-11-02 10:00 | 2023-11-02 11:00 | 4.3 | 2023 | 14.49 | 2023-11-30
Spain | ESP | 2023-11-02 11:00 | 2023-11-02 12:00 | 4.3 | 2023 | 14.49 | 2023-11-30
Spain | ESP | 2023-11-02 12:00 | 2023-11-02 13:00 | 4.3 | 2023 | 14.49 | 2023-11-30
Spain | ESP | 2023-11-02 13:00 | 2023-11-02 14:00 | 4.3 | 2023 | 14.49 | 2023-11-30
Spain | ESP | 2023-11-02 14:00 | 2023-11-02 15:00 | 3.8 | 2023 | 14.49 | 2023-11-30
Spain | ESP | 2023-11-02 15:00 | 2023-11-02 16:00 | 4.3 | 2023 | 14.49 | 2023-11-30
Spain | ESP | 2023-11-02 16:00 | 2023-11-02 17:00 | 4.3 | 2023 | 14.49 | 2023-11-30
Spain | ESP | 2023-11-02 17:00 | 2023-11-02 18:00 | 4.5 | 2023 | 14.49 | 2023-11-30
Spain | ESP | 2023-11-02 18:00 | 2023-11-02 19:00 | 10 | 2023 | 14.49 | 2023-11-30
Spain | ESP | 2023-11-02 19:00 | 2023-11-02 20:00 | 10 | 2023 | 14.49 | 2023-11-30
Spain | ESP | 2023-11-02 20:00 | 2023-11-02 21:00 | 4.55 | 2023 | 14.49 | 2023-11-30
Spain | ESP | 2023-11-02 21:00 | 2023-11-02 22:00 | 4.3 | 2023 | 14.49 | 2023-11-30
Spain | ESP | 2023-11-02 22:00 | 2023-11-02 23:00 | 3.8 | 2023 | 14.49 | 2023-11-30
Spain | ESP | 2023-11-02 23:00 | 2023-11-03 | 3.1 | 2023 | 14.49 | 2023-11-30
Spain | ESP | 2023-11-03 | 2023-11-03 01:00 | 1.5 | 2023 | 14.49 | 2023-11-30
Spain | ESP | 2023-11-03 01:00 | 2023-11-03 02:00 | 0.19 | 2023 | 14.49 | 2023-11-30
Spain | ESP | 2023-11-03 02:00 | 2023-11-03 03:00 | 0.02 | 2023 | 14.49 | 2023-11-30
Spain | ESP | 2023-11-03 03:00 | 2023-11-03 04:00 | 0 | 2023 | 14.49 | 2023-11-30
Spain | ESP | 2023-11-03 04:00 | 2023-11-03 05:00 | 0.1 | 2023 | 14.49 | 2023-11-30
Spain | ESP | 2023-11-03 05:00 | 2023-11-03 06:00 | 4.1 | 2023 | 14.49 | 2023-11-30
Spain | ESP | 2023-11-03 06:00 | 2023-11-03 07:00 | 4.3 | 2023 | 14.49 | 2023-11-30
Spain | ESP | 2023-11-03 07:00 | 2023-11-03 08:00 | 4.3 | 2023 | 14.49 | 2023-11-30
Spain | ESP | 2023-11-03 08:00 | 2023-11-03 09:00 | 4.3 | 2023 | 14.49 | 2023-11-30
Spain | ESP | 2023-11-03 09:00 | 2023-11-03 10:00 | 4.1 | 2023 | 14.49 | 2023-11-30
Spain | ESP | 2023-11-03 10:00 | 2023-11-03 11:00 | 3 | 2023 | 14.49 | 2023-11-30
Spain | ESP | 2023-11-03 11:00 | 2023-11-03 12:00 | 2 | 2023 | 14.49 | 2023-11-30
Spain | ESP | 2023-11-03 12:00 | 2023-11-03 13:00 | 3 | 2023 | 14.49 | 2023-11-30
Spain | ESP | 2023-11-03 13:00 | 2023-11-03 14:00 | 3 | 2023 | 14.49 | 2023-11-30
Spain | ESP | 2023-11-03 14:00 | 2023-11-03 15:00 | 4.1 | 2023 | 14.49 | 2023-11-30
Spain | ESP | 2023-11-03 15:00 | 2023-11-03 16:00 | 4.3 | 2023 | 14.49 | 2023-11-30
Spain | ESP | 2023-11-03 16:00 | 2023-11-03 17:00 | 12.56 | 2023 | 14.49 | 2023-11-30
Spain | ESP | 2023-11-03 17:00 | 2023-11-03 18:00 | 12.82 | 2023 | 14.49 | 2023-11-30
Spain | ESP | 2023-11-03 18:00 | 2023-11-03 19:00 | 12.82 | 2023 | 14.49 | 2023-11-30
Spain | ESP | 2023-11-03 19:00 | 2023-11-03 20:00 | 15.5 | 2023 | 14.49 | 2023-11-30
Spain | ESP | 2023-11-03 20:00 | 2023-11-03 21:00 | 14.54 | 2023 | 14.49 | 2023-11-30
Spain | ESP | 2023-11-03 21:00 | 2023-11-03 22:00 | 14.54 | 2023 | 14.49 | 2023-11-30
Spain | ESP | 2023-11-03 22:00 | 2023-11-03 23:00 | 10 | 2023 | 14.49 | 2023-11-30
Spain | ESP | 2023-11-03 23:00 | 2023-11-04 | 4.3 | 2023 | 14.49 | 2023-11-30
Spain | ESP | 2023-11-04 | 2023-11-04 01:00 | 2 | 2023 | 14.49 | 2023-11-30
Spain | ESP | 2023-11-04 01:00 | 2023-11-04 02:00 | 1.2 | 2023 | 14.49 | 2023-11-30
Spain | ESP | 2023-11-04 02:00 | 2023-11-04 03:00 | 1.62 | 2023 | 14.49 | 2023-11-30
Spain | ESP | 2023-11-04 03:00 | 2023-11-04 04:00 | 1.19 | 2023 | 14.49 | 2023-11-30
Spain | ESP | 2023-11-04 04:00 | 2023-11-04 05:00 | 1 | 2023 | 14.49 | 2023-11-30
Spain | ESP | 2023-11-04 05:00 | 2023-11-04 06:00 | 1.5 | 2023 | 14.49 | 2023-11-30
Spain | ESP | 2023-11-04 06:00 | 2023-11-04 07:00 | 1.4 | 2023 | 14.49 | 2023-11-30
Spain | ESP | 2023-11-04 07:00 | 2023-11-04 08:00 | 1.68 | 2023 | 14.49 | 2023-11-30
Spain | ESP | 2023-11-04 08:00 | 2023-11-04 09:00 | 2 | 2023 | 14.49 | 2023-11-30
Spain | ESP | 2023-11-04 09:00 | 2023-11-04 10:00 | 1.62 | 2023 | 14.49 | 2023-11-30
Spain | ESP | 2023-11-04 10:00 | 2023-11-04 11:00 | 0.2 | 2023 | 14.49 | 2023-11-30
Spain | ESP | 2023-11-04 11:00 | 2023-11-04 12:00 | 0.1 | 2023 | 14.49 | 2023-11-30
Spain | ESP | 2023-11-04 12:00 | 2023-11-04 13:00 | 0.1 | 2023 | 14.49 | 2023-11-30
Spain | ESP | 2023-11-04 13:00 | 2023-11-04 14:00 | 0.02 | 2023 | 14.49 | 2023-11-30
Spain | ESP | 2023-11-04 14:00 | 2023-11-04 15:00 | 0 | 2023 | 14.49 | 2023-11-30
Spain | ESP | 2023-11-04 15:00 | 2023-11-04 16:00 | 0.02 | 2023 | 14.49 | 2023-11-30
Spain | ESP | 2023-11-04 16:00 | 2023-11-04 17:00 | 0.15 | 2023 | 14.49 | 2023-11-30
Spain | ESP | 2023-11-04 17:00 | 2023-11-04 18:00 | 2 | 2023 | 14.49 | 2023-11-30
Spain | ESP | 2023-11-04 18:00 | 2023-11-04 19:00 | 4.3 | 2023 | 14.49 | 2023-11-30
Spain | ESP | 2023-11-04 19:00 | 2023-11-04 20:00 | 4.3 | 2023 | 14.49 | 2023-11-30
Spain | ESP | 2023-11-04 20:00 | 2023-11-04 21:00 | 4.3 | 2023 | 14.49 | 2023-11-30
Spain | ESP | 2023-11-04 21:00 | 2023-11-04 22:00 | 1.3 | 2023 | 14.49 | 2023-11-30
Spain | ESP | 2023-11-04 22:00 | 2023-11-04 23:00 | 0 | 2023 | 14.49 | 2023-11-30
Spain | ESP | 2023-11-04 23:00 | 2023-11-05 | 0.09 | 2023 | 14.49 | 2023-11-30
Spain | ESP | 2023-11-05 | 2023-11-05 01:00 | 0 | 2023 | 14.49 | 2023-11-30
Spain | ESP | 2023-11-05 01:00 | 2023-11-05 02:00 | 0 | 2023 | 14.49 | 2023-11-30
Spain | ESP | 2023-11-05 02:00 | 2023-11-05 03:00 | 0 | 2023 | 14.49 | 2023-11-30
Spain | ESP | 2023-11-05 03:00 | 2023-11-05 04:00 | 0 | 2023 | 14.49 | 2023-11-30
Spain | ESP | 2023-11-05 04:00 | 2023-11-05 05:00 | 0 | 2023 | 14.49 | 2023-11-30
Spain | ESP | 2023-11-05 05:00 | 2023-11-05 06:00 | 0 | 2023 | 14.49 | 2023-11-30
Spain | ESP | 2023-11-05 06:00 | 2023-11-05 07:00 | 0 | 2023 | 14.49 | 2023-11-30
Spain | ESP | 2023-11-05 07:00 | 2023-11-05 08:00 | 0 | 2023 | 14.49 | 2023-11-30
Spain | ESP | 2023-11-05 08:00 | 2023-11-05 09:00 | 0 | 2023 | 14.49 | 2023-11-30
Spain | ESP | 2023-11-05 09:00 | 2023-11-05 10:00 | 0 | 2023 | 14.49 | 2023-11-30
Spain | ESP | 2023-11-05 10:00 | 2023-11-05 11:00 | 0 | 2023 | 14.49 | 2023-11-30
Spain | ESP | 2023-11-05 11:00 | 2023-11-05 12:00 | 0 | 2023 | 14.49 | 2023-11-30
Spain | ESP | 2023-11-05 12:00 | 2023-11-05 13:00 | 0 | 2023 | 14.49 | 2023-11-30
Spain | ESP | 2023-11-05 13:00 | 2023-11-05 14:00 | 0 | 2023 | 14.49 | 2023-11-30
Spain | ESP | 2023-11-05 14:00 | 2023-11-05 15:00 | 0 | 2023 | 14.49 | 2023-11-30
Spain | ESP | 2023-11-05 15:00 | 2023-11-05 16:00 | 0 | 2023 | 14.49 | 2023-11-30
Spain | ESP | 2023-11-05 16:00 | 2023-11-05 17:00 | 2 | 2023 | 14.49 | 2023-11-30
Spain | ESP | 2023-11-05 17:00 | 2023-11-05 18:00 | 7.41 | 2023 | 14.49 | 2023-11-30
Spain | ESP | 2023-11-05 18:00 | 2023-11-05 19:00 | 22 | 2023 | 14.49 | 2023-11-30
Spain | ESP | 2023-11-05 19:00 | 2023-11-05 20:00 | 24.8 | 2023 | 14.49 | 2023-11-30
Spain | ESP | 2023-11-05 20:00 | 2023-11-05 21:00 | 25.02 | 2023 | 14.49 | 2023-11-30
Spain | ESP | 2023-11-05 21:00 | 2023-11-05 22:00 | 22.86 | 2023 | 14.49 | 2023-11-30
Spain | ESP | 2023-11-05 22:00 | 2023-11-05 23:00 | 16.42 | 2023 | 14.49 | 2023-11-30
Spain | ESP | 2023-11-05 23:00 | 2023-11-06 | 14.1 | 2023 | 14.49 | 2023-11-30
Spain | ESP | 2023-11-06 | 2023-11-06 01:00 | 9.43 | 2023 | 14.49 | 2023-11-30
Spain | ESP | 2023-11-06 01:00 | 2023-11-06 02:00 | 4.3 | 2023 | 14.49 | 2023-11-30
Spain | ESP | 2023-11-06 02:00 | 2023-11-06 03:00 | 1.77 | 2023 | 14.49 | 2023-11-30
Spain | ESP | 2023-11-06 03:00 | 2023-11-06 04:00 | 4.3 | 2023 | 14.49 | 2023-11-30
Spain | ESP | 2023-11-06 04:00 | 2023-11-06 05:00 | 16.93 | 2023 | 14.49 | 2023-11-30
Spain | ESP | 2023-11-06 05:00 | 2023-11-06 06:00 | 46.4 | 2023 | 14.49 | 2023-11-30
Spain | ESP | 2023-11-06 06:00 | 2023-11-06 07:00 | 91 | 2023 | 14.49 | 2023-11-30
Spain | ESP | 2023-11-06 07:00 | 2023-11-06 08:00 | 92.22 | 2023 | 14.49 | 2023-11-30
Spain | ESP | 2023-11-06 08:00 | 2023-11-06 09:00 | 35.5 | 2023 | 14.49 | 2023-11-30
Spain | ESP | 2023-11-06 09:00 | 2023-11-06 10:00 | 31 | 2023 | 14.49 | 2023-11-30
Spain | ESP | 2023-11-06 10:00 | 2023-11-06 11:00 | 20.78 | 2023 | 14.49 | 2023-11-30
Spain | ESP | 2023-11-06 11:00 | 2023-11-06 12:00 | 20.78 | 2023 | 14.49 | 2023-11-30
Spain | ESP | 2023-11-06 12:00 | 2023-11-06 13:00 | 20.78 | 2023 | 14.49 | 2023-11-30
Spain | ESP | 2023-11-06 13:00 | 2023-11-06 14:00 | 23.44 | 2023 | 14.49 | 2023-11-30
Spain | ESP | 2023-11-06 14:00 | 2023-11-06 15:00 | 29.62 | 2023 | 14.49 | 2023-11-30
Spain | ESP | 2023-11-06 15:00 | 2023-11-06 16:00 | 60.15 | 2023 | 14.49 | 2023-11-30
Spain | ESP | 2023-11-06 16:00 | 2023-11-06 17:00 | 100.01 | 2023 | 14.49 | 2023-11-30
Spain | ESP | 2023-11-06 17:00 | 2023-11-06 18:00 | 151.74 | 2023 | 14.49 | 2023-11-30
Spain | ESP | 2023-11-06 18:00 | 2023-11-06 19:00 | 140.31 | 2023 | 14.49 | 2023-11-30
Spain | ESP | 2023-11-06 19:00 | 2023-11-06 20:00 | 112.48 | 2023 | 14.49 | 2023-11-30
Spain | ESP | 2023-11-06 20:00 | 2023-11-06 21:00 | 106.99 | 2023 | 14.49 | 2023-11-30
Spain | ESP | 2023-11-06 21:00 | 2023-11-06 22:00 | 100.11 | 2023 | 14.49 | 2023-11-30
Spain | ESP | 2023-11-06 22:00 | 2023-11-06 23:00 | 89.36 | 2023 | 14.49 | 2023-11-30
Spain | ESP | 2023-11-06 23:00 | 2023-11-07 | 82.19 | 2023 | 14.49 | 2023-11-30
Spain | ESP | 2023-11-07 | 2023-11-07 01:00 | 76.63 | 2023 | 14.49 | 2023-11-30
Spain | ESP | 2023-11-07 01:00 | 2023-11-07 02:00 | 70.96 | 2023 | 14.49 | 2023-11-30
Spain | ESP | 2023-11-07 02:00 | 2023-11-07 03:00 | 68.01 | 2023 | 14.49 | 2023-11-30
Spain | ESP | 2023-11-07 03:00 | 2023-11-07 04:00 | 70.25 | 2023 | 14.49 | 2023-11-30
Spain | ESP | 2023-11-07 04:00 | 2023-11-07 05:00 | 83.8 | 2023 | 14.49 | 2023-11-30
Spain | ESP | 2023-11-07 05:00 | 2023-11-07 06:00 | 103.33 | 2023 | 14.49 | 2023-11-30
Spain | ESP | 2023-11-07 06:00 | 2023-11-07 07:00 | 133.05 | 2023 | 14.49 | 2023-11-30
Spain | ESP | 2023-11-07 07:00 | 2023-11-07 08:00 | 136.12 | 2023 | 14.49 | 2023-11-30
Spain | ESP | 2023-11-07 08:00 | 2023-11-07 09:00 | 85.01 | 2023 | 14.49 | 2023-11-30
Spain | ESP | 2023-11-07 09:00 | 2023-11-07 10:00 | 76.04 | 2023 | 14.49 | 2023-11-30
Spain | ESP | 2023-11-07 10:00 | 2023-11-07 11:00 | 76.63 | 2023 | 14.49 | 2023-11-30
Spain | ESP | 2023-11-07 11:00 | 2023-11-07 12:00 | 80 | 2023 | 14.49 | 2023-11-30
Spain | ESP | 2023-11-07 12:00 | 2023-11-07 13:00 | 83.1 | 2023 | 14.49 | 2023-11-30
Spain | ESP | 2023-11-07 13:00 | 2023-11-07 14:00 | 83.8 | 2023 | 14.49 | 2023-11-30
Spain | ESP | 2023-11-07 14:00 | 2023-11-07 15:00 | 84.1 | 2023 | 14.49 | 2023-11-30
Spain | ESP | 2023-11-07 15:00 | 2023-11-07 16:00 | 92 | 2023 | 14.49 | 2023-11-30
Spain | ESP | 2023-11-07 16:00 | 2023-11-07 17:00 | 138.88 | 2023 | 14.49 | 2023-11-30
Spain | ESP | 2023-11-07 17:00 | 2023-11-07 18:00 | 150.59 | 2023 | 14.49 | 2023-11-30
Spain | ESP | 2023-11-07 18:00 | 2023-11-07 19:00 | 137.77 | 2023 | 14.49 | 2023-11-30
Spain | ESP | 2023-11-07 19:00 | 2023-11-07 20:00 | 138.13 | 2023 | 14.49 | 2023-11-30
Spain | ESP | 2023-11-07 20:00 | 2023-11-07 21:00 | 120.02 | 2023 | 14.49 | 2023-11-30
Spain | ESP | 2023-11-07 21:00 | 2023-11-07 22:00 | 92.39 | 2023 | 14.49 | 2023-11-30
Spain | ESP | 2023-11-07 22:00 | 2023-11-07 23:00 | 86.51 | 2023 | 14.49 | 2023-11-30
Spain | ESP | 2023-11-07 23:00 | 2023-11-08 | 93.35 | 2023 | 14.49 | 2023-11-30
Spain | ESP | 2023-11-08 | 2023-11-08 01:00 | 79.39 | 2023 | 14.49 | 2023-11-30
Spain | ESP | 2023-11-08 01:00 | 2023-11-08 02:00 | 77.99 | 2023 | 14.49 | 2023-11-30
Spain | ESP | 2023-11-08 02:00 | 2023-11-08 03:00 | 76.3 | 2023 | 14.49 | 2023-11-30
Spain | ESP | 2023-11-08 03:00 | 2023-11-08 04:00 | 66.76 | 2023 | 14.49 | 2023-11-30
Spain | ESP | 2023-11-08 04:00 | 2023-11-08 05:00 | 75.01 | 2023 | 14.49 | 2023-11-30
Spain | ESP | 2023-11-08 05:00 | 2023-11-08 06:00 | 84.98 | 2023 | 14.49 | 2023-11-30
Spain | ESP | 2023-11-08 06:00 | 2023-11-08 07:00 | 107.92 | 2023 | 14.49 | 2023-11-30
Spain | ESP | 2023-11-08 07:00 | 2023-11-08 08:00 | 111.47 | 2023 | 14.49 | 2023-11-30
Spain | ESP | 2023-11-08 08:00 | 2023-11-08 09:00 | 93.92 | 2023 | 14.49 | 2023-11-30
Spain | ESP | 2023-11-08 09:00 | 2023-11-08 10:00 | 85.24 | 2023 | 14.49 | 2023-11-30
Spain | ESP | 2023-11-08 10:00 | 2023-11-08 11:00 | 78.85 | 2023 | 14.49 | 2023-11-30
Spain | ESP | 2023-11-08 11:00 | 2023-11-08 12:00 | 76.2 | 2023 | 14.49 | 2023-11-30
Spain | ESP | 2023-11-08 12:00 | 2023-11-08 13:00 | 76.5 | 2023 | 14.49 | 2023-11-30
Spain | ESP | 2023-11-08 13:00 | 2023-11-08 14:00 | 77.99 | 2023 | 14.49 | 2023-11-30
Spain | ESP | 2023-11-08 14:00 | 2023-11-08 15:00 | 81.5 | 2023 | 14.49 | 2023-11-30
Spain | ESP | 2023-11-08 15:00 | 2023-11-08 16:00 | 96.44 | 2023 | 14.49 | 2023-11-30
Spain | ESP | 2023-11-08 16:00 | 2023-11-08 17:00 | 119.4 | 2023 | 14.49 | 2023-11-30
Spain | ESP | 2023-11-08 17:00 | 2023-11-08 18:00 | 127.43 | 2023 | 14.49 | 2023-11-30
Spain | ESP | 2023-11-08 18:00 | 2023-11-08 19:00 | 121.31 | 2023 | 14.49 | 2023-11-30
Spain | ESP | 2023-11-08 19:00 | 2023-11-08 20:00 | 115.17 | 2023 | 14.49 | 2023-11-30
Spain | ESP | 2023-11-08 20:00 | 2023-11-08 21:00 | 99 | 2023 | 14.49 | 2023-11-30
Spain | ESP | 2023-11-08 21:00 | 2023-11-08 22:00 | 92.3 | 2023 | 14.49 | 2023-11-30
Spain | ESP | 2023-11-08 22:00 | 2023-11-08 23:00 | 80.68 | 2023 | 14.49 | 2023-11-30
Spain | ESP | 2023-11-08 23:00 | 2023-11-09 | 76.63 | 2023 | 14.49 | 2023-11-30
Spain | ESP | 2023-11-09 | 2023-11-09 01:00 | 60 | 2023 | 14.49 | 2023-11-30
Spain | ESP | 2023-11-09 01:00 | 2023-11-09 02:00 | 58.7 | 2023 | 14.49 | 2023-11-30
Spain | ESP | 2023-11-09 02:00 | 2023-11-09 03:00 | 58.7 | 2023 | 14.49 | 2023-11-30
Spain | ESP | 2023-11-09 03:00 | 2023-11-09 04:00 | 57.39 | 2023 | 14.49 | 2023-11-30
Spain | ESP | 2023-11-09 04:00 | 2023-11-09 05:00 | 60 | 2023 | 14.49 | 2023-11-30
Spain | ESP | 2023-11-09 05:00 | 2023-11-09 06:00 | 72 | 2023 | 14.49 | 2023-11-30
Spain | ESP | 2023-11-09 06:00 | 2023-11-09 07:00 | 85.1 | 2023 | 14.49 | 2023-11-30
Spain | ESP | 2023-11-09 07:00 | 2023-11-09 08:00 | 95.53 | 2023 | 14.49 | 2023-11-30
Spain | ESP | 2023-11-09 08:00 | 2023-11-09 09:00 | 80.1 | 2023 | 14.49 | 2023-11-30
Spain | ESP | 2023-11-09 09:00 | 2023-11-09 10:00 | 70 | 2023 | 14.49 | 2023-11-30
Spain | ESP | 2023-11-09 10:00 | 2023-11-09 11:00 | 56.48 | 2023 | 14.49 | 2023-11-30
Spain | ESP | 2023-11-09 11:00 | 2023-11-09 12:00 | 54.99 | 2023 | 14.49 | 2023-11-30
Spain | ESP | 2023-11-09 12:00 | 2023-11-09 13:00 | 51.6 | 2023 | 14.49 | 2023-11-30
Spain | ESP | 2023-11-09 13:00 | 2023-11-09 14:00 | 44.71 | 2023 | 14.49 | 2023-11-30
Spain | ESP | 2023-11-09 14:00 | 2023-11-09 15:00 | 30 | 2023 | 14.49 | 2023-11-30
Spain | ESP | 2023-11-09 15:00 | 2023-11-09 16:00 | 53.29 | 2023 | 14.49 | 2023-11-30
Spain | ESP | 2023-11-09 16:00 | 2023-11-09 17:00 | 76.63 | 2023 | 14.49 | 2023-11-30
Spain | ESP | 2023-11-09 17:00 | 2023-11-09 18:00 | 100.42 | 2023 | 14.49 | 2023-11-30
Spain | ESP | 2023-11-09 18:00 | 2023-11-09 19:00 | 112.22 | 2023 | 14.49 | 2023-11-30
Spain | ESP | 2023-11-09 19:00 | 2023-11-09 20:00 | 103.63 | 2023 | 14.49 | 2023-11-30
Spain | ESP | 2023-11-09 20:00 | 2023-11-09 21:00 | 92.5 | 2023 | 14.49 | 2023-11-30
Spain | ESP | 2023-11-09 21:00 | 2023-11-09 22:00 | 84.04 | 2023 | 14.49 | 2023-11-30
Spain | ESP | 2023-11-09 22:00 | 2023-11-09 23:00 | 74.36 | 2023 | 14.49 | 2023-11-30
Spain | ESP | 2023-11-09 23:00 | 2023-11-10 | 64.32 | 2023 | 14.49 | 2023-11-30
Spain | ESP | 2023-11-10 | 2023-11-10 01:00 | 58.5 | 2023 | 14.49 | 2023-11-30
Spain | ESP | 2023-11-10 01:00 | 2023-11-10 02:00 | 52 | 2023 | 14.49 | 2023-11-30
Spain | ESP | 2023-11-10 02:00 | 2023-11-10 03:00 | 45.8 | 2023 | 14.49 | 2023-11-30
Spain | ESP | 2023-11-10 03:00 | 2023-11-10 04:00 | 45.01 | 2023 | 14.49 | 2023-11-30
Spain | ESP | 2023-11-10 04:00 | 2023-11-10 05:00 | 49.99 | 2023 | 14.49 | 2023-11-30
Spain | ESP | 2023-11-10 05:00 | 2023-11-10 06:00 | 45.8 | 2023 | 14.49 | 2023-11-30
Spain | ESP | 2023-11-10 06:00 | 2023-11-10 07:00 | 64 | 2023 | 14.49 | 2023-11-30
Spain | ESP | 2023-11-10 07:00 | 2023-11-10 08:00 | 72.6 | 2023 | 14.49 | 2023-11-30
Spain | ESP | 2023-11-10 08:00 | 2023-11-10 09:00 | 52 | 2023 | 14.49 | 2023-11-30
Spain | ESP | 2023-11-10 09:00 | 2023-11-10 10:00 | 32.99 | 2023 | 14.49 | 2023-11-30
Spain | ESP | 2023-11-10 10:00 | 2023-11-10 11:00 | 26.99 | 2023 | 14.49 | 2023-11-30
Spain | ESP | 2023-11-10 11:00 | 2023-11-10 12:00 | 25.8 | 2023 | 14.49 | 2023-11-30
Spain | ESP | 2023-11-10 12:00 | 2023-11-10 13:00 | 21.17 | 2023 | 14.49 | 2023-11-30
Spain | ESP | 2023-11-10 13:00 | 2023-11-10 14:00 | 20.78 | 2023 | 14.49 | 2023-11-30
Spain | ESP | 2023-11-10 14:00 | 2023-11-10 15:00 | 32.29 | 2023 | 14.49 | 2023-11-30
Spain | ESP | 2023-11-10 15:00 | 2023-11-10 16:00 | 45.01 | 2023 | 14.49 | 2023-11-30
Spain | ESP | 2023-11-10 16:00 | 2023-11-10 17:00 | 62.64 | 2023 | 14.49 | 2023-11-30
Spain | ESP | 2023-11-10 17:00 | 2023-11-10 18:00 | 81 | 2023 | 14.49 | 2023-11-30
Spain | ESP | 2023-11-10 18:00 | 2023-11-10 19:00 | 99.94 | 2023 | 14.49 | 2023-11-30
Spain | ESP | 2023-11-10 19:00 | 2023-11-10 20:00 | 106.43 | 2023 | 14.49 | 2023-11-30
Spain | ESP | 2023-11-10 20:00 | 2023-11-10 21:00 | 82.22 | 2023 | 14.49 | 2023-11-30
Spain | ESP | 2023-11-10 21:00 | 2023-11-10 22:00 | 65.16 | 2023 | 14.49 | 2023-11-30
Spain | ESP | 2023-11-10 22:00 | 2023-11-10 23:00 | 52 | 2023 | 14.49 | 2023-11-30
Spain | ESP | 2023-11-10 23:00 | 2023-11-11 | 19.08 | 2023 | 14.49 | 2023-11-30
Spain | ESP | 2023-11-11 | 2023-11-11 01:00 | 9.39 | 2023 | 14.49 | 2023-11-30
Spain | ESP | 2023-11-11 01:00 | 2023-11-11 02:00 | 6.23 | 2023 | 14.49 | 2023-11-30
Spain | ESP | 2023-11-11 02:00 | 2023-11-11 03:00 | 4.3 | 2023 | 14.49 | 2023-11-30
Spain | ESP | 2023-11-11 03:00 | 2023-11-11 04:00 | 4.3 | 2023 | 14.49 | 2023-11-30
Spain | ESP | 2023-11-11 04:00 | 2023-11-11 05:00 | 5 | 2023 | 14.49 | 2023-11-30
Spain | ESP | 2023-11-11 05:00 | 2023-11-11 06:00 | 7.29 | 2023 | 14.49 | 2023-11-30
Spain | ESP | 2023-11-11 06:00 | 2023-11-11 07:00 | 9.39 | 2023 | 14.49 | 2023-11-30
Spain | ESP | 2023-11-11 07:00 | 2023-11-11 08:00 | 10 | 2023 | 14.49 | 2023-11-30
Spain | ESP | 2023-11-11 08:00 | 2023-11-11 09:00 | 10 | 2023 | 14.49 | 2023-11-30
Spain | ESP | 2023-11-11 09:00 | 2023-11-11 10:00 | 7.29 | 2023 | 14.49 | 2023-11-30
Spain | ESP | 2023-11-11 10:00 | 2023-11-11 11:00 | 4.3 | 2023 | 14.49 | 2023-11-30
Spain | ESP | 2023-11-11 11:00 | 2023-11-11 12:00 | 4.3 | 2023 | 14.49 | 2023-11-30
Spain | ESP | 2023-11-11 12:00 | 2023-11-11 13:00 | 4.3 | 2023 | 14.49 | 2023-11-30
Spain | ESP | 2023-11-11 13:00 | 2023-11-11 14:00 | 4.3 | 2023 | 14.49 | 2023-11-30
Spain | ESP | 2023-11-11 14:00 | 2023-11-11 15:00 | 1.62 | 2023 | 14.49 | 2023-11-30
Spain | ESP | 2023-11-11 15:00 | 2023-11-11 16:00 | 4.3 | 2023 | 14.49 | 2023-11-30
Spain | ESP | 2023-11-11 16:00 | 2023-11-11 17:00 | 7.42 | 2023 | 14.49 | 2023-11-30
Spain | ESP | 2023-11-11 17:00 | 2023-11-11 18:00 | 11.7 | 2023 | 14.49 | 2023-11-30
Spain | ESP | 2023-11-11 18:00 | 2023-11-11 19:00 | 19.14 | 2023 | 14.49 | 2023-11-30
Spain | ESP | 2023-11-11 19:00 | 2023-11-11 20:00 | 20.17 | 2023 | 14.49 | 2023-11-30
Spain | ESP | 2023-11-11 20:00 | 2023-11-11 21:00 | 19.08 | 2023 | 14.49 | 2023-11-30
Spain | ESP | 2023-11-11 21:00 | 2023-11-11 22:00 | 10.39 | 2023 | 14.49 | 2023-11-30
Spain | ESP | 2023-11-11 22:00 | 2023-11-11 23:00 | 6.29 | 2023 | 14.49 | 2023-11-30
Spain | ESP | 2023-11-11 23:00 | 2023-11-12 | 4.3 | 2023 | 14.49 | 2023-11-30
Spain | ESP | 2023-11-12 | 2023-11-12 01:00 | 4.3 | 2023 | 14.49 | 2023-11-30
Spain | ESP | 2023-11-12 01:00 | 2023-11-12 02:00 | 3.42 | 2023 | 14.49 | 2023-11-30
Spain | ESP | 2023-11-12 02:00 | 2023-11-12 03:00 | 3.42 | 2023 | 14.49 | 2023-11-30
Spain | ESP | 2023-11-12 03:00 | 2023-11-12 04:00 | 3.42 | 2023 | 14.49 | 2023-11-30
Spain | ESP | 2023-11-12 04:00 | 2023-11-12 05:00 | 4.3 | 2023 | 14.49 | 2023-11-30
Spain | ESP | 2023-11-12 05:00 | 2023-11-12 06:00 | 4.3 | 2023 | 14.49 | 2023-11-30
Spain | ESP | 2023-11-12 06:00 | 2023-11-12 07:00 | 4.99 | 2023 | 14.49 | 2023-11-30
Spain | ESP | 2023-11-12 07:00 | 2023-11-12 08:00 | 6.29 | 2023 | 14.49 | 2023-11-30
Spain | ESP | 2023-11-12 08:00 | 2023-11-12 09:00 | 6.29 | 2023 | 14.49 | 2023-11-30
Spain | ESP | 2023-11-12 09:00 | 2023-11-12 10:00 | 5 | 2023 | 14.49 | 2023-11-30
Spain | ESP | 2023-11-12 10:00 | 2023-11-12 11:00 | 4.3 | 2023 | 14.49 | 2023-11-30
Spain | ESP | 2023-11-12 11:00 | 2023-11-12 12:00 | 4.3 | 2023 | 14.49 | 2023-11-30
Spain | ESP | 2023-11-12 12:00 | 2023-11-12 13:00 | 5 | 2023 | 14.49 | 2023-11-30
Spain | ESP | 2023-11-12 13:00 | 2023-11-12 14:00 | 6.23 | 2023 | 14.49 | 2023-11-30
Spain | ESP | 2023-11-12 14:00 | 2023-11-12 15:00 | 7 | 2023 | 14.49 | 2023-11-30
Spain | ESP | 2023-11-12 15:00 | 2023-11-12 16:00 | 14.17 | 2023 | 14.49 | 2023-11-30
Spain | ESP | 2023-11-12 16:00 | 2023-11-12 17:00 | 40.28 | 2023 | 14.49 | 2023-11-30
Spain | ESP | 2023-11-12 17:00 | 2023-11-12 18:00 | 52.22 | 2023 | 14.49 | 2023-11-30
Spain | ESP | 2023-11-12 18:00 | 2023-11-12 19:00 | 74.37 | 2023 | 14.49 | 2023-11-30
Spain | ESP | 2023-11-12 19:00 | 2023-11-12 20:00 | 77.8 | 2023 | 14.49 | 2023-11-30
Spain | ESP | 2023-11-12 20:00 | 2023-11-12 21:00 | 76.63 | 2023 | 14.49 | 2023-11-30
Spain | ESP | 2023-11-12 21:00 | 2023-11-12 22:00 | 51 | 2023 | 14.49 | 2023-11-30
Spain | ESP | 2023-11-12 22:00 | 2023-11-12 23:00 | 40.5 | 2023 | 14.49 | 2023-11-30
Spain | ESP | 2023-11-12 23:00 | 2023-11-13 | 40.4 | 2023 | 14.49 | 2023-11-30
Spain | ESP | 2023-11-13 | 2023-11-13 01:00 | 34.45 | 2023 | 14.49 | 2023-11-30
Spain | ESP | 2023-11-13 01:00 | 2023-11-13 02:00 | 23.44 | 2023 | 14.49 | 2023-11-30
Spain | ESP | 2023-11-13 02:00 | 2023-11-13 03:00 | 22 | 2023 | 14.49 | 2023-11-30
Spain | ESP | 2023-11-13 03:00 | 2023-11-13 04:00 | 23.44 | 2023 | 14.49 | 2023-11-30
Spain | ESP | 2023-11-13 04:00 | 2023-11-13 05:00 | 37.5 | 2023 | 14.49 | 2023-11-30
Spain | ESP | 2023-11-13 05:00 | 2023-11-13 06:00 | 47 | 2023 | 14.49 | 2023-11-30
Spain | ESP | 2023-11-13 06:00 | 2023-11-13 07:00 | 90 | 2023 | 14.49 | 2023-11-30
Spain | ESP | 2023-11-13 07:00 | 2023-11-13 08:00 | 107 | 2023 | 14.49 | 2023-11-30
Spain | ESP | 2023-11-13 08:00 | 2023-11-13 09:00 | 53 | 2023 | 14.49 | 2023-11-30
Spain | ESP | 2023-11-13 09:00 | 2023-11-13 10:00 | 45.12 | 2023 | 14.49 | 2023-11-30
Spain | ESP | 2023-11-13 10:00 | 2023-11-13 11:00 | 40.2 | 2023 | 14.49 | 2023-11-30
Spain | ESP | 2023-11-13 11:00 | 2023-11-13 12:00 | 21.15 | 2023 | 14.49 | 2023-11-30
Spain | ESP | 2023-11-13 12:00 | 2023-11-13 13:00 | 18.02 | 2023 | 14.49 | 2023-11-30
Spain | ESP | 2023-11-13 13:00 | 2023-11-13 14:00 | 20.78 | 2023 | 14.49 | 2023-11-30
Spain | ESP | 2023-11-13 14:00 | 2023-11-13 15:00 | 40.1 | 2023 | 14.49 | 2023-11-30
Spain | ESP | 2023-11-13 15:00 | 2023-11-13 16:00 | 49.88 | 2023 | 14.49 | 2023-11-30
Spain | ESP | 2023-11-13 16:00 | 2023-11-13 17:00 | 86.22 | 2023 | 14.49 | 2023-11-30
Spain | ESP | 2023-11-13 17:00 | 2023-11-13 18:00 | 94.02 | 2023 | 14.49 | 2023-11-30
Spain | ESP | 2023-11-13 18:00 | 2023-11-13 19:00 | 104.57 | 2023 | 14.49 | 2023-11-30
Spain | ESP | 2023-11-13 19:00 | 2023-11-13 20:00 | 88 | 2023 | 14.49 | 2023-11-30
Spain | ESP | 2023-11-13 20:00 | 2023-11-13 21:00 | 63.98 | 2023 | 14.49 | 2023-11-30
Spain | ESP | 2023-11-13 21:00 | 2023-11-13 22:00 | 55.1 | 2023 | 14.49 | 2023-11-30
Spain | ESP | 2023-11-13 22:00 | 2023-11-13 23:00 | 45.92 | 2023 | 14.49 | 2023-11-30
Spain | ESP | 2023-11-13 23:00 | 2023-11-14 | 45.67 | 2023 | 14.49 | 2023-11-30
Spain | ESP | 2023-11-14 | 2023-11-14 01:00 | 40.3 | 2023 | 14.49 | 2023-11-30
Spain | ESP | 2023-11-14 01:00 | 2023-11-14 02:00 | 38.33 | 2023 | 14.49 | 2023-11-30
Spain | ESP | 2023-11-14 02:00 | 2023-11-14 03:00 | 40 | 2023 | 14.49 | 2023-11-30
Spain | ESP | 2023-11-14 03:00 | 2023-11-14 04:00 | 40 | 2023 | 14.49 | 2023-11-30
Spain | ESP | 2023-11-14 04:00 | 2023-11-14 05:00 | 40.3 | 2023 | 14.49 | 2023-11-30
Spain | ESP | 2023-11-14 05:00 | 2023-11-14 06:00 | 52 | 2023 | 14.49 | 2023-11-30
Spain | ESP | 2023-11-14 06:00 | 2023-11-14 07:00 | 81.61 | 2023 | 14.49 | 2023-11-30
Spain | ESP | 2023-11-14 07:00 | 2023-11-14 08:00 | 89.42 | 2023 | 14.49 | 2023-11-30
Spain | ESP | 2023-11-14 08:00 | 2023-11-14 09:00 | 81.75 | 2023 | 14.49 | 2023-11-30
Spain | ESP | 2023-11-14 09:00 | 2023-11-14 10:00 | 47.69 | 2023 | 14.49 | 2023-11-30
Spain | ESP | 2023-11-14 10:00 | 2023-11-14 11:00 | 40.5 | 2023 | 14.49 | 2023-11-30
Spain | ESP | 2023-11-14 11:00 | 2023-11-14 12:00 | 40.5 | 2023 | 14.49 | 2023-11-30
Spain | ESP | 2023-11-14 12:00 | 2023-11-14 13:00 | 40.2 | 2023 | 14.49 | 2023-11-30
Spain | ESP | 2023-11-14 13:00 | 2023-11-14 14:00 | 40.2 | 2023 | 14.49 | 2023-11-30
Spain | ESP | 2023-11-14 14:00 | 2023-11-14 15:00 | 40.5 | 2023 | 14.49 | 2023-11-30
Spain | ESP | 2023-11-14 15:00 | 2023-11-14 16:00 | 70.7 | 2023 | 14.49 | 2023-11-30
Spain | ESP | 2023-11-14 16:00 | 2023-11-14 17:00 | 97.79 | 2023 | 14.49 | 2023-11-30
Spain | ESP | 2023-11-14 17:00 | 2023-11-14 18:00 | 118.14 | 2023 | 14.49 | 2023-11-30
Spain | ESP | 2023-11-14 18:00 | 2023-11-14 19:00 | 117.02 | 2023 | 14.49 | 2023-11-30
Spain | ESP | 2023-11-14 19:00 | 2023-11-14 20:00 | 118.22 | 2023 | 14.49 | 2023-11-30
Spain | ESP | 2023-11-14 20:00 | 2023-11-14 21:00 | 110 | 2023 | 14.49 | 2023-11-30
Spain | ESP | 2023-11-14 21:00 | 2023-11-14 22:00 | 92 | 2023 | 14.49 | 2023-11-30
Spain | ESP | 2023-11-14 22:00 | 2023-11-14 23:00 | 91.61 | 2023 | 14.49 | 2023-11-30
Spain | ESP | 2023-11-14 23:00 | 2023-11-15 | 81.1 | 2023 | 14.49 | 2023-11-30
Spain | ESP | 2023-11-15 | 2023-11-15 01:00 | 76.42 | 2023 | 14.49 | 2023-11-30
Spain | ESP | 2023-11-15 01:00 | 2023-11-15 02:00 | 74 | 2023 | 14.49 | 2023-11-30
Spain | ESP | 2023-11-15 02:00 | 2023-11-15 03:00 | 74.39 | 2023 | 14.49 | 2023-11-30
Spain | ESP | 2023-11-15 03:00 | 2023-11-15 04:00 | 74.45 | 2023 | 14.49 | 2023-11-30
Spain | ESP | 2023-11-15 04:00 | 2023-11-15 05:00 | 80.68 | 2023 | 14.49 | 2023-11-30
Spain | ESP | 2023-11-15 05:00 | 2023-11-15 06:00 | 93.55 | 2023 | 14.49 | 2023-11-30
Spain | ESP | 2023-11-15 06:00 | 2023-11-15 07:00 | 112.67 | 2023 | 14.49 | 2023-11-30
Spain | ESP | 2023-11-15 07:00 | 2023-11-15 08:00 | 117.72 | 2023 | 14.49 | 2023-11-30
Spain | ESP | 2023-11-15 08:00 | 2023-11-15 09:00 | 103.41 | 2023 | 14.49 | 2023-11-30
Spain | ESP | 2023-11-15 09:00 | 2023-11-15 10:00 | 92.59 | 2023 | 14.49 | 2023-11-30
Spain | ESP | 2023-11-15 10:00 | 2023-11-15 11:00 | 85.5 | 2023 | 14.49 | 2023-11-30
Spain | ESP | 2023-11-15 11:00 | 2023-11-15 12:00 | 84.42 | 2023 | 14.49 | 2023-11-30
Spain | ESP | 2023-11-15 12:00 | 2023-11-15 13:00 | 83.35 | 2023 | 14.49 | 2023-11-30
Spain | ESP | 2023-11-15 13:00 | 2023-11-15 14:00 | 82.51 | 2023 | 14.49 | 2023-11-30
Spain | ESP | 2023-11-15 14:00 | 2023-11-15 15:00 | 84.52 | 2023 | 14.49 | 2023-11-30
Spain | ESP | 2023-11-15 15:00 | 2023-11-15 16:00 | 102.94 | 2023 | 14.49 | 2023-11-30
Spain | ESP | 2023-11-15 16:00 | 2023-11-15 17:00 | 120.2 | 2023 | 14.49 | 2023-11-30
Spain | ESP | 2023-11-15 17:00 | 2023-11-15 18:00 | 129.9 | 2023 | 14.49 | 2023-11-30
Spain | ESP | 2023-11-15 18:00 | 2023-11-15 19:00 | 121.09 | 2023 | 14.49 | 2023-11-30
Spain | ESP | 2023-11-15 19:00 | 2023-11-15 20:00 | 117.9 | 2023 | 14.49 | 2023-11-30
Spain | ESP | 2023-11-15 20:00 | 2023-11-15 21:00 | 104.07 | 2023 | 14.49 | 2023-11-30
Spain | ESP | 2023-11-15 21:00 | 2023-11-15 22:00 | 91.66 | 2023 | 14.49 | 2023-11-30
Spain | ESP | 2023-11-15 22:00 | 2023-11-15 23:00 | 84.21 | 2023 | 14.49 | 2023-11-30
Spain | ESP | 2023-11-15 23:00 | 2023-11-16 | 85.48 | 2023 | 14.49 | 2023-11-30
Spain | ESP | 2023-11-16 | 2023-11-16 01:00 | 83.29 | 2023 | 14.49 | 2023-11-30
Spain | ESP | 2023-11-16 01:00 | 2023-11-16 02:00 | 82.06 | 2023 | 14.49 | 2023-11-30
Spain | ESP | 2023-11-16 02:00 | 2023-11-16 03:00 | 79.9 | 2023 | 14.49 | 2023-11-30
Spain | ESP | 2023-11-16 03:00 | 2023-11-16 04:00 | 84.81 | 2023 | 14.49 | 2023-11-30
Spain | ESP | 2023-11-16 04:00 | 2023-11-16 05:00 | 91.21 | 2023 | 14.49 | 2023-11-30
Spain | ESP | 2023-11-16 05:00 | 2023-11-16 06:00 | 94.29 | 2023 | 14.49 | 2023-11-30
Spain | ESP | 2023-11-16 06:00 | 2023-11-16 07:00 | 117.9 | 2023 | 14.49 | 2023-11-30
Spain | ESP | 2023-11-16 07:00 | 2023-11-16 08:00 | 120.25 | 2023 | 14.49 | 2023-11-30
Spain | ESP | 2023-11-16 08:00 | 2023-11-16 09:00 | 114.43 | 2023 | 14.49 | 2023-11-30
Spain | ESP | 2023-11-16 09:00 | 2023-11-16 10:00 | 102 | 2023 | 14.49 | 2023-11-30
Spain | ESP | 2023-11-16 10:00 | 2023-11-16 11:00 | 111.65 | 2023 | 14.49 | 2023-11-30
Spain | ESP | 2023-11-16 11:00 | 2023-11-16 12:00 | 110.2 | 2023 | 14.49 | 2023-11-30
Spain | ESP | 2023-11-16 12:00 | 2023-11-16 13:00 | 97.88 | 2023 | 14.49 | 2023-11-30
Spain | ESP | 2023-11-16 13:00 | 2023-11-16 14:00 | 90.28 | 2023 | 14.49 | 2023-11-30
Spain | ESP | 2023-11-16 14:00 | 2023-11-16 15:00 | 84.79 | 2023 | 14.49 | 2023-11-30
Spain | ESP | 2023-11-16 15:00 | 2023-11-16 16:00 | 89.61 | 2023 | 14.49 | 2023-11-30
Spain | ESP | 2023-11-16 16:00 | 2023-11-16 17:00 | 111.4 | 2023 | 14.49 | 2023-11-30
Spain | ESP | 2023-11-16 17:00 | 2023-11-16 18:00 | 120.52 | 2023 | 14.49 | 2023-11-30
Spain | ESP | 2023-11-16 18:00 | 2023-11-16 19:00 | 125.28 | 2023 | 14.49 | 2023-11-30
Spain | ESP | 2023-11-16 19:00 | 2023-11-16 20:00 | 121.2 | 2023 | 14.49 | 2023-11-30
Spain | ESP | 2023-11-16 20:00 | 2023-11-16 21:00 | 115 | 2023 | 14.49 | 2023-11-30
Spain | ESP | 2023-11-16 21:00 | 2023-11-16 22:00 | 110.2 | 2023 | 14.49 | 2023-11-30
Spain | ESP | 2023-11-16 22:00 | 2023-11-16 23:00 | 100.85 | 2023 | 14.49 | 2023-11-30
Spain | ESP | 2023-11-16 23:00 | 2023-11-17 | 106 | 2023 | 14.49 | 2023-11-30
Spain | ESP | 2023-11-17 | 2023-11-17 01:00 | 100 | 2023 | 14.49 | 2023-11-30
Spain | ESP | 2023-11-17 01:00 | 2023-11-17 02:00 | 96.93 | 2023 | 14.49 | 2023-11-30
Spain | ESP | 2023-11-17 02:00 | 2023-11-17 03:00 | 92.79 | 2023 | 14.49 | 2023-11-30
Spain | ESP | 2023-11-17 03:00 | 2023-11-17 04:00 | 95.7 | 2023 | 14.49 | 2023-11-30
Spain | ESP | 2023-11-17 04:00 | 2023-11-17 05:00 | 103.2 | 2023 | 14.49 | 2023-11-30
Spain | ESP | 2023-11-17 05:00 | 2023-11-17 06:00 | 119.66 | 2023 | 14.49 | 2023-11-30
Spain | ESP | 2023-11-17 06:00 | 2023-11-17 07:00 | 131.03 | 2023 | 14.49 | 2023-11-30
Spain | ESP | 2023-11-17 07:00 | 2023-11-17 08:00 | 141.92 | 2023 | 14.49 | 2023-11-30
Spain | ESP | 2023-11-17 08:00 | 2023-11-17 09:00 | 129.65 | 2023 | 14.49 | 2023-11-30
Spain | ESP | 2023-11-17 09:00 | 2023-11-17 10:00 | 124.81 | 2023 | 14.49 | 2023-11-30
Spain | ESP | 2023-11-17 10:00 | 2023-11-17 11:00 | 117.78 | 2023 | 14.49 | 2023-11-30
Spain | ESP | 2023-11-17 11:00 | 2023-11-17 12:00 | 117.6 | 2023 | 14.49 | 2023-11-30
Spain | ESP | 2023-11-17 12:00 | 2023-11-17 13:00 | 111.55 | 2023 | 14.49 | 2023-11-30
Spain | ESP | 2023-11-17 13:00 | 2023-11-17 14:00 | 101.76 | 2023 | 14.49 | 2023-11-30
Spain | ESP | 2023-11-17 14:00 | 2023-11-17 15:00 | 115.18 | 2023 | 14.49 | 2023-11-30
Spain | ESP | 2023-11-17 15:00 | 2023-11-17 16:00 | 124.81 | 2023 | 14.49 | 2023-11-30
Spain | ESP | 2023-11-17 16:00 | 2023-11-17 17:00 | 128.09 | 2023 | 14.49 | 2023-11-30
Spain | ESP | 2023-11-17 17:00 | 2023-11-17 18:00 | 150.33 | 2023 | 14.49 | 2023-11-30
Spain | ESP | 2023-11-17 18:00 | 2023-11-17 19:00 | 141.92 | 2023 | 14.49 | 2023-11-30
Spain | ESP | 2023-11-17 19:00 | 2023-11-17 20:00 | 128.53 | 2023 | 14.49 | 2023-11-30
Spain | ESP | 2023-11-17 20:00 | 2023-11-17 21:00 | 121.31 | 2023 | 14.49 | 2023-11-30
Spain | ESP | 2023-11-17 21:00 | 2023-11-17 22:00 | 118.53 | 2023 | 14.49 | 2023-11-30
Spain | ESP | 2023-11-17 22:00 | 2023-11-17 23:00 | 112.93 | 2023 | 14.49 | 2023-11-30
Spain | ESP | 2023-11-17 23:00 | 2023-11-18 | 110.56 | 2023 | 14.49 | 2023-11-30
Spain | ESP | 2023-11-18 | 2023-11-18 01:00 | 97.38 | 2023 | 14.49 | 2023-11-30
Spain | ESP | 2023-11-18 01:00 | 2023-11-18 02:00 | 90.61 | 2023 | 14.49 | 2023-11-30
Spain | ESP | 2023-11-18 02:00 | 2023-11-18 03:00 | 85.87 | 2023 | 14.49 | 2023-11-30
Spain | ESP | 2023-11-18 03:00 | 2023-11-18 04:00 | 82.36 | 2023 | 14.49 | 2023-11-30
Spain | ESP | 2023-11-18 04:00 | 2023-11-18 05:00 | 82.45 | 2023 | 14.49 | 2023-11-30
Spain | ESP | 2023-11-18 05:00 | 2023-11-18 06:00 | 85.41 | 2023 | 14.49 | 2023-11-30
Spain | ESP | 2023-11-18 06:00 | 2023-11-18 07:00 | 92.08 | 2023 | 14.49 | 2023-11-30
Spain | ESP | 2023-11-18 07:00 | 2023-11-18 08:00 | 100 | 2023 | 14.49 | 2023-11-30
Spain | ESP | 2023-11-18 08:00 | 2023-11-18 09:00 | 94.12 | 2023 | 14.49 | 2023-11-30
Spain | ESP | 2023-11-18 09:00 | 2023-11-18 10:00 | 75 | 2023 | 14.49 | 2023-11-30
Spain | ESP | 2023-11-18 10:00 | 2023-11-18 11:00 | 72.69 | 2023 | 14.49 | 2023-11-30
Spain | ESP | 2023-11-18 11:00 | 2023-11-18 12:00 | 70.8 | 2023 | 14.49 | 2023-11-30
Spain | ESP | 2023-11-18 12:00 | 2023-11-18 13:00 | 70.8 | 2023 | 14.49 | 2023-11-30
Spain | ESP | 2023-11-18 13:00 | 2023-11-18 14:00 | 66.05 | 2023 | 14.49 | 2023-11-30
Spain | ESP | 2023-11-18 14:00 | 2023-11-18 15:00 | 67.69 | 2023 | 14.49 | 2023-11-30
Spain | ESP | 2023-11-18 15:00 | 2023-11-18 16:00 | 81.1 | 2023 | 14.49 | 2023-11-30
Spain | ESP | 2023-11-18 16:00 | 2023-11-18 17:00 | 105.64 | 2023 | 14.49 | 2023-11-30
Spain | ESP | 2023-11-18 17:00 | 2023-11-18 18:00 | 108.67 | 2023 | 14.49 | 2023-11-30
Spain | ESP | 2023-11-18 18:00 | 2023-11-18 19:00 | 110 | 2023 | 14.49 | 2023-11-30
Spain | ESP | 2023-11-18 19:00 | 2023-11-18 20:00 | 111.16 | 2023 | 14.49 | 2023-11-30
Spain | ESP | 2023-11-18 20:00 | 2023-11-18 21:00 | 107.72 | 2023 | 14.49 | 2023-11-30
Spain | ESP | 2023-11-18 21:00 | 2023-11-18 22:00 | 89 | 2023 | 14.49 | 2023-11-30
Spain | ESP | 2023-11-18 22:00 | 2023-11-18 23:00 | 80 | 2023 | 14.49 | 2023-11-30
Spain | ESP | 2023-11-18 23:00 | 2023-11-19 | 78 | 2023 | 14.49 | 2023-11-30
Spain | ESP | 2023-11-19 | 2023-11-19 01:00 | 72.52 | 2023 | 14.49 | 2023-11-30
Spain | ESP | 2023-11-19 01:00 | 2023-11-19 02:00 | 72.52 | 2023 | 14.49 | 2023-11-30
Spain | ESP | 2023-11-19 02:00 | 2023-11-19 03:00 | 73.55 | 2023 | 14.49 | 2023-11-30
Spain | ESP | 2023-11-19 03:00 | 2023-11-19 04:00 | 72.52 | 2023 | 14.49 | 2023-11-30
Spain | ESP | 2023-11-19 04:00 | 2023-11-19 05:00 | 72.8 | 2023 | 14.49 | 2023-11-30
Spain | ESP | 2023-11-19 05:00 | 2023-11-19 06:00 | 73.55 | 2023 | 14.49 | 2023-11-30
Spain | ESP | 2023-11-19 06:00 | 2023-11-19 07:00 | 73.38 | 2023 | 14.49 | 2023-11-30
Spain | ESP | 2023-11-19 07:00 | 2023-11-19 08:00 | 69.36 | 2023 | 14.49 | 2023-11-30
Spain | ESP | 2023-11-19 08:00 | 2023-11-19 09:00 | 64.39 | 2023 | 14.49 | 2023-11-30
Spain | ESP | 2023-11-19 09:00 | 2023-11-19 10:00 | 40.1 | 2023 | 14.49 | 2023-11-30
Spain | ESP | 2023-11-19 10:00 | 2023-11-19 11:00 | 20.78 | 2023 | 14.49 | 2023-11-30
Spain | ESP | 2023-11-19 11:00 | 2023-11-19 12:00 | 25.1 | 2023 | 14.49 | 2023-11-30
Spain | ESP | 2023-11-19 12:00 | 2023-11-19 13:00 | 38.8 | 2023 | 14.49 | 2023-11-30
Spain | ESP | 2023-11-19 13:00 | 2023-11-19 14:00 | 39.99 | 2023 | 14.49 | 2023-11-30
Spain | ESP | 2023-11-19 14:00 | 2023-11-19 15:00 | 42.06 | 2023 | 14.49 | 2023-11-30
Spain | ESP | 2023-11-19 15:00 | 2023-11-19 16:00 | 67.7 | 2023 | 14.49 | 2023-11-30
Spain | ESP | 2023-11-19 16:00 | 2023-11-19 17:00 | 91.57 | 2023 | 14.49 | 2023-11-30
Spain | ESP | 2023-11-19 17:00 | 2023-11-19 18:00 | 104.68 | 2023 | 14.49 | 2023-11-30
Spain | ESP | 2023-11-19 18:00 | 2023-11-19 19:00 | 104.01 | 2023 | 14.49 | 2023-11-30
Spain | ESP | 2023-11-19 19:00 | 2023-11-19 20:00 | 114.18 | 2023 | 14.49 | 2023-11-30
Spain | ESP | 2023-11-19 20:00 | 2023-11-19 21:00 | 104.01 | 2023 | 14.49 | 2023-11-30
Spain | ESP | 2023-11-19 21:00 | 2023-11-19 22:00 | 96.9 | 2023 | 14.49 | 2023-11-30
Spain | ESP | 2023-11-19 22:00 | 2023-11-19 23:00 | 96.2 | 2023 | 14.49 | 2023-11-30
Spain | ESP | 2023-11-19 23:00 | 2023-11-20 | 90.3 | 2023 | 14.49 | 2023-11-30
Spain | ESP | 2023-11-20 | 2023-11-20 01:00 | 91.6 | 2023 | 14.49 | 2023-11-30
Spain | ESP | 2023-11-20 01:00 | 2023-11-20 02:00 | 89.32 | 2023 | 14.49 | 2023-11-30
Spain | ESP | 2023-11-20 02:00 | 2023-11-20 03:00 | 89.32 | 2023 | 14.49 | 2023-11-30
Spain | ESP | 2023-11-20 03:00 | 2023-11-20 04:00 | 86.72 | 2023 | 14.49 | 2023-11-30
Spain | ESP | 2023-11-20 04:00 | 2023-11-20 05:00 | 89 | 2023 | 14.49 | 2023-11-30
Spain | ESP | 2023-11-20 05:00 | 2023-11-20 06:00 | 101 | 2023 | 14.49 | 2023-11-30
Spain | ESP | 2023-11-20 06:00 | 2023-11-20 07:00 | 125.71 | 2023 | 14.49 | 2023-11-30
Spain | ESP | 2023-11-20 07:00 | 2023-11-20 08:00 | 123.01 | 2023 | 14.49 | 2023-11-30
Spain | ESP | 2023-11-20 08:00 | 2023-11-20 09:00 | 113.81 | 2023 | 14.49 | 2023-11-30
Spain | ESP | 2023-11-20 09:00 | 2023-11-20 10:00 | 94.08 | 2023 | 14.49 | 2023-11-30
Spain | ESP | 2023-11-20 10:00 | 2023-11-20 11:00 | 83 | 2023 | 14.49 | 2023-11-30
Spain | ESP | 2023-11-20 11:00 | 2023-11-20 12:00 | 88.12 | 2023 | 14.49 | 2023-11-30
Spain | ESP | 2023-11-20 12:00 | 2023-11-20 13:00 | 78.32 | 2023 | 14.49 | 2023-11-30
Spain | ESP | 2023-11-20 13:00 | 2023-11-20 14:00 | 67.1 | 2023 | 14.49 | 2023-11-30
Spain | ESP | 2023-11-20 14:00 | 2023-11-20 15:00 | 67.1 | 2023 | 14.49 | 2023-11-30
Spain | ESP | 2023-11-20 15:00 | 2023-11-20 16:00 | 89.96 | 2023 | 14.49 | 2023-11-30
Spain | ESP | 2023-11-20 16:00 | 2023-11-20 17:00 | 99.5 | 2023 | 14.49 | 2023-11-30
Spain | ESP | 2023-11-20 17:00 | 2023-11-20 18:00 | 115.24 | 2023 | 14.49 | 2023-11-30
Spain | ESP | 2023-11-20 18:00 | 2023-11-20 19:00 | 115.24 | 2023 | 14.49 | 2023-11-30
Spain | ESP | 2023-11-20 19:00 | 2023-11-20 20:00 | 115.24 | 2023 | 14.49 | 2023-11-30
Spain | ESP | 2023-11-20 20:00 | 2023-11-20 21:00 | 99 | 2023 | 14.49 | 2023-11-30
Spain | ESP | 2023-11-20 21:00 | 2023-11-20 22:00 | 86.96 | 2023 | 14.49 | 2023-11-30
Spain | ESP | 2023-11-20 22:00 | 2023-11-20 23:00 | 60.1 | 2023 | 14.49 | 2023-11-30
Spain | ESP | 2023-11-20 23:00 | 2023-11-21 | 44.13 | 2023 | 14.49 | 2023-11-30
Spain | ESP | 2023-11-21 | 2023-11-21 01:00 | 40.4 | 2023 | 14.49 | 2023-11-30
Spain | ESP | 2023-11-21 01:00 | 2023-11-21 02:00 | 37.38 | 2023 | 14.49 | 2023-11-30
Spain | ESP | 2023-11-21 02:00 | 2023-11-21 03:00 | 37.38 | 2023 | 14.49 | 2023-11-30
Spain | ESP | 2023-11-21 03:00 | 2023-11-21 04:00 | 37.38 | 2023 | 14.49 | 2023-11-30
Spain | ESP | 2023-11-21 04:00 | 2023-11-21 05:00 | 40.4 | 2023 | 14.49 | 2023-11-30
Spain | ESP | 2023-11-21 05:00 | 2023-11-21 06:00 | 50.09 | 2023 | 14.49 | 2023-11-30
Spain | ESP | 2023-11-21 06:00 | 2023-11-21 07:00 | 50.09 | 2023 | 14.49 | 2023-11-30
Spain | ESP | 2023-11-21 07:00 | 2023-11-21 08:00 | 65 | 2023 | 14.49 | 2023-11-30
Spain | ESP | 2023-11-21 08:00 | 2023-11-21 09:00 | 44.13 | 2023 | 14.49 | 2023-11-30
Spain | ESP | 2023-11-21 09:00 | 2023-11-21 10:00 | 40.1 | 2023 | 14.49 | 2023-11-30
Spain | ESP | 2023-11-21 10:00 | 2023-11-21 11:00 | 25 | 2023 | 14.49 | 2023-11-30
Spain | ESP | 2023-11-21 11:00 | 2023-11-21 12:00 | 20.78 | 2023 | 14.49 | 2023-11-30
Spain | ESP | 2023-11-21 12:00 | 2023-11-21 13:00 | 16.5 | 2023 | 14.49 | 2023-11-30
Spain | ESP | 2023-11-21 13:00 | 2023-11-21 14:00 | 10 | 2023 | 14.49 | 2023-11-30
Spain | ESP | 2023-11-21 14:00 | 2023-11-21 15:00 | 13 | 2023 | 14.49 | 2023-11-30
Spain | ESP | 2023-11-21 15:00 | 2023-11-21 16:00 | 24.43 | 2023 | 14.49 | 2023-11-30
Spain | ESP | 2023-11-21 16:00 | 2023-11-21 17:00 | 43.1 | 2023 | 14.49 | 2023-11-30
Spain | ESP | 2023-11-21 17:00 | 2023-11-21 18:00 | 49.39 | 2023 | 14.49 | 2023-11-30
Spain | ESP | 2023-11-21 18:00 | 2023-11-21 19:00 | 58.19 | 2023 | 14.49 | 2023-11-30
Spain | ESP | 2023-11-21 19:00 | 2023-11-21 20:00 | 76.3 | 2023 | 14.49 | 2023-11-30
Spain | ESP | 2023-11-21 20:00 | 2023-11-21 21:00 | 73.86 | 2023 | 14.49 | 2023-11-30
Spain | ESP | 2023-11-21 21:00 | 2023-11-21 22:00 | 47.29 | 2023 | 14.49 | 2023-11-30
Spain | ESP | 2023-11-21 22:00 | 2023-11-21 23:00 | 40.96 | 2023 | 14.49 | 2023-11-30
Spain | ESP | 2023-11-21 23:00 | 2023-11-22 | 32.29 | 2023 | 14.49 | 2023-11-30
Spain | ESP | 2023-11-22 | 2023-11-22 01:00 | 30.1 | 2023 | 14.49 | 2023-11-30
Spain | ESP | 2023-11-22 01:00 | 2023-11-22 02:00 | 25.1 | 2023 | 14.49 | 2023-11-30
Spain | ESP | 2023-11-22 02:00 | 2023-11-22 03:00 | 23.44 | 2023 | 14.49 | 2023-11-30
Spain | ESP | 2023-11-22 03:00 | 2023-11-22 04:00 | 23.44 | 2023 | 14.49 | 2023-11-30
Spain | ESP | 2023-11-22 04:00 | 2023-11-22 05:00 | 23.44 | 2023 | 14.49 | 2023-11-30
Spain | ESP | 2023-11-22 05:00 | 2023-11-22 06:00 | 30.1 | 2023 | 14.49 | 2023-11-30
Spain | ESP | 2023-11-22 06:00 | 2023-11-22 07:00 | 30.6 | 2023 | 14.49 | 2023-11-30
Spain | ESP | 2023-11-22 07:00 | 2023-11-22 08:00 | 34.39 | 2023 | 14.49 | 2023-11-30
Spain | ESP | 2023-11-22 08:00 | 2023-11-22 09:00 | 31 | 2023 | 14.49 | 2023-11-30
Spain | ESP | 2023-11-22 09:00 | 2023-11-22 10:00 | 20.78 | 2023 | 14.49 | 2023-11-30
Spain | ESP | 2023-11-22 10:00 | 2023-11-22 11:00 | 12.96 | 2023 | 14.49 | 2023-11-30
Spain | ESP | 2023-11-22 11:00 | 2023-11-22 12:00 | 9.9 | 2023 | 14.49 | 2023-11-30
Spain | ESP | 2023-11-22 12:00 | 2023-11-22 13:00 | 9.9 | 2023 | 14.49 | 2023-11-30
Spain | ESP | 2023-11-22 13:00 | 2023-11-22 14:00 | 7.41 | 2023 | 14.49 | 2023-11-30
Spain | ESP | 2023-11-22 14:00 | 2023-11-22 15:00 | 9.9 | 2023 | 14.49 | 2023-11-30
Spain | ESP | 2023-11-22 15:00 | 2023-11-22 16:00 | 21.01 | 2023 | 14.49 | 2023-11-30
Spain | ESP | 2023-11-22 16:00 | 2023-11-22 17:00 | 40.52 | 2023 | 14.49 | 2023-11-30
Spain | ESP | 2023-11-22 17:00 | 2023-11-22 18:00 | 68.1 | 2023 | 14.49 | 2023-11-30
Spain | ESP | 2023-11-22 18:00 | 2023-11-22 19:00 | 44.18 | 2023 | 14.49 | 2023-11-30
Spain | ESP | 2023-11-22 19:00 | 2023-11-22 20:00 | 59.1 | 2023 | 14.49 | 2023-11-30
Spain | ESP | 2023-11-22 20:00 | 2023-11-22 21:00 | 40 | 2023 | 14.49 | 2023-11-30
Spain | ESP | 2023-11-22 21:00 | 2023-11-22 22:00 | 50 | 2023 | 14.49 | 2023-11-30
Spain | ESP | 2023-11-22 22:00 | 2023-11-22 23:00 | 32.99 | 2023 | 14.49 | 2023-11-30
Spain | ESP | 2023-11-22 23:00 | 2023-11-23 | 34.39 | 2023 | 14.49 | 2023-11-30
Spain | ESP | 2023-11-23 | 2023-11-23 01:00 | 31.14 | 2023 | 14.49 | 2023-11-30
Spain | ESP | 2023-11-23 01:00 | 2023-11-23 02:00 | 27.09 | 2023 | 14.49 | 2023-11-30
Spain | ESP | 2023-11-23 02:00 | 2023-11-23 03:00 | 25.6 | 2023 | 14.49 | 2023-11-30
Spain | ESP | 2023-11-23 03:00 | 2023-11-23 04:00 | 23.96 | 2023 | 14.49 | 2023-11-30
Spain | ESP | 2023-11-23 04:00 | 2023-11-23 05:00 | 30 | 2023 | 14.49 | 2023-11-30
Spain | ESP | 2023-11-23 05:00 | 2023-11-23 06:00 | 35.09 | 2023 | 14.49 | 2023-11-30
Spain | ESP | 2023-11-23 06:00 | 2023-11-23 07:00 | 77.04 | 2023 | 14.49 | 2023-11-30
Spain | ESP | 2023-11-23 07:00 | 2023-11-23 08:00 | 89.03 | 2023 | 14.49 | 2023-11-30
Spain | ESP | 2023-11-23 08:00 | 2023-11-23 09:00 | 45.99 | 2023 | 14.49 | 2023-11-30
Spain | ESP | 2023-11-23 09:00 | 2023-11-23 10:00 | 25.6 | 2023 | 14.49 | 2023-11-30
Spain | ESP | 2023-11-23 10:00 | 2023-11-23 11:00 | 25.4 | 2023 | 14.49 | 2023-11-30
Spain | ESP | 2023-11-23 11:00 | 2023-11-23 12:00 | 25.5 | 2023 | 14.49 | 2023-11-30
Spain | ESP | 2023-11-23 12:00 | 2023-11-23 13:00 | 27.78 | 2023 | 14.49 | 2023-11-30
Spain | ESP | 2023-11-23 13:00 | 2023-11-23 14:00 | 29.9 | 2023 | 14.49 | 2023-11-30
Spain | ESP | 2023-11-23 14:00 | 2023-11-23 15:00 | 31.14 | 2023 | 14.49 | 2023-11-30
Spain | ESP | 2023-11-23 15:00 | 2023-11-23 16:00 | 57.82 | 2023 | 14.49 | 2023-11-30
Spain | ESP | 2023-11-23 16:00 | 2023-11-23 17:00 | 75 | 2023 | 14.49 | 2023-11-30
Spain | ESP | 2023-11-23 17:00 | 2023-11-23 18:00 | 109.88 | 2023 | 14.49 | 2023-11-30
Spain | ESP | 2023-11-23 18:00 | 2023-11-23 19:00 | 125.76 | 2023 | 14.49 | 2023-11-30
Spain | ESP | 2023-11-23 19:00 | 2023-11-23 20:00 | 104.67 | 2023 | 14.49 | 2023-11-30
Spain | ESP | 2023-11-23 20:00 | 2023-11-23 21:00 | 87.94 | 2023 | 14.49 | 2023-11-30
Spain | ESP | 2023-11-23 21:00 | 2023-11-23 22:00 | 75 | 2023 | 14.49 | 2023-11-30
Spain | ESP | 2023-11-23 22:00 | 2023-11-23 23:00 | 39.02 | 2023 | 14.49 | 2023-11-30
Spain | ESP | 2023-11-23 23:00 | 2023-11-24 | 40 | 2023 | 14.49 | 2023-11-30
Spain | ESP | 2023-11-24 | 2023-11-24 01:00 | 35.18 | 2023 | 14.49 | 2023-11-30
Spain | ESP | 2023-11-24 01:00 | 2023-11-24 02:00 | 31.11 | 2023 | 14.49 | 2023-11-30
Spain | ESP | 2023-11-24 02:00 | 2023-11-24 03:00 | 30.5 | 2023 | 14.49 | 2023-11-30
Spain | ESP | 2023-11-24 03:00 | 2023-11-24 04:00 | 30 | 2023 | 14.49 | 2023-11-30
Spain | ESP | 2023-11-24 04:00 | 2023-11-24 05:00 | 34.91 | 2023 | 14.49 | 2023-11-30
Spain | ESP | 2023-11-24 05:00 | 2023-11-24 06:00 | 71.96 | 2023 | 14.49 | 2023-11-30
Spain | ESP | 2023-11-24 06:00 | 2023-11-24 07:00 | 95 | 2023 | 14.49 | 2023-11-30
Spain | ESP | 2023-11-24 07:00 | 2023-11-24 08:00 | 101.36 | 2023 | 14.49 | 2023-11-30
Spain | ESP | 2023-11-24 08:00 | 2023-11-24 09:00 | 72.07 | 2023 | 14.49 | 2023-11-30
Spain | ESP | 2023-11-24 09:00 | 2023-11-24 10:00 | 65 | 2023 | 14.49 | 2023-11-30
Spain | ESP | 2023-11-24 10:00 | 2023-11-24 11:00 | 52.39 | 2023 | 14.49 | 2023-11-30
Spain | ESP | 2023-11-24 11:00 | 2023-11-24 12:00 | 52.39 | 2023 | 14.49 | 2023-11-30
Spain | ESP | 2023-11-24 12:00 | 2023-11-24 13:00 | 52 | 2023 | 14.49 | 2023-11-30
Spain | ESP | 2023-11-24 13:00 | 2023-11-24 14:00 | 51.69 | 2023 | 14.49 | 2023-11-30
Spain | ESP | 2023-11-24 14:00 | 2023-11-24 15:00 | 53.09 | 2023 | 14.49 | 2023-11-30
Spain | ESP | 2023-11-24 15:00 | 2023-11-24 16:00 | 78.45 | 2023 | 14.49 | 2023-11-30
Spain | ESP | 2023-11-24 16:00 | 2023-11-24 17:00 | 86.1 | 2023 | 14.49 | 2023-11-30
Spain | ESP | 2023-11-24 17:00 | 2023-11-24 18:00 | 104.98 | 2023 | 14.49 | 2023-11-30
Spain | ESP | 2023-11-24 18:00 | 2023-11-24 19:00 | 105.59 | 2023 | 14.49 | 2023-11-30
Spain | ESP | 2023-11-24 19:00 | 2023-11-24 20:00 | 97.71 | 2023 | 14.49 | 2023-11-30
Spain | ESP | 2023-11-24 20:00 | 2023-11-24 21:00 | 83.41 | 2023 | 14.49 | 2023-11-30
Spain | ESP | 2023-11-24 21:00 | 2023-11-24 22:00 | 83.13 | 2023 | 14.49 | 2023-11-30
Spain | ESP | 2023-11-24 22:00 | 2023-11-24 23:00 | 79.19 | 2023 | 14.49 | 2023-11-30
Spain | ESP | 2023-11-24 23:00 | 2023-11-25 | 78.07 | 2023 | 14.49 | 2023-11-30
Spain | ESP | 2023-11-25 | 2023-11-25 01:00 | 74.03 | 2023 | 14.49 | 2023-11-30
Spain | ESP | 2023-11-25 01:00 | 2023-11-25 02:00 | 72.07 | 2023 | 14.49 | 2023-11-30
Spain | ESP | 2023-11-25 02:00 | 2023-11-25 03:00 | 71.61 | 2023 | 14.49 | 2023-11-30
Spain | ESP | 2023-11-25 03:00 | 2023-11-25 04:00 | 69.99 | 2023 | 14.49 | 2023-11-30
Spain | ESP | 2023-11-25 04:00 | 2023-11-25 05:00 | 74.19 | 2023 | 14.49 | 2023-11-30
Spain | ESP | 2023-11-25 05:00 | 2023-11-25 06:00 | 79.81 | 2023 | 14.49 | 2023-11-30
Spain | ESP | 2023-11-25 06:00 | 2023-11-25 07:00 | 87.08 | 2023 | 14.49 | 2023-11-30
Spain | ESP | 2023-11-25 07:00 | 2023-11-25 08:00 | 94.29 | 2023 | 14.49 | 2023-11-30
Spain | ESP | 2023-11-25 08:00 | 2023-11-25 09:00 | 80 | 2023 | 14.49 | 2023-11-30
Spain | ESP | 2023-11-25 09:00 | 2023-11-25 10:00 | 62.99 | 2023 | 14.49 | 2023-11-30
Spain | ESP | 2023-11-25 10:00 | 2023-11-25 11:00 | 62.6 | 2023 | 14.49 | 2023-11-30
Spain | ESP | 2023-11-25 11:00 | 2023-11-25 12:00 | 63.5 | 2023 | 14.49 | 2023-11-30
Spain | ESP | 2023-11-25 12:00 | 2023-11-25 13:00 | 67.57 | 2023 | 14.49 | 2023-11-30
Spain | ESP | 2023-11-25 13:00 | 2023-11-25 14:00 | 65.57 | 2023 | 14.49 | 2023-11-30
Spain | ESP | 2023-11-25 14:00 | 2023-11-25 15:00 | 70 | 2023 | 14.49 | 2023-11-30
Spain | ESP | 2023-11-25 15:00 | 2023-11-25 16:00 | 82.5 | 2023 | 14.49 | 2023-11-30
Spain | ESP | 2023-11-25 16:00 | 2023-11-25 17:00 | 111.75 | 2023 | 14.49 | 2023-11-30
Spain | ESP | 2023-11-25 17:00 | 2023-11-25 18:00 | 130.26 | 2023 | 14.49 | 2023-11-30
Spain | ESP | 2023-11-25 18:00 | 2023-11-25 19:00 | 127.55 | 2023 | 14.49 | 2023-11-30
Spain | ESP | 2023-11-25 19:00 | 2023-11-25 20:00 | 127.31 | 2023 | 14.49 | 2023-11-30
Spain | ESP | 2023-11-25 20:00 | 2023-11-25 21:00 | 118.81 | 2023 | 14.49 | 2023-11-30
Spain | ESP | 2023-11-25 21:00 | 2023-11-25 22:00 | 118.96 | 2023 | 14.49 | 2023-11-30
Spain | ESP | 2023-11-25 22:00 | 2023-11-25 23:00 | 116.86 | 2023 | 14.49 | 2023-11-30
Spain | ESP | 2023-11-25 23:00 | 2023-11-26 | 112.88 | 2023 | 14.49 | 2023-11-30
Spain | ESP | 2023-11-26 | 2023-11-26 01:00 | 107.7 | 2023 | 14.49 | 2023-11-30
Spain | ESP | 2023-11-26 01:00 | 2023-11-26 02:00 | 105 | 2023 | 14.49 | 2023-11-30
Spain | ESP | 2023-11-26 02:00 | 2023-11-26 03:00 | 102.36 | 2023 | 14.49 | 2023-11-30
Spain | ESP | 2023-11-26 03:00 | 2023-11-26 04:00 | 99 | 2023 | 14.49 | 2023-11-30
Spain | ESP | 2023-11-26 04:00 | 2023-11-26 05:00 | 99.68 | 2023 | 14.49 | 2023-11-30
Spain | ESP | 2023-11-26 05:00 | 2023-11-26 06:00 | 103.44 | 2023 | 14.49 | 2023-11-30
Spain | ESP | 2023-11-26 06:00 | 2023-11-26 07:00 | 113.27 | 2023 | 14.49 | 2023-11-30
Spain | ESP | 2023-11-26 07:00 | 2023-11-26 08:00 | 113.48 | 2023 | 14.49 | 2023-11-30
Spain | ESP | 2023-11-26 08:00 | 2023-11-26 09:00 | 117.66 | 2023 | 14.49 | 2023-11-30
Spain | ESP | 2023-11-26 09:00 | 2023-11-26 10:00 | 116.1 | 2023 | 14.49 | 2023-11-30
Spain | ESP | 2023-11-26 10:00 | 2023-11-26 11:00 | 114.28 | 2023 | 14.49 | 2023-11-30
Spain | ESP | 2023-11-26 11:00 | 2023-11-26 12:00 | 113.62 | 2023 | 14.49 | 2023-11-30
Spain | ESP | 2023-11-26 12:00 | 2023-11-26 13:00 | 110.1 | 2023 | 14.49 | 2023-11-30
Spain | ESP | 2023-11-26 13:00 | 2023-11-26 14:00 | 115.1 | 2023 | 14.49 | 2023-11-30
Spain | ESP | 2023-11-26 14:00 | 2023-11-26 15:00 | 117.33 | 2023 | 14.49 | 2023-11-30
Spain | ESP | 2023-11-26 15:00 | 2023-11-26 16:00 | 127.34 | 2023 | 14.49 | 2023-11-30
Spain | ESP | 2023-11-26 16:00 | 2023-11-26 17:00 | 144.35 | 2023 | 14.49 | 2023-11-30
Spain | ESP | 2023-11-26 17:00 | 2023-11-26 18:00 | 156.68 | 2023 | 14.49 | 2023-11-30
Spain | ESP | 2023-11-26 18:00 | 2023-11-26 19:00 | 146.1 | 2023 | 14.49 | 2023-11-30
Spain | ESP | 2023-11-26 19:00 | 2023-11-26 20:00 | 137.72 | 2023 | 14.49 | 2023-11-30
Spain | ESP | 2023-11-26 20:00 | 2023-11-26 21:00 | 127.29 | 2023 | 14.49 | 2023-11-30
Spain | ESP | 2023-11-26 21:00 | 2023-11-26 22:00 | 118.99 | 2023 | 14.49 | 2023-11-30
Spain | ESP | 2023-11-26 22:00 | 2023-11-26 23:00 | 102.56 | 2023 | 14.49 | 2023-11-30
Spain | ESP | 2023-11-26 23:00 | 2023-11-27 | 99.47 | 2023 | 14.49 | 2023-11-30
Spain | ESP | 2023-11-27 | 2023-11-27 01:00 | 94.29 | 2023 | 14.49 | 2023-11-30
Spain | ESP | 2023-11-27 01:00 | 2023-11-27 02:00 | 89.9 | 2023 | 14.49 | 2023-11-30
Spain | ESP | 2023-11-27 02:00 | 2023-11-27 03:00 | 88.82 | 2023 | 14.49 | 2023-11-30
Spain | ESP | 2023-11-27 03:00 | 2023-11-27 04:00 | 87.91 | 2023 | 14.49 | 2023-11-30
Spain | ESP | 2023-11-27 04:00 | 2023-11-27 05:00 | 94.09 | 2023 | 14.49 | 2023-11-30
Spain | ESP | 2023-11-27 05:00 | 2023-11-27 06:00 | 121.64 | 2023 | 14.49 | 2023-11-30
Spain | ESP | 2023-11-27 06:00 | 2023-11-27 07:00 | 128.75 | 2023 | 14.49 | 2023-11-30
Spain | ESP | 2023-11-27 07:00 | 2023-11-27 08:00 | 144.99 | 2023 | 14.49 | 2023-11-30
Spain | ESP | 2023-11-27 08:00 | 2023-11-27 09:00 | 135.2 | 2023 | 14.49 | 2023-11-30
Spain | ESP | 2023-11-27 09:00 | 2023-11-27 10:00 | 109.34 | 2023 | 14.49 | 2023-11-30
Spain | ESP | 2023-11-27 10:00 | 2023-11-27 11:00 | 101.81 | 2023 | 14.49 | 2023-11-30
Spain | ESP | 2023-11-27 11:00 | 2023-11-27 12:00 | 108.73 | 2023 | 14.49 | 2023-11-30
Spain | ESP | 2023-11-27 12:00 | 2023-11-27 13:00 | 100.03 | 2023 | 14.49 | 2023-11-30
Spain | ESP | 2023-11-27 13:00 | 2023-11-27 14:00 | 88.44 | 2023 | 14.49 | 2023-11-30
Spain | ESP | 2023-11-27 14:00 | 2023-11-27 15:00 | 94 | 2023 | 14.49 | 2023-11-30
Spain | ESP | 2023-11-27 15:00 | 2023-11-27 16:00 | 104.83 | 2023 | 14.49 | 2023-11-30
Spain | ESP | 2023-11-27 16:00 | 2023-11-27 17:00 | 123.74 | 2023 | 14.49 | 2023-11-30
Spain | ESP | 2023-11-27 17:00 | 2023-11-27 18:00 | 128.9 | 2023 | 14.49 | 2023-11-30
Spain | ESP | 2023-11-27 18:00 | 2023-11-27 19:00 | 127.33 | 2023 | 14.49 | 2023-11-30
Spain | ESP | 2023-11-27 19:00 | 2023-11-27 20:00 | 120 | 2023 | 14.49 | 2023-11-30
Spain | ESP | 2023-11-27 20:00 | 2023-11-27 21:00 | 111.01 | 2023 | 14.49 | 2023-11-30
Spain | ESP | 2023-11-27 21:00 | 2023-11-27 22:00 | 100 | 2023 | 14.49 | 2023-11-30
Spain | ESP | 2023-11-27 22:00 | 2023-11-27 23:00 | 85.11 | 2023 | 14.49 | 2023-11-30
Spain | ESP | 2023-11-27 23:00 | 2023-11-28 | 77.74 | 2023 | 14.49 | 2023-11-30
Spain | ESP | 2023-11-28 | 2023-11-28 01:00 | 70.49 | 2023 | 14.49 | 2023-11-30
Spain | ESP | 2023-11-28 01:00 | 2023-11-28 02:00 | 67.47 | 2023 | 14.49 | 2023-11-30
Spain | ESP | 2023-11-28 02:00 | 2023-11-28 03:00 | 64.47 | 2023 | 14.49 | 2023-11-30
Spain | ESP | 2023-11-28 03:00 | 2023-11-28 04:00 | 68.29 | 2023 | 14.49 | 2023-11-30
Spain | ESP | 2023-11-28 04:00 | 2023-11-28 05:00 | 80.15 | 2023 | 14.49 | 2023-11-30
Spain | ESP | 2023-11-28 05:00 | 2023-11-28 06:00 | 95.5 | 2023 | 14.49 | 2023-11-30
Spain | ESP | 2023-11-28 06:00 | 2023-11-28 07:00 | 118.38 | 2023 | 14.49 | 2023-11-30
Spain | ESP | 2023-11-28 07:00 | 2023-11-28 08:00 | 128.42 | 2023 | 14.49 | 2023-11-30
Spain | ESP | 2023-11-28 08:00 | 2023-11-28 09:00 | 128.01 | 2023 | 14.49 | 2023-11-30
Spain | ESP | 2023-11-28 09:00 | 2023-11-28 10:00 | 118.38 | 2023 | 14.49 | 2023-11-30
Spain | ESP | 2023-11-28 10:00 | 2023-11-28 11:00 | 114 | 2023 | 14.49 | 2023-11-30
Spain | ESP | 2023-11-28 11:00 | 2023-11-28 12:00 | 109.12 | 2023 | 14.49 | 2023-11-30
Spain | ESP | 2023-11-28 12:00 | 2023-11-28 13:00 | 99 | 2023 | 14.49 | 2023-11-30
Spain | ESP | 2023-11-28 13:00 | 2023-11-28 14:00 | 97.5 | 2023 | 14.49 | 2023-11-30
Spain | ESP | 2023-11-28 14:00 | 2023-11-28 15:00 | 107.69 | 2023 | 14.49 | 2023-11-30
Spain | ESP | 2023-11-28 15:00 | 2023-11-28 16:00 | 120 | 2023 | 14.49 | 2023-11-30
Spain | ESP | 2023-11-28 16:00 | 2023-11-28 17:00 | 130.11 | 2023 | 14.49 | 2023-11-30
Spain | ESP | 2023-11-28 17:00 | 2023-11-28 18:00 | 144.81 | 2023 | 14.49 | 2023-11-30
Spain | ESP | 2023-11-28 18:00 | 2023-11-28 19:00 | 161.99 | 2023 | 14.49 | 2023-11-30
Spain | ESP | 2023-11-28 19:00 | 2023-11-28 20:00 | 140.98 | 2023 | 14.49 | 2023-11-30
Spain | ESP | 2023-11-28 20:00 | 2023-11-28 21:00 | 129.3 | 2023 | 14.49 | 2023-11-30
Spain | ESP | 2023-11-28 21:00 | 2023-11-28 22:00 | 119.76 | 2023 | 14.49 | 2023-11-30
Spain | ESP | 2023-11-28 22:00 | 2023-11-28 23:00 | 109.08 | 2023 | 14.49 | 2023-11-30
Spain | ESP | 2023-11-28 23:00 | 2023-11-29 | 92.07 | 2023 | 14.49 | 2023-11-30
Spain | ESP | 2023-11-29 | 2023-11-29 01:00 | 90.1 | 2023 | 14.49 | 2023-11-30
Spain | ESP | 2023-11-29 01:00 | 2023-11-29 02:00 | 90.2 | 2023 | 14.49 | 2023-11-30
Spain | ESP | 2023-11-29 02:00 | 2023-11-29 03:00 | 85 | 2023 | 14.49 | 2023-11-30
Spain | ESP | 2023-11-29 03:00 | 2023-11-29 04:00 | 79.84 | 2023 | 14.49 | 2023-11-30
Spain | ESP | 2023-11-29 04:00 | 2023-11-29 05:00 | 81.1 | 2023 | 14.49 | 2023-11-30
Spain | ESP | 2023-11-29 05:00 | 2023-11-29 06:00 | 90.1 | 2023 | 14.49 | 2023-11-30
Spain | ESP | 2023-11-29 06:00 | 2023-11-29 07:00 | 92.5 | 2023 | 14.49 | 2023-11-30
Spain | ESP | 2023-11-29 07:00 | 2023-11-29 08:00 | 95.16 | 2023 | 14.49 | 2023-11-30
Spain | ESP | 2023-11-29 08:00 | 2023-11-29 09:00 | 94.73 | 2023 | 14.49 | 2023-11-30
Spain | ESP | 2023-11-29 09:00 | 2023-11-29 10:00 | 92 | 2023 | 14.49 | 2023-11-30
Spain | ESP | 2023-11-29 10:00 | 2023-11-29 11:00 | 80 | 2023 | 14.49 | 2023-11-30
Spain | ESP | 2023-11-29 11:00 | 2023-11-29 12:00 | 65 | 2023 | 14.49 | 2023-11-30
Spain | ESP | 2023-11-29 12:00 | 2023-11-29 13:00 | 60 | 2023 | 14.49 | 2023-11-30
Spain | ESP | 2023-11-29 13:00 | 2023-11-29 14:00 | 57.79 | 2023 | 14.49 | 2023-11-30
Spain | ESP | 2023-11-29 14:00 | 2023-11-29 15:00 | 59.3 | 2023 | 14.49 | 2023-11-30
Spain | ESP | 2023-11-29 15:00 | 2023-11-29 16:00 | 69.54 | 2023 | 14.49 | 2023-11-30
Spain | ESP | 2023-11-29 16:00 | 2023-11-29 17:00 | 92 | 2023 | 14.49 | 2023-11-30
Spain | ESP | 2023-11-29 17:00 | 2023-11-29 18:00 | 97.97 | 2023 | 14.49 | 2023-11-30
Spain | ESP | 2023-11-29 18:00 | 2023-11-29 19:00 | 96.35 | 2023 | 14.49 | 2023-11-30
Spain | ESP | 2023-11-29 19:00 | 2023-11-29 20:00 | 100.28 | 2023 | 14.49 | 2023-11-30
Spain | ESP | 2023-11-29 20:00 | 2023-11-29 21:00 | 97.97 | 2023 | 14.49 | 2023-11-30
Spain | ESP | 2023-11-29 21:00 | 2023-11-29 22:00 | 93.1 | 2023 | 14.49 | 2023-11-30
Spain | ESP | 2023-11-29 22:00 | 2023-11-29 23:00 | 88.01 | 2023 | 14.49 | 2023-11-30
Spain | ESP | 2023-11-29 23:00 | 2023-11-30 | 72.39 | 2023 | 14.49 | 2023-11-30
Spain | ESP | 2023-11-30 | 2023-11-30 01:00 | 64.5 | 2023 | 14.49 | 2023-11-30
Spain | ESP | 2023-11-30 01:00 | 2023-11-30 02:00 | 59.79 | 2023 | 14.49 | 2023-11-30
Spain | ESP | 2023-11-30 02:00 | 2023-11-30 03:00 | 59.3 | 2023 | 14.49 | 2023-11-30
Spain | ESP | 2023-11-30 03:00 | 2023-11-30 04:00 | 59.01 | 2023 | 14.49 | 2023-11-30
Spain | ESP | 2023-11-30 04:00 | 2023-11-30 05:00 | 59.99 | 2023 | 14.49 | 2023-11-30
Spain | ESP | 2023-11-30 05:00 | 2023-11-30 06:00 | 71.95 | 2023 | 14.49 | 2023-11-30
Spain | ESP | 2023-11-30 06:00 | 2023-11-30 07:00 | 100 | 2023 | 14.49 | 2023-11-30
Spain | ESP | 2023-11-30 07:00 | 2023-11-30 08:00 | 99.17 | 2023 | 14.49 | 2023-11-30
Spain | ESP | 2023-11-30 08:00 | 2023-11-30 09:00 | 100 | 2023 | 14.49 | 2023-11-30
Spain | ESP | 2023-11-30 09:00 | 2023-11-30 10:00 | 101.48 | 2023 | 14.49 | 2023-11-30
Spain | ESP | 2023-11-30 10:00 | 2023-11-30 11:00 | 99.17 | 2023 | 14.49 | 2023-11-30
Spain | ESP | 2023-11-30 11:00 | 2023-11-30 12:00 | 101.48 | 2023 | 14.49 | 2023-11-30
Spain | ESP | 2023-11-30 12:00 | 2023-11-30 13:00 | 103 | 2023 | 14.49 | 2023-11-30
Spain | ESP | 2023-11-30 13:00 | 2023-11-30 14:00 | 103 | 2023 | 14.49 | 2023-11-30
Spain | ESP | 2023-11-30 14:00 | 2023-11-30 15:00 | 101.48 | 2023 | 14.49 | 2023-11-30
Spain | ESP | 2023-11-30 15:00 | 2023-11-30 16:00 | 113.51 | 2023 | 14.49 | 2023-11-30
Spain | ESP | 2023-11-30 16:00 | 2023-11-30 17:00 | 115 | 2023 | 14.49 | 2023-11-30
Spain | ESP | 2023-11-30 17:00 | 2023-11-30 18:00 | 125.01 | 2023 | 14.49 | 2023-11-30
Spain | ESP | 2023-11-30 18:00 | 2023-11-30 19:00 | 145 | 2023 | 14.49 | 2023-11-30
Spain | ESP | 2023-11-30 19:00 | 2023-11-30 20:00 | 150.2 | 2023 | 14.49 | 2023-11-30
Spain | ESP | 2023-11-30 20:00 | 2023-11-30 21:00 | 132.66 | 2023 | 14.49 | 2023-11-30
Spain | ESP | 2023-11-30 21:00 | 2023-11-30 22:00 | 104.34 | 2023 | 14.49 | 2023-11-30
Spain | ESP | 2023-11-30 22:00 | 2023-11-30 23:00 | 113.51 | 2023 | 14.49 | 2023-11-30
Spain | ESP | 2023-11-30 23:00 | 2023-12-01 | 106.91 | 2023 | 14.49 | 2023-11-30
Spain | ESP | 2023-12-01 | 2023-12-01 01:00 | 102.63 | 2023 | 11.51 | 2023-12-31
Spain | ESP | 2023-12-01 01:00 | 2023-12-01 02:00 | 99.1 | 2023 | 11.51 | 2023-12-31
Spain | ESP | 2023-12-01 02:00 | 2023-12-01 03:00 | 95.88 | 2023 | 11.51 | 2023-12-31
Spain | ESP | 2023-12-01 03:00 | 2023-12-01 04:00 | 96.07 | 2023 | 11.51 | 2023-12-31
Spain | ESP | 2023-12-01 04:00 | 2023-12-01 05:00 | 102.22 | 2023 | 11.51 | 2023-12-31
Spain | ESP | 2023-12-01 05:00 | 2023-12-01 06:00 | 94.19 | 2023 | 11.51 | 2023-12-31
Spain | ESP | 2023-12-01 06:00 | 2023-12-01 07:00 | 114.19 | 2023 | 11.51 | 2023-12-31
Spain | ESP | 2023-12-01 07:00 | 2023-12-01 08:00 | 127.96 | 2023 | 11.51 | 2023-12-31
Spain | ESP | 2023-12-01 08:00 | 2023-12-01 09:00 | 116.7 | 2023 | 11.51 | 2023-12-31
Spain | ESP | 2023-12-01 09:00 | 2023-12-01 10:00 | 109.48 | 2023 | 11.51 | 2023-12-31
Spain | ESP | 2023-12-01 10:00 | 2023-12-01 11:00 | 96.07 | 2023 | 11.51 | 2023-12-31
Spain | ESP | 2023-12-01 11:00 | 2023-12-01 12:00 | 91.89 | 2023 | 11.51 | 2023-12-31
Spain | ESP | 2023-12-01 12:00 | 2023-12-01 13:00 | 82.9 | 2023 | 11.51 | 2023-12-31
Spain | ESP | 2023-12-01 13:00 | 2023-12-01 14:00 | 77.93 | 2023 | 11.51 | 2023-12-31
Spain | ESP | 2023-12-01 14:00 | 2023-12-01 15:00 | 65 | 2023 | 11.51 | 2023-12-31
Spain | ESP | 2023-12-01 15:00 | 2023-12-01 16:00 | 77.93 | 2023 | 11.51 | 2023-12-31
Spain | ESP | 2023-12-01 16:00 | 2023-12-01 17:00 | 92.1 | 2023 | 11.51 | 2023-12-31
Spain | ESP | 2023-12-01 17:00 | 2023-12-01 18:00 | 98.4 | 2023 | 11.51 | 2023-12-31
Spain | ESP | 2023-12-01 18:00 | 2023-12-01 19:00 | 107 | 2023 | 11.51 | 2023-12-31
Spain | ESP | 2023-12-01 19:00 | 2023-12-01 20:00 | 107.17 | 2023 | 11.51 | 2023-12-31
Spain | ESP | 2023-12-01 20:00 | 2023-12-01 21:00 | 105 | 2023 | 11.51 | 2023-12-31
Spain | ESP | 2023-12-01 21:00 | 2023-12-01 22:00 | 98.4 | 2023 | 11.51 | 2023-12-31
Spain | ESP | 2023-12-01 22:00 | 2023-12-01 23:00 | 86.1 | 2023 | 11.51 | 2023-12-31
Spain | ESP | 2023-12-01 23:00 | 2023-12-02 | 64.25 | 2023 | 11.51 | 2023-12-31
Spain | ESP | 2023-12-02 | 2023-12-02 01:00 | 57 | 2023 | 11.51 | 2023-12-31
Spain | ESP | 2023-12-02 01:00 | 2023-12-02 02:00 | 59.4 | 2023 | 11.51 | 2023-12-31
Spain | ESP | 2023-12-02 02:00 | 2023-12-02 03:00 | 57.5 | 2023 | 11.51 | 2023-12-31
Spain | ESP | 2023-12-02 03:00 | 2023-12-02 04:00 | 65 | 2023 | 11.51 | 2023-12-31
Spain | ESP | 2023-12-02 04:00 | 2023-12-02 05:00 | 65.5 | 2023 | 11.51 | 2023-12-31
Spain | ESP | 2023-12-02 05:00 | 2023-12-02 06:00 | 67.99 | 2023 | 11.51 | 2023-12-31
Spain | ESP | 2023-12-02 06:00 | 2023-12-02 07:00 | 85.33 | 2023 | 11.51 | 2023-12-31
Spain | ESP | 2023-12-02 07:00 | 2023-12-02 08:00 | 97.67 | 2023 | 11.51 | 2023-12-31
Spain | ESP | 2023-12-02 08:00 | 2023-12-02 09:00 | 88.31 | 2023 | 11.51 | 2023-12-31
Spain | ESP | 2023-12-02 09:00 | 2023-12-02 10:00 | 67.5 | 2023 | 11.51 | 2023-12-31
Spain | ESP | 2023-12-02 10:00 | 2023-12-02 11:00 | 60 | 2023 | 11.51 | 2023-12-31
Spain | ESP | 2023-12-02 11:00 | 2023-12-02 12:00 | 57 | 2023 | 11.51 | 2023-12-31
Spain | ESP | 2023-12-02 12:00 | 2023-12-02 13:00 | 57.5 | 2023 | 11.51 | 2023-12-31
Spain | ESP | 2023-12-02 13:00 | 2023-12-02 14:00 | 56 | 2023 | 11.51 | 2023-12-31
Spain | ESP | 2023-12-02 14:00 | 2023-12-02 15:00 | 57.5 | 2023 | 11.51 | 2023-12-31
Spain | ESP | 2023-12-02 15:00 | 2023-12-02 16:00 | 67.9 | 2023 | 11.51 | 2023-12-31
Spain | ESP | 2023-12-02 16:00 | 2023-12-02 17:00 | 105.03 | 2023 | 11.51 | 2023-12-31
Spain | ESP | 2023-12-02 17:00 | 2023-12-02 18:00 | 116.36 | 2023 | 11.51 | 2023-12-31
Spain | ESP | 2023-12-02 18:00 | 2023-12-02 19:00 | 129.64 | 2023 | 11.51 | 2023-12-31
Spain | ESP | 2023-12-02 19:00 | 2023-12-02 20:00 | 122.63 | 2023 | 11.51 | 2023-12-31
Spain | ESP | 2023-12-02 20:00 | 2023-12-02 21:00 | 116.83 | 2023 | 11.51 | 2023-12-31
Spain | ESP | 2023-12-02 21:00 | 2023-12-02 22:00 | 112.78 | 2023 | 11.51 | 2023-12-31
Spain | ESP | 2023-12-02 22:00 | 2023-12-02 23:00 | 110 | 2023 | 11.51 | 2023-12-31
Spain | ESP | 2023-12-02 23:00 | 2023-12-03 | 97.67 | 2023 | 11.51 | 2023-12-31
Spain | ESP | 2023-12-03 | 2023-12-03 01:00 | 92 | 2023 | 11.51 | 2023-12-31
Spain | ESP | 2023-12-03 01:00 | 2023-12-03 02:00 | 87.62 | 2023 | 11.51 | 2023-12-31
Spain | ESP | 2023-12-03 02:00 | 2023-12-03 03:00 | 88.57 | 2023 | 11.51 | 2023-12-31
Spain | ESP | 2023-12-03 03:00 | 2023-12-03 04:00 | 87.02 | 2023 | 11.51 | 2023-12-31
Spain | ESP | 2023-12-03 04:00 | 2023-12-03 05:00 | 82.99 | 2023 | 11.51 | 2023-12-31
Spain | ESP | 2023-12-03 05:00 | 2023-12-03 06:00 | 79 | 2023 | 11.51 | 2023-12-31
Spain | ESP | 2023-12-03 06:00 | 2023-12-03 07:00 | 80 | 2023 | 11.51 | 2023-12-31
Spain | ESP | 2023-12-03 07:00 | 2023-12-03 08:00 | 80 | 2023 | 11.51 | 2023-12-31
Spain | ESP | 2023-12-03 08:00 | 2023-12-03 09:00 | 85 | 2023 | 11.51 | 2023-12-31
Spain | ESP | 2023-12-03 09:00 | 2023-12-03 10:00 | 61.5 | 2023 | 11.51 | 2023-12-31
Spain | ESP | 2023-12-03 10:00 | 2023-12-03 11:00 | 60.1 | 2023 | 11.51 | 2023-12-31
Spain | ESP | 2023-12-03 11:00 | 2023-12-03 12:00 | 60 | 2023 | 11.51 | 2023-12-31
Spain | ESP | 2023-12-03 12:00 | 2023-12-03 13:00 | 60.1 | 2023 | 11.51 | 2023-12-31
Spain | ESP | 2023-12-03 13:00 | 2023-12-03 14:00 | 60.1 | 2023 | 11.51 | 2023-12-31
Spain | ESP | 2023-12-03 14:00 | 2023-12-03 15:00 | 60.1 | 2023 | 11.51 | 2023-12-31
Spain | ESP | 2023-12-03 15:00 | 2023-12-03 16:00 | 75 | 2023 | 11.51 | 2023-12-31
Spain | ESP | 2023-12-03 16:00 | 2023-12-03 17:00 | 95 | 2023 | 11.51 | 2023-12-31
Spain | ESP | 2023-12-03 17:00 | 2023-12-03 18:00 | 88 | 2023 | 11.51 | 2023-12-31
Spain | ESP | 2023-12-03 18:00 | 2023-12-03 19:00 | 94.95 | 2023 | 11.51 | 2023-12-31
Spain | ESP | 2023-12-03 19:00 | 2023-12-03 20:00 | 96 | 2023 | 11.51 | 2023-12-31
Spain | ESP | 2023-12-03 20:00 | 2023-12-03 21:00 | 89 | 2023 | 11.51 | 2023-12-31
Spain | ESP | 2023-12-03 21:00 | 2023-12-03 22:00 | 80.5 | 2023 | 11.51 | 2023-12-31
Spain | ESP | 2023-12-03 22:00 | 2023-12-03 23:00 | 77.93 | 2023 | 11.51 | 2023-12-31
Spain | ESP | 2023-12-03 23:00 | 2023-12-04 | 58.1 | 2023 | 11.51 | 2023-12-31
Spain | ESP | 2023-12-04 | 2023-12-04 01:00 | 57.4 | 2023 | 11.51 | 2023-12-31
Spain | ESP | 2023-12-04 01:00 | 2023-12-04 02:00 | 50 | 2023 | 11.51 | 2023-12-31
Spain | ESP | 2023-12-04 02:00 | 2023-12-04 03:00 | 48.52 | 2023 | 11.51 | 2023-12-31
Spain | ESP | 2023-12-04 03:00 | 2023-12-04 04:00 | 45.1 | 2023 | 11.51 | 2023-12-31
Spain | ESP | 2023-12-04 04:00 | 2023-12-04 05:00 | 50 | 2023 | 11.51 | 2023-12-31
Spain | ESP | 2023-12-04 05:00 | 2023-12-04 06:00 | 60.5 | 2023 | 11.51 | 2023-12-31
Spain | ESP | 2023-12-04 06:00 | 2023-12-04 07:00 | 87.38 | 2023 | 11.51 | 2023-12-31
Spain | ESP | 2023-12-04 07:00 | 2023-12-04 08:00 | 89.81 | 2023 | 11.51 | 2023-12-31
Spain | ESP | 2023-12-04 08:00 | 2023-12-04 09:00 | 88.57 | 2023 | 11.51 | 2023-12-31
Spain | ESP | 2023-12-04 09:00 | 2023-12-04 10:00 | 82.3 | 2023 | 11.51 | 2023-12-31
Spain | ESP | 2023-12-04 10:00 | 2023-12-04 11:00 | 72 | 2023 | 11.51 | 2023-12-31
Spain | ESP | 2023-12-04 11:00 | 2023-12-04 12:00 | 65.14 | 2023 | 11.51 | 2023-12-31
Spain | ESP | 2023-12-04 12:00 | 2023-12-04 13:00 | 60.1 | 2023 | 11.51 | 2023-12-31
Spain | ESP | 2023-12-04 13:00 | 2023-12-04 14:00 | 59.5 | 2023 | 11.51 | 2023-12-31
Spain | ESP | 2023-12-04 14:00 | 2023-12-04 15:00 | 60.39 | 2023 | 11.51 | 2023-12-31
Spain | ESP | 2023-12-04 15:00 | 2023-12-04 16:00 | 70 | 2023 | 11.51 | 2023-12-31
Spain | ESP | 2023-12-04 16:00 | 2023-12-04 17:00 | 97.73 | 2023 | 11.51 | 2023-12-31
Spain | ESP | 2023-12-04 17:00 | 2023-12-04 18:00 | 115.91 | 2023 | 11.51 | 2023-12-31
Spain | ESP | 2023-12-04 18:00 | 2023-12-04 19:00 | 123.02 | 2023 | 11.51 | 2023-12-31
Spain | ESP | 2023-12-04 19:00 | 2023-12-04 20:00 | 115 | 2023 | 11.51 | 2023-12-31
Spain | ESP | 2023-12-04 20:00 | 2023-12-04 21:00 | 105.55 | 2023 | 11.51 | 2023-12-31
Spain | ESP | 2023-12-04 21:00 | 2023-12-04 22:00 | 100 | 2023 | 11.51 | 2023-12-31
Spain | ESP | 2023-12-04 22:00 | 2023-12-04 23:00 | 91.76 | 2023 | 11.51 | 2023-12-31
Spain | ESP | 2023-12-04 23:00 | 2023-12-05 | 90.85 | 2023 | 11.51 | 2023-12-31
Spain | ESP | 2023-12-05 | 2023-12-05 01:00 | 88.01 | 2023 | 11.51 | 2023-12-31
Spain | ESP | 2023-12-05 01:00 | 2023-12-05 02:00 | 85.73 | 2023 | 11.51 | 2023-12-31
Spain | ESP | 2023-12-05 02:00 | 2023-12-05 03:00 | 83.62 | 2023 | 11.51 | 2023-12-31
Spain | ESP | 2023-12-05 03:00 | 2023-12-05 04:00 | 84.71 | 2023 | 11.51 | 2023-12-31
Spain | ESP | 2023-12-05 04:00 | 2023-12-05 05:00 | 91.02 | 2023 | 11.51 | 2023-12-31
Spain | ESP | 2023-12-05 05:00 | 2023-12-05 06:00 | 108 | 2023 | 11.51 | 2023-12-31
Spain | ESP | 2023-12-05 06:00 | 2023-12-05 07:00 | 113.96 | 2023 | 11.51 | 2023-12-31
Spain | ESP | 2023-12-05 07:00 | 2023-12-05 08:00 | 123.32 | 2023 | 11.51 | 2023-12-31
Spain | ESP | 2023-12-05 08:00 | 2023-12-05 09:00 | 122.38 | 2023 | 11.51 | 2023-12-31
Spain | ESP | 2023-12-05 09:00 | 2023-12-05 10:00 | 120.55 | 2023 | 11.51 | 2023-12-31
Spain | ESP | 2023-12-05 10:00 | 2023-12-05 11:00 | 115.3 | 2023 | 11.51 | 2023-12-31
Spain | ESP | 2023-12-05 11:00 | 2023-12-05 12:00 | 116.1 | 2023 | 11.51 | 2023-12-31
Spain | ESP | 2023-12-05 12:00 | 2023-12-05 13:00 | 116.1 | 2023 | 11.51 | 2023-12-31
Spain | ESP | 2023-12-05 13:00 | 2023-12-05 14:00 | 115.25 | 2023 | 11.51 | 2023-12-31
Spain | ESP | 2023-12-05 14:00 | 2023-12-05 15:00 | 115.25 | 2023 | 11.51 | 2023-12-31
Spain | ESP | 2023-12-05 15:00 | 2023-12-05 16:00 | 128 | 2023 | 11.51 | 2023-12-31
Spain | ESP | 2023-12-05 16:00 | 2023-12-05 17:00 | 146.79 | 2023 | 11.51 | 2023-12-31
Spain | ESP | 2023-12-05 17:00 | 2023-12-05 18:00 | 147.47 | 2023 | 11.51 | 2023-12-31
Spain | ESP | 2023-12-05 18:00 | 2023-12-05 19:00 | 141.56 | 2023 | 11.51 | 2023-12-31
Spain | ESP | 2023-12-05 19:00 | 2023-12-05 20:00 | 128.63 | 2023 | 11.51 | 2023-12-31
Spain | ESP | 2023-12-05 20:00 | 2023-12-05 21:00 | 117.83 | 2023 | 11.51 | 2023-12-31
Spain | ESP | 2023-12-05 21:00 | 2023-12-05 22:00 | 111.55 | 2023 | 11.51 | 2023-12-31
Spain | ESP | 2023-12-05 22:00 | 2023-12-05 23:00 | 103.28 | 2023 | 11.51 | 2023-12-31
Spain | ESP | 2023-12-05 23:00 | 2023-12-06 | 94.97 | 2023 | 11.51 | 2023-12-31
Spain | ESP | 2023-12-06 | 2023-12-06 01:00 | 93.1 | 2023 | 11.51 | 2023-12-31
Spain | ESP | 2023-12-06 01:00 | 2023-12-06 02:00 | 92.57 | 2023 | 11.51 | 2023-12-31
Spain | ESP | 2023-12-06 02:00 | 2023-12-06 03:00 | 90.96 | 2023 | 11.51 | 2023-12-31
Spain | ESP | 2023-12-06 03:00 | 2023-12-06 04:00 | 90.59 | 2023 | 11.51 | 2023-12-31
Spain | ESP | 2023-12-06 04:00 | 2023-12-06 05:00 | 93.89 | 2023 | 11.51 | 2023-12-31
Spain | ESP | 2023-12-06 05:00 | 2023-12-06 06:00 | 92 | 2023 | 11.51 | 2023-12-31
Spain | ESP | 2023-12-06 06:00 | 2023-12-06 07:00 | 105.55 | 2023 | 11.51 | 2023-12-31
Spain | ESP | 2023-12-06 07:00 | 2023-12-06 08:00 | 108.33 | 2023 | 11.51 | 2023-12-31
Spain | ESP | 2023-12-06 08:00 | 2023-12-06 09:00 | 112.57 | 2023 | 11.51 | 2023-12-31
Spain | ESP | 2023-12-06 09:00 | 2023-12-06 10:00 | 109.07 | 2023 | 11.51 | 2023-12-31
Spain | ESP | 2023-12-06 10:00 | 2023-12-06 11:00 | 105.55 | 2023 | 11.51 | 2023-12-31
Spain | ESP | 2023-12-06 11:00 | 2023-12-06 12:00 | 105.55 | 2023 | 11.51 | 2023-12-31
Spain | ESP | 2023-12-06 12:00 | 2023-12-06 13:00 | 106.88 | 2023 | 11.51 | 2023-12-31
Spain | ESP | 2023-12-06 13:00 | 2023-12-06 14:00 | 107.03 | 2023 | 11.51 | 2023-12-31
Spain | ESP | 2023-12-06 14:00 | 2023-12-06 15:00 | 108.25 | 2023 | 11.51 | 2023-12-31
Spain | ESP | 2023-12-06 15:00 | 2023-12-06 16:00 | 112.25 | 2023 | 11.51 | 2023-12-31
Spain | ESP | 2023-12-06 16:00 | 2023-12-06 17:00 | 114.3 | 2023 | 11.51 | 2023-12-31
Spain | ESP | 2023-12-06 17:00 | 2023-12-06 18:00 | 120.87 | 2023 | 11.51 | 2023-12-31
Spain | ESP | 2023-12-06 18:00 | 2023-12-06 19:00 | 125.96 | 2023 | 11.51 | 2023-12-31
Spain | ESP | 2023-12-06 19:00 | 2023-12-06 20:00 | 129.91 | 2023 | 11.51 | 2023-12-31
Spain | ESP | 2023-12-06 20:00 | 2023-12-06 21:00 | 115.68 | 2023 | 11.51 | 2023-12-31
Spain | ESP | 2023-12-06 21:00 | 2023-12-06 22:00 | 107.33 | 2023 | 11.51 | 2023-12-31
Spain | ESP | 2023-12-06 22:00 | 2023-12-06 23:00 | 100 | 2023 | 11.51 | 2023-12-31
Spain | ESP | 2023-12-06 23:00 | 2023-12-07 | 95 | 2023 | 11.51 | 2023-12-31
Spain | ESP | 2023-12-07 | 2023-12-07 01:00 | 91.46 | 2023 | 11.51 | 2023-12-31
Spain | ESP | 2023-12-07 01:00 | 2023-12-07 02:00 | 89 | 2023 | 11.51 | 2023-12-31
Spain | ESP | 2023-12-07 02:00 | 2023-12-07 03:00 | 74.8 | 2023 | 11.51 | 2023-12-31
Spain | ESP | 2023-12-07 03:00 | 2023-12-07 04:00 | 70 | 2023 | 11.51 | 2023-12-31
Spain | ESP | 2023-12-07 04:00 | 2023-12-07 05:00 | 70 | 2023 | 11.51 | 2023-12-31
Spain | ESP | 2023-12-07 05:00 | 2023-12-07 06:00 | 81.1 | 2023 | 11.51 | 2023-12-31
Spain | ESP | 2023-12-07 06:00 | 2023-12-07 07:00 | 95 | 2023 | 11.51 | 2023-12-31
Spain | ESP | 2023-12-07 07:00 | 2023-12-07 08:00 | 95 | 2023 | 11.51 | 2023-12-31
Spain | ESP | 2023-12-07 08:00 | 2023-12-07 09:00 | 91.46 | 2023 | 11.51 | 2023-12-31
Spain | ESP | 2023-12-07 09:00 | 2023-12-07 10:00 | 81.1 | 2023 | 11.51 | 2023-12-31
Spain | ESP | 2023-12-07 10:00 | 2023-12-07 11:00 | 75 | 2023 | 11.51 | 2023-12-31
Spain | ESP | 2023-12-07 11:00 | 2023-12-07 12:00 | 81.92 | 2023 | 11.51 | 2023-12-31
Spain | ESP | 2023-12-07 12:00 | 2023-12-07 13:00 | 84.36 | 2023 | 11.51 | 2023-12-31
Spain | ESP | 2023-12-07 13:00 | 2023-12-07 14:00 | 75.01 | 2023 | 11.51 | 2023-12-31
Spain | ESP | 2023-12-07 14:00 | 2023-12-07 15:00 | 82.44 | 2023 | 11.51 | 2023-12-31
Spain | ESP | 2023-12-07 15:00 | 2023-12-07 16:00 | 85 | 2023 | 11.51 | 2023-12-31
Spain | ESP | 2023-12-07 16:00 | 2023-12-07 17:00 | 93.12 | 2023 | 11.51 | 2023-12-31
Spain | ESP | 2023-12-07 17:00 | 2023-12-07 18:00 | 93.5 | 2023 | 11.51 | 2023-12-31
Spain | ESP | 2023-12-07 18:00 | 2023-12-07 19:00 | 93.41 | 2023 | 11.51 | 2023-12-31
Spain | ESP | 2023-12-07 19:00 | 2023-12-07 20:00 | 92.54 | 2023 | 11.51 | 2023-12-31
Spain | ESP | 2023-12-07 20:00 | 2023-12-07 21:00 | 94.14 | 2023 | 11.51 | 2023-12-31
Spain | ESP | 2023-12-07 21:00 | 2023-12-07 22:00 | 92.4 | 2023 | 11.51 | 2023-12-31
Spain | ESP | 2023-12-07 22:00 | 2023-12-07 23:00 | 65 | 2023 | 11.51 | 2023-12-31
Spain | ESP | 2023-12-07 23:00 | 2023-12-08 | 37.94 | 2023 | 11.51 | 2023-12-31
Spain | ESP | 2023-12-08 | 2023-12-08 01:00 | 16.66 | 2023 | 11.51 | 2023-12-31
Spain | ESP | 2023-12-08 01:00 | 2023-12-08 02:00 | 14.72 | 2023 | 11.51 | 2023-12-31
Spain | ESP | 2023-12-08 02:00 | 2023-12-08 03:00 | 4.3 | 2023 | 11.51 | 2023-12-31
Spain | ESP | 2023-12-08 03:00 | 2023-12-08 04:00 | 4.3 | 2023 | 11.51 | 2023-12-31
Spain | ESP | 2023-12-08 04:00 | 2023-12-08 05:00 | 4.3 | 2023 | 11.51 | 2023-12-31
Spain | ESP | 2023-12-08 05:00 | 2023-12-08 06:00 | 4.3 | 2023 | 11.51 | 2023-12-31
Spain | ESP | 2023-12-08 06:00 | 2023-12-08 07:00 | 5 | 2023 | 11.51 | 2023-12-31
Spain | ESP | 2023-12-08 07:00 | 2023-12-08 08:00 | 14.81 | 2023 | 11.51 | 2023-12-31
Spain | ESP | 2023-12-08 08:00 | 2023-12-08 09:00 | 14 | 2023 | 11.51 | 2023-12-31
Spain | ESP | 2023-12-08 09:00 | 2023-12-08 10:00 | 5 | 2023 | 11.51 | 2023-12-31
Spain | ESP | 2023-12-08 10:00 | 2023-12-08 11:00 | 4.3 | 2023 | 11.51 | 2023-12-31
Spain | ESP | 2023-12-08 11:00 | 2023-12-08 12:00 | 4.3 | 2023 | 11.51 | 2023-12-31
Spain | ESP | 2023-12-08 12:00 | 2023-12-08 13:00 | 4.3 | 2023 | 11.51 | 2023-12-31
Spain | ESP | 2023-12-08 13:00 | 2023-12-08 14:00 | 4.3 | 2023 | 11.51 | 2023-12-31
Spain | ESP | 2023-12-08 14:00 | 2023-12-08 15:00 | 4.3 | 2023 | 11.51 | 2023-12-31
Spain | ESP | 2023-12-08 15:00 | 2023-12-08 16:00 | 16.66 | 2023 | 11.51 | 2023-12-31
Spain | ESP | 2023-12-08 16:00 | 2023-12-08 17:00 | 39.98 | 2023 | 11.51 | 2023-12-31
Spain | ESP | 2023-12-08 17:00 | 2023-12-08 18:00 | 47.5 | 2023 | 11.51 | 2023-12-31
Spain | ESP | 2023-12-08 18:00 | 2023-12-08 19:00 | 62.29 | 2023 | 11.51 | 2023-12-31
Spain | ESP | 2023-12-08 19:00 | 2023-12-08 20:00 | 63.37 | 2023 | 11.51 | 2023-12-31
Spain | ESP | 2023-12-08 20:00 | 2023-12-08 21:00 | 58 | 2023 | 11.51 | 2023-12-31
Spain | ESP | 2023-12-08 21:00 | 2023-12-08 22:00 | 46.5 | 2023 | 11.51 | 2023-12-31
Spain | ESP | 2023-12-08 22:00 | 2023-12-08 23:00 | 41.6 | 2023 | 11.51 | 2023-12-31
Spain | ESP | 2023-12-08 23:00 | 2023-12-09 | 41 | 2023 | 11.51 | 2023-12-31
Spain | ESP | 2023-12-09 | 2023-12-09 01:00 | 30.57 | 2023 | 11.51 | 2023-12-31
Spain | ESP | 2023-12-09 01:00 | 2023-12-09 02:00 | 20.87 | 2023 | 11.51 | 2023-12-31
Spain | ESP | 2023-12-09 02:00 | 2023-12-09 03:00 | 18.37 | 2023 | 11.51 | 2023-12-31
Spain | ESP | 2023-12-09 03:00 | 2023-12-09 04:00 | 16.66 | 2023 | 11.51 | 2023-12-31
Spain | ESP | 2023-12-09 04:00 | 2023-12-09 05:00 | 16.66 | 2023 | 11.51 | 2023-12-31
Spain | ESP | 2023-12-09 05:00 | 2023-12-09 06:00 | 18.3 | 2023 | 11.51 | 2023-12-31
Spain | ESP | 2023-12-09 06:00 | 2023-12-09 07:00 | 20 | 2023 | 11.51 | 2023-12-31
Spain | ESP | 2023-12-09 07:00 | 2023-12-09 08:00 | 30 | 2023 | 11.51 | 2023-12-31
Spain | ESP | 2023-12-09 08:00 | 2023-12-09 09:00 | 32.95 | 2023 | 11.51 | 2023-12-31
Spain | ESP | 2023-12-09 09:00 | 2023-12-09 10:00 | 21 | 2023 | 11.51 | 2023-12-31
Spain | ESP | 2023-12-09 10:00 | 2023-12-09 11:00 | 18.47 | 2023 | 11.51 | 2023-12-31
Spain | ESP | 2023-12-09 11:00 | 2023-12-09 12:00 | 18.37 | 2023 | 11.51 | 2023-12-31
Spain | ESP | 2023-12-09 12:00 | 2023-12-09 13:00 | 18.47 | 2023 | 11.51 | 2023-12-31
Spain | ESP | 2023-12-09 13:00 | 2023-12-09 14:00 | 18.47 | 2023 | 11.51 | 2023-12-31
Spain | ESP | 2023-12-09 14:00 | 2023-12-09 15:00 | 21.25 | 2023 | 11.51 | 2023-12-31
Spain | ESP | 2023-12-09 15:00 | 2023-12-09 16:00 | 40 | 2023 | 11.51 | 2023-12-31
Spain | ESP | 2023-12-09 16:00 | 2023-12-09 17:00 | 60 | 2023 | 11.51 | 2023-12-31
Spain | ESP | 2023-12-09 17:00 | 2023-12-09 18:00 | 76 | 2023 | 11.51 | 2023-12-31
Spain | ESP | 2023-12-09 18:00 | 2023-12-09 19:00 | 76.27 | 2023 | 11.51 | 2023-12-31
Spain | ESP | 2023-12-09 19:00 | 2023-12-09 20:00 | 68.43 | 2023 | 11.51 | 2023-12-31
Spain | ESP | 2023-12-09 20:00 | 2023-12-09 21:00 | 63.26 | 2023 | 11.51 | 2023-12-31
Spain | ESP | 2023-12-09 21:00 | 2023-12-09 22:00 | 57.87 | 2023 | 11.51 | 2023-12-31
Spain | ESP | 2023-12-09 22:00 | 2023-12-09 23:00 | 46.18 | 2023 | 11.51 | 2023-12-31
Spain | ESP | 2023-12-09 23:00 | 2023-12-10 | 35.45 | 2023 | 11.51 | 2023-12-31
Spain | ESP | 2023-12-10 | 2023-12-10 01:00 | 22.21 | 2023 | 11.51 | 2023-12-31
Spain | ESP | 2023-12-10 01:00 | 2023-12-10 02:00 | 16.66 | 2023 | 11.51 | 2023-12-31
Spain | ESP | 2023-12-10 02:00 | 2023-12-10 03:00 | 16.66 | 2023 | 11.51 | 2023-12-31
Spain | ESP | 2023-12-10 03:00 | 2023-12-10 04:00 | 15.8 | 2023 | 11.51 | 2023-12-31
Spain | ESP | 2023-12-10 04:00 | 2023-12-10 05:00 | 18.53 | 2023 | 11.51 | 2023-12-31
Spain | ESP | 2023-12-10 05:00 | 2023-12-10 06:00 | 24.32 | 2023 | 11.51 | 2023-12-31
Spain | ESP | 2023-12-10 06:00 | 2023-12-10 07:00 | 42.1 | 2023 | 11.51 | 2023-12-31
Spain | ESP | 2023-12-10 07:00 | 2023-12-10 08:00 | 45.5 | 2023 | 11.51 | 2023-12-31
Spain | ESP | 2023-12-10 08:00 | 2023-12-10 09:00 | 45.1 | 2023 | 11.51 | 2023-12-31
Spain | ESP | 2023-12-10 09:00 | 2023-12-10 10:00 | 42.1 | 2023 | 11.51 | 2023-12-31
Spain | ESP | 2023-12-10 10:00 | 2023-12-10 11:00 | 42 | 2023 | 11.51 | 2023-12-31
Spain | ESP | 2023-12-10 11:00 | 2023-12-10 12:00 | 39.1 | 2023 | 11.51 | 2023-12-31
Spain | ESP | 2023-12-10 12:00 | 2023-12-10 13:00 | 39.99 | 2023 | 11.51 | 2023-12-31
Spain | ESP | 2023-12-10 13:00 | 2023-12-10 14:00 | 39 | 2023 | 11.51 | 2023-12-31
Spain | ESP | 2023-12-10 14:00 | 2023-12-10 15:00 | 36.6 | 2023 | 11.51 | 2023-12-31
Spain | ESP | 2023-12-10 15:00 | 2023-12-10 16:00 | 45 | 2023 | 11.51 | 2023-12-31
Spain | ESP | 2023-12-10 16:00 | 2023-12-10 17:00 | 50 | 2023 | 11.51 | 2023-12-31
Spain | ESP | 2023-12-10 17:00 | 2023-12-10 18:00 | 57.06 | 2023 | 11.51 | 2023-12-31
Spain | ESP | 2023-12-10 18:00 | 2023-12-10 19:00 | 62.4 | 2023 | 11.51 | 2023-12-31
Spain | ESP | 2023-12-10 19:00 | 2023-12-10 20:00 | 55.4 | 2023 | 11.51 | 2023-12-31
Spain | ESP | 2023-12-10 20:00 | 2023-12-10 21:00 | 50 | 2023 | 11.51 | 2023-12-31
Spain | ESP | 2023-12-10 21:00 | 2023-12-10 22:00 | 47 | 2023 | 11.51 | 2023-12-31
Spain | ESP | 2023-12-10 22:00 | 2023-12-10 23:00 | 45.5 | 2023 | 11.51 | 2023-12-31
Spain | ESP | 2023-12-10 23:00 | 2023-12-11 | 35 | 2023 | 11.51 | 2023-12-31
Spain | ESP | 2023-12-11 | 2023-12-11 01:00 | 16.66 | 2023 | 11.51 | 2023-12-31
Spain | ESP | 2023-12-11 01:00 | 2023-12-11 02:00 | 13.98 | 2023 | 11.51 | 2023-12-31
Spain | ESP | 2023-12-11 02:00 | 2023-12-11 03:00 | 10 | 2023 | 11.51 | 2023-12-31
Spain | ESP | 2023-12-11 03:00 | 2023-12-11 04:00 | 13.24 | 2023 | 11.51 | 2023-12-31
Spain | ESP | 2023-12-11 04:00 | 2023-12-11 05:00 | 37.02 | 2023 | 11.51 | 2023-12-31
Spain | ESP | 2023-12-11 05:00 | 2023-12-11 06:00 | 66.01 | 2023 | 11.51 | 2023-12-31
Spain | ESP | 2023-12-11 06:00 | 2023-12-11 07:00 | 86.82 | 2023 | 11.51 | 2023-12-31
Spain | ESP | 2023-12-11 07:00 | 2023-12-11 08:00 | 101.65 | 2023 | 11.51 | 2023-12-31
Spain | ESP | 2023-12-11 08:00 | 2023-12-11 09:00 | 91.5 | 2023 | 11.51 | 2023-12-31
Spain | ESP | 2023-12-11 09:00 | 2023-12-11 10:00 | 84.73 | 2023 | 11.51 | 2023-12-31
Spain | ESP | 2023-12-11 10:00 | 2023-12-11 11:00 | 77.78 | 2023 | 11.51 | 2023-12-31
Spain | ESP | 2023-12-11 11:00 | 2023-12-11 12:00 | 74.88 | 2023 | 11.51 | 2023-12-31
Spain | ESP | 2023-12-11 12:00 | 2023-12-11 13:00 | 74.01 | 2023 | 11.51 | 2023-12-31
Spain | ESP | 2023-12-11 13:00 | 2023-12-11 14:00 | 77.59 | 2023 | 11.51 | 2023-12-31
Spain | ESP | 2023-12-11 14:00 | 2023-12-11 15:00 | 83.13 | 2023 | 11.51 | 2023-12-31
Spain | ESP | 2023-12-11 15:00 | 2023-12-11 16:00 | 86.1 | 2023 | 11.51 | 2023-12-31
Spain | ESP | 2023-12-11 16:00 | 2023-12-11 17:00 | 117.61 | 2023 | 11.51 | 2023-12-31
Spain | ESP | 2023-12-11 17:00 | 2023-12-11 18:00 | 123.57 | 2023 | 11.51 | 2023-12-31
Spain | ESP | 2023-12-11 18:00 | 2023-12-11 19:00 | 122.01 | 2023 | 11.51 | 2023-12-31
Spain | ESP | 2023-12-11 19:00 | 2023-12-11 20:00 | 114.41 | 2023 | 11.51 | 2023-12-31
Spain | ESP | 2023-12-11 20:00 | 2023-12-11 21:00 | 99.97 | 2023 | 11.51 | 2023-12-31
Spain | ESP | 2023-12-11 21:00 | 2023-12-11 22:00 | 96.6 | 2023 | 11.51 | 2023-12-31
Spain | ESP | 2023-12-11 22:00 | 2023-12-11 23:00 | 86.82 | 2023 | 11.51 | 2023-12-31
Spain | ESP | 2023-12-11 23:00 | 2023-12-12 | 66.01 | 2023 | 11.51 | 2023-12-31
Spain | ESP | 2023-12-12 | 2023-12-12 01:00 | 66.01 | 2023 | 11.51 | 2023-12-31
Spain | ESP | 2023-12-12 01:00 | 2023-12-12 02:00 | 52.24 | 2023 | 11.51 | 2023-12-31
Spain | ESP | 2023-12-12 02:00 | 2023-12-12 03:00 | 50 | 2023 | 11.51 | 2023-12-31
Spain | ESP | 2023-12-12 03:00 | 2023-12-12 04:00 | 49 | 2023 | 11.51 | 2023-12-31
Spain | ESP | 2023-12-12 04:00 | 2023-12-12 05:00 | 51.73 | 2023 | 11.51 | 2023-12-31
Spain | ESP | 2023-12-12 05:00 | 2023-12-12 06:00 | 60 | 2023 | 11.51 | 2023-12-31
Spain | ESP | 2023-12-12 06:00 | 2023-12-12 07:00 | 73 | 2023 | 11.51 | 2023-12-31
Spain | ESP | 2023-12-12 07:00 | 2023-12-12 08:00 | 77 | 2023 | 11.51 | 2023-12-31
Spain | ESP | 2023-12-12 08:00 | 2023-12-12 09:00 | 75 | 2023 | 11.51 | 2023-12-31
Spain | ESP | 2023-12-12 09:00 | 2023-12-12 10:00 | 74.28 | 2023 | 11.51 | 2023-12-31
Spain | ESP | 2023-12-12 10:00 | 2023-12-12 11:00 | 70.21 | 2023 | 11.51 | 2023-12-31
Spain | ESP | 2023-12-12 11:00 | 2023-12-12 12:00 | 60 | 2023 | 11.51 | 2023-12-31
Spain | ESP | 2023-12-12 12:00 | 2023-12-12 13:00 | 52.76 | 2023 | 11.51 | 2023-12-31
Spain | ESP | 2023-12-12 13:00 | 2023-12-12 14:00 | 53.99 | 2023 | 11.51 | 2023-12-31
Spain | ESP | 2023-12-12 14:00 | 2023-12-12 15:00 | 70.2 | 2023 | 11.51 | 2023-12-31
Spain | ESP | 2023-12-12 15:00 | 2023-12-12 16:00 | 84.82 | 2023 | 11.51 | 2023-12-31
Spain | ESP | 2023-12-12 16:00 | 2023-12-12 17:00 | 82.1 | 2023 | 11.51 | 2023-12-31
Spain | ESP | 2023-12-12 17:00 | 2023-12-12 18:00 | 91.01 | 2023 | 11.51 | 2023-12-31
Spain | ESP | 2023-12-12 18:00 | 2023-12-12 19:00 | 92.13 | 2023 | 11.51 | 2023-12-31
Spain | ESP | 2023-12-12 19:00 | 2023-12-12 20:00 | 90.88 | 2023 | 11.51 | 2023-12-31
Spain | ESP | 2023-12-12 20:00 | 2023-12-12 21:00 | 84.1 | 2023 | 11.51 | 2023-12-31
Spain | ESP | 2023-12-12 21:00 | 2023-12-12 22:00 | 77 | 2023 | 11.51 | 2023-12-31
Spain | ESP | 2023-12-12 22:00 | 2023-12-12 23:00 | 66.01 | 2023 | 11.51 | 2023-12-31
Spain | ESP | 2023-12-12 23:00 | 2023-12-13 | 50 | 2023 | 11.51 | 2023-12-31
Spain | ESP | 2023-12-13 | 2023-12-13 01:00 | 44.99 | 2023 | 11.51 | 2023-12-31
Spain | ESP | 2023-12-13 01:00 | 2023-12-13 02:00 | 42.24 | 2023 | 11.51 | 2023-12-31
Spain | ESP | 2023-12-13 02:00 | 2023-12-13 03:00 | 40.7 | 2023 | 11.51 | 2023-12-31
Spain | ESP | 2023-12-13 03:00 | 2023-12-13 04:00 | 39.98 | 2023 | 11.51 | 2023-12-31
Spain | ESP | 2023-12-13 04:00 | 2023-12-13 05:00 | 40.7 | 2023 | 11.51 | 2023-12-31
Spain | ESP | 2023-12-13 05:00 | 2023-12-13 06:00 | 44.63 | 2023 | 11.51 | 2023-12-31
Spain | ESP | 2023-12-13 06:00 | 2023-12-13 07:00 | 47 | 2023 | 11.51 | 2023-12-31
Spain | ESP | 2023-12-13 07:00 | 2023-12-13 08:00 | 71 | 2023 | 11.51 | 2023-12-31
Spain | ESP | 2023-12-13 08:00 | 2023-12-13 09:00 | 77.9 | 2023 | 11.51 | 2023-12-31
Spain | ESP | 2023-12-13 09:00 | 2023-12-13 10:00 | 60.1 | 2023 | 11.51 | 2023-12-31
Spain | ESP | 2023-12-13 10:00 | 2023-12-13 11:00 | 45.1 | 2023 | 11.51 | 2023-12-31
Spain | ESP | 2023-12-13 11:00 | 2023-12-13 12:00 | 43.6 | 2023 | 11.51 | 2023-12-31
Spain | ESP | 2023-12-13 12:00 | 2023-12-13 13:00 | 42.24 | 2023 | 11.51 | 2023-12-31
Spain | ESP | 2023-12-13 13:00 | 2023-12-13 14:00 | 40.72 | 2023 | 11.51 | 2023-12-31
Spain | ESP | 2023-12-13 14:00 | 2023-12-13 15:00 | 42.24 | 2023 | 11.51 | 2023-12-31
Spain | ESP | 2023-12-13 15:00 | 2023-12-13 16:00 | 48.85 | 2023 | 11.51 | 2023-12-31
Spain | ESP | 2023-12-13 16:00 | 2023-12-13 17:00 | 74.88 | 2023 | 11.51 | 2023-12-31
Spain | ESP | 2023-12-13 17:00 | 2023-12-13 18:00 | 80 | 2023 | 11.51 | 2023-12-31
Spain | ESP | 2023-12-13 18:00 | 2023-12-13 19:00 | 87.9 | 2023 | 11.51 | 2023-12-31
Spain | ESP | 2023-12-13 19:00 | 2023-12-13 20:00 | 90.1 | 2023 | 11.51 | 2023-12-31
Spain | ESP | 2023-12-13 20:00 | 2023-12-13 21:00 | 85.01 | 2023 | 11.51 | 2023-12-31
Spain | ESP | 2023-12-13 21:00 | 2023-12-13 22:00 | 71.04 | 2023 | 11.51 | 2023-12-31
Spain | ESP | 2023-12-13 22:00 | 2023-12-13 23:00 | 64 | 2023 | 11.51 | 2023-12-31
Spain | ESP | 2023-12-13 23:00 | 2023-12-14 | 55 | 2023 | 11.51 | 2023-12-31
Spain | ESP | 2023-12-14 | 2023-12-14 01:00 | 50.5 | 2023 | 11.51 | 2023-12-31
Spain | ESP | 2023-12-14 01:00 | 2023-12-14 02:00 | 49.24 | 2023 | 11.51 | 2023-12-31
Spain | ESP | 2023-12-14 02:00 | 2023-12-14 03:00 | 49.24 | 2023 | 11.51 | 2023-12-31
Spain | ESP | 2023-12-14 03:00 | 2023-12-14 04:00 | 49 | 2023 | 11.51 | 2023-12-31
Spain | ESP | 2023-12-14 04:00 | 2023-12-14 05:00 | 50 | 2023 | 11.51 | 2023-12-31
Spain | ESP | 2023-12-14 05:00 | 2023-12-14 06:00 | 57 | 2023 | 11.51 | 2023-12-31
Spain | ESP | 2023-12-14 06:00 | 2023-12-14 07:00 | 75 | 2023 | 11.51 | 2023-12-31
Spain | ESP | 2023-12-14 07:00 | 2023-12-14 08:00 | 85 | 2023 | 11.51 | 2023-12-31
Spain | ESP | 2023-12-14 08:00 | 2023-12-14 09:00 | 65 | 2023 | 11.51 | 2023-12-31
Spain | ESP | 2023-12-14 09:00 | 2023-12-14 10:00 | 51 | 2023 | 11.51 | 2023-12-31
Spain | ESP | 2023-12-14 10:00 | 2023-12-14 11:00 | 48.57 | 2023 | 11.51 | 2023-12-31
Spain | ESP | 2023-12-14 11:00 | 2023-12-14 12:00 | 47 | 2023 | 11.51 | 2023-12-31
Spain | ESP | 2023-12-14 12:00 | 2023-12-14 13:00 | 48.3 | 2023 | 11.51 | 2023-12-31
Spain | ESP | 2023-12-14 13:00 | 2023-12-14 14:00 | 49 | 2023 | 11.51 | 2023-12-31
Spain | ESP | 2023-12-14 14:00 | 2023-12-14 15:00 | 51 | 2023 | 11.51 | 2023-12-31
Spain | ESP | 2023-12-14 15:00 | 2023-12-14 16:00 | 62.38 | 2023 | 11.51 | 2023-12-31
Spain | ESP | 2023-12-14 16:00 | 2023-12-14 17:00 | 89.68 | 2023 | 11.51 | 2023-12-31
Spain | ESP | 2023-12-14 17:00 | 2023-12-14 18:00 | 102.37 | 2023 | 11.51 | 2023-12-31
Spain | ESP | 2023-12-14 18:00 | 2023-12-14 19:00 | 103.15 | 2023 | 11.51 | 2023-12-31
Spain | ESP | 2023-12-14 19:00 | 2023-12-14 20:00 | 102.37 | 2023 | 11.51 | 2023-12-31
Spain | ESP | 2023-12-14 20:00 | 2023-12-14 21:00 | 96.2 | 2023 | 11.51 | 2023-12-31
Spain | ESP | 2023-12-14 21:00 | 2023-12-14 22:00 | 92.64 | 2023 | 11.51 | 2023-12-31
Spain | ESP | 2023-12-14 22:00 | 2023-12-14 23:00 | 85.57 | 2023 | 11.51 | 2023-12-31
Spain | ESP | 2023-12-14 23:00 | 2023-12-15 | 86.04 | 2023 | 11.51 | 2023-12-31
Spain | ESP | 2023-12-15 | 2023-12-15 01:00 | 82.85 | 2023 | 11.51 | 2023-12-31
Spain | ESP | 2023-12-15 01:00 | 2023-12-15 02:00 | 80 | 2023 | 11.51 | 2023-12-31
Spain | ESP | 2023-12-15 02:00 | 2023-12-15 03:00 | 76.44 | 2023 | 11.51 | 2023-12-31
Spain | ESP | 2023-12-15 03:00 | 2023-12-15 04:00 | 75.16 | 2023 | 11.51 | 2023-12-31
Spain | ESP | 2023-12-15 04:00 | 2023-12-15 05:00 | 78.97 | 2023 | 11.51 | 2023-12-31
Spain | ESP | 2023-12-15 05:00 | 2023-12-15 06:00 | 83 | 2023 | 11.51 | 2023-12-31
Spain | ESP | 2023-12-15 06:00 | 2023-12-15 07:00 | 90.98 | 2023 | 11.51 | 2023-12-31
Spain | ESP | 2023-12-15 07:00 | 2023-12-15 08:00 | 90 | 2023 | 11.51 | 2023-12-31
Spain | ESP | 2023-12-15 08:00 | 2023-12-15 09:00 | 76.44 | 2023 | 11.51 | 2023-12-31
Spain | ESP | 2023-12-15 09:00 | 2023-12-15 10:00 | 58 | 2023 | 11.51 | 2023-12-31
Spain | ESP | 2023-12-15 10:00 | 2023-12-15 11:00 | 54.12 | 2023 | 11.51 | 2023-12-31
Spain | ESP | 2023-12-15 11:00 | 2023-12-15 12:00 | 54 | 2023 | 11.51 | 2023-12-31
Spain | ESP | 2023-12-15 12:00 | 2023-12-15 13:00 | 50.98 | 2023 | 11.51 | 2023-12-31
Spain | ESP | 2023-12-15 13:00 | 2023-12-15 14:00 | 50.24 | 2023 | 11.51 | 2023-12-31
Spain | ESP | 2023-12-15 14:00 | 2023-12-15 15:00 | 51.47 | 2023 | 11.51 | 2023-12-31
Spain | ESP | 2023-12-15 15:00 | 2023-12-15 16:00 | 58.15 | 2023 | 11.51 | 2023-12-31
Spain | ESP | 2023-12-15 16:00 | 2023-12-15 17:00 | 80.5 | 2023 | 11.51 | 2023-12-31
Spain | ESP | 2023-12-15 17:00 | 2023-12-15 18:00 | 90 | 2023 | 11.51 | 2023-12-31
Spain | ESP | 2023-12-15 18:00 | 2023-12-15 19:00 | 90.93 | 2023 | 11.51 | 2023-12-31
Spain | ESP | 2023-12-15 19:00 | 2023-12-15 20:00 | 90.3 | 2023 | 11.51 | 2023-12-31
Spain | ESP | 2023-12-15 20:00 | 2023-12-15 21:00 | 88.36 | 2023 | 11.51 | 2023-12-31
Spain | ESP | 2023-12-15 21:00 | 2023-12-15 22:00 | 82.89 | 2023 | 11.51 | 2023-12-31
Spain | ESP | 2023-12-15 22:00 | 2023-12-15 23:00 | 76.71 | 2023 | 11.51 | 2023-12-31
Spain | ESP | 2023-12-15 23:00 | 2023-12-16 | 67.2 | 2023 | 11.51 | 2023-12-31
Spain | ESP | 2023-12-16 | 2023-12-16 01:00 | 63.21 | 2023 | 11.51 | 2023-12-31
Spain | ESP | 2023-12-16 01:00 | 2023-12-16 02:00 | 60.37 | 2023 | 11.51 | 2023-12-31
Spain | ESP | 2023-12-16 02:00 | 2023-12-16 03:00 | 58 | 2023 | 11.51 | 2023-12-31
Spain | ESP | 2023-12-16 03:00 | 2023-12-16 04:00 | 54.1 | 2023 | 11.51 | 2023-12-31
Spain | ESP | 2023-12-16 04:00 | 2023-12-16 05:00 | 55.64 | 2023 | 11.51 | 2023-12-31
Spain | ESP | 2023-12-16 05:00 | 2023-12-16 06:00 | 59.34 | 2023 | 11.51 | 2023-12-31
Spain | ESP | 2023-12-16 06:00 | 2023-12-16 07:00 | 65.1 | 2023 | 11.51 | 2023-12-31
Spain | ESP | 2023-12-16 07:00 | 2023-12-16 08:00 | 79.89 | 2023 | 11.51 | 2023-12-31
Spain | ESP | 2023-12-16 08:00 | 2023-12-16 09:00 | 85.5 | 2023 | 11.51 | 2023-12-31
Spain | ESP | 2023-12-16 09:00 | 2023-12-16 10:00 | 82.43 | 2023 | 11.51 | 2023-12-31
Spain | ESP | 2023-12-16 10:00 | 2023-12-16 11:00 | 76.37 | 2023 | 11.51 | 2023-12-31
Spain | ESP | 2023-12-16 11:00 | 2023-12-16 12:00 | 71.92 | 2023 | 11.51 | 2023-12-31
Spain | ESP | 2023-12-16 12:00 | 2023-12-16 13:00 | 70.8 | 2023 | 11.51 | 2023-12-31
Spain | ESP | 2023-12-16 13:00 | 2023-12-16 14:00 | 75.74 | 2023 | 11.51 | 2023-12-31
Spain | ESP | 2023-12-16 14:00 | 2023-12-16 15:00 | 80.5 | 2023 | 11.51 | 2023-12-31
Spain | ESP | 2023-12-16 15:00 | 2023-12-16 16:00 | 84.33 | 2023 | 11.51 | 2023-12-31
Spain | ESP | 2023-12-16 16:00 | 2023-12-16 17:00 | 93.38 | 2023 | 11.51 | 2023-12-31
Spain | ESP | 2023-12-16 17:00 | 2023-12-16 18:00 | 101.98 | 2023 | 11.51 | 2023-12-31
Spain | ESP | 2023-12-16 18:00 | 2023-12-16 19:00 | 104.34 | 2023 | 11.51 | 2023-12-31
Spain | ESP | 2023-12-16 19:00 | 2023-12-16 20:00 | 105 | 2023 | 11.51 | 2023-12-31
Spain | ESP | 2023-12-16 20:00 | 2023-12-16 21:00 | 104.81 | 2023 | 11.51 | 2023-12-31
Spain | ESP | 2023-12-16 21:00 | 2023-12-16 22:00 | 101.62 | 2023 | 11.51 | 2023-12-31
Spain | ESP | 2023-12-16 22:00 | 2023-12-16 23:00 | 99.9 | 2023 | 11.51 | 2023-12-31
Spain | ESP | 2023-12-16 23:00 | 2023-12-17 | 92.96 | 2023 | 11.51 | 2023-12-31
Spain | ESP | 2023-12-17 | 2023-12-17 01:00 | 81.6 | 2023 | 11.51 | 2023-12-31
Spain | ESP | 2023-12-17 01:00 | 2023-12-17 02:00 | 70.64 | 2023 | 11.51 | 2023-12-31
Spain | ESP | 2023-12-17 02:00 | 2023-12-17 03:00 | 70 | 2023 | 11.51 | 2023-12-31
Spain | ESP | 2023-12-17 03:00 | 2023-12-17 04:00 | 69.4 | 2023 | 11.51 | 2023-12-31
Spain | ESP | 2023-12-17 04:00 | 2023-12-17 05:00 | 68.15 | 2023 | 11.51 | 2023-12-31
Spain | ESP | 2023-12-17 05:00 | 2023-12-17 06:00 | 69.4 | 2023 | 11.51 | 2023-12-31
Spain | ESP | 2023-12-17 06:00 | 2023-12-17 07:00 | 70.1 | 2023 | 11.51 | 2023-12-31
Spain | ESP | 2023-12-17 07:00 | 2023-12-17 08:00 | 75 | 2023 | 11.51 | 2023-12-31
Spain | ESP | 2023-12-17 08:00 | 2023-12-17 09:00 | 68.1 | 2023 | 11.51 | 2023-12-31
Spain | ESP | 2023-12-17 09:00 | 2023-12-17 10:00 | 54.43 | 2023 | 11.51 | 2023-12-31
Spain | ESP | 2023-12-17 10:00 | 2023-12-17 11:00 | 49 | 2023 | 11.51 | 2023-12-31
Spain | ESP | 2023-12-17 11:00 | 2023-12-17 12:00 | 43.71 | 2023 | 11.51 | 2023-12-31
Spain | ESP | 2023-12-17 12:00 | 2023-12-17 13:00 | 46.5 | 2023 | 11.51 | 2023-12-31
Spain | ESP | 2023-12-17 13:00 | 2023-12-17 14:00 | 47.5 | 2023 | 11.51 | 2023-12-31
Spain | ESP | 2023-12-17 14:00 | 2023-12-17 15:00 | 58.12 | 2023 | 11.51 | 2023-12-31
Spain | ESP | 2023-12-17 15:00 | 2023-12-17 16:00 | 67 | 2023 | 11.51 | 2023-12-31
Spain | ESP | 2023-12-17 16:00 | 2023-12-17 17:00 | 92.96 | 2023 | 11.51 | 2023-12-31
Spain | ESP | 2023-12-17 17:00 | 2023-12-17 18:00 | 105.47 | 2023 | 11.51 | 2023-12-31
Spain | ESP | 2023-12-17 18:00 | 2023-12-17 19:00 | 107.05 | 2023 | 11.51 | 2023-12-31
Spain | ESP | 2023-12-17 19:00 | 2023-12-17 20:00 | 114.06 | 2023 | 11.51 | 2023-12-31
Spain | ESP | 2023-12-17 20:00 | 2023-12-17 21:00 | 110.34 | 2023 | 11.51 | 2023-12-31
Spain | ESP | 2023-12-17 21:00 | 2023-12-17 22:00 | 103.28 | 2023 | 11.51 | 2023-12-31
Spain | ESP | 2023-12-17 22:00 | 2023-12-17 23:00 | 95.9 | 2023 | 11.51 | 2023-12-31
Spain | ESP | 2023-12-17 23:00 | 2023-12-18 | 81.6 | 2023 | 11.51 | 2023-12-31
Spain | ESP | 2023-12-18 | 2023-12-18 01:00 | 80 | 2023 | 11.51 | 2023-12-31
Spain | ESP | 2023-12-18 01:00 | 2023-12-18 02:00 | 76.85 | 2023 | 11.51 | 2023-12-31
Spain | ESP | 2023-12-18 02:00 | 2023-12-18 03:00 | 75.54 | 2023 | 11.51 | 2023-12-31
Spain | ESP | 2023-12-18 03:00 | 2023-12-18 04:00 | 75.1 | 2023 | 11.51 | 2023-12-31
Spain | ESP | 2023-12-18 04:00 | 2023-12-18 05:00 | 76.22 | 2023 | 11.51 | 2023-12-31
Spain | ESP | 2023-12-18 05:00 | 2023-12-18 06:00 | 84.79 | 2023 | 11.51 | 2023-12-31
Spain | ESP | 2023-12-18 06:00 | 2023-12-18 07:00 | 105.21 | 2023 | 11.51 | 2023-12-31
Spain | ESP | 2023-12-18 07:00 | 2023-12-18 08:00 | 109.97 | 2023 | 11.51 | 2023-12-31
Spain | ESP | 2023-12-18 08:00 | 2023-12-18 09:00 | 105.21 | 2023 | 11.51 | 2023-12-31
Spain | ESP | 2023-12-18 09:00 | 2023-12-18 10:00 | 89.03 | 2023 | 11.51 | 2023-12-31
Spain | ESP | 2023-12-18 10:00 | 2023-12-18 11:00 | 81.17 | 2023 | 11.51 | 2023-12-31
Spain | ESP | 2023-12-18 11:00 | 2023-12-18 12:00 | 74.89 | 2023 | 11.51 | 2023-12-31
Spain | ESP | 2023-12-18 12:00 | 2023-12-18 13:00 | 75.16 | 2023 | 11.51 | 2023-12-31
Spain | ESP | 2023-12-18 13:00 | 2023-12-18 14:00 | 81.75 | 2023 | 11.51 | 2023-12-31
Spain | ESP | 2023-12-18 14:00 | 2023-12-18 15:00 | 84.3 | 2023 | 11.51 | 2023-12-31
Spain | ESP | 2023-12-18 15:00 | 2023-12-18 16:00 | 95.83 | 2023 | 11.51 | 2023-12-31
Spain | ESP | 2023-12-18 16:00 | 2023-12-18 17:00 | 108.32 | 2023 | 11.51 | 2023-12-31
Spain | ESP | 2023-12-18 17:00 | 2023-12-18 18:00 | 119.47 | 2023 | 11.51 | 2023-12-31
Spain | ESP | 2023-12-18 18:00 | 2023-12-18 19:00 | 150 | 2023 | 11.51 | 2023-12-31
Spain | ESP | 2023-12-18 19:00 | 2023-12-18 20:00 | 174 | 2023 | 11.51 | 2023-12-31
Spain | ESP | 2023-12-18 20:00 | 2023-12-18 21:00 | 129.47 | 2023 | 11.51 | 2023-12-31
Spain | ESP | 2023-12-18 21:00 | 2023-12-18 22:00 | 110 | 2023 | 11.51 | 2023-12-31
Spain | ESP | 2023-12-18 22:00 | 2023-12-18 23:00 | 105.71 | 2023 | 11.51 | 2023-12-31
Spain | ESP | 2023-12-18 23:00 | 2023-12-19 | 94.28 | 2023 | 11.51 | 2023-12-31
Spain | ESP | 2023-12-19 | 2023-12-19 01:00 | 90.54 | 2023 | 11.51 | 2023-12-31
Spain | ESP | 2023-12-19 01:00 | 2023-12-19 02:00 | 79.14 | 2023 | 11.51 | 2023-12-31
Spain | ESP | 2023-12-19 02:00 | 2023-12-19 03:00 | 75 | 2023 | 11.51 | 2023-12-31
Spain | ESP | 2023-12-19 03:00 | 2023-12-19 04:00 | 71.05 | 2023 | 11.51 | 2023-12-31
Spain | ESP | 2023-12-19 04:00 | 2023-12-19 05:00 | 75 | 2023 | 11.51 | 2023-12-31
Spain | ESP | 2023-12-19 05:00 | 2023-12-19 06:00 | 91 | 2023 | 11.51 | 2023-12-31
Spain | ESP | 2023-12-19 06:00 | 2023-12-19 07:00 | 100.52 | 2023 | 11.51 | 2023-12-31
Spain | ESP | 2023-12-19 07:00 | 2023-12-19 08:00 | 109.58 | 2023 | 11.51 | 2023-12-31
Spain | ESP | 2023-12-19 08:00 | 2023-12-19 09:00 | 99.31 | 2023 | 11.51 | 2023-12-31
Spain | ESP | 2023-12-19 09:00 | 2023-12-19 10:00 | 86.1 | 2023 | 11.51 | 2023-12-31
Spain | ESP | 2023-12-19 10:00 | 2023-12-19 11:00 | 79.71 | 2023 | 11.51 | 2023-12-31
Spain | ESP | 2023-12-19 11:00 | 2023-12-19 12:00 | 76.5 | 2023 | 11.51 | 2023-12-31
Spain | ESP | 2023-12-19 12:00 | 2023-12-19 13:00 | 75.31 | 2023 | 11.51 | 2023-12-31
Spain | ESP | 2023-12-19 13:00 | 2023-12-19 14:00 | 81 | 2023 | 11.51 | 2023-12-31
Spain | ESP | 2023-12-19 14:00 | 2023-12-19 15:00 | 85.78 | 2023 | 11.51 | 2023-12-31
Spain | ESP | 2023-12-19 15:00 | 2023-12-19 16:00 | 89.88 | 2023 | 11.51 | 2023-12-31
Spain | ESP | 2023-12-19 16:00 | 2023-12-19 17:00 | 95.55 | 2023 | 11.51 | 2023-12-31
Spain | ESP | 2023-12-19 17:00 | 2023-12-19 18:00 | 97.01 | 2023 | 11.51 | 2023-12-31
Spain | ESP | 2023-12-19 18:00 | 2023-12-19 19:00 | 95.55 | 2023 | 11.51 | 2023-12-31
Spain | ESP | 2023-12-19 19:00 | 2023-12-19 20:00 | 95.2 | 2023 | 11.51 | 2023-12-31
Spain | ESP | 2023-12-19 20:00 | 2023-12-19 21:00 | 91 | 2023 | 11.51 | 2023-12-31
Spain | ESP | 2023-12-19 21:00 | 2023-12-19 22:00 | 86.5 | 2023 | 11.51 | 2023-12-31
Spain | ESP | 2023-12-19 22:00 | 2023-12-19 23:00 | 59.9 | 2023 | 11.51 | 2023-12-31
Spain | ESP | 2023-12-19 23:00 | 2023-12-20 | 57.85 | 2023 | 11.51 | 2023-12-31
Spain | ESP | 2023-12-20 | 2023-12-20 01:00 | 50.48 | 2023 | 11.51 | 2023-12-31
Spain | ESP | 2023-12-20 01:00 | 2023-12-20 02:00 | 48 | 2023 | 11.51 | 2023-12-31
Spain | ESP | 2023-12-20 02:00 | 2023-12-20 03:00 | 39.98 | 2023 | 11.51 | 2023-12-31
Spain | ESP | 2023-12-20 03:00 | 2023-12-20 04:00 | 33.88 | 2023 | 11.51 | 2023-12-31
Spain | ESP | 2023-12-20 04:00 | 2023-12-20 05:00 | 42.16 | 2023 | 11.51 | 2023-12-31
Spain | ESP | 2023-12-20 05:00 | 2023-12-20 06:00 | 49.8 | 2023 | 11.51 | 2023-12-31
Spain | ESP | 2023-12-20 06:00 | 2023-12-20 07:00 | 65.49 | 2023 | 11.51 | 2023-12-31
Spain | ESP | 2023-12-20 07:00 | 2023-12-20 08:00 | 78.88 | 2023 | 11.51 | 2023-12-31
Spain | ESP | 2023-12-20 08:00 | 2023-12-20 09:00 | 75.86 | 2023 | 11.51 | 2023-12-31
Spain | ESP | 2023-12-20 09:00 | 2023-12-20 10:00 | 65.26 | 2023 | 11.51 | 2023-12-31
Spain | ESP | 2023-12-20 10:00 | 2023-12-20 11:00 | 61.82 | 2023 | 11.51 | 2023-12-31
Spain | ESP | 2023-12-20 11:00 | 2023-12-20 12:00 | 55 | 2023 | 11.51 | 2023-12-31
Spain | ESP | 2023-12-20 12:00 | 2023-12-20 13:00 | 50.1 | 2023 | 11.51 | 2023-12-31
Spain | ESP | 2023-12-20 13:00 | 2023-12-20 14:00 | 49.8 | 2023 | 11.51 | 2023-12-31
Spain | ESP | 2023-12-20 14:00 | 2023-12-20 15:00 | 50.1 | 2023 | 11.51 | 2023-12-31
Spain | ESP | 2023-12-20 15:00 | 2023-12-20 16:00 | 61.82 | 2023 | 11.51 | 2023-12-31
Spain | ESP | 2023-12-20 16:00 | 2023-12-20 17:00 | 77.62 | 2023 | 11.51 | 2023-12-31
Spain | ESP | 2023-12-20 17:00 | 2023-12-20 18:00 | 88.06 | 2023 | 11.51 | 2023-12-31
Spain | ESP | 2023-12-20 18:00 | 2023-12-20 19:00 | 84.44 | 2023 | 11.51 | 2023-12-31
Spain | ESP | 2023-12-20 19:00 | 2023-12-20 20:00 | 78.37 | 2023 | 11.51 | 2023-12-31
Spain | ESP | 2023-12-20 20:00 | 2023-12-20 21:00 | 71.86 | 2023 | 11.51 | 2023-12-31
Spain | ESP | 2023-12-20 21:00 | 2023-12-20 22:00 | 61.42 | 2023 | 11.51 | 2023-12-31
Spain | ESP | 2023-12-20 22:00 | 2023-12-20 23:00 | 49.1 | 2023 | 11.51 | 2023-12-31
Spain | ESP | 2023-12-20 23:00 | 2023-12-21 | 44 | 2023 | 11.51 | 2023-12-31
Spain | ESP | 2023-12-21 | 2023-12-21 01:00 | 42.6 | 2023 | 11.51 | 2023-12-31
Spain | ESP | 2023-12-21 01:00 | 2023-12-21 02:00 | 40.28 | 2023 | 11.51 | 2023-12-31
Spain | ESP | 2023-12-21 02:00 | 2023-12-21 03:00 | 40 | 2023 | 11.51 | 2023-12-31
Spain | ESP | 2023-12-21 03:00 | 2023-12-21 04:00 | 37.48 | 2023 | 11.51 | 2023-12-31
Spain | ESP | 2023-12-21 04:00 | 2023-12-21 05:00 | 40.28 | 2023 | 11.51 | 2023-12-31
Spain | ESP | 2023-12-21 05:00 | 2023-12-21 06:00 | 43.5 | 2023 | 11.51 | 2023-12-31
Spain | ESP | 2023-12-21 06:00 | 2023-12-21 07:00 | 55.55 | 2023 | 11.51 | 2023-12-31
Spain | ESP | 2023-12-21 07:00 | 2023-12-21 08:00 | 69.95 | 2023 | 11.51 | 2023-12-31
Spain | ESP | 2023-12-21 08:00 | 2023-12-21 09:00 | 65 | 2023 | 11.51 | 2023-12-31
Spain | ESP | 2023-12-21 09:00 | 2023-12-21 10:00 | 51.83 | 2023 | 11.51 | 2023-12-31
Spain | ESP | 2023-12-21 10:00 | 2023-12-21 11:00 | 44.8 | 2023 | 11.51 | 2023-12-31
Spain | ESP | 2023-12-21 11:00 | 2023-12-21 12:00 | 42.18 | 2023 | 11.51 | 2023-12-31
Spain | ESP | 2023-12-21 12:00 | 2023-12-21 13:00 | 40 | 2023 | 11.51 | 2023-12-31
Spain | ESP | 2023-12-21 13:00 | 2023-12-21 14:00 | 40 | 2023 | 11.51 | 2023-12-31
Spain | ESP | 2023-12-21 14:00 | 2023-12-21 15:00 | 40.28 | 2023 | 11.51 | 2023-12-31
Spain | ESP | 2023-12-21 15:00 | 2023-12-21 16:00 | 45.1 | 2023 | 11.51 | 2023-12-31
Spain | ESP | 2023-12-21 16:00 | 2023-12-21 17:00 | 68 | 2023 | 11.51 | 2023-12-31
Spain | ESP | 2023-12-21 17:00 | 2023-12-21 18:00 | 71.83 | 2023 | 11.51 | 2023-12-31
Spain | ESP | 2023-12-21 18:00 | 2023-12-21 19:00 | 74.34 | 2023 | 11.51 | 2023-12-31
Spain | ESP | 2023-12-21 19:00 | 2023-12-21 20:00 | 74.61 | 2023 | 11.51 | 2023-12-31
Spain | ESP | 2023-12-21 20:00 | 2023-12-21 21:00 | 71.71 | 2023 | 11.51 | 2023-12-31
Spain | ESP | 2023-12-21 21:00 | 2023-12-21 22:00 | 68 | 2023 | 11.51 | 2023-12-31
Spain | ESP | 2023-12-21 22:00 | 2023-12-21 23:00 | 65.47 | 2023 | 11.51 | 2023-12-31
Spain | ESP | 2023-12-21 23:00 | 2023-12-22 | 44.8 | 2023 | 11.51 | 2023-12-31
Spain | ESP | 2023-12-22 | 2023-12-22 01:00 | 43.1 | 2023 | 11.51 | 2023-12-31
Spain | ESP | 2023-12-22 01:00 | 2023-12-22 02:00 | 41 | 2023 | 11.51 | 2023-12-31
Spain | ESP | 2023-12-22 02:00 | 2023-12-22 03:00 | 36.5 | 2023 | 11.51 | 2023-12-31
Spain | ESP | 2023-12-22 03:00 | 2023-12-22 04:00 | 27.79 | 2023 | 11.51 | 2023-12-31
Spain | ESP | 2023-12-22 04:00 | 2023-12-22 05:00 | 38 | 2023 | 11.51 | 2023-12-31
Spain | ESP | 2023-12-22 05:00 | 2023-12-22 06:00 | 44.1 | 2023 | 11.51 | 2023-12-31
Spain | ESP | 2023-12-22 06:00 | 2023-12-22 07:00 | 61.1 | 2023 | 11.51 | 2023-12-31
Spain | ESP | 2023-12-22 07:00 | 2023-12-22 08:00 | 71.34 | 2023 | 11.51 | 2023-12-31
Spain | ESP | 2023-12-22 08:00 | 2023-12-22 09:00 | 61.2 | 2023 | 11.51 | 2023-12-31
Spain | ESP | 2023-12-22 09:00 | 2023-12-22 10:00 | 45 | 2023 | 11.51 | 2023-12-31
Spain | ESP | 2023-12-22 10:00 | 2023-12-22 11:00 | 42.6 | 2023 | 11.51 | 2023-12-31
Spain | ESP | 2023-12-22 11:00 | 2023-12-22 12:00 | 41 | 2023 | 11.51 | 2023-12-31
Spain | ESP | 2023-12-22 12:00 | 2023-12-22 13:00 | 40 | 2023 | 11.51 | 2023-12-31
Spain | ESP | 2023-12-22 13:00 | 2023-12-22 14:00 | 40 | 2023 | 11.51 | 2023-12-31
Spain | ESP | 2023-12-22 14:00 | 2023-12-22 15:00 | 42.6 | 2023 | 11.51 | 2023-12-31
Spain | ESP | 2023-12-22 15:00 | 2023-12-22 16:00 | 45.15 | 2023 | 11.51 | 2023-12-31
Spain | ESP | 2023-12-22 16:00 | 2023-12-22 17:00 | 65 | 2023 | 11.51 | 2023-12-31
Spain | ESP | 2023-12-22 17:00 | 2023-12-22 18:00 | 70.5 | 2023 | 11.51 | 2023-12-31
Spain | ESP | 2023-12-22 18:00 | 2023-12-22 19:00 | 71.98 | 2023 | 11.51 | 2023-12-31
Spain | ESP | 2023-12-22 19:00 | 2023-12-22 20:00 | 73.1 | 2023 | 11.51 | 2023-12-31
Spain | ESP | 2023-12-22 20:00 | 2023-12-22 21:00 | 70.75 | 2023 | 11.51 | 2023-12-31
Spain | ESP | 2023-12-22 21:00 | 2023-12-22 22:00 | 66.9 | 2023 | 11.51 | 2023-12-31
Spain | ESP | 2023-12-22 22:00 | 2023-12-22 23:00 | 59 | 2023 | 11.51 | 2023-12-31
Spain | ESP | 2023-12-22 23:00 | 2023-12-23 | 44.8 | 2023 | 11.51 | 2023-12-31
Spain | ESP | 2023-12-23 | 2023-12-23 01:00 | 40.5 | 2023 | 11.51 | 2023-12-31
Spain | ESP | 2023-12-23 01:00 | 2023-12-23 02:00 | 39.7 | 2023 | 11.51 | 2023-12-31
Spain | ESP | 2023-12-23 02:00 | 2023-12-23 03:00 | 38.5 | 2023 | 11.51 | 2023-12-31
Spain | ESP | 2023-12-23 03:00 | 2023-12-23 04:00 | 38.5 | 2023 | 11.51 | 2023-12-31
Spain | ESP | 2023-12-23 04:00 | 2023-12-23 05:00 | 38.1 | 2023 | 11.51 | 2023-12-31
Spain | ESP | 2023-12-23 05:00 | 2023-12-23 06:00 | 39 | 2023 | 11.51 | 2023-12-31
Spain | ESP | 2023-12-23 06:00 | 2023-12-23 07:00 | 40.25 | 2023 | 11.51 | 2023-12-31
Spain | ESP | 2023-12-23 07:00 | 2023-12-23 08:00 | 42.85 | 2023 | 11.51 | 2023-12-31
Spain | ESP | 2023-12-23 08:00 | 2023-12-23 09:00 | 42.08 | 2023 | 11.51 | 2023-12-31
Spain | ESP | 2023-12-23 09:00 | 2023-12-23 10:00 | 40.15 | 2023 | 11.51 | 2023-12-31
Spain | ESP | 2023-12-23 10:00 | 2023-12-23 11:00 | 36.1 | 2023 | 11.51 | 2023-12-31
Spain | ESP | 2023-12-23 11:00 | 2023-12-23 12:00 | 34.99 | 2023 | 11.51 | 2023-12-31
Spain | ESP | 2023-12-23 12:00 | 2023-12-23 13:00 | 27.26 | 2023 | 11.51 | 2023-12-31
Spain | ESP | 2023-12-23 13:00 | 2023-12-23 14:00 | 30 | 2023 | 11.51 | 2023-12-31
Spain | ESP | 2023-12-23 14:00 | 2023-12-23 15:00 | 23.17 | 2023 | 11.51 | 2023-12-31
Spain | ESP | 2023-12-23 15:00 | 2023-12-23 16:00 | 38 | 2023 | 11.51 | 2023-12-31
Spain | ESP | 2023-12-23 16:00 | 2023-12-23 17:00 | 62 | 2023 | 11.51 | 2023-12-31
Spain | ESP | 2023-12-23 17:00 | 2023-12-23 18:00 | 70.68 | 2023 | 11.51 | 2023-12-31
Spain | ESP | 2023-12-23 18:00 | 2023-12-23 19:00 | 73.06 | 2023 | 11.51 | 2023-12-31
Spain | ESP | 2023-12-23 19:00 | 2023-12-23 20:00 | 73.1 | 2023 | 11.51 | 2023-12-31
Spain | ESP | 2023-12-23 20:00 | 2023-12-23 21:00 | 74.61 | 2023 | 11.51 | 2023-12-31
Spain | ESP | 2023-12-23 21:00 | 2023-12-23 22:00 | 69.52 | 2023 | 11.51 | 2023-12-31
Spain | ESP | 2023-12-23 22:00 | 2023-12-23 23:00 | 62 | 2023 | 11.51 | 2023-12-31
Spain | ESP | 2023-12-23 23:00 | 2023-12-24 | 72.55 | 2023 | 11.51 | 2023-12-31
Spain | ESP | 2023-12-24 | 2023-12-24 01:00 | 69.5 | 2023 | 11.51 | 2023-12-31
Spain | ESP | 2023-12-24 01:00 | 2023-12-24 02:00 | 66.34 | 2023 | 11.51 | 2023-12-31
Spain | ESP | 2023-12-24 02:00 | 2023-12-24 03:00 | 60 | 2023 | 11.51 | 2023-12-31
Spain | ESP | 2023-12-24 03:00 | 2023-12-24 04:00 | 61.16 | 2023 | 11.51 | 2023-12-31
Spain | ESP | 2023-12-24 04:00 | 2023-12-24 05:00 | 60 | 2023 | 11.51 | 2023-12-31
Spain | ESP | 2023-12-24 05:00 | 2023-12-24 06:00 | 57 | 2023 | 11.51 | 2023-12-31
Spain | ESP | 2023-12-24 06:00 | 2023-12-24 07:00 | 66.34 | 2023 | 11.51 | 2023-12-31
Spain | ESP | 2023-12-24 07:00 | 2023-12-24 08:00 | 70 | 2023 | 11.51 | 2023-12-31
Spain | ESP | 2023-12-24 08:00 | 2023-12-24 09:00 | 70.5 | 2023 | 11.51 | 2023-12-31
Spain | ESP | 2023-12-24 09:00 | 2023-12-24 10:00 | 59.52 | 2023 | 11.51 | 2023-12-31
Spain | ESP | 2023-12-24 10:00 | 2023-12-24 11:00 | 47.86 | 2023 | 11.51 | 2023-12-31
Spain | ESP | 2023-12-24 11:00 | 2023-12-24 12:00 | 47.6 | 2023 | 11.51 | 2023-12-31
Spain | ESP | 2023-12-24 12:00 | 2023-12-24 13:00 | 48.99 | 2023 | 11.51 | 2023-12-31
Spain | ESP | 2023-12-24 13:00 | 2023-12-24 14:00 | 47.6 | 2023 | 11.51 | 2023-12-31
Spain | ESP | 2023-12-24 14:00 | 2023-12-24 15:00 | 46.99 | 2023 | 11.51 | 2023-12-31
Spain | ESP | 2023-12-24 15:00 | 2023-12-24 16:00 | 68.45 | 2023 | 11.51 | 2023-12-31
Spain | ESP | 2023-12-24 16:00 | 2023-12-24 17:00 | 77.57 | 2023 | 11.51 | 2023-12-31
Spain | ESP | 2023-12-24 17:00 | 2023-12-24 18:00 | 101.55 | 2023 | 11.51 | 2023-12-31
Spain | ESP | 2023-12-24 18:00 | 2023-12-24 19:00 | 109.3 | 2023 | 11.51 | 2023-12-31
Spain | ESP | 2023-12-24 19:00 | 2023-12-24 20:00 | 109.3 | 2023 | 11.51 | 2023-12-31
Spain | ESP | 2023-12-24 20:00 | 2023-12-24 21:00 | 92.85 | 2023 | 11.51 | 2023-12-31
Spain | ESP | 2023-12-24 21:00 | 2023-12-24 22:00 | 76.93 | 2023 | 11.51 | 2023-12-31
Spain | ESP | 2023-12-24 22:00 | 2023-12-24 23:00 | 72.23 | 2023 | 11.51 | 2023-12-31
Spain | ESP | 2023-12-24 23:00 | 2023-12-25 | 75 | 2023 | 11.51 | 2023-12-31
Spain | ESP | 2023-12-25 | 2023-12-25 01:00 | 69.03 | 2023 | 11.51 | 2023-12-31
Spain | ESP | 2023-12-25 01:00 | 2023-12-25 02:00 | 59.9 | 2023 | 11.51 | 2023-12-31
Spain | ESP | 2023-12-25 02:00 | 2023-12-25 03:00 | 61.16 | 2023 | 11.51 | 2023-12-31
Spain | ESP | 2023-12-25 03:00 | 2023-12-25 04:00 | 49.3 | 2023 | 11.51 | 2023-12-31
Spain | ESP | 2023-12-25 04:00 | 2023-12-25 05:00 | 49.3 | 2023 | 11.51 | 2023-12-31
Spain | ESP | 2023-12-25 05:00 | 2023-12-25 06:00 | 50 | 2023 | 11.51 | 2023-12-31
Spain | ESP | 2023-12-25 06:00 | 2023-12-25 07:00 | 54.9 | 2023 | 11.51 | 2023-12-31
Spain | ESP | 2023-12-25 07:00 | 2023-12-25 08:00 | 68.96 | 2023 | 11.51 | 2023-12-31
Spain | ESP | 2023-12-25 08:00 | 2023-12-25 09:00 | 54.9 | 2023 | 11.51 | 2023-12-31
Spain | ESP | 2023-12-25 09:00 | 2023-12-25 10:00 | 49.6 | 2023 | 11.51 | 2023-12-31
Spain | ESP | 2023-12-25 10:00 | 2023-12-25 11:00 | 49.3 | 2023 | 11.51 | 2023-12-31
Spain | ESP | 2023-12-25 11:00 | 2023-12-25 12:00 | 49.3 | 2023 | 11.51 | 2023-12-31
Spain | ESP | 2023-12-25 12:00 | 2023-12-25 13:00 | 49.3 | 2023 | 11.51 | 2023-12-31
Spain | ESP | 2023-12-25 13:00 | 2023-12-25 14:00 | 48.6 | 2023 | 11.51 | 2023-12-31
Spain | ESP | 2023-12-25 14:00 | 2023-12-25 15:00 | 47.79 | 2023 | 11.51 | 2023-12-31
Spain | ESP | 2023-12-25 15:00 | 2023-12-25 16:00 | 53.5 | 2023 | 11.51 | 2023-12-31
Spain | ESP | 2023-12-25 16:00 | 2023-12-25 17:00 | 78.39 | 2023 | 11.51 | 2023-12-31
Spain | ESP | 2023-12-25 17:00 | 2023-12-25 18:00 | 85.02 | 2023 | 11.51 | 2023-12-31
Spain | ESP | 2023-12-25 18:00 | 2023-12-25 19:00 | 83.61 | 2023 | 11.51 | 2023-12-31
Spain | ESP | 2023-12-25 19:00 | 2023-12-25 20:00 | 83.46 | 2023 | 11.51 | 2023-12-31
Spain | ESP | 2023-12-25 20:00 | 2023-12-25 21:00 | 83.46 | 2023 | 11.51 | 2023-12-31
Spain | ESP | 2023-12-25 21:00 | 2023-12-25 22:00 | 83.46 | 2023 | 11.51 | 2023-12-31
Spain | ESP | 2023-12-25 22:00 | 2023-12-25 23:00 | 76.94 | 2023 | 11.51 | 2023-12-31
Spain | ESP | 2023-12-25 23:00 | 2023-12-26 | 93.24 | 2023 | 11.51 | 2023-12-31
Spain | ESP | 2023-12-26 | 2023-12-26 01:00 | 90.78 | 2023 | 11.51 | 2023-12-31
Spain | ESP | 2023-12-26 01:00 | 2023-12-26 02:00 | 90.78 | 2023 | 11.51 | 2023-12-31
Spain | ESP | 2023-12-26 02:00 | 2023-12-26 03:00 | 80 | 2023 | 11.51 | 2023-12-31
Spain | ESP | 2023-12-26 03:00 | 2023-12-26 04:00 | 77.82 | 2023 | 11.51 | 2023-12-31
Spain | ESP | 2023-12-26 04:00 | 2023-12-26 05:00 | 82 | 2023 | 11.51 | 2023-12-31
Spain | ESP | 2023-12-26 05:00 | 2023-12-26 06:00 | 94 | 2023 | 11.51 | 2023-12-31
Spain | ESP | 2023-12-26 06:00 | 2023-12-26 07:00 | 96.4 | 2023 | 11.51 | 2023-12-31
Spain | ESP | 2023-12-26 07:00 | 2023-12-26 08:00 | 97.7 | 2023 | 11.51 | 2023-12-31
Spain | ESP | 2023-12-26 08:00 | 2023-12-26 09:00 | 96.96 | 2023 | 11.51 | 2023-12-31
Spain | ESP | 2023-12-26 09:00 | 2023-12-26 10:00 | 94.1 | 2023 | 11.51 | 2023-12-31
Spain | ESP | 2023-12-26 10:00 | 2023-12-26 11:00 | 90.78 | 2023 | 11.51 | 2023-12-31
Spain | ESP | 2023-12-26 11:00 | 2023-12-26 12:00 | 82 | 2023 | 11.51 | 2023-12-31
Spain | ESP | 2023-12-26 12:00 | 2023-12-26 13:00 | 76.47 | 2023 | 11.51 | 2023-12-31
Spain | ESP | 2023-12-26 13:00 | 2023-12-26 14:00 | 73.37 | 2023 | 11.51 | 2023-12-31
Spain | ESP | 2023-12-26 14:00 | 2023-12-26 15:00 | 73.02 | 2023 | 11.51 | 2023-12-31
Spain | ESP | 2023-12-26 15:00 | 2023-12-26 16:00 | 89 | 2023 | 11.51 | 2023-12-31
Spain | ESP | 2023-12-26 16:00 | 2023-12-26 17:00 | 97.12 | 2023 | 11.51 | 2023-12-31
Spain | ESP | 2023-12-26 17:00 | 2023-12-26 18:00 | 111.93 | 2023 | 11.51 | 2023-12-31
Spain | ESP | 2023-12-26 18:00 | 2023-12-26 19:00 | 110.89 | 2023 | 11.51 | 2023-12-31
Spain | ESP | 2023-12-26 19:00 | 2023-12-26 20:00 | 141.2 | 2023 | 11.51 | 2023-12-31
Spain | ESP | 2023-12-26 20:00 | 2023-12-26 21:00 | 109.21 | 2023 | 11.51 | 2023-12-31
Spain | ESP | 2023-12-26 21:00 | 2023-12-26 22:00 | 99.46 | 2023 | 11.51 | 2023-12-31
Spain | ESP | 2023-12-26 22:00 | 2023-12-26 23:00 | 94.78 | 2023 | 11.51 | 2023-12-31
Spain | ESP | 2023-12-26 23:00 | 2023-12-27 | 78 | 2023 | 11.51 | 2023-12-31
Spain | ESP | 2023-12-27 | 2023-12-27 01:00 | 75 | 2023 | 11.51 | 2023-12-31
Spain | ESP | 2023-12-27 01:00 | 2023-12-27 02:00 | 58.59 | 2023 | 11.51 | 2023-12-31
Spain | ESP | 2023-12-27 02:00 | 2023-12-27 03:00 | 54.1 | 2023 | 11.51 | 2023-12-31
Spain | ESP | 2023-12-27 03:00 | 2023-12-27 04:00 | 50.18 | 2023 | 11.51 | 2023-12-31
Spain | ESP | 2023-12-27 04:00 | 2023-12-27 05:00 | 53.4 | 2023 | 11.51 | 2023-12-31
Spain | ESP | 2023-12-27 05:00 | 2023-12-27 06:00 | 65.1 | 2023 | 11.51 | 2023-12-31
Spain | ESP | 2023-12-27 06:00 | 2023-12-27 07:00 | 80.2 | 2023 | 11.51 | 2023-12-31
Spain | ESP | 2023-12-27 07:00 | 2023-12-27 08:00 | 91.75 | 2023 | 11.51 | 2023-12-31
Spain | ESP | 2023-12-27 08:00 | 2023-12-27 09:00 | 87 | 2023 | 11.51 | 2023-12-31
Spain | ESP | 2023-12-27 09:00 | 2023-12-27 10:00 | 76 | 2023 | 11.51 | 2023-12-31
Spain | ESP | 2023-12-27 10:00 | 2023-12-27 11:00 | 68 | 2023 | 11.51 | 2023-12-31
Spain | ESP | 2023-12-27 11:00 | 2023-12-27 12:00 | 64.39 | 2023 | 11.51 | 2023-12-31
Spain | ESP | 2023-12-27 12:00 | 2023-12-27 13:00 | 62.98 | 2023 | 11.51 | 2023-12-31
Spain | ESP | 2023-12-27 13:00 | 2023-12-27 14:00 | 64.39 | 2023 | 11.51 | 2023-12-31
Spain | ESP | 2023-12-27 14:00 | 2023-12-27 15:00 | 65.64 | 2023 | 11.51 | 2023-12-31
Spain | ESP | 2023-12-27 15:00 | 2023-12-27 16:00 | 74 | 2023 | 11.51 | 2023-12-31
Spain | ESP | 2023-12-27 16:00 | 2023-12-27 17:00 | 82 | 2023 | 11.51 | 2023-12-31
Spain | ESP | 2023-12-27 17:00 | 2023-12-27 18:00 | 109.18 | 2023 | 11.51 | 2023-12-31
Spain | ESP | 2023-12-27 18:00 | 2023-12-27 19:00 | 111.49 | 2023 | 11.51 | 2023-12-31
Spain | ESP | 2023-12-27 19:00 | 2023-12-27 20:00 | 121.53 | 2023 | 11.51 | 2023-12-31
Spain | ESP | 2023-12-27 20:00 | 2023-12-27 21:00 | 120.38 | 2023 | 11.51 | 2023-12-31
Spain | ESP | 2023-12-27 21:00 | 2023-12-27 22:00 | 105 | 2023 | 11.51 | 2023-12-31
Spain | ESP | 2023-12-27 22:00 | 2023-12-27 23:00 | 90.78 | 2023 | 11.51 | 2023-12-31
Spain | ESP | 2023-12-27 23:00 | 2023-12-28 | 95.62 | 2023 | 11.51 | 2023-12-31
Spain | ESP | 2023-12-28 | 2023-12-28 01:00 | 87.99 | 2023 | 11.51 | 2023-12-31
Spain | ESP | 2023-12-28 01:00 | 2023-12-28 02:00 | 78.56 | 2023 | 11.51 | 2023-12-31
Spain | ESP | 2023-12-28 02:00 | 2023-12-28 03:00 | 76.2 | 2023 | 11.51 | 2023-12-31
Spain | ESP | 2023-12-28 03:00 | 2023-12-28 04:00 | 75.18 | 2023 | 11.51 | 2023-12-31
Spain | ESP | 2023-12-28 04:00 | 2023-12-28 05:00 | 76.46 | 2023 | 11.51 | 2023-12-31
Spain | ESP | 2023-12-28 05:00 | 2023-12-28 06:00 | 90.78 | 2023 | 11.51 | 2023-12-31
Spain | ESP | 2023-12-28 06:00 | 2023-12-28 07:00 | 101.11 | 2023 | 11.51 | 2023-12-31
Spain | ESP | 2023-12-28 07:00 | 2023-12-28 08:00 | 108.37 | 2023 | 11.51 | 2023-12-31
Spain | ESP | 2023-12-28 08:00 | 2023-12-28 09:00 | 108.45 | 2023 | 11.51 | 2023-12-31
Spain | ESP | 2023-12-28 09:00 | 2023-12-28 10:00 | 96.96 | 2023 | 11.51 | 2023-12-31
Spain | ESP | 2023-12-28 10:00 | 2023-12-28 11:00 | 90 | 2023 | 11.51 | 2023-12-31
Spain | ESP | 2023-12-28 11:00 | 2023-12-28 12:00 | 81.48 | 2023 | 11.51 | 2023-12-31
Spain | ESP | 2023-12-28 12:00 | 2023-12-28 13:00 | 90.1 | 2023 | 11.51 | 2023-12-31
Spain | ESP | 2023-12-28 13:00 | 2023-12-28 14:00 | 90.78 | 2023 | 11.51 | 2023-12-31
Spain | ESP | 2023-12-28 14:00 | 2023-12-28 15:00 | 91.75 | 2023 | 11.51 | 2023-12-31
Spain | ESP | 2023-12-28 15:00 | 2023-12-28 16:00 | 103.01 | 2023 | 11.51 | 2023-12-31
Spain | ESP | 2023-12-28 16:00 | 2023-12-28 17:00 | 111.61 | 2023 | 11.51 | 2023-12-31
Spain | ESP | 2023-12-28 17:00 | 2023-12-28 18:00 | 117.98 | 2023 | 11.51 | 2023-12-31
Spain | ESP | 2023-12-28 18:00 | 2023-12-28 19:00 | 121.5 | 2023 | 11.51 | 2023-12-31
Spain | ESP | 2023-12-28 19:00 | 2023-12-28 20:00 | 128.46 | 2023 | 11.51 | 2023-12-31
Spain | ESP | 2023-12-28 20:00 | 2023-12-28 21:00 | 122.02 | 2023 | 11.51 | 2023-12-31
Spain | ESP | 2023-12-28 21:00 | 2023-12-28 22:00 | 112.12 | 2023 | 11.51 | 2023-12-31
Spain | ESP | 2023-12-28 22:00 | 2023-12-28 23:00 | 100.15 | 2023 | 11.51 | 2023-12-31
Spain | ESP | 2023-12-28 23:00 | 2023-12-29 | 102.07 | 2023 | 11.51 | 2023-12-31
Spain | ESP | 2023-12-29 | 2023-12-29 01:00 | 95.15 | 2023 | 11.51 | 2023-12-31
Spain | ESP | 2023-12-29 01:00 | 2023-12-29 02:00 | 94.37 | 2023 | 11.51 | 2023-12-31
Spain | ESP | 2023-12-29 02:00 | 2023-12-29 03:00 | 93.9 | 2023 | 11.51 | 2023-12-31
Spain | ESP | 2023-12-29 03:00 | 2023-12-29 04:00 | 87.38 | 2023 | 11.51 | 2023-12-31
Spain | ESP | 2023-12-29 04:00 | 2023-12-29 05:00 | 87 | 2023 | 11.51 | 2023-12-31
Spain | ESP | 2023-12-29 05:00 | 2023-12-29 06:00 | 93 | 2023 | 11.51 | 2023-12-31
Spain | ESP | 2023-12-29 06:00 | 2023-12-29 07:00 | 105.19 | 2023 | 11.51 | 2023-12-31
Spain | ESP | 2023-12-29 07:00 | 2023-12-29 08:00 | 109.62 | 2023 | 11.51 | 2023-12-31
Spain | ESP | 2023-12-29 08:00 | 2023-12-29 09:00 | 107.79 | 2023 | 11.51 | 2023-12-31
Spain | ESP | 2023-12-29 09:00 | 2023-12-29 10:00 | 105 | 2023 | 11.51 | 2023-12-31
Spain | ESP | 2023-12-29 10:00 | 2023-12-29 11:00 | 96.99 | 2023 | 11.51 | 2023-12-31
Spain | ESP | 2023-12-29 11:00 | 2023-12-29 12:00 | 100 | 2023 | 11.51 | 2023-12-31
Spain | ESP | 2023-12-29 12:00 | 2023-12-29 13:00 | 97 | 2023 | 11.51 | 2023-12-31
Spain | ESP | 2023-12-29 13:00 | 2023-12-29 14:00 | 94.02 | 2023 | 11.51 | 2023-12-31
Spain | ESP | 2023-12-29 14:00 | 2023-12-29 15:00 | 95.21 | 2023 | 11.51 | 2023-12-31
Spain | ESP | 2023-12-29 15:00 | 2023-12-29 16:00 | 103 | 2023 | 11.51 | 2023-12-31
Spain | ESP | 2023-12-29 16:00 | 2023-12-29 17:00 | 110.13 | 2023 | 11.51 | 2023-12-31
Spain | ESP | 2023-12-29 17:00 | 2023-12-29 18:00 | 122.4 | 2023 | 11.51 | 2023-12-31
Spain | ESP | 2023-12-29 18:00 | 2023-12-29 19:00 | 123.76 | 2023 | 11.51 | 2023-12-31
Spain | ESP | 2023-12-29 19:00 | 2023-12-29 20:00 | 126.72 | 2023 | 11.51 | 2023-12-31
Spain | ESP | 2023-12-29 20:00 | 2023-12-29 21:00 | 123.24 | 2023 | 11.51 | 2023-12-31
Spain | ESP | 2023-12-29 21:00 | 2023-12-29 22:00 | 109 | 2023 | 11.51 | 2023-12-31
Spain | ESP | 2023-12-29 22:00 | 2023-12-29 23:00 | 102.07 | 2023 | 11.51 | 2023-12-31
Spain | ESP | 2023-12-29 23:00 | 2023-12-30 | 86.31 | 2023 | 11.51 | 2023-12-31
Spain | ESP | 2023-12-30 | 2023-12-30 01:00 | 82.33 | 2023 | 11.51 | 2023-12-31
Spain | ESP | 2023-12-30 01:00 | 2023-12-30 02:00 | 78.77 | 2023 | 11.51 | 2023-12-31
Spain | ESP | 2023-12-30 02:00 | 2023-12-30 03:00 | 70 | 2023 | 11.51 | 2023-12-31
Spain | ESP | 2023-12-30 03:00 | 2023-12-30 04:00 | 62.06 | 2023 | 11.51 | 2023-12-31
Spain | ESP | 2023-12-30 04:00 | 2023-12-30 05:00 | 59.01 | 2023 | 11.51 | 2023-12-31
Spain | ESP | 2023-12-30 05:00 | 2023-12-30 06:00 | 76.02 | 2023 | 11.51 | 2023-12-31
Spain | ESP | 2023-12-30 06:00 | 2023-12-30 07:00 | 79.39 | 2023 | 11.51 | 2023-12-31
Spain | ESP | 2023-12-30 07:00 | 2023-12-30 08:00 | 86.31 | 2023 | 11.51 | 2023-12-31
Spain | ESP | 2023-12-30 08:00 | 2023-12-30 09:00 | 88.21 | 2023 | 11.51 | 2023-12-31
Spain | ESP | 2023-12-30 09:00 | 2023-12-30 10:00 | 76.02 | 2023 | 11.51 | 2023-12-31
Spain | ESP | 2023-12-30 10:00 | 2023-12-30 11:00 | 58.1 | 2023 | 11.51 | 2023-12-31
Spain | ESP | 2023-12-30 11:00 | 2023-12-30 12:00 | 52.99 | 2023 | 11.51 | 2023-12-31
Spain | ESP | 2023-12-30 12:00 | 2023-12-30 13:00 | 48 | 2023 | 11.51 | 2023-12-31
Spain | ESP | 2023-12-30 13:00 | 2023-12-30 14:00 | 42.04 | 2023 | 11.51 | 2023-12-31
Spain | ESP | 2023-12-30 14:00 | 2023-12-30 15:00 | 46.49 | 2023 | 11.51 | 2023-12-31
Spain | ESP | 2023-12-30 15:00 | 2023-12-30 16:00 | 54.1 | 2023 | 11.51 | 2023-12-31
Spain | ESP | 2023-12-30 16:00 | 2023-12-30 17:00 | 75 | 2023 | 11.51 | 2023-12-31
Spain | ESP | 2023-12-30 17:00 | 2023-12-30 18:00 | 84 | 2023 | 11.51 | 2023-12-31
Spain | ESP | 2023-12-30 18:00 | 2023-12-30 19:00 | 81.5 | 2023 | 11.51 | 2023-12-31
Spain | ESP | 2023-12-30 19:00 | 2023-12-30 20:00 | 80 | 2023 | 11.51 | 2023-12-31
Spain | ESP | 2023-12-30 20:00 | 2023-12-30 21:00 | 75 | 2023 | 11.51 | 2023-12-31
Spain | ESP | 2023-12-30 21:00 | 2023-12-30 22:00 | 56.85 | 2023 | 11.51 | 2023-12-31
Spain | ESP | 2023-12-30 22:00 | 2023-12-30 23:00 | 43.23 | 2023 | 11.51 | 2023-12-31
Spain | ESP | 2023-12-30 23:00 | 2023-12-31 | 18.21 | 2023 | 11.51 | 2023-12-31
Spain | ESP | 2023-12-31 | 2023-12-31 01:00 | 5 | 2023 | 11.51 | 2023-12-31
Spain | ESP | 2023-12-31 01:00 | 2023-12-31 02:00 | 4 | 2023 | 11.51 | 2023-12-31
Spain | ESP | 2023-12-31 02:00 | 2023-12-31 03:00 | 0.31 | 2023 | 11.51 | 2023-12-31
Spain | ESP | 2023-12-31 03:00 | 2023-12-31 04:00 | 0 | 2023 | 11.51 | 2023-12-31
Spain | ESP | 2023-12-31 04:00 | 2023-12-31 05:00 | 0 | 2023 | 11.51 | 2023-12-31
Spain | ESP | 2023-12-31 05:00 | 2023-12-31 06:00 | 0.01 | 2023 | 11.51 | 2023-12-31
Spain | ESP | 2023-12-31 06:00 | 2023-12-31 07:00 | 4 | 2023 | 11.51 | 2023-12-31
Spain | ESP | 2023-12-31 07:00 | 2023-12-31 08:00 | 4.3 | 2023 | 11.51 | 2023-12-31
Spain | ESP | 2023-12-31 08:00 | 2023-12-31 09:00 | 10.47 | 2023 | 11.51 | 2023-12-31
Spain | ESP | 2023-12-31 09:00 | 2023-12-31 10:00 | 14 | 2023 | 11.51 | 2023-12-31
Spain | ESP | 2023-12-31 10:00 | 2023-12-31 11:00 | 13.98 | 2023 | 11.51 | 2023-12-31
Spain | ESP | 2023-12-31 11:00 | 2023-12-31 12:00 | 12.01 | 2023 | 11.51 | 2023-12-31
Spain | ESP | 2023-12-31 12:00 | 2023-12-31 13:00 | 7.21 | 2023 | 11.51 | 2023-12-31
Spain | ESP | 2023-12-31 13:00 | 2023-12-31 14:00 | 10.06 | 2023 | 11.51 | 2023-12-31
Spain | ESP | 2023-12-31 14:00 | 2023-12-31 15:00 | 13.98 | 2023 | 11.51 | 2023-12-31
Spain | ESP | 2023-12-31 15:00 | 2023-12-31 16:00 | 38.5 | 2023 | 11.51 | 2023-12-31
Spain | ESP | 2023-12-31 16:00 | 2023-12-31 17:00 | 63.84 | 2023 | 11.51 | 2023-12-31
Spain | ESP | 2023-12-31 17:00 | 2023-12-31 18:00 | 75.01 | 2023 | 11.51 | 2023-12-31
Spain | ESP | 2023-12-31 18:00 | 2023-12-31 19:00 | 101.3 | 2023 | 11.51 | 2023-12-31
Spain | ESP | 2023-12-31 19:00 | 2023-12-31 20:00 | 92.97 | 2023 | 11.51 | 2023-12-31
Spain | ESP | 2023-12-31 20:00 | 2023-12-31 21:00 | 85.49 | 2023 | 11.51 | 2023-12-31
Spain | ESP | 2023-12-31 21:00 | 2023-12-31 22:00 | 74.74 | 2023 | 11.51 | 2023-12-31
Spain | ESP | 2023-12-31 22:00 | 2023-12-31 23:00 | 71.96 | 2023 | 11.51 | 2023-12-31
Spain | ESP | 2023-12-31 23:00 | 2024-01-01 | 63.33 | 2023 | 11.51 | 2023-12-31
Spain | ESP | 2024-01-01 | 2024-01-01 01:00 | 50.09 | 2024 | 9.56 | 2024-01-31
Spain | ESP | 2024-01-01 01:00 | 2024-01-01 02:00 | 47.5 | 2024 | 9.56 | 2024-01-31
Spain | ESP | 2024-01-01 02:00 | 2024-01-01 03:00 | 43.5 | 2024 | 9.56 | 2024-01-31
Spain | ESP | 2024-01-01 03:00 | 2024-01-01 04:00 | 42.5 | 2024 | 9.56 | 2024-01-31
Spain | ESP | 2024-01-01 04:00 | 2024-01-01 05:00 | 42.09 | 2024 | 9.56 | 2024-01-31
Spain | ESP | 2024-01-01 05:00 | 2024-01-01 06:00 | 42.5 | 2024 | 9.56 | 2024-01-31
Spain | ESP | 2024-01-01 06:00 | 2024-01-01 07:00 | 42.59 | 2024 | 9.56 | 2024-01-31
Spain | ESP | 2024-01-01 07:00 | 2024-01-01 08:00 | 43.37 | 2024 | 9.56 | 2024-01-31
Spain | ESP | 2024-01-01 08:00 | 2024-01-01 09:00 | 42.29 | 2024 | 9.56 | 2024-01-31
Spain | ESP | 2024-01-01 09:00 | 2024-01-01 10:00 | 25 | 2024 | 9.56 | 2024-01-31
Spain | ESP | 2024-01-01 10:00 | 2024-01-01 11:00 | 3.9 | 2024 | 9.56 | 2024-01-31
Spain | ESP | 2024-01-01 11:00 | 2024-01-01 12:00 | 3.2 | 2024 | 9.56 | 2024-01-31
Spain | ESP | 2024-01-01 12:00 | 2024-01-01 13:00 | 2.06 | 2024 | 9.56 | 2024-01-31
Spain | ESP | 2024-01-01 13:00 | 2024-01-01 14:00 | 1.73 | 2024 | 9.56 | 2024-01-31
Spain | ESP | 2024-01-01 14:00 | 2024-01-01 15:00 | 5.72 | 2024 | 9.56 | 2024-01-31
Spain | ESP | 2024-01-01 15:00 | 2024-01-01 16:00 | 18.49 | 2024 | 9.56 | 2024-01-31
Spain | ESP | 2024-01-01 16:00 | 2024-01-01 17:00 | 37 | 2024 | 9.56 | 2024-01-31
Spain | ESP | 2024-01-01 17:00 | 2024-01-01 18:00 | 47.5 | 2024 | 9.56 | 2024-01-31
Spain | ESP | 2024-01-01 18:00 | 2024-01-01 19:00 | 54.97 | 2024 | 9.56 | 2024-01-31
Spain | ESP | 2024-01-01 19:00 | 2024-01-01 20:00 | 60.9 | 2024 | 9.56 | 2024-01-31
Spain | ESP | 2024-01-01 20:00 | 2024-01-01 21:00 | 60 | 2024 | 9.56 | 2024-01-31
Spain | ESP | 2024-01-01 21:00 | 2024-01-01 22:00 | 47.5 | 2024 | 9.56 | 2024-01-31
Spain | ESP | 2024-01-01 22:00 | 2024-01-01 23:00 | 42.09 | 2024 | 9.56 | 2024-01-31
Spain | ESP | 2024-01-01 23:00 | 2024-01-02 | 37.8 | 2024 | 9.56 | 2024-01-31
Spain | ESP | 2024-01-02 | 2024-01-02 01:00 | 25 | 2024 | 9.56 | 2024-01-31
Spain | ESP | 2024-01-02 01:00 | 2024-01-02 02:00 | 3.99 | 2024 | 9.56 | 2024-01-31
Spain | ESP | 2024-01-02 02:00 | 2024-01-02 03:00 | 14 | 2024 | 9.56 | 2024-01-31
Spain | ESP | 2024-01-02 03:00 | 2024-01-02 04:00 | 10 | 2024 | 9.56 | 2024-01-31
Spain | ESP | 2024-01-02 04:00 | 2024-01-02 05:00 | 14.54 | 2024 | 9.56 | 2024-01-31
Spain | ESP | 2024-01-02 05:00 | 2024-01-02 06:00 | 36.29 | 2024 | 9.56 | 2024-01-31
Spain | ESP | 2024-01-02 06:00 | 2024-01-02 07:00 | 44.7 | 2024 | 9.56 | 2024-01-31
Spain | ESP | 2024-01-02 07:00 | 2024-01-02 08:00 | 53.78 | 2024 | 9.56 | 2024-01-31
Spain | ESP | 2024-01-02 08:00 | 2024-01-02 09:00 | 54.23 | 2024 | 9.56 | 2024-01-31
Spain | ESP | 2024-01-02 09:00 | 2024-01-02 10:00 | 50 | 2024 | 9.56 | 2024-01-31
Spain | ESP | 2024-01-02 10:00 | 2024-01-02 11:00 | 52.2 | 2024 | 9.56 | 2024-01-31
Spain | ESP | 2024-01-02 11:00 | 2024-01-02 12:00 | 45 | 2024 | 9.56 | 2024-01-31
Spain | ESP | 2024-01-02 12:00 | 2024-01-02 13:00 | 43 | 2024 | 9.56 | 2024-01-31
Spain | ESP | 2024-01-02 13:00 | 2024-01-02 14:00 | 43 | 2024 | 9.56 | 2024-01-31
Spain | ESP | 2024-01-02 14:00 | 2024-01-02 15:00 | 40.99 | 2024 | 9.56 | 2024-01-31
Spain | ESP | 2024-01-02 15:00 | 2024-01-02 16:00 | 43.66 | 2024 | 9.56 | 2024-01-31
Spain | ESP | 2024-01-02 16:00 | 2024-01-02 17:00 | 52.2 | 2024 | 9.56 | 2024-01-31
Spain | ESP | 2024-01-02 17:00 | 2024-01-02 18:00 | 57.77 | 2024 | 9.56 | 2024-01-31
Spain | ESP | 2024-01-02 18:00 | 2024-01-02 19:00 | 62.45 | 2024 | 9.56 | 2024-01-31
Spain | ESP | 2024-01-02 19:00 | 2024-01-02 20:00 | 58 | 2024 | 9.56 | 2024-01-31
Spain | ESP | 2024-01-02 20:00 | 2024-01-02 21:00 | 52.83 | 2024 | 9.56 | 2024-01-31
Spain | ESP | 2024-01-02 21:00 | 2024-01-02 22:00 | 46.26 | 2024 | 9.56 | 2024-01-31
Spain | ESP | 2024-01-02 22:00 | 2024-01-02 23:00 | 40.1 | 2024 | 9.56 | 2024-01-31
Spain | ESP | 2024-01-02 23:00 | 2024-01-03 | 6.8 | 2024 | 9.56 | 2024-01-31
Spain | ESP | 2024-01-03 | 2024-01-03 01:00 | 3.2 | 2024 | 9.56 | 2024-01-31
Spain | ESP | 2024-01-03 01:00 | 2024-01-03 02:00 | 3.2 | 2024 | 9.56 | 2024-01-31
Spain | ESP | 2024-01-03 02:00 | 2024-01-03 03:00 | 3.2 | 2024 | 9.56 | 2024-01-31
Spain | ESP | 2024-01-03 03:00 | 2024-01-03 04:00 | 3.2 | 2024 | 9.56 | 2024-01-31
Spain | ESP | 2024-01-03 04:00 | 2024-01-03 05:00 | 2.21 | 2024 | 9.56 | 2024-01-31
Spain | ESP | 2024-01-03 05:00 | 2024-01-03 06:00 | 4.78 | 2024 | 9.56 | 2024-01-31
Spain | ESP | 2024-01-03 06:00 | 2024-01-03 07:00 | 45.42 | 2024 | 9.56 | 2024-01-31
Spain | ESP | 2024-01-03 07:00 | 2024-01-03 08:00 | 61.92 | 2024 | 9.56 | 2024-01-31
Spain | ESP | 2024-01-03 08:00 | 2024-01-03 09:00 | 67 | 2024 | 9.56 | 2024-01-31
Spain | ESP | 2024-01-03 09:00 | 2024-01-03 10:00 | 63.6 | 2024 | 9.56 | 2024-01-31
Spain | ESP | 2024-01-03 10:00 | 2024-01-03 11:00 | 57.1 | 2024 | 9.56 | 2024-01-31
Spain | ESP | 2024-01-03 11:00 | 2024-01-03 12:00 | 55 | 2024 | 9.56 | 2024-01-31
Spain | ESP | 2024-01-03 12:00 | 2024-01-03 13:00 | 55.42 | 2024 | 9.56 | 2024-01-31
Spain | ESP | 2024-01-03 13:00 | 2024-01-03 14:00 | 61 | 2024 | 9.56 | 2024-01-31
Spain | ESP | 2024-01-03 14:00 | 2024-01-03 15:00 | 66.03 | 2024 | 9.56 | 2024-01-31
Spain | ESP | 2024-01-03 15:00 | 2024-01-03 16:00 | 67.52 | 2024 | 9.56 | 2024-01-31
Spain | ESP | 2024-01-03 16:00 | 2024-01-03 17:00 | 89.57 | 2024 | 9.56 | 2024-01-31
Spain | ESP | 2024-01-03 17:00 | 2024-01-03 18:00 | 94.2 | 2024 | 9.56 | 2024-01-31
Spain | ESP | 2024-01-03 18:00 | 2024-01-03 19:00 | 104.35 | 2024 | 9.56 | 2024-01-31
Spain | ESP | 2024-01-03 19:00 | 2024-01-03 20:00 | 113.26 | 2024 | 9.56 | 2024-01-31
Spain | ESP | 2024-01-03 20:00 | 2024-01-03 21:00 | 113.26 | 2024 | 9.56 | 2024-01-31
Spain | ESP | 2024-01-03 21:00 | 2024-01-03 22:00 | 94.2 | 2024 | 9.56 | 2024-01-31
Spain | ESP | 2024-01-03 22:00 | 2024-01-03 23:00 | 86.58 | 2024 | 9.56 | 2024-01-31
Spain | ESP | 2024-01-03 23:00 | 2024-01-04 | 90.39 | 2024 | 9.56 | 2024-01-31
Spain | ESP | 2024-01-04 | 2024-01-04 01:00 | 87 | 2024 | 9.56 | 2024-01-31
Spain | ESP | 2024-01-04 01:00 | 2024-01-04 02:00 | 80.21 | 2024 | 9.56 | 2024-01-31
Spain | ESP | 2024-01-04 02:00 | 2024-01-04 03:00 | 70.1 | 2024 | 9.56 | 2024-01-31
Spain | ESP | 2024-01-04 03:00 | 2024-01-04 04:00 | 66.86 | 2024 | 9.56 | 2024-01-31
Spain | ESP | 2024-01-04 04:00 | 2024-01-04 05:00 | 68.14 | 2024 | 9.56 | 2024-01-31
Spain | ESP | 2024-01-04 05:00 | 2024-01-04 06:00 | 86.74 | 2024 | 9.56 | 2024-01-31
Spain | ESP | 2024-01-04 06:00 | 2024-01-04 07:00 | 94.51 | 2024 | 9.56 | 2024-01-31
Spain | ESP | 2024-01-04 07:00 | 2024-01-04 08:00 | 96 | 2024 | 9.56 | 2024-01-31
Spain | ESP | 2024-01-04 08:00 | 2024-01-04 09:00 | 98.13 | 2024 | 9.56 | 2024-01-31
Spain | ESP | 2024-01-04 09:00 | 2024-01-04 10:00 | 95 | 2024 | 9.56 | 2024-01-31
Spain | ESP | 2024-01-04 10:00 | 2024-01-04 11:00 | 90.35 | 2024 | 9.56 | 2024-01-31
Spain | ESP | 2024-01-04 11:00 | 2024-01-04 12:00 | 89 | 2024 | 9.56 | 2024-01-31
Spain | ESP | 2024-01-04 12:00 | 2024-01-04 13:00 | 85.96 | 2024 | 9.56 | 2024-01-31
Spain | ESP | 2024-01-04 13:00 | 2024-01-04 14:00 | 92.11 | 2024 | 9.56 | 2024-01-31
Spain | ESP | 2024-01-04 14:00 | 2024-01-04 15:00 | 98.62 | 2024 | 9.56 | 2024-01-31
Spain | ESP | 2024-01-04 15:00 | 2024-01-04 16:00 | 99.5 | 2024 | 9.56 | 2024-01-31
Spain | ESP | 2024-01-04 16:00 | 2024-01-04 17:00 | 100 | 2024 | 9.56 | 2024-01-31
Spain | ESP | 2024-01-04 17:00 | 2024-01-04 18:00 | 102.57 | 2024 | 9.56 | 2024-01-31
Spain | ESP | 2024-01-04 18:00 | 2024-01-04 19:00 | 104 | 2024 | 9.56 | 2024-01-31
Spain | ESP | 2024-01-04 19:00 | 2024-01-04 20:00 | 105.18 | 2024 | 9.56 | 2024-01-31
Spain | ESP | 2024-01-04 20:00 | 2024-01-04 21:00 | 102.42 | 2024 | 9.56 | 2024-01-31
Spain | ESP | 2024-01-04 21:00 | 2024-01-04 22:00 | 99.41 | 2024 | 9.56 | 2024-01-31
Spain | ESP | 2024-01-04 22:00 | 2024-01-04 23:00 | 90.39 | 2024 | 9.56 | 2024-01-31
Spain | ESP | 2024-01-04 23:00 | 2024-01-05 | 86.08 | 2024 | 9.56 | 2024-01-31
Spain | ESP | 2024-01-05 | 2024-01-05 01:00 | 80.51 | 2024 | 9.56 | 2024-01-31
Spain | ESP | 2024-01-05 01:00 | 2024-01-05 02:00 | 77.01 | 2024 | 9.56 | 2024-01-31
Spain | ESP | 2024-01-05 02:00 | 2024-01-05 03:00 | 70.67 | 2024 | 9.56 | 2024-01-31
Spain | ESP | 2024-01-05 03:00 | 2024-01-05 04:00 | 61.1 | 2024 | 9.56 | 2024-01-31
Spain | ESP | 2024-01-05 04:00 | 2024-01-05 05:00 | 68.26 | 2024 | 9.56 | 2024-01-31
Spain | ESP | 2024-01-05 05:00 | 2024-01-05 06:00 | 75 | 2024 | 9.56 | 2024-01-31
Spain | ESP | 2024-01-05 06:00 | 2024-01-05 07:00 | 86.39 | 2024 | 9.56 | 2024-01-31
Spain | ESP | 2024-01-05 07:00 | 2024-01-05 08:00 | 90.88 | 2024 | 9.56 | 2024-01-31
Spain | ESP | 2024-01-05 08:00 | 2024-01-05 09:00 | 90 | 2024 | 9.56 | 2024-01-31
Spain | ESP | 2024-01-05 09:00 | 2024-01-05 10:00 | 76.47 | 2024 | 9.56 | 2024-01-31
Spain | ESP | 2024-01-05 10:00 | 2024-01-05 11:00 | 57.68 | 2024 | 9.56 | 2024-01-31
Spain | ESP | 2024-01-05 11:00 | 2024-01-05 12:00 | 45.87 | 2024 | 9.56 | 2024-01-31
Spain | ESP | 2024-01-05 12:00 | 2024-01-05 13:00 | 44.07 | 2024 | 9.56 | 2024-01-31
Spain | ESP | 2024-01-05 13:00 | 2024-01-05 14:00 | 40 | 2024 | 9.56 | 2024-01-31
Spain | ESP | 2024-01-05 14:00 | 2024-01-05 15:00 | 30.55 | 2024 | 9.56 | 2024-01-31
Spain | ESP | 2024-01-05 15:00 | 2024-01-05 16:00 | 44.37 | 2024 | 9.56 | 2024-01-31
Spain | ESP | 2024-01-05 16:00 | 2024-01-05 17:00 | 67 | 2024 | 9.56 | 2024-01-31
Spain | ESP | 2024-01-05 17:00 | 2024-01-05 18:00 | 75.47 | 2024 | 9.56 | 2024-01-31
Spain | ESP | 2024-01-05 18:00 | 2024-01-05 19:00 | 78.19 | 2024 | 9.56 | 2024-01-31
Spain | ESP | 2024-01-05 19:00 | 2024-01-05 20:00 | 79.94 | 2024 | 9.56 | 2024-01-31
Spain | ESP | 2024-01-05 20:00 | 2024-01-05 21:00 | 78.26 | 2024 | 9.56 | 2024-01-31
Spain | ESP | 2024-01-05 21:00 | 2024-01-05 22:00 | 75 | 2024 | 9.56 | 2024-01-31
Spain | ESP | 2024-01-05 22:00 | 2024-01-05 23:00 | 68 | 2024 | 9.56 | 2024-01-31
Spain | ESP | 2024-01-05 23:00 | 2024-01-06 | 52.5 | 2024 | 9.56 | 2024-01-31
Spain | ESP | 2024-01-06 | 2024-01-06 01:00 | 45 | 2024 | 9.56 | 2024-01-31
Spain | ESP | 2024-01-06 01:00 | 2024-01-06 02:00 | 44.2 | 2024 | 9.56 | 2024-01-31
Spain | ESP | 2024-01-06 02:00 | 2024-01-06 03:00 | 43.5 | 2024 | 9.56 | 2024-01-31
Spain | ESP | 2024-01-06 03:00 | 2024-01-06 04:00 | 23.99 | 2024 | 9.56 | 2024-01-31
Spain | ESP | 2024-01-06 04:00 | 2024-01-06 05:00 | 23.99 | 2024 | 9.56 | 2024-01-31
Spain | ESP | 2024-01-06 05:00 | 2024-01-06 06:00 | 30.51 | 2024 | 9.56 | 2024-01-31
Spain | ESP | 2024-01-06 06:00 | 2024-01-06 07:00 | 44.4 | 2024 | 9.56 | 2024-01-31
Spain | ESP | 2024-01-06 07:00 | 2024-01-06 08:00 | 45.8 | 2024 | 9.56 | 2024-01-31
Spain | ESP | 2024-01-06 08:00 | 2024-01-06 09:00 | 45 | 2024 | 9.56 | 2024-01-31
Spain | ESP | 2024-01-06 09:00 | 2024-01-06 10:00 | 25 | 2024 | 9.56 | 2024-01-31
Spain | ESP | 2024-01-06 10:00 | 2024-01-06 11:00 | 4 | 2024 | 9.56 | 2024-01-31
Spain | ESP | 2024-01-06 11:00 | 2024-01-06 12:00 | 3.2 | 2024 | 9.56 | 2024-01-31
Spain | ESP | 2024-01-06 12:00 | 2024-01-06 13:00 | 3.2 | 2024 | 9.56 | 2024-01-31
Spain | ESP | 2024-01-06 13:00 | 2024-01-06 14:00 | 3.2 | 2024 | 9.56 | 2024-01-31
Spain | ESP | 2024-01-06 14:00 | 2024-01-06 15:00 | 3.2 | 2024 | 9.56 | 2024-01-31
Spain | ESP | 2024-01-06 15:00 | 2024-01-06 16:00 | 25 | 2024 | 9.56 | 2024-01-31
Spain | ESP | 2024-01-06 16:00 | 2024-01-06 17:00 | 65 | 2024 | 9.56 | 2024-01-31
Spain | ESP | 2024-01-06 17:00 | 2024-01-06 18:00 | 85.96 | 2024 | 9.56 | 2024-01-31
Spain | ESP | 2024-01-06 18:00 | 2024-01-06 19:00 | 92.05 | 2024 | 9.56 | 2024-01-31
Spain | ESP | 2024-01-06 19:00 | 2024-01-06 20:00 | 92.14 | 2024 | 9.56 | 2024-01-31
Spain | ESP | 2024-01-06 20:00 | 2024-01-06 21:00 | 88 | 2024 | 9.56 | 2024-01-31
Spain | ESP | 2024-01-06 21:00 | 2024-01-06 22:00 | 86.57 | 2024 | 9.56 | 2024-01-31
Spain | ESP | 2024-01-06 22:00 | 2024-01-06 23:00 | 79.87 | 2024 | 9.56 | 2024-01-31
Spain | ESP | 2024-01-06 23:00 | 2024-01-07 | 84.08 | 2024 | 9.56 | 2024-01-31
Spain | ESP | 2024-01-07 | 2024-01-07 01:00 | 79.82 | 2024 | 9.56 | 2024-01-31
Spain | ESP | 2024-01-07 01:00 | 2024-01-07 02:00 | 76.76 | 2024 | 9.56 | 2024-01-31
Spain | ESP | 2024-01-07 02:00 | 2024-01-07 03:00 | 73.46 | 2024 | 9.56 | 2024-01-31
Spain | ESP | 2024-01-07 03:00 | 2024-01-07 04:00 | 71.86 | 2024 | 9.56 | 2024-01-31
Spain | ESP | 2024-01-07 04:00 | 2024-01-07 05:00 | 72.08 | 2024 | 9.56 | 2024-01-31
Spain | ESP | 2024-01-07 05:00 | 2024-01-07 06:00 | 74.9 | 2024 | 9.56 | 2024-01-31
Spain | ESP | 2024-01-07 06:00 | 2024-01-07 07:00 | 77.69 | 2024 | 9.56 | 2024-01-31
Spain | ESP | 2024-01-07 07:00 | 2024-01-07 08:00 | 81.79 | 2024 | 9.56 | 2024-01-31
Spain | ESP | 2024-01-07 08:00 | 2024-01-07 09:00 | 84.86 | 2024 | 9.56 | 2024-01-31
Spain | ESP | 2024-01-07 09:00 | 2024-01-07 10:00 | 61 | 2024 | 9.56 | 2024-01-31
Spain | ESP | 2024-01-07 10:00 | 2024-01-07 11:00 | 55.87 | 2024 | 9.56 | 2024-01-31
Spain | ESP | 2024-01-07 11:00 | 2024-01-07 12:00 | 50.6 | 2024 | 9.56 | 2024-01-31
Spain | ESP | 2024-01-07 12:00 | 2024-01-07 13:00 | 51.77 | 2024 | 9.56 | 2024-01-31
Spain | ESP | 2024-01-07 13:00 | 2024-01-07 14:00 | 49.98 | 2024 | 9.56 | 2024-01-31
Spain | ESP | 2024-01-07 14:00 | 2024-01-07 15:00 | 45.57 | 2024 | 9.56 | 2024-01-31
Spain | ESP | 2024-01-07 15:00 | 2024-01-07 16:00 | 60 | 2024 | 9.56 | 2024-01-31
Spain | ESP | 2024-01-07 16:00 | 2024-01-07 17:00 | 92.05 | 2024 | 9.56 | 2024-01-31
Spain | ESP | 2024-01-07 17:00 | 2024-01-07 18:00 | 104.85 | 2024 | 9.56 | 2024-01-31
Spain | ESP | 2024-01-07 18:00 | 2024-01-07 19:00 | 103.55 | 2024 | 9.56 | 2024-01-31
Spain | ESP | 2024-01-07 19:00 | 2024-01-07 20:00 | 100.5 | 2024 | 9.56 | 2024-01-31
Spain | ESP | 2024-01-07 20:00 | 2024-01-07 21:00 | 95.89 | 2024 | 9.56 | 2024-01-31
Spain | ESP | 2024-01-07 21:00 | 2024-01-07 22:00 | 91.17 | 2024 | 9.56 | 2024-01-31
Spain | ESP | 2024-01-07 22:00 | 2024-01-07 23:00 | 83.86 | 2024 | 9.56 | 2024-01-31
Spain | ESP | 2024-01-07 23:00 | 2024-01-08 | 86.97 | 2024 | 9.56 | 2024-01-31
Spain | ESP | 2024-01-08 | 2024-01-08 01:00 | 84.18 | 2024 | 9.56 | 2024-01-31
Spain | ESP | 2024-01-08 01:00 | 2024-01-08 02:00 | 81.53 | 2024 | 9.56 | 2024-01-31
Spain | ESP | 2024-01-08 02:00 | 2024-01-08 03:00 | 78.79 | 2024 | 9.56 | 2024-01-31
Spain | ESP | 2024-01-08 03:00 | 2024-01-08 04:00 | 78.43 | 2024 | 9.56 | 2024-01-31
Spain | ESP | 2024-01-08 04:00 | 2024-01-08 05:00 | 82.1 | 2024 | 9.56 | 2024-01-31
Spain | ESP | 2024-01-08 05:00 | 2024-01-08 06:00 | 94.3 | 2024 | 9.56 | 2024-01-31
Spain | ESP | 2024-01-08 06:00 | 2024-01-08 07:00 | 111.07 | 2024 | 9.56 | 2024-01-31
Spain | ESP | 2024-01-08 07:00 | 2024-01-08 08:00 | 120.4 | 2024 | 9.56 | 2024-01-31
Spain | ESP | 2024-01-08 08:00 | 2024-01-08 09:00 | 116.98 | 2024 | 9.56 | 2024-01-31
Spain | ESP | 2024-01-08 09:00 | 2024-01-08 10:00 | 110.57 | 2024 | 9.56 | 2024-01-31
Spain | ESP | 2024-01-08 10:00 | 2024-01-08 11:00 | 103 | 2024 | 9.56 | 2024-01-31
Spain | ESP | 2024-01-08 11:00 | 2024-01-08 12:00 | 95.46 | 2024 | 9.56 | 2024-01-31
Spain | ESP | 2024-01-08 12:00 | 2024-01-08 13:00 | 93.88 | 2024 | 9.56 | 2024-01-31
Spain | ESP | 2024-01-08 13:00 | 2024-01-08 14:00 | 100 | 2024 | 9.56 | 2024-01-31
Spain | ESP | 2024-01-08 14:00 | 2024-01-08 15:00 | 107.98 | 2024 | 9.56 | 2024-01-31
Spain | ESP | 2024-01-08 15:00 | 2024-01-08 16:00 | 115.27 | 2024 | 9.56 | 2024-01-31
Spain | ESP | 2024-01-08 16:00 | 2024-01-08 17:00 | 125.17 | 2024 | 9.56 | 2024-01-31
Spain | ESP | 2024-01-08 17:00 | 2024-01-08 18:00 | 129.99 | 2024 | 9.56 | 2024-01-31
Spain | ESP | 2024-01-08 18:00 | 2024-01-08 19:00 | 130 | 2024 | 9.56 | 2024-01-31
Spain | ESP | 2024-01-08 19:00 | 2024-01-08 20:00 | 133.28 | 2024 | 9.56 | 2024-01-31
Spain | ESP | 2024-01-08 20:00 | 2024-01-08 21:00 | 129.47 | 2024 | 9.56 | 2024-01-31
Spain | ESP | 2024-01-08 21:00 | 2024-01-08 22:00 | 115.42 | 2024 | 9.56 | 2024-01-31
Spain | ESP | 2024-01-08 22:00 | 2024-01-08 23:00 | 107.98 | 2024 | 9.56 | 2024-01-31
Spain | ESP | 2024-01-08 23:00 | 2024-01-09 | 98.92 | 2024 | 9.56 | 2024-01-31
Spain | ESP | 2024-01-09 | 2024-01-09 01:00 | 100 | 2024 | 9.56 | 2024-01-31
Spain | ESP | 2024-01-09 01:00 | 2024-01-09 02:00 | 98.43 | 2024 | 9.56 | 2024-01-31
Spain | ESP | 2024-01-09 02:00 | 2024-01-09 03:00 | 98.62 | 2024 | 9.56 | 2024-01-31
Spain | ESP | 2024-01-09 03:00 | 2024-01-09 04:00 | 97.15 | 2024 | 9.56 | 2024-01-31
Spain | ESP | 2024-01-09 04:00 | 2024-01-09 05:00 | 97.53 | 2024 | 9.56 | 2024-01-31
Spain | ESP | 2024-01-09 05:00 | 2024-01-09 06:00 | 102.79 | 2024 | 9.56 | 2024-01-31
Spain | ESP | 2024-01-09 06:00 | 2024-01-09 07:00 | 108.28 | 2024 | 9.56 | 2024-01-31
Spain | ESP | 2024-01-09 07:00 | 2024-01-09 08:00 | 122.55 | 2024 | 9.56 | 2024-01-31
Spain | ESP | 2024-01-09 08:00 | 2024-01-09 09:00 | 120.75 | 2024 | 9.56 | 2024-01-31
Spain | ESP | 2024-01-09 09:00 | 2024-01-09 10:00 | 110.32 | 2024 | 9.56 | 2024-01-31
Spain | ESP | 2024-01-09 10:00 | 2024-01-09 11:00 | 107.67 | 2024 | 9.56 | 2024-01-31
Spain | ESP | 2024-01-09 11:00 | 2024-01-09 12:00 | 107.01 | 2024 | 9.56 | 2024-01-31
Spain | ESP | 2024-01-09 12:00 | 2024-01-09 13:00 | 106.48 | 2024 | 9.56 | 2024-01-31
Spain | ESP | 2024-01-09 13:00 | 2024-01-09 14:00 | 107.07 | 2024 | 9.56 | 2024-01-31
Spain | ESP | 2024-01-09 14:00 | 2024-01-09 15:00 | 114.75 | 2024 | 9.56 | 2024-01-31
Spain | ESP | 2024-01-09 15:00 | 2024-01-09 16:00 | 124.29 | 2024 | 9.56 | 2024-01-31
Spain | ESP | 2024-01-09 16:00 | 2024-01-09 17:00 | 137.35 | 2024 | 9.56 | 2024-01-31
Spain | ESP | 2024-01-09 17:00 | 2024-01-09 18:00 | 137 | 2024 | 9.56 | 2024-01-31
Spain | ESP | 2024-01-09 18:00 | 2024-01-09 19:00 | 138.95 | 2024 | 9.56 | 2024-01-31
Spain | ESP | 2024-01-09 19:00 | 2024-01-09 20:00 | 148.01 | 2024 | 9.56 | 2024-01-31
Spain | ESP | 2024-01-09 20:00 | 2024-01-09 21:00 | 130 | 2024 | 9.56 | 2024-01-31
Spain | ESP | 2024-01-09 21:00 | 2024-01-09 22:00 | 111.86 | 2024 | 9.56 | 2024-01-31
Spain | ESP | 2024-01-09 22:00 | 2024-01-09 23:00 | 106.11 | 2024 | 9.56 | 2024-01-31
Spain | ESP | 2024-01-09 23:00 | 2024-01-10 | 92.33 | 2024 | 9.56 | 2024-01-31
Spain | ESP | 2024-01-10 | 2024-01-10 01:00 | 90.12 | 2024 | 9.56 | 2024-01-31
Spain | ESP | 2024-01-10 01:00 | 2024-01-10 02:00 | 87.01 | 2024 | 9.56 | 2024-01-31
Spain | ESP | 2024-01-10 02:00 | 2024-01-10 03:00 | 85.8 | 2024 | 9.56 | 2024-01-31
Spain | ESP | 2024-01-10 03:00 | 2024-01-10 04:00 | 85 | 2024 | 9.56 | 2024-01-31
Spain | ESP | 2024-01-10 04:00 | 2024-01-10 05:00 | 86.3 | 2024 | 9.56 | 2024-01-31
Spain | ESP | 2024-01-10 05:00 | 2024-01-10 06:00 | 95 | 2024 | 9.56 | 2024-01-31
Spain | ESP | 2024-01-10 06:00 | 2024-01-10 07:00 | 103.94 | 2024 | 9.56 | 2024-01-31
Spain | ESP | 2024-01-10 07:00 | 2024-01-10 08:00 | 121.4 | 2024 | 9.56 | 2024-01-31
Spain | ESP | 2024-01-10 08:00 | 2024-01-10 09:00 | 121.4 | 2024 | 9.56 | 2024-01-31
Spain | ESP | 2024-01-10 09:00 | 2024-01-10 10:00 | 105.38 | 2024 | 9.56 | 2024-01-31
Spain | ESP | 2024-01-10 10:00 | 2024-01-10 11:00 | 102.97 | 2024 | 9.56 | 2024-01-31
Spain | ESP | 2024-01-10 11:00 | 2024-01-10 12:00 | 99.99 | 2024 | 9.56 | 2024-01-31
Spain | ESP | 2024-01-10 12:00 | 2024-01-10 13:00 | 98.5 | 2024 | 9.56 | 2024-01-31
Spain | ESP | 2024-01-10 13:00 | 2024-01-10 14:00 | 94.76 | 2024 | 9.56 | 2024-01-31
Spain | ESP | 2024-01-10 14:00 | 2024-01-10 15:00 | 94.73 | 2024 | 9.56 | 2024-01-31
Spain | ESP | 2024-01-10 15:00 | 2024-01-10 16:00 | 99.37 | 2024 | 9.56 | 2024-01-31
Spain | ESP | 2024-01-10 16:00 | 2024-01-10 17:00 | 102.7 | 2024 | 9.56 | 2024-01-31
Spain | ESP | 2024-01-10 17:00 | 2024-01-10 18:00 | 111.29 | 2024 | 9.56 | 2024-01-31
Spain | ESP | 2024-01-10 18:00 | 2024-01-10 19:00 | 121.4 | 2024 | 9.56 | 2024-01-31
Spain | ESP | 2024-01-10 19:00 | 2024-01-10 20:00 | 120 | 2024 | 9.56 | 2024-01-31
Spain | ESP | 2024-01-10 20:00 | 2024-01-10 21:00 | 107.71 | 2024 | 9.56 | 2024-01-31
Spain | ESP | 2024-01-10 21:00 | 2024-01-10 22:00 | 101.32 | 2024 | 9.56 | 2024-01-31
Spain | ESP | 2024-01-10 22:00 | 2024-01-10 23:00 | 92.68 | 2024 | 9.56 | 2024-01-31
Spain | ESP | 2024-01-10 23:00 | 2024-01-11 | 91.75 | 2024 | 9.56 | 2024-01-31
Spain | ESP | 2024-01-11 | 2024-01-11 01:00 | 86.18 | 2024 | 9.56 | 2024-01-31
Spain | ESP | 2024-01-11 01:00 | 2024-01-11 02:00 | 82.1 | 2024 | 9.56 | 2024-01-31
Spain | ESP | 2024-01-11 02:00 | 2024-01-11 03:00 | 80 | 2024 | 9.56 | 2024-01-31
Spain | ESP | 2024-01-11 03:00 | 2024-01-11 04:00 | 79.6 | 2024 | 9.56 | 2024-01-31
Spain | ESP | 2024-01-11 04:00 | 2024-01-11 05:00 | 81.1 | 2024 | 9.56 | 2024-01-31
Spain | ESP | 2024-01-11 05:00 | 2024-01-11 06:00 | 85.91 | 2024 | 9.56 | 2024-01-31
Spain | ESP | 2024-01-11 06:00 | 2024-01-11 07:00 | 102.05 | 2024 | 9.56 | 2024-01-31
Spain | ESP | 2024-01-11 07:00 | 2024-01-11 08:00 | 113.84 | 2024 | 9.56 | 2024-01-31
Spain | ESP | 2024-01-11 08:00 | 2024-01-11 09:00 | 110 | 2024 | 9.56 | 2024-01-31
Spain | ESP | 2024-01-11 09:00 | 2024-01-11 10:00 | 97.63 | 2024 | 9.56 | 2024-01-31
Spain | ESP | 2024-01-11 10:00 | 2024-01-11 11:00 | 86.18 | 2024 | 9.56 | 2024-01-31
Spain | ESP | 2024-01-11 11:00 | 2024-01-11 12:00 | 83.89 | 2024 | 9.56 | 2024-01-31
Spain | ESP | 2024-01-11 12:00 | 2024-01-11 13:00 | 82.18 | 2024 | 9.56 | 2024-01-31
Spain | ESP | 2024-01-11 13:00 | 2024-01-11 14:00 | 83 | 2024 | 9.56 | 2024-01-31
Spain | ESP | 2024-01-11 14:00 | 2024-01-11 15:00 | 85 | 2024 | 9.56 | 2024-01-31
Spain | ESP | 2024-01-11 15:00 | 2024-01-11 16:00 | 97.63 | 2024 | 9.56 | 2024-01-31
Spain | ESP | 2024-01-11 16:00 | 2024-01-11 17:00 | 118.5 | 2024 | 9.56 | 2024-01-31
Spain | ESP | 2024-01-11 17:00 | 2024-01-11 18:00 | 128.93 | 2024 | 9.56 | 2024-01-31
Spain | ESP | 2024-01-11 18:00 | 2024-01-11 19:00 | 132.31 | 2024 | 9.56 | 2024-01-31
Spain | ESP | 2024-01-11 19:00 | 2024-01-11 20:00 | 117.93 | 2024 | 9.56 | 2024-01-31
Spain | ESP | 2024-01-11 20:00 | 2024-01-11 21:00 | 108.33 | 2024 | 9.56 | 2024-01-31
Spain | ESP | 2024-01-11 21:00 | 2024-01-11 22:00 | 100 | 2024 | 9.56 | 2024-01-31
Spain | ESP | 2024-01-11 22:00 | 2024-01-11 23:00 | 93.26 | 2024 | 9.56 | 2024-01-31
Spain | ESP | 2024-01-11 23:00 | 2024-01-12 | 88.98 | 2024 | 9.56 | 2024-01-31
Spain | ESP | 2024-01-12 | 2024-01-12 01:00 | 86.45 | 2024 | 9.56 | 2024-01-31
Spain | ESP | 2024-01-12 01:00 | 2024-01-12 02:00 | 84.99 | 2024 | 9.56 | 2024-01-31
Spain | ESP | 2024-01-12 02:00 | 2024-01-12 03:00 | 83 | 2024 | 9.56 | 2024-01-31
Spain | ESP | 2024-01-12 03:00 | 2024-01-12 04:00 | 83.14 | 2024 | 9.56 | 2024-01-31
Spain | ESP | 2024-01-12 04:00 | 2024-01-12 05:00 | 85 | 2024 | 9.56 | 2024-01-31
Spain | ESP | 2024-01-12 05:00 | 2024-01-12 06:00 | 89 | 2024 | 9.56 | 2024-01-31
Spain | ESP | 2024-01-12 06:00 | 2024-01-12 07:00 | 102.77 | 2024 | 9.56 | 2024-01-31
Spain | ESP | 2024-01-12 07:00 | 2024-01-12 08:00 | 113.28 | 2024 | 9.56 | 2024-01-31
Spain | ESP | 2024-01-12 08:00 | 2024-01-12 09:00 | 105 | 2024 | 9.56 | 2024-01-31
Spain | ESP | 2024-01-12 09:00 | 2024-01-12 10:00 | 100 | 2024 | 9.56 | 2024-01-31
Spain | ESP | 2024-01-12 10:00 | 2024-01-12 11:00 | 94.58 | 2024 | 9.56 | 2024-01-31
Spain | ESP | 2024-01-12 11:00 | 2024-01-12 12:00 | 92 | 2024 | 9.56 | 2024-01-31
Spain | ESP | 2024-01-12 12:00 | 2024-01-12 13:00 | 91.78 | 2024 | 9.56 | 2024-01-31
Spain | ESP | 2024-01-12 13:00 | 2024-01-12 14:00 | 90.1 | 2024 | 9.56 | 2024-01-31
Spain | ESP | 2024-01-12 14:00 | 2024-01-12 15:00 | 92.01 | 2024 | 9.56 | 2024-01-31
Spain | ESP | 2024-01-12 15:00 | 2024-01-12 16:00 | 100.98 | 2024 | 9.56 | 2024-01-31
Spain | ESP | 2024-01-12 16:00 | 2024-01-12 17:00 | 107.1 | 2024 | 9.56 | 2024-01-31
Spain | ESP | 2024-01-12 17:00 | 2024-01-12 18:00 | 126 | 2024 | 9.56 | 2024-01-31
Spain | ESP | 2024-01-12 18:00 | 2024-01-12 19:00 | 119.47 | 2024 | 9.56 | 2024-01-31
Spain | ESP | 2024-01-12 19:00 | 2024-01-12 20:00 | 110 | 2024 | 9.56 | 2024-01-31
Spain | ESP | 2024-01-12 20:00 | 2024-01-12 21:00 | 102.26 | 2024 | 9.56 | 2024-01-31
Spain | ESP | 2024-01-12 21:00 | 2024-01-12 22:00 | 98 | 2024 | 9.56 | 2024-01-31
Spain | ESP | 2024-01-12 22:00 | 2024-01-12 23:00 | 95.49 | 2024 | 9.56 | 2024-01-31
Spain | ESP | 2024-01-12 23:00 | 2024-01-13 | 90 | 2024 | 9.56 | 2024-01-31
Spain | ESP | 2024-01-13 | 2024-01-13 01:00 | 87.48 | 2024 | 9.56 | 2024-01-31
Spain | ESP | 2024-01-13 01:00 | 2024-01-13 02:00 | 82 | 2024 | 9.56 | 2024-01-31
Spain | ESP | 2024-01-13 02:00 | 2024-01-13 03:00 | 78.47 | 2024 | 9.56 | 2024-01-31
Spain | ESP | 2024-01-13 03:00 | 2024-01-13 04:00 | 75 | 2024 | 9.56 | 2024-01-31
Spain | ESP | 2024-01-13 04:00 | 2024-01-13 05:00 | 75 | 2024 | 9.56 | 2024-01-31
Spain | ESP | 2024-01-13 05:00 | 2024-01-13 06:00 | 78.3 | 2024 | 9.56 | 2024-01-31
Spain | ESP | 2024-01-13 06:00 | 2024-01-13 07:00 | 85.59 | 2024 | 9.56 | 2024-01-31
Spain | ESP | 2024-01-13 07:00 | 2024-01-13 08:00 | 92.71 | 2024 | 9.56 | 2024-01-31
Spain | ESP | 2024-01-13 08:00 | 2024-01-13 09:00 | 94.83 | 2024 | 9.56 | 2024-01-31
Spain | ESP | 2024-01-13 09:00 | 2024-01-13 10:00 | 90.93 | 2024 | 9.56 | 2024-01-31
Spain | ESP | 2024-01-13 10:00 | 2024-01-13 11:00 | 83.39 | 2024 | 9.56 | 2024-01-31
Spain | ESP | 2024-01-13 11:00 | 2024-01-13 12:00 | 73.96 | 2024 | 9.56 | 2024-01-31
Spain | ESP | 2024-01-13 12:00 | 2024-01-13 13:00 | 71.45 | 2024 | 9.56 | 2024-01-31
Spain | ESP | 2024-01-13 13:00 | 2024-01-13 14:00 | 74.51 | 2024 | 9.56 | 2024-01-31
Spain | ESP | 2024-01-13 14:00 | 2024-01-13 15:00 | 80.4 | 2024 | 9.56 | 2024-01-31
Spain | ESP | 2024-01-13 15:00 | 2024-01-13 16:00 | 91.23 | 2024 | 9.56 | 2024-01-31
Spain | ESP | 2024-01-13 16:00 | 2024-01-13 17:00 | 99.3 | 2024 | 9.56 | 2024-01-31
Spain | ESP | 2024-01-13 17:00 | 2024-01-13 18:00 | 107.99 | 2024 | 9.56 | 2024-01-31
Spain | ESP | 2024-01-13 18:00 | 2024-01-13 19:00 | 103.14 | 2024 | 9.56 | 2024-01-31
Spain | ESP | 2024-01-13 19:00 | 2024-01-13 20:00 | 100 | 2024 | 9.56 | 2024-01-31
Spain | ESP | 2024-01-13 20:00 | 2024-01-13 21:00 | 97.61 | 2024 | 9.56 | 2024-01-31
Spain | ESP | 2024-01-13 21:00 | 2024-01-13 22:00 | 93.12 | 2024 | 9.56 | 2024-01-31
Spain | ESP | 2024-01-13 22:00 | 2024-01-13 23:00 | 90 | 2024 | 9.56 | 2024-01-31
Spain | ESP | 2024-01-13 23:00 | 2024-01-14 | 86.1 | 2024 | 9.56 | 2024-01-31
Spain | ESP | 2024-01-14 | 2024-01-14 01:00 | 82.78 | 2024 | 9.56 | 2024-01-31
Spain | ESP | 2024-01-14 01:00 | 2024-01-14 02:00 | 78.66 | 2024 | 9.56 | 2024-01-31
Spain | ESP | 2024-01-14 02:00 | 2024-01-14 03:00 | 72.53 | 2024 | 9.56 | 2024-01-31
Spain | ESP | 2024-01-14 03:00 | 2024-01-14 04:00 | 69.34 | 2024 | 9.56 | 2024-01-31
Spain | ESP | 2024-01-14 04:00 | 2024-01-14 05:00 | 69.13 | 2024 | 9.56 | 2024-01-31
Spain | ESP | 2024-01-14 05:00 | 2024-01-14 06:00 | 69.71 | 2024 | 9.56 | 2024-01-31
Spain | ESP | 2024-01-14 06:00 | 2024-01-14 07:00 | 72.95 | 2024 | 9.56 | 2024-01-31
Spain | ESP | 2024-01-14 07:00 | 2024-01-14 08:00 | 77.9 | 2024 | 9.56 | 2024-01-31
Spain | ESP | 2024-01-14 08:00 | 2024-01-14 09:00 | 79.45 | 2024 | 9.56 | 2024-01-31
Spain | ESP | 2024-01-14 09:00 | 2024-01-14 10:00 | 74.69 | 2024 | 9.56 | 2024-01-31
Spain | ESP | 2024-01-14 10:00 | 2024-01-14 11:00 | 69 | 2024 | 9.56 | 2024-01-31
Spain | ESP | 2024-01-14 11:00 | 2024-01-14 12:00 | 67.8 | 2024 | 9.56 | 2024-01-31
Spain | ESP | 2024-01-14 12:00 | 2024-01-14 13:00 | 65.4 | 2024 | 9.56 | 2024-01-31
Spain | ESP | 2024-01-14 13:00 | 2024-01-14 14:00 | 63.1 | 2024 | 9.56 | 2024-01-31
Spain | ESP | 2024-01-14 14:00 | 2024-01-14 15:00 | 62.3 | 2024 | 9.56 | 2024-01-31
Spain | ESP | 2024-01-14 15:00 | 2024-01-14 16:00 | 65.13 | 2024 | 9.56 | 2024-01-31
Spain | ESP | 2024-01-14 16:00 | 2024-01-14 17:00 | 72.84 | 2024 | 9.56 | 2024-01-31
Spain | ESP | 2024-01-14 17:00 | 2024-01-14 18:00 | 86.18 | 2024 | 9.56 | 2024-01-31
Spain | ESP | 2024-01-14 18:00 | 2024-01-14 19:00 | 92.01 | 2024 | 9.56 | 2024-01-31
Spain | ESP | 2024-01-14 19:00 | 2024-01-14 20:00 | 86.03 | 2024 | 9.56 | 2024-01-31
Spain | ESP | 2024-01-14 20:00 | 2024-01-14 21:00 | 84.49 | 2024 | 9.56 | 2024-01-31
Spain | ESP | 2024-01-14 21:00 | 2024-01-14 22:00 | 82.97 | 2024 | 9.56 | 2024-01-31
Spain | ESP | 2024-01-14 22:00 | 2024-01-14 23:00 | 72.52 | 2024 | 9.56 | 2024-01-31
Spain | ESP | 2024-01-14 23:00 | 2024-01-15 | 77.7 | 2024 | 9.56 | 2024-01-31
Spain | ESP | 2024-01-15 | 2024-01-15 01:00 | 67 | 2024 | 9.56 | 2024-01-31
Spain | ESP | 2024-01-15 01:00 | 2024-01-15 02:00 | 64.99 | 2024 | 9.56 | 2024-01-31
Spain | ESP | 2024-01-15 02:00 | 2024-01-15 03:00 | 62.04 | 2024 | 9.56 | 2024-01-31
Spain | ESP | 2024-01-15 03:00 | 2024-01-15 04:00 | 62.1 | 2024 | 9.56 | 2024-01-31
Spain | ESP | 2024-01-15 04:00 | 2024-01-15 05:00 | 65.1 | 2024 | 9.56 | 2024-01-31
Spain | ESP | 2024-01-15 05:00 | 2024-01-15 06:00 | 69.13 | 2024 | 9.56 | 2024-01-31
Spain | ESP | 2024-01-15 06:00 | 2024-01-15 07:00 | 86.74 | 2024 | 9.56 | 2024-01-31
Spain | ESP | 2024-01-15 07:00 | 2024-01-15 08:00 | 99.52 | 2024 | 9.56 | 2024-01-31
Spain | ESP | 2024-01-15 08:00 | 2024-01-15 09:00 | 100.33 | 2024 | 9.56 | 2024-01-31
Spain | ESP | 2024-01-15 09:00 | 2024-01-15 10:00 | 94.92 | 2024 | 9.56 | 2024-01-31
Spain | ESP | 2024-01-15 10:00 | 2024-01-15 11:00 | 90.3 | 2024 | 9.56 | 2024-01-31
Spain | ESP | 2024-01-15 11:00 | 2024-01-15 12:00 | 85.7 | 2024 | 9.56 | 2024-01-31
Spain | ESP | 2024-01-15 12:00 | 2024-01-15 13:00 | 82.41 | 2024 | 9.56 | 2024-01-31
Spain | ESP | 2024-01-15 13:00 | 2024-01-15 14:00 | 84.99 | 2024 | 9.56 | 2024-01-31
Spain | ESP | 2024-01-15 14:00 | 2024-01-15 15:00 | 90.1 | 2024 | 9.56 | 2024-01-31
Spain | ESP | 2024-01-15 15:00 | 2024-01-15 16:00 | 95.82 | 2024 | 9.56 | 2024-01-31
Spain | ESP | 2024-01-15 16:00 | 2024-01-15 17:00 | 100 | 2024 | 9.56 | 2024-01-31
Spain | ESP | 2024-01-15 17:00 | 2024-01-15 18:00 | 112.85 | 2024 | 9.56 | 2024-01-31
Spain | ESP | 2024-01-15 18:00 | 2024-01-15 19:00 | 113.9 | 2024 | 9.56 | 2024-01-31
Spain | ESP | 2024-01-15 19:00 | 2024-01-15 20:00 | 107.58 | 2024 | 9.56 | 2024-01-31
Spain | ESP | 2024-01-15 20:00 | 2024-01-15 21:00 | 100 | 2024 | 9.56 | 2024-01-31
Spain | ESP | 2024-01-15 21:00 | 2024-01-15 22:00 | 97.21 | 2024 | 9.56 | 2024-01-31
Spain | ESP | 2024-01-15 22:00 | 2024-01-15 23:00 | 91 | 2024 | 9.56 | 2024-01-31
Spain | ESP | 2024-01-15 23:00 | 2024-01-16 | 86.59 | 2024 | 9.56 | 2024-01-31
Spain | ESP | 2024-01-16 | 2024-01-16 01:00 | 83.33 | 2024 | 9.56 | 2024-01-31
Spain | ESP | 2024-01-16 01:00 | 2024-01-16 02:00 | 80.94 | 2024 | 9.56 | 2024-01-31
Spain | ESP | 2024-01-16 02:00 | 2024-01-16 03:00 | 78.65 | 2024 | 9.56 | 2024-01-31
Spain | ESP | 2024-01-16 03:00 | 2024-01-16 04:00 | 78.35 | 2024 | 9.56 | 2024-01-31
Spain | ESP | 2024-01-16 04:00 | 2024-01-16 05:00 | 80.37 | 2024 | 9.56 | 2024-01-31
Spain | ESP | 2024-01-16 05:00 | 2024-01-16 06:00 | 89 | 2024 | 9.56 | 2024-01-31
Spain | ESP | 2024-01-16 06:00 | 2024-01-16 07:00 | 101 | 2024 | 9.56 | 2024-01-31
Spain | ESP | 2024-01-16 07:00 | 2024-01-16 08:00 | 127.07 | 2024 | 9.56 | 2024-01-31
Spain | ESP | 2024-01-16 08:00 | 2024-01-16 09:00 | 120.18 | 2024 | 9.56 | 2024-01-31
Spain | ESP | 2024-01-16 09:00 | 2024-01-16 10:00 | 99.28 | 2024 | 9.56 | 2024-01-31
Spain | ESP | 2024-01-16 10:00 | 2024-01-16 11:00 | 91.69 | 2024 | 9.56 | 2024-01-31
Spain | ESP | 2024-01-16 11:00 | 2024-01-16 12:00 | 93 | 2024 | 9.56 | 2024-01-31
Spain | ESP | 2024-01-16 12:00 | 2024-01-16 13:00 | 89.42 | 2024 | 9.56 | 2024-01-31
Spain | ESP | 2024-01-16 13:00 | 2024-01-16 14:00 | 90 | 2024 | 9.56 | 2024-01-31
Spain | ESP | 2024-01-16 14:00 | 2024-01-16 15:00 | 88 | 2024 | 9.56 | 2024-01-31
Spain | ESP | 2024-01-16 15:00 | 2024-01-16 16:00 | 84.88 | 2024 | 9.56 | 2024-01-31
Spain | ESP | 2024-01-16 16:00 | 2024-01-16 17:00 | 88 | 2024 | 9.56 | 2024-01-31
Spain | ESP | 2024-01-16 17:00 | 2024-01-16 18:00 | 89.02 | 2024 | 9.56 | 2024-01-31
Spain | ESP | 2024-01-16 18:00 | 2024-01-16 19:00 | 99.49 | 2024 | 9.56 | 2024-01-31
Spain | ESP | 2024-01-16 19:00 | 2024-01-16 20:00 | 99.78 | 2024 | 9.56 | 2024-01-31
Spain | ESP | 2024-01-16 20:00 | 2024-01-16 21:00 | 88.75 | 2024 | 9.56 | 2024-01-31
Spain | ESP | 2024-01-16 21:00 | 2024-01-16 22:00 | 75.99 | 2024 | 9.56 | 2024-01-31
Spain | ESP | 2024-01-16 22:00 | 2024-01-16 23:00 | 60 | 2024 | 9.56 | 2024-01-31
Spain | ESP | 2024-01-16 23:00 | 2024-01-17 | 19.13 | 2024 | 9.56 | 2024-01-31
Spain | ESP | 2024-01-17 | 2024-01-17 01:00 | 15.93 | 2024 | 9.56 | 2024-01-31
Spain | ESP | 2024-01-17 01:00 | 2024-01-17 02:00 | 6 | 2024 | 9.56 | 2024-01-31
Spain | ESP | 2024-01-17 02:00 | 2024-01-17 03:00 | 4.9 | 2024 | 9.56 | 2024-01-31
Spain | ESP | 2024-01-17 03:00 | 2024-01-17 04:00 | 4.9 | 2024 | 9.56 | 2024-01-31
Spain | ESP | 2024-01-17 04:00 | 2024-01-17 05:00 | 5 | 2024 | 9.56 | 2024-01-31
Spain | ESP | 2024-01-17 05:00 | 2024-01-17 06:00 | 16.7 | 2024 | 9.56 | 2024-01-31
Spain | ESP | 2024-01-17 06:00 | 2024-01-17 07:00 | 44.2 | 2024 | 9.56 | 2024-01-31
Spain | ESP | 2024-01-17 07:00 | 2024-01-17 08:00 | 45.5 | 2024 | 9.56 | 2024-01-31
Spain | ESP | 2024-01-17 08:00 | 2024-01-17 09:00 | 45.5 | 2024 | 9.56 | 2024-01-31
Spain | ESP | 2024-01-17 09:00 | 2024-01-17 10:00 | 44.8 | 2024 | 9.56 | 2024-01-31
Spain | ESP | 2024-01-17 10:00 | 2024-01-17 11:00 | 34.52 | 2024 | 9.56 | 2024-01-31
Spain | ESP | 2024-01-17 11:00 | 2024-01-17 12:00 | 17.29 | 2024 | 9.56 | 2024-01-31
Spain | ESP | 2024-01-17 12:00 | 2024-01-17 13:00 | 12.99 | 2024 | 9.56 | 2024-01-31
Spain | ESP | 2024-01-17 13:00 | 2024-01-17 14:00 | 5.1 | 2024 | 9.56 | 2024-01-31
Spain | ESP | 2024-01-17 14:00 | 2024-01-17 15:00 | 5 | 2024 | 9.56 | 2024-01-31
Spain | ESP | 2024-01-17 15:00 | 2024-01-17 16:00 | 18.38 | 2024 | 9.56 | 2024-01-31
Spain | ESP | 2024-01-17 16:00 | 2024-01-17 17:00 | 43.5 | 2024 | 9.56 | 2024-01-31
Spain | ESP | 2024-01-17 17:00 | 2024-01-17 18:00 | 45.4 | 2024 | 9.56 | 2024-01-31
Spain | ESP | 2024-01-17 18:00 | 2024-01-17 19:00 | 49.1 | 2024 | 9.56 | 2024-01-31
Spain | ESP | 2024-01-17 19:00 | 2024-01-17 20:00 | 54.88 | 2024 | 9.56 | 2024-01-31
Spain | ESP | 2024-01-17 20:00 | 2024-01-17 21:00 | 46.8 | 2024 | 9.56 | 2024-01-31
Spain | ESP | 2024-01-17 21:00 | 2024-01-17 22:00 | 43.37 | 2024 | 9.56 | 2024-01-31
Spain | ESP | 2024-01-17 22:00 | 2024-01-17 23:00 | 18.03 | 2024 | 9.56 | 2024-01-31
Spain | ESP | 2024-01-17 23:00 | 2024-01-18 | 3.2 | 2024 | 9.56 | 2024-01-31
Spain | ESP | 2024-01-18 | 2024-01-18 01:00 | 3.2 | 2024 | 9.56 | 2024-01-31
Spain | ESP | 2024-01-18 01:00 | 2024-01-18 02:00 | 1.68 | 2024 | 9.56 | 2024-01-31
Spain | ESP | 2024-01-18 02:00 | 2024-01-18 03:00 | 0.43 | 2024 | 9.56 | 2024-01-31
Spain | ESP | 2024-01-18 03:00 | 2024-01-18 04:00 | 0.99 | 2024 | 9.56 | 2024-01-31
Spain | ESP | 2024-01-18 04:00 | 2024-01-18 05:00 | 3.2 | 2024 | 9.56 | 2024-01-31
Spain | ESP | 2024-01-18 05:00 | 2024-01-18 06:00 | 3.2 | 2024 | 9.56 | 2024-01-31
Spain | ESP | 2024-01-18 06:00 | 2024-01-18 07:00 | 30.1 | 2024 | 9.56 | 2024-01-31
Spain | ESP | 2024-01-18 07:00 | 2024-01-18 08:00 | 47.19 | 2024 | 9.56 | 2024-01-31
Spain | ESP | 2024-01-18 08:00 | 2024-01-18 09:00 | 55.77 | 2024 | 9.56 | 2024-01-31
Spain | ESP | 2024-01-18 09:00 | 2024-01-18 10:00 | 45.27 | 2024 | 9.56 | 2024-01-31
Spain | ESP | 2024-01-18 10:00 | 2024-01-18 11:00 | 43.66 | 2024 | 9.56 | 2024-01-31
Spain | ESP | 2024-01-18 11:00 | 2024-01-18 12:00 | 39.19 | 2024 | 9.56 | 2024-01-31
Spain | ESP | 2024-01-18 12:00 | 2024-01-18 13:00 | 35 | 2024 | 9.56 | 2024-01-31
Spain | ESP | 2024-01-18 13:00 | 2024-01-18 14:00 | 35.3 | 2024 | 9.56 | 2024-01-31
Spain | ESP | 2024-01-18 14:00 | 2024-01-18 15:00 | 45.4 | 2024 | 9.56 | 2024-01-31
Spain | ESP | 2024-01-18 15:00 | 2024-01-18 16:00 | 62.17 | 2024 | 9.56 | 2024-01-31
Spain | ESP | 2024-01-18 16:00 | 2024-01-18 17:00 | 96.02 | 2024 | 9.56 | 2024-01-31
Spain | ESP | 2024-01-18 17:00 | 2024-01-18 18:00 | 103.71 | 2024 | 9.56 | 2024-01-31
Spain | ESP | 2024-01-18 18:00 | 2024-01-18 19:00 | 99.6 | 2024 | 9.56 | 2024-01-31
Spain | ESP | 2024-01-18 19:00 | 2024-01-18 20:00 | 105.34 | 2024 | 9.56 | 2024-01-31
Spain | ESP | 2024-01-18 20:00 | 2024-01-18 21:00 | 98.84 | 2024 | 9.56 | 2024-01-31
Spain | ESP | 2024-01-18 21:00 | 2024-01-18 22:00 | 92.14 | 2024 | 9.56 | 2024-01-31
Spain | ESP | 2024-01-18 22:00 | 2024-01-18 23:00 | 73.61 | 2024 | 9.56 | 2024-01-31
Spain | ESP | 2024-01-18 23:00 | 2024-01-19 | 71.82 | 2024 | 9.56 | 2024-01-31
Spain | ESP | 2024-01-19 | 2024-01-19 01:00 | 67.44 | 2024 | 9.56 | 2024-01-31
Spain | ESP | 2024-01-19 01:00 | 2024-01-19 02:00 | 67.17 | 2024 | 9.56 | 2024-01-31
Spain | ESP | 2024-01-19 02:00 | 2024-01-19 03:00 | 60 | 2024 | 9.56 | 2024-01-31
Spain | ESP | 2024-01-19 03:00 | 2024-01-19 04:00 | 54.79 | 2024 | 9.56 | 2024-01-31
Spain | ESP | 2024-01-19 04:00 | 2024-01-19 05:00 | 50 | 2024 | 9.56 | 2024-01-31
Spain | ESP | 2024-01-19 05:00 | 2024-01-19 06:00 | 60 | 2024 | 9.56 | 2024-01-31
Spain | ESP | 2024-01-19 06:00 | 2024-01-19 07:00 | 74.4 | 2024 | 9.56 | 2024-01-31
Spain | ESP | 2024-01-19 07:00 | 2024-01-19 08:00 | 82.32 | 2024 | 9.56 | 2024-01-31
Spain | ESP | 2024-01-19 08:00 | 2024-01-19 09:00 | 87.33 | 2024 | 9.56 | 2024-01-31
Spain | ESP | 2024-01-19 09:00 | 2024-01-19 10:00 | 81 | 2024 | 9.56 | 2024-01-31
Spain | ESP | 2024-01-19 10:00 | 2024-01-19 11:00 | 78 | 2024 | 9.56 | 2024-01-31
Spain | ESP | 2024-01-19 11:00 | 2024-01-19 12:00 | 78.74 | 2024 | 9.56 | 2024-01-31
Spain | ESP | 2024-01-19 12:00 | 2024-01-19 13:00 | 70.83 | 2024 | 9.56 | 2024-01-31
Spain | ESP | 2024-01-19 13:00 | 2024-01-19 14:00 | 61.13 | 2024 | 9.56 | 2024-01-31
Spain | ESP | 2024-01-19 14:00 | 2024-01-19 15:00 | 60.14 | 2024 | 9.56 | 2024-01-31
Spain | ESP | 2024-01-19 15:00 | 2024-01-19 16:00 | 63 | 2024 | 9.56 | 2024-01-31
Spain | ESP | 2024-01-19 16:00 | 2024-01-19 17:00 | 69.18 | 2024 | 9.56 | 2024-01-31
Spain | ESP | 2024-01-19 17:00 | 2024-01-19 18:00 | 80.5 | 2024 | 9.56 | 2024-01-31
Spain | ESP | 2024-01-19 18:00 | 2024-01-19 19:00 | 84.2 | 2024 | 9.56 | 2024-01-31
Spain | ESP | 2024-01-19 19:00 | 2024-01-19 20:00 | 82.88 | 2024 | 9.56 | 2024-01-31
Spain | ESP | 2024-01-19 20:00 | 2024-01-19 21:00 | 80.5 | 2024 | 9.56 | 2024-01-31
Spain | ESP | 2024-01-19 21:00 | 2024-01-19 22:00 | 74.4 | 2024 | 9.56 | 2024-01-31
Spain | ESP | 2024-01-19 22:00 | 2024-01-19 23:00 | 61 | 2024 | 9.56 | 2024-01-31
Spain | ESP | 2024-01-19 23:00 | 2024-01-20 | 73.75 | 2024 | 9.56 | 2024-01-31
Spain | ESP | 2024-01-20 | 2024-01-20 01:00 | 63.92 | 2024 | 9.56 | 2024-01-31
Spain | ESP | 2024-01-20 01:00 | 2024-01-20 02:00 | 63.81 | 2024 | 9.56 | 2024-01-31
Spain | ESP | 2024-01-20 02:00 | 2024-01-20 03:00 | 63.81 | 2024 | 9.56 | 2024-01-31
Spain | ESP | 2024-01-20 03:00 | 2024-01-20 04:00 | 63.68 | 2024 | 9.56 | 2024-01-31
Spain | ESP | 2024-01-20 04:00 | 2024-01-20 05:00 | 66.1 | 2024 | 9.56 | 2024-01-31
Spain | ESP | 2024-01-20 05:00 | 2024-01-20 06:00 | 70.3 | 2024 | 9.56 | 2024-01-31
Spain | ESP | 2024-01-20 06:00 | 2024-01-20 07:00 | 75.93 | 2024 | 9.56 | 2024-01-31
Spain | ESP | 2024-01-20 07:00 | 2024-01-20 08:00 | 84.09 | 2024 | 9.56 | 2024-01-31
Spain | ESP | 2024-01-20 08:00 | 2024-01-20 09:00 | 88.31 | 2024 | 9.56 | 2024-01-31
Spain | ESP | 2024-01-20 09:00 | 2024-01-20 10:00 | 82.85 | 2024 | 9.56 | 2024-01-31
Spain | ESP | 2024-01-20 10:00 | 2024-01-20 11:00 | 76.64 | 2024 | 9.56 | 2024-01-31
Spain | ESP | 2024-01-20 11:00 | 2024-01-20 12:00 | 74.65 | 2024 | 9.56 | 2024-01-31
Spain | ESP | 2024-01-20 12:00 | 2024-01-20 13:00 | 69.84 | 2024 | 9.56 | 2024-01-31
Spain | ESP | 2024-01-20 13:00 | 2024-01-20 14:00 | 73.41 | 2024 | 9.56 | 2024-01-31
Spain | ESP | 2024-01-20 14:00 | 2024-01-20 15:00 | 79.21 | 2024 | 9.56 | 2024-01-31
Spain | ESP | 2024-01-20 15:00 | 2024-01-20 16:00 | 87.97 | 2024 | 9.56 | 2024-01-31
Spain | ESP | 2024-01-20 16:00 | 2024-01-20 17:00 | 95.07 | 2024 | 9.56 | 2024-01-31
Spain | ESP | 2024-01-20 17:00 | 2024-01-20 18:00 | 99.94 | 2024 | 9.56 | 2024-01-31
Spain | ESP | 2024-01-20 18:00 | 2024-01-20 19:00 | 99.58 | 2024 | 9.56 | 2024-01-31
Spain | ESP | 2024-01-20 19:00 | 2024-01-20 20:00 | 99.94 | 2024 | 9.56 | 2024-01-31
Spain | ESP | 2024-01-20 20:00 | 2024-01-20 21:00 | 99.58 | 2024 | 9.56 | 2024-01-31
Spain | ESP | 2024-01-20 21:00 | 2024-01-20 22:00 | 94.46 | 2024 | 9.56 | 2024-01-31
Spain | ESP | 2024-01-20 22:00 | 2024-01-20 23:00 | 85.78 | 2024 | 9.56 | 2024-01-31
Spain | ESP | 2024-01-20 23:00 | 2024-01-21 | 69.07 | 2024 | 9.56 | 2024-01-31
Spain | ESP | 2024-01-21 | 2024-01-21 01:00 | 59.11 | 2024 | 9.56 | 2024-01-31
Spain | ESP | 2024-01-21 01:00 | 2024-01-21 02:00 | 58.2 | 2024 | 9.56 | 2024-01-31
Spain | ESP | 2024-01-21 02:00 | 2024-01-21 03:00 | 57.57 | 2024 | 9.56 | 2024-01-31
Spain | ESP | 2024-01-21 03:00 | 2024-01-21 04:00 | 57.5 | 2024 | 9.56 | 2024-01-31
Spain | ESP | 2024-01-21 04:00 | 2024-01-21 05:00 | 57.5 | 2024 | 9.56 | 2024-01-31
Spain | ESP | 2024-01-21 05:00 | 2024-01-21 06:00 | 57.5 | 2024 | 9.56 | 2024-01-31
Spain | ESP | 2024-01-21 06:00 | 2024-01-21 07:00 | 59 | 2024 | 9.56 | 2024-01-31
Spain | ESP | 2024-01-21 07:00 | 2024-01-21 08:00 | 60.1 | 2024 | 9.56 | 2024-01-31
Spain | ESP | 2024-01-21 08:00 | 2024-01-21 09:00 | 59 | 2024 | 9.56 | 2024-01-31
Spain | ESP | 2024-01-21 09:00 | 2024-01-21 10:00 | 58.64 | 2024 | 9.56 | 2024-01-31
Spain | ESP | 2024-01-21 10:00 | 2024-01-21 11:00 | 56.8 | 2024 | 9.56 | 2024-01-31
Spain | ESP | 2024-01-21 11:00 | 2024-01-21 12:00 | 56.36 | 2024 | 9.56 | 2024-01-31
Spain | ESP | 2024-01-21 12:00 | 2024-01-21 13:00 | 47.42 | 2024 | 9.56 | 2024-01-31
Spain | ESP | 2024-01-21 13:00 | 2024-01-21 14:00 | 52.67 | 2024 | 9.56 | 2024-01-31
Spain | ESP | 2024-01-21 14:00 | 2024-01-21 15:00 | 53.75 | 2024 | 9.56 | 2024-01-31
Spain | ESP | 2024-01-21 15:00 | 2024-01-21 16:00 | 56.89 | 2024 | 9.56 | 2024-01-31
Spain | ESP | 2024-01-21 16:00 | 2024-01-21 17:00 | 64.89 | 2024 | 9.56 | 2024-01-31
Spain | ESP | 2024-01-21 17:00 | 2024-01-21 18:00 | 83.98 | 2024 | 9.56 | 2024-01-31
Spain | ESP | 2024-01-21 18:00 | 2024-01-21 19:00 | 93.52 | 2024 | 9.56 | 2024-01-31
Spain | ESP | 2024-01-21 19:00 | 2024-01-21 20:00 | 95.62 | 2024 | 9.56 | 2024-01-31
Spain | ESP | 2024-01-21 20:00 | 2024-01-21 21:00 | 94.52 | 2024 | 9.56 | 2024-01-31
Spain | ESP | 2024-01-21 21:00 | 2024-01-21 22:00 | 76.83 | 2024 | 9.56 | 2024-01-31
Spain | ESP | 2024-01-21 22:00 | 2024-01-21 23:00 | 59.2 | 2024 | 9.56 | 2024-01-31
Spain | ESP | 2024-01-21 23:00 | 2024-01-22 | 47 | 2024 | 9.56 | 2024-01-31
Spain | ESP | 2024-01-22 | 2024-01-22 01:00 | 41.8 | 2024 | 9.56 | 2024-01-31
Spain | ESP | 2024-01-22 01:00 | 2024-01-22 02:00 | 35 | 2024 | 9.56 | 2024-01-31
Spain | ESP | 2024-01-22 02:00 | 2024-01-22 03:00 | 25 | 2024 | 9.56 | 2024-01-31
Spain | ESP | 2024-01-22 03:00 | 2024-01-22 04:00 | 28.1 | 2024 | 9.56 | 2024-01-31
Spain | ESP | 2024-01-22 04:00 | 2024-01-22 05:00 | 40 | 2024 | 9.56 | 2024-01-31
Spain | ESP | 2024-01-22 05:00 | 2024-01-22 06:00 | 49.01 | 2024 | 9.56 | 2024-01-31
Spain | ESP | 2024-01-22 06:00 | 2024-01-22 07:00 | 75 | 2024 | 9.56 | 2024-01-31
Spain | ESP | 2024-01-22 07:00 | 2024-01-22 08:00 | 92.69 | 2024 | 9.56 | 2024-01-31
Spain | ESP | 2024-01-22 08:00 | 2024-01-22 09:00 | 86.66 | 2024 | 9.56 | 2024-01-31
Spain | ESP | 2024-01-22 09:00 | 2024-01-22 10:00 | 71.08 | 2024 | 9.56 | 2024-01-31
Spain | ESP | 2024-01-22 10:00 | 2024-01-22 11:00 | 61.99 | 2024 | 9.56 | 2024-01-31
Spain | ESP | 2024-01-22 11:00 | 2024-01-22 12:00 | 57.67 | 2024 | 9.56 | 2024-01-31
Spain | ESP | 2024-01-22 12:00 | 2024-01-22 13:00 | 58.48 | 2024 | 9.56 | 2024-01-31
Spain | ESP | 2024-01-22 13:00 | 2024-01-22 14:00 | 59.87 | 2024 | 9.56 | 2024-01-31
Spain | ESP | 2024-01-22 14:00 | 2024-01-22 15:00 | 59.99 | 2024 | 9.56 | 2024-01-31
Spain | ESP | 2024-01-22 15:00 | 2024-01-22 16:00 | 66.07 | 2024 | 9.56 | 2024-01-31
Spain | ESP | 2024-01-22 16:00 | 2024-01-22 17:00 | 79.09 | 2024 | 9.56 | 2024-01-31
Spain | ESP | 2024-01-22 17:00 | 2024-01-22 18:00 | 98.18 | 2024 | 9.56 | 2024-01-31
Spain | ESP | 2024-01-22 18:00 | 2024-01-22 19:00 | 104.91 | 2024 | 9.56 | 2024-01-31
Spain | ESP | 2024-01-22 19:00 | 2024-01-22 20:00 | 119 | 2024 | 9.56 | 2024-01-31
Spain | ESP | 2024-01-22 20:00 | 2024-01-22 21:00 | 103.21 | 2024 | 9.56 | 2024-01-31
Spain | ESP | 2024-01-22 21:00 | 2024-01-22 22:00 | 94.27 | 2024 | 9.56 | 2024-01-31
Spain | ESP | 2024-01-22 22:00 | 2024-01-22 23:00 | 75.93 | 2024 | 9.56 | 2024-01-31
Spain | ESP | 2024-01-22 23:00 | 2024-01-23 | 61.1 | 2024 | 9.56 | 2024-01-31
Spain | ESP | 2024-01-23 | 2024-01-23 01:00 | 59 | 2024 | 9.56 | 2024-01-31
Spain | ESP | 2024-01-23 01:00 | 2024-01-23 02:00 | 58.5 | 2024 | 9.56 | 2024-01-31
Spain | ESP | 2024-01-23 02:00 | 2024-01-23 03:00 | 59.87 | 2024 | 9.56 | 2024-01-31
Spain | ESP | 2024-01-23 03:00 | 2024-01-23 04:00 | 58.5 | 2024 | 9.56 | 2024-01-31
Spain | ESP | 2024-01-23 04:00 | 2024-01-23 05:00 | 58.5 | 2024 | 9.56 | 2024-01-31
Spain | ESP | 2024-01-23 05:00 | 2024-01-23 06:00 | 65.55 | 2024 | 9.56 | 2024-01-31
Spain | ESP | 2024-01-23 06:00 | 2024-01-23 07:00 | 90.1 | 2024 | 9.56 | 2024-01-31
Spain | ESP | 2024-01-23 07:00 | 2024-01-23 08:00 | 97.5 | 2024 | 9.56 | 2024-01-31
Spain | ESP | 2024-01-23 08:00 | 2024-01-23 09:00 | 91.86 | 2024 | 9.56 | 2024-01-31
Spain | ESP | 2024-01-23 09:00 | 2024-01-23 10:00 | 81 | 2024 | 9.56 | 2024-01-31
Spain | ESP | 2024-01-23 10:00 | 2024-01-23 11:00 | 66.65 | 2024 | 9.56 | 2024-01-31
Spain | ESP | 2024-01-23 11:00 | 2024-01-23 12:00 | 61.91 | 2024 | 9.56 | 2024-01-31
Spain | ESP | 2024-01-23 12:00 | 2024-01-23 13:00 | 61.03 | 2024 | 9.56 | 2024-01-31
Spain | ESP | 2024-01-23 13:00 | 2024-01-23 14:00 | 62.01 | 2024 | 9.56 | 2024-01-31
Spain | ESP | 2024-01-23 14:00 | 2024-01-23 15:00 | 64 | 2024 | 9.56 | 2024-01-31
Spain | ESP | 2024-01-23 15:00 | 2024-01-23 16:00 | 66.62 | 2024 | 9.56 | 2024-01-31
Spain | ESP | 2024-01-23 16:00 | 2024-01-23 17:00 | 84 | 2024 | 9.56 | 2024-01-31
Spain | ESP | 2024-01-23 17:00 | 2024-01-23 18:00 | 96.98 | 2024 | 9.56 | 2024-01-31
Spain | ESP | 2024-01-23 18:00 | 2024-01-23 19:00 | 115 | 2024 | 9.56 | 2024-01-31
Spain | ESP | 2024-01-23 19:00 | 2024-01-23 20:00 | 129.01 | 2024 | 9.56 | 2024-01-31
Spain | ESP | 2024-01-23 20:00 | 2024-01-23 21:00 | 106.76 | 2024 | 9.56 | 2024-01-31
Spain | ESP | 2024-01-23 21:00 | 2024-01-23 22:00 | 92.5 | 2024 | 9.56 | 2024-01-31
Spain | ESP | 2024-01-23 22:00 | 2024-01-23 23:00 | 84.51 | 2024 | 9.56 | 2024-01-31
Spain | ESP | 2024-01-23 23:00 | 2024-01-24 | 86 | 2024 | 9.56 | 2024-01-31
Spain | ESP | 2024-01-24 | 2024-01-24 01:00 | 78.93 | 2024 | 9.56 | 2024-01-31
Spain | ESP | 2024-01-24 01:00 | 2024-01-24 02:00 | 73.73 | 2024 | 9.56 | 2024-01-31
Spain | ESP | 2024-01-24 02:00 | 2024-01-24 03:00 | 71.69 | 2024 | 9.56 | 2024-01-31
Spain | ESP | 2024-01-24 03:00 | 2024-01-24 04:00 | 70.94 | 2024 | 9.56 | 2024-01-31
Spain | ESP | 2024-01-24 04:00 | 2024-01-24 05:00 | 71.69 | 2024 | 9.56 | 2024-01-31
Spain | ESP | 2024-01-24 05:00 | 2024-01-24 06:00 | 80.19 | 2024 | 9.56 | 2024-01-31
Spain | ESP | 2024-01-24 06:00 | 2024-01-24 07:00 | 93.18 | 2024 | 9.56 | 2024-01-31
Spain | ESP | 2024-01-24 07:00 | 2024-01-24 08:00 | 101.5 | 2024 | 9.56 | 2024-01-31
Spain | ESP | 2024-01-24 08:00 | 2024-01-24 09:00 | 89.02 | 2024 | 9.56 | 2024-01-31
Spain | ESP | 2024-01-24 09:00 | 2024-01-24 10:00 | 70.69 | 2024 | 9.56 | 2024-01-31
Spain | ESP | 2024-01-24 10:00 | 2024-01-24 11:00 | 61.8 | 2024 | 9.56 | 2024-01-31
Spain | ESP | 2024-01-24 11:00 | 2024-01-24 12:00 | 59.87 | 2024 | 9.56 | 2024-01-31
Spain | ESP | 2024-01-24 12:00 | 2024-01-24 13:00 | 58.2 | 2024 | 9.56 | 2024-01-31
Spain | ESP | 2024-01-24 13:00 | 2024-01-24 14:00 | 58.2 | 2024 | 9.56 | 2024-01-31
Spain | ESP | 2024-01-24 14:00 | 2024-01-24 15:00 | 60.5 | 2024 | 9.56 | 2024-01-31
Spain | ESP | 2024-01-24 15:00 | 2024-01-24 16:00 | 64 | 2024 | 9.56 | 2024-01-31
Spain | ESP | 2024-01-24 16:00 | 2024-01-24 17:00 | 88.61 | 2024 | 9.56 | 2024-01-31
Spain | ESP | 2024-01-24 17:00 | 2024-01-24 18:00 | 94.94 | 2024 | 9.56 | 2024-01-31
Spain | ESP | 2024-01-24 18:00 | 2024-01-24 19:00 | 150.41 | 2024 | 9.56 | 2024-01-31
Spain | ESP | 2024-01-24 19:00 | 2024-01-24 20:00 | 152.17 | 2024 | 9.56 | 2024-01-31
Spain | ESP | 2024-01-24 20:00 | 2024-01-24 21:00 | 103 | 2024 | 9.56 | 2024-01-31
Spain | ESP | 2024-01-24 21:00 | 2024-01-24 22:00 | 88.04 | 2024 | 9.56 | 2024-01-31
Spain | ESP | 2024-01-24 22:00 | 2024-01-24 23:00 | 74.86 | 2024 | 9.56 | 2024-01-31
Spain | ESP | 2024-01-24 23:00 | 2024-01-25 | 64.97 | 2024 | 9.56 | 2024-01-31
Spain | ESP | 2024-01-25 | 2024-01-25 01:00 | 60.53 | 2024 | 9.56 | 2024-01-31
Spain | ESP | 2024-01-25 01:00 | 2024-01-25 02:00 | 60 | 2024 | 9.56 | 2024-01-31
Spain | ESP | 2024-01-25 02:00 | 2024-01-25 03:00 | 55.36 | 2024 | 9.56 | 2024-01-31
Spain | ESP | 2024-01-25 03:00 | 2024-01-25 04:00 | 57.26 | 2024 | 9.56 | 2024-01-31
Spain | ESP | 2024-01-25 04:00 | 2024-01-25 05:00 | 63.29 | 2024 | 9.56 | 2024-01-31
Spain | ESP | 2024-01-25 05:00 | 2024-01-25 06:00 | 72.45 | 2024 | 9.56 | 2024-01-31
Spain | ESP | 2024-01-25 06:00 | 2024-01-25 07:00 | 83.5 | 2024 | 9.56 | 2024-01-31
Spain | ESP | 2024-01-25 07:00 | 2024-01-25 08:00 | 95.53 | 2024 | 9.56 | 2024-01-31
Spain | ESP | 2024-01-25 08:00 | 2024-01-25 09:00 | 89.84 | 2024 | 9.56 | 2024-01-31
Spain | ESP | 2024-01-25 09:00 | 2024-01-25 10:00 | 74.71 | 2024 | 9.56 | 2024-01-31
Spain | ESP | 2024-01-25 10:00 | 2024-01-25 11:00 | 65.01 | 2024 | 9.56 | 2024-01-31
Spain | ESP | 2024-01-25 11:00 | 2024-01-25 12:00 | 64.97 | 2024 | 9.56 | 2024-01-31
Spain | ESP | 2024-01-25 12:00 | 2024-01-25 13:00 | 64.97 | 2024 | 9.56 | 2024-01-31
Spain | ESP | 2024-01-25 13:00 | 2024-01-25 14:00 | 65 | 2024 | 9.56 | 2024-01-31
Spain | ESP | 2024-01-25 14:00 | 2024-01-25 15:00 | 61.85 | 2024 | 9.56 | 2024-01-31
Spain | ESP | 2024-01-25 15:00 | 2024-01-25 16:00 | 67.67 | 2024 | 9.56 | 2024-01-31
Spain | ESP | 2024-01-25 16:00 | 2024-01-25 17:00 | 75.59 | 2024 | 9.56 | 2024-01-31
Spain | ESP | 2024-01-25 17:00 | 2024-01-25 18:00 | 94.72 | 2024 | 9.56 | 2024-01-31
Spain | ESP | 2024-01-25 18:00 | 2024-01-25 19:00 | 113 | 2024 | 9.56 | 2024-01-31
Spain | ESP | 2024-01-25 19:00 | 2024-01-25 20:00 | 135.36 | 2024 | 9.56 | 2024-01-31
Spain | ESP | 2024-01-25 20:00 | 2024-01-25 21:00 | 103.01 | 2024 | 9.56 | 2024-01-31
Spain | ESP | 2024-01-25 21:00 | 2024-01-25 22:00 | 80.95 | 2024 | 9.56 | 2024-01-31
Spain | ESP | 2024-01-25 22:00 | 2024-01-25 23:00 | 73.58 | 2024 | 9.56 | 2024-01-31
Spain | ESP | 2024-01-25 23:00 | 2024-01-26 | 63.37 | 2024 | 9.56 | 2024-01-31
Spain | ESP | 2024-01-26 | 2024-01-26 01:00 | 65 | 2024 | 9.56 | 2024-01-31
Spain | ESP | 2024-01-26 01:00 | 2024-01-26 02:00 | 63.86 | 2024 | 9.56 | 2024-01-31
Spain | ESP | 2024-01-26 02:00 | 2024-01-26 03:00 | 63.86 | 2024 | 9.56 | 2024-01-31
Spain | ESP | 2024-01-26 03:00 | 2024-01-26 04:00 | 62.48 | 2024 | 9.56 | 2024-01-31
Spain | ESP | 2024-01-26 04:00 | 2024-01-26 05:00 | 63.86 | 2024 | 9.56 | 2024-01-31
Spain | ESP | 2024-01-26 05:00 | 2024-01-26 06:00 | 69.57 | 2024 | 9.56 | 2024-01-31
Spain | ESP | 2024-01-26 06:00 | 2024-01-26 07:00 | 80.02 | 2024 | 9.56 | 2024-01-31
Spain | ESP | 2024-01-26 07:00 | 2024-01-26 08:00 | 115 | 2024 | 9.56 | 2024-01-31
Spain | ESP | 2024-01-26 08:00 | 2024-01-26 09:00 | 77.3 | 2024 | 9.56 | 2024-01-31
Spain | ESP | 2024-01-26 09:00 | 2024-01-26 10:00 | 66.19 | 2024 | 9.56 | 2024-01-31
Spain | ESP | 2024-01-26 10:00 | 2024-01-26 11:00 | 62.39 | 2024 | 9.56 | 2024-01-31
Spain | ESP | 2024-01-26 11:00 | 2024-01-26 12:00 | 55.78 | 2024 | 9.56 | 2024-01-31
Spain | ESP | 2024-01-26 12:00 | 2024-01-26 13:00 | 50.7 | 2024 | 9.56 | 2024-01-31
Spain | ESP | 2024-01-26 13:00 | 2024-01-26 14:00 | 53.61 | 2024 | 9.56 | 2024-01-31
Spain | ESP | 2024-01-26 14:00 | 2024-01-26 15:00 | 55.52 | 2024 | 9.56 | 2024-01-31
Spain | ESP | 2024-01-26 15:00 | 2024-01-26 16:00 | 63.38 | 2024 | 9.56 | 2024-01-31
Spain | ESP | 2024-01-26 16:00 | 2024-01-26 17:00 | 73.74 | 2024 | 9.56 | 2024-01-31
Spain | ESP | 2024-01-26 17:00 | 2024-01-26 18:00 | 89.62 | 2024 | 9.56 | 2024-01-31
Spain | ESP | 2024-01-26 18:00 | 2024-01-26 19:00 | 96.8 | 2024 | 9.56 | 2024-01-31
Spain | ESP | 2024-01-26 19:00 | 2024-01-26 20:00 | 111.07 | 2024 | 9.56 | 2024-01-31
Spain | ESP | 2024-01-26 20:00 | 2024-01-26 21:00 | 93 | 2024 | 9.56 | 2024-01-31
Spain | ESP | 2024-01-26 21:00 | 2024-01-26 22:00 | 74.98 | 2024 | 9.56 | 2024-01-31
Spain | ESP | 2024-01-26 22:00 | 2024-01-26 23:00 | 70.45 | 2024 | 9.56 | 2024-01-31
Spain | ESP | 2024-01-26 23:00 | 2024-01-27 | 64.97 | 2024 | 9.56 | 2024-01-31
Spain | ESP | 2024-01-27 | 2024-01-27 01:00 | 61.06 | 2024 | 9.56 | 2024-01-31
Spain | ESP | 2024-01-27 01:00 | 2024-01-27 02:00 | 59.05 | 2024 | 9.56 | 2024-01-31
Spain | ESP | 2024-01-27 02:00 | 2024-01-27 03:00 | 55.9 | 2024 | 9.56 | 2024-01-31
Spain | ESP | 2024-01-27 03:00 | 2024-01-27 04:00 | 55.9 | 2024 | 9.56 | 2024-01-31
Spain | ESP | 2024-01-27 04:00 | 2024-01-27 05:00 | 57.22 | 2024 | 9.56 | 2024-01-31
Spain | ESP | 2024-01-27 05:00 | 2024-01-27 06:00 | 59.36 | 2024 | 9.56 | 2024-01-31
Spain | ESP | 2024-01-27 06:00 | 2024-01-27 07:00 | 66.19 | 2024 | 9.56 | 2024-01-31
Spain | ESP | 2024-01-27 07:00 | 2024-01-27 08:00 | 78.09 | 2024 | 9.56 | 2024-01-31
Spain | ESP | 2024-01-27 08:00 | 2024-01-27 09:00 | 73.4 | 2024 | 9.56 | 2024-01-31
Spain | ESP | 2024-01-27 09:00 | 2024-01-27 10:00 | 62.01 | 2024 | 9.56 | 2024-01-31
Spain | ESP | 2024-01-27 10:00 | 2024-01-27 11:00 | 54.4 | 2024 | 9.56 | 2024-01-31
Spain | ESP | 2024-01-27 11:00 | 2024-01-27 12:00 | 47 | 2024 | 9.56 | 2024-01-31
Spain | ESP | 2024-01-27 12:00 | 2024-01-27 13:00 | 47.7 | 2024 | 9.56 | 2024-01-31
Spain | ESP | 2024-01-27 13:00 | 2024-01-27 14:00 | 47.5 | 2024 | 9.56 | 2024-01-31
Spain | ESP | 2024-01-27 14:00 | 2024-01-27 15:00 | 47 | 2024 | 9.56 | 2024-01-31
Spain | ESP | 2024-01-27 15:00 | 2024-01-27 16:00 | 55.2 | 2024 | 9.56 | 2024-01-31
Spain | ESP | 2024-01-27 16:00 | 2024-01-27 17:00 | 74.43 | 2024 | 9.56 | 2024-01-31
Spain | ESP | 2024-01-27 17:00 | 2024-01-27 18:00 | 95.97 | 2024 | 9.56 | 2024-01-31
Spain | ESP | 2024-01-27 18:00 | 2024-01-27 19:00 | 92.51 | 2024 | 9.56 | 2024-01-31
Spain | ESP | 2024-01-27 19:00 | 2024-01-27 20:00 | 92.53 | 2024 | 9.56 | 2024-01-31
Spain | ESP | 2024-01-27 20:00 | 2024-01-27 21:00 | 89.5 | 2024 | 9.56 | 2024-01-31
Spain | ESP | 2024-01-27 21:00 | 2024-01-27 22:00 | 75.97 | 2024 | 9.56 | 2024-01-31
Spain | ESP | 2024-01-27 22:00 | 2024-01-27 23:00 | 72.7 | 2024 | 9.56 | 2024-01-31
Spain | ESP | 2024-01-27 23:00 | 2024-01-28 | 62.03 | 2024 | 9.56 | 2024-01-31
Spain | ESP | 2024-01-28 | 2024-01-28 01:00 | 58.2 | 2024 | 9.56 | 2024-01-31
Spain | ESP | 2024-01-28 01:00 | 2024-01-28 02:00 | 52.9 | 2024 | 9.56 | 2024-01-31
Spain | ESP | 2024-01-28 02:00 | 2024-01-28 03:00 | 47.21 | 2024 | 9.56 | 2024-01-31
Spain | ESP | 2024-01-28 03:00 | 2024-01-28 04:00 | 44 | 2024 | 9.56 | 2024-01-31
Spain | ESP | 2024-01-28 04:00 | 2024-01-28 05:00 | 43.2 | 2024 | 9.56 | 2024-01-31
Spain | ESP | 2024-01-28 05:00 | 2024-01-28 06:00 | 47.05 | 2024 | 9.56 | 2024-01-31
Spain | ESP | 2024-01-28 06:00 | 2024-01-28 07:00 | 51.4 | 2024 | 9.56 | 2024-01-31
Spain | ESP | 2024-01-28 07:00 | 2024-01-28 08:00 | 55.29 | 2024 | 9.56 | 2024-01-31
Spain | ESP | 2024-01-28 08:00 | 2024-01-28 09:00 | 55.1 | 2024 | 9.56 | 2024-01-31
Spain | ESP | 2024-01-28 09:00 | 2024-01-28 10:00 | 42 | 2024 | 9.56 | 2024-01-31
Spain | ESP | 2024-01-28 10:00 | 2024-01-28 11:00 | 37 | 2024 | 9.56 | 2024-01-31
Spain | ESP | 2024-01-28 11:00 | 2024-01-28 12:00 | 42 | 2024 | 9.56 | 2024-01-31
Spain | ESP | 2024-01-28 12:00 | 2024-01-28 13:00 | 39.93 | 2024 | 9.56 | 2024-01-31
Spain | ESP | 2024-01-28 13:00 | 2024-01-28 14:00 | 40.09 | 2024 | 9.56 | 2024-01-31
Spain | ESP | 2024-01-28 14:00 | 2024-01-28 15:00 | 38.03 | 2024 | 9.56 | 2024-01-31
Spain | ESP | 2024-01-28 15:00 | 2024-01-28 16:00 | 43.12 | 2024 | 9.56 | 2024-01-31
Spain | ESP | 2024-01-28 16:00 | 2024-01-28 17:00 | 60.8 | 2024 | 9.56 | 2024-01-31
Spain | ESP | 2024-01-28 17:00 | 2024-01-28 18:00 | 71.14 | 2024 | 9.56 | 2024-01-31
Spain | ESP | 2024-01-28 18:00 | 2024-01-28 19:00 | 71.55 | 2024 | 9.56 | 2024-01-31
Spain | ESP | 2024-01-28 19:00 | 2024-01-28 20:00 | 69.87 | 2024 | 9.56 | 2024-01-31
Spain | ESP | 2024-01-28 20:00 | 2024-01-28 21:00 | 63.11 | 2024 | 9.56 | 2024-01-31
Spain | ESP | 2024-01-28 21:00 | 2024-01-28 22:00 | 60.34 | 2024 | 9.56 | 2024-01-31
Spain | ESP | 2024-01-28 22:00 | 2024-01-28 23:00 | 56 | 2024 | 9.56 | 2024-01-31
Spain | ESP | 2024-01-28 23:00 | 2024-01-29 | 49.97 | 2024 | 9.56 | 2024-01-31
Spain | ESP | 2024-01-29 | 2024-01-29 01:00 | 47.26 | 2024 | 9.56 | 2024-01-31
Spain | ESP | 2024-01-29 01:00 | 2024-01-29 02:00 | 48.12 | 2024 | 9.56 | 2024-01-31
Spain | ESP | 2024-01-29 02:00 | 2024-01-29 03:00 | 47.97 | 2024 | 9.56 | 2024-01-31
Spain | ESP | 2024-01-29 03:00 | 2024-01-29 04:00 | 51.58 | 2024 | 9.56 | 2024-01-31
Spain | ESP | 2024-01-29 04:00 | 2024-01-29 05:00 | 60.06 | 2024 | 9.56 | 2024-01-31
Spain | ESP | 2024-01-29 05:00 | 2024-01-29 06:00 | 80.66 | 2024 | 9.56 | 2024-01-31
Spain | ESP | 2024-01-29 06:00 | 2024-01-29 07:00 | 88.7 | 2024 | 9.56 | 2024-01-31
Spain | ESP | 2024-01-29 07:00 | 2024-01-29 08:00 | 99.26 | 2024 | 9.56 | 2024-01-31
Spain | ESP | 2024-01-29 08:00 | 2024-01-29 09:00 | 88.39 | 2024 | 9.56 | 2024-01-31
Spain | ESP | 2024-01-29 09:00 | 2024-01-29 10:00 | 78.9 | 2024 | 9.56 | 2024-01-31
Spain | ESP | 2024-01-29 10:00 | 2024-01-29 11:00 | 71.27 | 2024 | 9.56 | 2024-01-31
Spain | ESP | 2024-01-29 11:00 | 2024-01-29 12:00 | 70.24 | 2024 | 9.56 | 2024-01-31
Spain | ESP | 2024-01-29 12:00 | 2024-01-29 13:00 | 73.81 | 2024 | 9.56 | 2024-01-31
Spain | ESP | 2024-01-29 13:00 | 2024-01-29 14:00 | 78.03 | 2024 | 9.56 | 2024-01-31
Spain | ESP | 2024-01-29 14:00 | 2024-01-29 15:00 | 78.78 | 2024 | 9.56 | 2024-01-31
Spain | ESP | 2024-01-29 15:00 | 2024-01-29 16:00 | 82.87 | 2024 | 9.56 | 2024-01-31
Spain | ESP | 2024-01-29 16:00 | 2024-01-29 17:00 | 89.86 | 2024 | 9.56 | 2024-01-31
Spain | ESP | 2024-01-29 17:00 | 2024-01-29 18:00 | 110 | 2024 | 9.56 | 2024-01-31
Spain | ESP | 2024-01-29 18:00 | 2024-01-29 19:00 | 107.52 | 2024 | 9.56 | 2024-01-31
Spain | ESP | 2024-01-29 19:00 | 2024-01-29 20:00 | 108.5 | 2024 | 9.56 | 2024-01-31
Spain | ESP | 2024-01-29 20:00 | 2024-01-29 21:00 | 92.18 | 2024 | 9.56 | 2024-01-31
Spain | ESP | 2024-01-29 21:00 | 2024-01-29 22:00 | 87 | 2024 | 9.56 | 2024-01-31
Spain | ESP | 2024-01-29 22:00 | 2024-01-29 23:00 | 80.29 | 2024 | 9.56 | 2024-01-31
Spain | ESP | 2024-01-29 23:00 | 2024-01-30 | 71.94 | 2024 | 9.56 | 2024-01-31
Spain | ESP | 2024-01-30 | 2024-01-30 01:00 | 68.64 | 2024 | 9.56 | 2024-01-31
Spain | ESP | 2024-01-30 01:00 | 2024-01-30 02:00 | 69.37 | 2024 | 9.56 | 2024-01-31
Spain | ESP | 2024-01-30 02:00 | 2024-01-30 03:00 | 65.1 | 2024 | 9.56 | 2024-01-31
Spain | ESP | 2024-01-30 03:00 | 2024-01-30 04:00 | 64 | 2024 | 9.56 | 2024-01-31
Spain | ESP | 2024-01-30 04:00 | 2024-01-30 05:00 | 69.37 | 2024 | 9.56 | 2024-01-31
Spain | ESP | 2024-01-30 05:00 | 2024-01-30 06:00 | 79.02 | 2024 | 9.56 | 2024-01-31
Spain | ESP | 2024-01-30 06:00 | 2024-01-30 07:00 | 91.04 | 2024 | 9.56 | 2024-01-31
Spain | ESP | 2024-01-30 07:00 | 2024-01-30 08:00 | 95.95 | 2024 | 9.56 | 2024-01-31
Spain | ESP | 2024-01-30 08:00 | 2024-01-30 09:00 | 88.7 | 2024 | 9.56 | 2024-01-31
Spain | ESP | 2024-01-30 09:00 | 2024-01-30 10:00 | 77.15 | 2024 | 9.56 | 2024-01-31
Spain | ESP | 2024-01-30 10:00 | 2024-01-30 11:00 | 70.1 | 2024 | 9.56 | 2024-01-31
Spain | ESP | 2024-01-30 11:00 | 2024-01-30 12:00 | 68.1 | 2024 | 9.56 | 2024-01-31
Spain | ESP | 2024-01-30 12:00 | 2024-01-30 13:00 | 68.23 | 2024 | 9.56 | 2024-01-31
Spain | ESP | 2024-01-30 13:00 | 2024-01-30 14:00 | 71.93 | 2024 | 9.56 | 2024-01-31
Spain | ESP | 2024-01-30 14:00 | 2024-01-30 15:00 | 71.95 | 2024 | 9.56 | 2024-01-31
Spain | ESP | 2024-01-30 15:00 | 2024-01-30 16:00 | 78.89 | 2024 | 9.56 | 2024-01-31
Spain | ESP | 2024-01-30 16:00 | 2024-01-30 17:00 | 88.83 | 2024 | 9.56 | 2024-01-31
Spain | ESP | 2024-01-30 17:00 | 2024-01-30 18:00 | 99.76 | 2024 | 9.56 | 2024-01-31
Spain | ESP | 2024-01-30 18:00 | 2024-01-30 19:00 | 107 | 2024 | 9.56 | 2024-01-31
Spain | ESP | 2024-01-30 19:00 | 2024-01-30 20:00 | 123.22 | 2024 | 9.56 | 2024-01-31
Spain | ESP | 2024-01-30 20:00 | 2024-01-30 21:00 | 95.06 | 2024 | 9.56 | 2024-01-31
Spain | ESP | 2024-01-30 21:00 | 2024-01-30 22:00 | 88.7 | 2024 | 9.56 | 2024-01-31
Spain | ESP | 2024-01-30 22:00 | 2024-01-30 23:00 | 78.78 | 2024 | 9.56 | 2024-01-31
Spain | ESP | 2024-01-30 23:00 | 2024-01-31 | 74.09 | 2024 | 9.56 | 2024-01-31
Spain | ESP | 2024-01-31 | 2024-01-31 01:00 | 71.48 | 2024 | 9.56 | 2024-01-31
Spain | ESP | 2024-01-31 01:00 | 2024-01-31 02:00 | 70.89 | 2024 | 9.56 | 2024-01-31
Spain | ESP | 2024-01-31 02:00 | 2024-01-31 03:00 | 69.82 | 2024 | 9.56 | 2024-01-31
Spain | ESP | 2024-01-31 03:00 | 2024-01-31 04:00 | 69.25 | 2024 | 9.56 | 2024-01-31
Spain | ESP | 2024-01-31 04:00 | 2024-01-31 05:00 | 74.01 | 2024 | 9.56 | 2024-01-31
Spain | ESP | 2024-01-31 05:00 | 2024-01-31 06:00 | 84.44 | 2024 | 9.56 | 2024-01-31
Spain | ESP | 2024-01-31 06:00 | 2024-01-31 07:00 | 93.29 | 2024 | 9.56 | 2024-01-31
Spain | ESP | 2024-01-31 07:00 | 2024-01-31 08:00 | 120.23 | 2024 | 9.56 | 2024-01-31
Spain | ESP | 2024-01-31 08:00 | 2024-01-31 09:00 | 93.23 | 2024 | 9.56 | 2024-01-31
Spain | ESP | 2024-01-31 09:00 | 2024-01-31 10:00 | 82.98 | 2024 | 9.56 | 2024-01-31
Spain | ESP | 2024-01-31 10:00 | 2024-01-31 11:00 | 72.19 | 2024 | 9.56 | 2024-01-31
Spain | ESP | 2024-01-31 11:00 | 2024-01-31 12:00 | 70.01 | 2024 | 9.56 | 2024-01-31
Spain | ESP | 2024-01-31 12:00 | 2024-01-31 13:00 | 66.5 | 2024 | 9.56 | 2024-01-31
Spain | ESP | 2024-01-31 13:00 | 2024-01-31 14:00 | 65.8 | 2024 | 9.56 | 2024-01-31
Spain | ESP | 2024-01-31 14:00 | 2024-01-31 15:00 | 64.95 | 2024 | 9.56 | 2024-01-31
Spain | ESP | 2024-01-31 15:00 | 2024-01-31 16:00 | 66.26 | 2024 | 9.56 | 2024-01-31
Spain | ESP | 2024-01-31 16:00 | 2024-01-31 17:00 | 77 | 2024 | 9.56 | 2024-01-31
Spain | ESP | 2024-01-31 17:00 | 2024-01-31 18:00 | 91 | 2024 | 9.56 | 2024-01-31
Spain | ESP | 2024-01-31 18:00 | 2024-01-31 19:00 | 119.47 | 2024 | 9.56 | 2024-01-31
Spain | ESP | 2024-01-31 19:00 | 2024-01-31 20:00 | 168.35 | 2024 | 9.56 | 2024-01-31
Spain | ESP | 2024-01-31 20:00 | 2024-01-31 21:00 | 94.54 | 2024 | 9.56 | 2024-01-31
Spain | ESP | 2024-01-31 21:00 | 2024-01-31 22:00 | 85 | 2024 | 9.56 | 2024-01-31
Spain | ESP | 2024-01-31 22:00 | 2024-01-31 23:00 | 77.52 | 2024 | 9.56 | 2024-01-31
Spain | ESP | 2024-01-31 23:00 | 2024-02-01 | 69 | 2024 | 9.56 | 2024-01-31
Spain | ESP | 2024-02-01 | 2024-02-01 01:00 | 60.44 | 2024 | 8.15 | 2024-02-29
Spain | ESP | 2024-02-01 01:00 | 2024-02-01 02:00 | 55.1 | 2024 | 8.15 | 2024-02-29
Spain | ESP | 2024-02-01 02:00 | 2024-02-01 03:00 | 54.6 | 2024 | 8.15 | 2024-02-29
Spain | ESP | 2024-02-01 03:00 | 2024-02-01 04:00 | 53.47 | 2024 | 8.15 | 2024-02-29
Spain | ESP | 2024-02-01 04:00 | 2024-02-01 05:00 | 59.82 | 2024 | 8.15 | 2024-02-29
Spain | ESP | 2024-02-01 05:00 | 2024-02-01 06:00 | 72.42 | 2024 | 8.15 | 2024-02-29
Spain | ESP | 2024-02-01 06:00 | 2024-02-01 07:00 | 88.76 | 2024 | 8.15 | 2024-02-29
Spain | ESP | 2024-02-01 07:00 | 2024-02-01 08:00 | 95.76 | 2024 | 8.15 | 2024-02-29
Spain | ESP | 2024-02-01 08:00 | 2024-02-01 09:00 | 88.77 | 2024 | 8.15 | 2024-02-29
Spain | ESP | 2024-02-01 09:00 | 2024-02-01 10:00 | 62.8 | 2024 | 8.15 | 2024-02-29
Spain | ESP | 2024-02-01 10:00 | 2024-02-01 11:00 | 55.98 | 2024 | 8.15 | 2024-02-29
Spain | ESP | 2024-02-01 11:00 | 2024-02-01 12:00 | 54.44 | 2024 | 8.15 | 2024-02-29
Spain | ESP | 2024-02-01 12:00 | 2024-02-01 13:00 | 54 | 2024 | 8.15 | 2024-02-29
Spain | ESP | 2024-02-01 13:00 | 2024-02-01 14:00 | 54.44 | 2024 | 8.15 | 2024-02-29
Spain | ESP | 2024-02-01 14:00 | 2024-02-01 15:00 | 54.6 | 2024 | 8.15 | 2024-02-29
Spain | ESP | 2024-02-01 15:00 | 2024-02-01 16:00 | 60.44 | 2024 | 8.15 | 2024-02-29
Spain | ESP | 2024-02-01 16:00 | 2024-02-01 17:00 | 76 | 2024 | 8.15 | 2024-02-29
Spain | ESP | 2024-02-01 17:00 | 2024-02-01 18:00 | 101.89 | 2024 | 8.15 | 2024-02-29
Spain | ESP | 2024-02-01 18:00 | 2024-02-01 19:00 | 99.05 | 2024 | 8.15 | 2024-02-29
Spain | ESP | 2024-02-01 19:00 | 2024-02-01 20:00 | 94 | 2024 | 8.15 | 2024-02-29
Spain | ESP | 2024-02-01 20:00 | 2024-02-01 21:00 | 83.66 | 2024 | 8.15 | 2024-02-29
Spain | ESP | 2024-02-01 21:00 | 2024-02-01 22:00 | 82.13 | 2024 | 8.15 | 2024-02-29
Spain | ESP | 2024-02-01 22:00 | 2024-02-01 23:00 | 71.19 | 2024 | 8.15 | 2024-02-29
Spain | ESP | 2024-02-01 23:00 | 2024-02-02 | 62.95 | 2024 | 8.15 | 2024-02-29
Spain | ESP | 2024-02-02 | 2024-02-02 01:00 | 60.05 | 2024 | 8.15 | 2024-02-29
Spain | ESP | 2024-02-02 01:00 | 2024-02-02 02:00 | 58 | 2024 | 8.15 | 2024-02-29
Spain | ESP | 2024-02-02 02:00 | 2024-02-02 03:00 | 54.69 | 2024 | 8.15 | 2024-02-29
Spain | ESP | 2024-02-02 03:00 | 2024-02-02 04:00 | 52.41 | 2024 | 8.15 | 2024-02-29
Spain | ESP | 2024-02-02 04:00 | 2024-02-02 05:00 | 55 | 2024 | 8.15 | 2024-02-29
Spain | ESP | 2024-02-02 05:00 | 2024-02-02 06:00 | 61 | 2024 | 8.15 | 2024-02-29
Spain | ESP | 2024-02-02 06:00 | 2024-02-02 07:00 | 80.34 | 2024 | 8.15 | 2024-02-29
Spain | ESP | 2024-02-02 07:00 | 2024-02-02 08:00 | 90.75 | 2024 | 8.15 | 2024-02-29
Spain | ESP | 2024-02-02 08:00 | 2024-02-02 09:00 | 83.98 | 2024 | 8.15 | 2024-02-29
Spain | ESP | 2024-02-02 09:00 | 2024-02-02 10:00 | 61.42 | 2024 | 8.15 | 2024-02-29
Spain | ESP | 2024-02-02 10:00 | 2024-02-02 11:00 | 54 | 2024 | 8.15 | 2024-02-29
Spain | ESP | 2024-02-02 11:00 | 2024-02-02 12:00 | 54 | 2024 | 8.15 | 2024-02-29
Spain | ESP | 2024-02-02 12:00 | 2024-02-02 13:00 | 55.5 | 2024 | 8.15 | 2024-02-29
Spain | ESP | 2024-02-02 13:00 | 2024-02-02 14:00 | 53.3 | 2024 | 8.15 | 2024-02-29
Spain | ESP | 2024-02-02 14:00 | 2024-02-02 15:00 | 55.91 | 2024 | 8.15 | 2024-02-29
Spain | ESP | 2024-02-02 15:00 | 2024-02-02 16:00 | 55.5 | 2024 | 8.15 | 2024-02-29
Spain | ESP | 2024-02-02 16:00 | 2024-02-02 17:00 | 70.95 | 2024 | 8.15 | 2024-02-29
Spain | ESP | 2024-02-02 17:00 | 2024-02-02 18:00 | 80.16 | 2024 | 8.15 | 2024-02-29
Spain | ESP | 2024-02-02 18:00 | 2024-02-02 19:00 | 83.83 | 2024 | 8.15 | 2024-02-29
Spain | ESP | 2024-02-02 19:00 | 2024-02-02 20:00 | 83.98 | 2024 | 8.15 | 2024-02-29
Spain | ESP | 2024-02-02 20:00 | 2024-02-02 21:00 | 76.46 | 2024 | 8.15 | 2024-02-29
Spain | ESP | 2024-02-02 21:00 | 2024-02-02 22:00 | 68.44 | 2024 | 8.15 | 2024-02-29
Spain | ESP | 2024-02-02 22:00 | 2024-02-02 23:00 | 55 | 2024 | 8.15 | 2024-02-29
Spain | ESP | 2024-02-02 23:00 | 2024-02-03 | 56.44 | 2024 | 8.15 | 2024-02-29
Spain | ESP | 2024-02-03 | 2024-02-03 01:00 | 52.71 | 2024 | 8.15 | 2024-02-29
Spain | ESP | 2024-02-03 01:00 | 2024-02-03 02:00 | 51.18 | 2024 | 8.15 | 2024-02-29
Spain | ESP | 2024-02-03 02:00 | 2024-02-03 03:00 | 50.83 | 2024 | 8.15 | 2024-02-29
Spain | ESP | 2024-02-03 03:00 | 2024-02-03 04:00 | 51.16 | 2024 | 8.15 | 2024-02-29
Spain | ESP | 2024-02-03 04:00 | 2024-02-03 05:00 | 52.57 | 2024 | 8.15 | 2024-02-29
Spain | ESP | 2024-02-03 05:00 | 2024-02-03 06:00 | 53.5 | 2024 | 8.15 | 2024-02-29
Spain | ESP | 2024-02-03 06:00 | 2024-02-03 07:00 | 56.8 | 2024 | 8.15 | 2024-02-29
Spain | ESP | 2024-02-03 07:00 | 2024-02-03 08:00 | 63 | 2024 | 8.15 | 2024-02-29
Spain | ESP | 2024-02-03 08:00 | 2024-02-03 09:00 | 59.1 | 2024 | 8.15 | 2024-02-29
Spain | ESP | 2024-02-03 09:00 | 2024-02-03 10:00 | 53.28 | 2024 | 8.15 | 2024-02-29
Spain | ESP | 2024-02-03 10:00 | 2024-02-03 11:00 | 45.27 | 2024 | 8.15 | 2024-02-29
Spain | ESP | 2024-02-03 11:00 | 2024-02-03 12:00 | 41.58 | 2024 | 8.15 | 2024-02-29
Spain | ESP | 2024-02-03 12:00 | 2024-02-03 13:00 | 39.81 | 2024 | 8.15 | 2024-02-29
Spain | ESP | 2024-02-03 13:00 | 2024-02-03 14:00 | 41.76 | 2024 | 8.15 | 2024-02-29
Spain | ESP | 2024-02-03 14:00 | 2024-02-03 15:00 | 46.44 | 2024 | 8.15 | 2024-02-29
Spain | ESP | 2024-02-03 15:00 | 2024-02-03 16:00 | 53 | 2024 | 8.15 | 2024-02-29
Spain | ESP | 2024-02-03 16:00 | 2024-02-03 17:00 | 64.87 | 2024 | 8.15 | 2024-02-29
Spain | ESP | 2024-02-03 17:00 | 2024-02-03 18:00 | 81.43 | 2024 | 8.15 | 2024-02-29
Spain | ESP | 2024-02-03 18:00 | 2024-02-03 19:00 | 87.76 | 2024 | 8.15 | 2024-02-29
Spain | ESP | 2024-02-03 19:00 | 2024-02-03 20:00 | 95.68 | 2024 | 8.15 | 2024-02-29
Spain | ESP | 2024-02-03 20:00 | 2024-02-03 21:00 | 92.71 | 2024 | 8.15 | 2024-02-29
Spain | ESP | 2024-02-03 21:00 | 2024-02-03 22:00 | 86.11 | 2024 | 8.15 | 2024-02-29
Spain | ESP | 2024-02-03 22:00 | 2024-02-03 23:00 | 70.79 | 2024 | 8.15 | 2024-02-29
Spain | ESP | 2024-02-03 23:00 | 2024-02-04 | 66.62 | 2024 | 8.15 | 2024-02-29
Spain | ESP | 2024-02-04 | 2024-02-04 01:00 | 64.78 | 2024 | 8.15 | 2024-02-29
Spain | ESP | 2024-02-04 01:00 | 2024-02-04 02:00 | 64.91 | 2024 | 8.15 | 2024-02-29
Spain | ESP | 2024-02-04 02:00 | 2024-02-04 03:00 | 63.92 | 2024 | 8.15 | 2024-02-29
Spain | ESP | 2024-02-04 03:00 | 2024-02-04 04:00 | 61.75 | 2024 | 8.15 | 2024-02-29
Spain | ESP | 2024-02-04 04:00 | 2024-02-04 05:00 | 61.75 | 2024 | 8.15 | 2024-02-29
Spain | ESP | 2024-02-04 05:00 | 2024-02-04 06:00 | 60 | 2024 | 8.15 | 2024-02-29
Spain | ESP | 2024-02-04 06:00 | 2024-02-04 07:00 | 59.8 | 2024 | 8.15 | 2024-02-29
Spain | ESP | 2024-02-04 07:00 | 2024-02-04 08:00 | 63.92 | 2024 | 8.15 | 2024-02-29
Spain | ESP | 2024-02-04 08:00 | 2024-02-04 09:00 | 53 | 2024 | 8.15 | 2024-02-29
Spain | ESP | 2024-02-04 09:00 | 2024-02-04 10:00 | 44.7 | 2024 | 8.15 | 2024-02-29
Spain | ESP | 2024-02-04 10:00 | 2024-02-04 11:00 | 40 | 2024 | 8.15 | 2024-02-29
Spain | ESP | 2024-02-04 11:00 | 2024-02-04 12:00 | 34.28 | 2024 | 8.15 | 2024-02-29
Spain | ESP | 2024-02-04 12:00 | 2024-02-04 13:00 | 35.65 | 2024 | 8.15 | 2024-02-29
Spain | ESP | 2024-02-04 13:00 | 2024-02-04 14:00 | 35 | 2024 | 8.15 | 2024-02-29
Spain | ESP | 2024-02-04 14:00 | 2024-02-04 15:00 | 32 | 2024 | 8.15 | 2024-02-29
Spain | ESP | 2024-02-04 15:00 | 2024-02-04 16:00 | 43.35 | 2024 | 8.15 | 2024-02-29
Spain | ESP | 2024-02-04 16:00 | 2024-02-04 17:00 | 54.93 | 2024 | 8.15 | 2024-02-29
Spain | ESP | 2024-02-04 17:00 | 2024-02-04 18:00 | 77.5 | 2024 | 8.15 | 2024-02-29
Spain | ESP | 2024-02-04 18:00 | 2024-02-04 19:00 | 89 | 2024 | 8.15 | 2024-02-29
Spain | ESP | 2024-02-04 19:00 | 2024-02-04 20:00 | 129.81 | 2024 | 8.15 | 2024-02-29
Spain | ESP | 2024-02-04 20:00 | 2024-02-04 21:00 | 119.77 | 2024 | 8.15 | 2024-02-29
Spain | ESP | 2024-02-04 21:00 | 2024-02-04 22:00 | 82.94 | 2024 | 8.15 | 2024-02-29
Spain | ESP | 2024-02-04 22:00 | 2024-02-04 23:00 | 75 | 2024 | 8.15 | 2024-02-29
Spain | ESP | 2024-02-04 23:00 | 2024-02-05 | 71.66 | 2024 | 8.15 | 2024-02-29
Spain | ESP | 2024-02-05 | 2024-02-05 01:00 | 73 | 2024 | 8.15 | 2024-02-29
Spain | ESP | 2024-02-05 01:00 | 2024-02-05 02:00 | 69.1 | 2024 | 8.15 | 2024-02-29
Spain | ESP | 2024-02-05 02:00 | 2024-02-05 03:00 | 67.87 | 2024 | 8.15 | 2024-02-29
Spain | ESP | 2024-02-05 03:00 | 2024-02-05 04:00 | 67.87 | 2024 | 8.15 | 2024-02-29
Spain | ESP | 2024-02-05 04:00 | 2024-02-05 05:00 | 69.78 | 2024 | 8.15 | 2024-02-29
Spain | ESP | 2024-02-05 05:00 | 2024-02-05 06:00 | 73.22 | 2024 | 8.15 | 2024-02-29
Spain | ESP | 2024-02-05 06:00 | 2024-02-05 07:00 | 83.15 | 2024 | 8.15 | 2024-02-29
Spain | ESP | 2024-02-05 07:00 | 2024-02-05 08:00 | 98.59 | 2024 | 8.15 | 2024-02-29
Spain | ESP | 2024-02-05 08:00 | 2024-02-05 09:00 | 87.36 | 2024 | 8.15 | 2024-02-29
Spain | ESP | 2024-02-05 09:00 | 2024-02-05 10:00 | 76.68 | 2024 | 8.15 | 2024-02-29
Spain | ESP | 2024-02-05 10:00 | 2024-02-05 11:00 | 69.74 | 2024 | 8.15 | 2024-02-29
Spain | ESP | 2024-02-05 11:00 | 2024-02-05 12:00 | 60 | 2024 | 8.15 | 2024-02-29
Spain | ESP | 2024-02-05 12:00 | 2024-02-05 13:00 | 50 | 2024 | 8.15 | 2024-02-29
Spain | ESP | 2024-02-05 13:00 | 2024-02-05 14:00 | 51 | 2024 | 8.15 | 2024-02-29
Spain | ESP | 2024-02-05 14:00 | 2024-02-05 15:00 | 59.71 | 2024 | 8.15 | 2024-02-29
Spain | ESP | 2024-02-05 15:00 | 2024-02-05 16:00 | 68.8 | 2024 | 8.15 | 2024-02-29
Spain | ESP | 2024-02-05 16:00 | 2024-02-05 17:00 | 76.44 | 2024 | 8.15 | 2024-02-29
Spain | ESP | 2024-02-05 17:00 | 2024-02-05 18:00 | 89.13 | 2024 | 8.15 | 2024-02-29
Spain | ESP | 2024-02-05 18:00 | 2024-02-05 19:00 | 129.47 | 2024 | 8.15 | 2024-02-29
Spain | ESP | 2024-02-05 19:00 | 2024-02-05 20:00 | 181.26 | 2024 | 8.15 | 2024-02-29
Spain | ESP | 2024-02-05 20:00 | 2024-02-05 21:00 | 111.36 | 2024 | 8.15 | 2024-02-29
Spain | ESP | 2024-02-05 21:00 | 2024-02-05 22:00 | 81.06 | 2024 | 8.15 | 2024-02-29
Spain | ESP | 2024-02-05 22:00 | 2024-02-05 23:00 | 75.75 | 2024 | 8.15 | 2024-02-29
Spain | ESP | 2024-02-05 23:00 | 2024-02-06 | 74.5 | 2024 | 8.15 | 2024-02-29
Spain | ESP | 2024-02-06 | 2024-02-06 01:00 | 75 | 2024 | 8.15 | 2024-02-29
Spain | ESP | 2024-02-06 01:00 | 2024-02-06 02:00 | 70.75 | 2024 | 8.15 | 2024-02-29
Spain | ESP | 2024-02-06 02:00 | 2024-02-06 03:00 | 68.88 | 2024 | 8.15 | 2024-02-29
Spain | ESP | 2024-02-06 03:00 | 2024-02-06 04:00 | 65.1 | 2024 | 8.15 | 2024-02-29
Spain | ESP | 2024-02-06 04:00 | 2024-02-06 05:00 | 68.88 | 2024 | 8.15 | 2024-02-29
Spain | ESP | 2024-02-06 05:00 | 2024-02-06 06:00 | 74.5 | 2024 | 8.15 | 2024-02-29
Spain | ESP | 2024-02-06 06:00 | 2024-02-06 07:00 | 82.06 | 2024 | 8.15 | 2024-02-29
Spain | ESP | 2024-02-06 07:00 | 2024-02-06 08:00 | 121.06 | 2024 | 8.15 | 2024-02-29
Spain | ESP | 2024-02-06 08:00 | 2024-02-06 09:00 | 96.06 | 2024 | 8.15 | 2024-02-29
Spain | ESP | 2024-02-06 09:00 | 2024-02-06 10:00 | 79.61 | 2024 | 8.15 | 2024-02-29
Spain | ESP | 2024-02-06 10:00 | 2024-02-06 11:00 | 72.48 | 2024 | 8.15 | 2024-02-29
Spain | ESP | 2024-02-06 11:00 | 2024-02-06 12:00 | 71 | 2024 | 8.15 | 2024-02-29
Spain | ESP | 2024-02-06 12:00 | 2024-02-06 13:00 | 56.47 | 2024 | 8.15 | 2024-02-29
Spain | ESP | 2024-02-06 13:00 | 2024-02-06 14:00 | 51.5 | 2024 | 8.15 | 2024-02-29
Spain | ESP | 2024-02-06 14:00 | 2024-02-06 15:00 | 56.44 | 2024 | 8.15 | 2024-02-29
Spain | ESP | 2024-02-06 15:00 | 2024-02-06 16:00 | 61.33 | 2024 | 8.15 | 2024-02-29
Spain | ESP | 2024-02-06 16:00 | 2024-02-06 17:00 | 71 | 2024 | 8.15 | 2024-02-29
Spain | ESP | 2024-02-06 17:00 | 2024-02-06 18:00 | 78.77 | 2024 | 8.15 | 2024-02-29
Spain | ESP | 2024-02-06 18:00 | 2024-02-06 19:00 | 89.01 | 2024 | 8.15 | 2024-02-29
Spain | ESP | 2024-02-06 19:00 | 2024-02-06 20:00 | 88.87 | 2024 | 8.15 | 2024-02-29
Spain | ESP | 2024-02-06 20:00 | 2024-02-06 21:00 | 78.28 | 2024 | 8.15 | 2024-02-29
Spain | ESP | 2024-02-06 21:00 | 2024-02-06 22:00 | 69.03 | 2024 | 8.15 | 2024-02-29
Spain | ESP | 2024-02-06 22:00 | 2024-02-06 23:00 | 56.09 | 2024 | 8.15 | 2024-02-29
Spain | ESP | 2024-02-06 23:00 | 2024-02-07 | 41.7 | 2024 | 8.15 | 2024-02-29
Spain | ESP | 2024-02-07 | 2024-02-07 01:00 | 39 | 2024 | 8.15 | 2024-02-29
Spain | ESP | 2024-02-07 01:00 | 2024-02-07 02:00 | 37.45 | 2024 | 8.15 | 2024-02-29
Spain | ESP | 2024-02-07 02:00 | 2024-02-07 03:00 | 33.21 | 2024 | 8.15 | 2024-02-29
Spain | ESP | 2024-02-07 03:00 | 2024-02-07 04:00 | 21.01 | 2024 | 8.15 | 2024-02-29
Spain | ESP | 2024-02-07 04:00 | 2024-02-07 05:00 | 38 | 2024 | 8.15 | 2024-02-29
Spain | ESP | 2024-02-07 05:00 | 2024-02-07 06:00 | 47.28 | 2024 | 8.15 | 2024-02-29
Spain | ESP | 2024-02-07 06:00 | 2024-02-07 07:00 | 69.99 | 2024 | 8.15 | 2024-02-29
Spain | ESP | 2024-02-07 07:00 | 2024-02-07 08:00 | 74.49 | 2024 | 8.15 | 2024-02-29
Spain | ESP | 2024-02-07 08:00 | 2024-02-07 09:00 | 68.61 | 2024 | 8.15 | 2024-02-29
Spain | ESP | 2024-02-07 09:00 | 2024-02-07 10:00 | 66.04 | 2024 | 8.15 | 2024-02-29
Spain | ESP | 2024-02-07 10:00 | 2024-02-07 11:00 | 59.2 | 2024 | 8.15 | 2024-02-29
Spain | ESP | 2024-02-07 11:00 | 2024-02-07 12:00 | 45 | 2024 | 8.15 | 2024-02-29
Spain | ESP | 2024-02-07 12:00 | 2024-02-07 13:00 | 40.4 | 2024 | 8.15 | 2024-02-29
Spain | ESP | 2024-02-07 13:00 | 2024-02-07 14:00 | 35 | 2024 | 8.15 | 2024-02-29
Spain | ESP | 2024-02-07 14:00 | 2024-02-07 15:00 | 28.33 | 2024 | 8.15 | 2024-02-29
Spain | ESP | 2024-02-07 15:00 | 2024-02-07 16:00 | 37.45 | 2024 | 8.15 | 2024-02-29
Spain | ESP | 2024-02-07 16:00 | 2024-02-07 17:00 | 41 | 2024 | 8.15 | 2024-02-29
Spain | ESP | 2024-02-07 17:00 | 2024-02-07 18:00 | 57.84 | 2024 | 8.15 | 2024-02-29
Spain | ESP | 2024-02-07 18:00 | 2024-02-07 19:00 | 72.76 | 2024 | 8.15 | 2024-02-29
Spain | ESP | 2024-02-07 19:00 | 2024-02-07 20:00 | 76.89 | 2024 | 8.15 | 2024-02-29
Spain | ESP | 2024-02-07 20:00 | 2024-02-07 21:00 | 67.72 | 2024 | 8.15 | 2024-02-29
Spain | ESP | 2024-02-07 21:00 | 2024-02-07 22:00 | 58.42 | 2024 | 8.15 | 2024-02-29
Spain | ESP | 2024-02-07 22:00 | 2024-02-07 23:00 | 45.8 | 2024 | 8.15 | 2024-02-29
Spain | ESP | 2024-02-07 23:00 | 2024-02-08 | 46.73 | 2024 | 8.15 | 2024-02-29
Spain | ESP | 2024-02-08 | 2024-02-08 01:00 | 39 | 2024 | 8.15 | 2024-02-29
Spain | ESP | 2024-02-08 01:00 | 2024-02-08 02:00 | 33.8 | 2024 | 8.15 | 2024-02-29
Spain | ESP | 2024-02-08 02:00 | 2024-02-08 03:00 | 32.45 | 2024 | 8.15 | 2024-02-29
Spain | ESP | 2024-02-08 03:00 | 2024-02-08 04:00 | 31.7 | 2024 | 8.15 | 2024-02-29
Spain | ESP | 2024-02-08 04:00 | 2024-02-08 05:00 | 32.45 | 2024 | 8.15 | 2024-02-29
Spain | ESP | 2024-02-08 05:00 | 2024-02-08 06:00 | 41.5 | 2024 | 8.15 | 2024-02-29
Spain | ESP | 2024-02-08 06:00 | 2024-02-08 07:00 | 50 | 2024 | 8.15 | 2024-02-29
Spain | ESP | 2024-02-08 07:00 | 2024-02-08 08:00 | 57 | 2024 | 8.15 | 2024-02-29
Spain | ESP | 2024-02-08 08:00 | 2024-02-08 09:00 | 42.13 | 2024 | 8.15 | 2024-02-29
Spain | ESP | 2024-02-08 09:00 | 2024-02-08 10:00 | 37 | 2024 | 8.15 | 2024-02-29
Spain | ESP | 2024-02-08 10:00 | 2024-02-08 11:00 | 35.22 | 2024 | 8.15 | 2024-02-29
Spain | ESP | 2024-02-08 11:00 | 2024-02-08 12:00 | 38 | 2024 | 8.15 | 2024-02-29
Spain | ESP | 2024-02-08 12:00 | 2024-02-08 13:00 | 31.7 | 2024 | 8.15 | 2024-02-29
Spain | ESP | 2024-02-08 13:00 | 2024-02-08 14:00 | 33.8 | 2024 | 8.15 | 2024-02-29
Spain | ESP | 2024-02-08 14:00 | 2024-02-08 15:00 | 33.08 | 2024 | 8.15 | 2024-02-29
Spain | ESP | 2024-02-08 15:00 | 2024-02-08 16:00 | 39.4 | 2024 | 8.15 | 2024-02-29
Spain | ESP | 2024-02-08 16:00 | 2024-02-08 17:00 | 41.5 | 2024 | 8.15 | 2024-02-29
Spain | ESP | 2024-02-08 17:00 | 2024-02-08 18:00 | 44.23 | 2024 | 8.15 | 2024-02-29
Spain | ESP | 2024-02-08 18:00 | 2024-02-08 19:00 | 40 | 2024 | 8.15 | 2024-02-29
Spain | ESP | 2024-02-08 19:00 | 2024-02-08 20:00 | 40.5 | 2024 | 8.15 | 2024-02-29
Spain | ESP | 2024-02-08 20:00 | 2024-02-08 21:00 | 37.94 | 2024 | 8.15 | 2024-02-29
Spain | ESP | 2024-02-08 21:00 | 2024-02-08 22:00 | 40.19 | 2024 | 8.15 | 2024-02-29
Spain | ESP | 2024-02-08 22:00 | 2024-02-08 23:00 | 28.7 | 2024 | 8.15 | 2024-02-29
Spain | ESP | 2024-02-08 23:00 | 2024-02-09 | 22.04 | 2024 | 8.15 | 2024-02-29
Spain | ESP | 2024-02-09 | 2024-02-09 01:00 | 11.17 | 2024 | 8.15 | 2024-02-29
Spain | ESP | 2024-02-09 01:00 | 2024-02-09 02:00 | 5 | 2024 | 8.15 | 2024-02-29
Spain | ESP | 2024-02-09 02:00 | 2024-02-09 03:00 | 3.2 | 2024 | 8.15 | 2024-02-29
Spain | ESP | 2024-02-09 03:00 | 2024-02-09 04:00 | 3.2 | 2024 | 8.15 | 2024-02-29
Spain | ESP | 2024-02-09 04:00 | 2024-02-09 05:00 | 11.14 | 2024 | 8.15 | 2024-02-29
Spain | ESP | 2024-02-09 05:00 | 2024-02-09 06:00 | 29.62 | 2024 | 8.15 | 2024-02-29
Spain | ESP | 2024-02-09 06:00 | 2024-02-09 07:00 | 48.92 | 2024 | 8.15 | 2024-02-29
Spain | ESP | 2024-02-09 07:00 | 2024-02-09 08:00 | 57.84 | 2024 | 8.15 | 2024-02-29
Spain | ESP | 2024-02-09 08:00 | 2024-02-09 09:00 | 65 | 2024 | 8.15 | 2024-02-29
Spain | ESP | 2024-02-09 09:00 | 2024-02-09 10:00 | 66.35 | 2024 | 8.15 | 2024-02-29
Spain | ESP | 2024-02-09 10:00 | 2024-02-09 11:00 | 57.84 | 2024 | 8.15 | 2024-02-29
Spain | ESP | 2024-02-09 11:00 | 2024-02-09 12:00 | 50.56 | 2024 | 8.15 | 2024-02-29
Spain | ESP | 2024-02-09 12:00 | 2024-02-09 13:00 | 46.73 | 2024 | 8.15 | 2024-02-29
Spain | ESP | 2024-02-09 13:00 | 2024-02-09 14:00 | 47.99 | 2024 | 8.15 | 2024-02-29
Spain | ESP | 2024-02-09 14:00 | 2024-02-09 15:00 | 46.73 | 2024 | 8.15 | 2024-02-29
Spain | ESP | 2024-02-09 15:00 | 2024-02-09 16:00 | 44.99 | 2024 | 8.15 | 2024-02-29
Spain | ESP | 2024-02-09 16:00 | 2024-02-09 17:00 | 42 | 2024 | 8.15 | 2024-02-29
Spain | ESP | 2024-02-09 17:00 | 2024-02-09 18:00 | 44.46 | 2024 | 8.15 | 2024-02-29
Spain | ESP | 2024-02-09 18:00 | 2024-02-09 19:00 | 59.95 | 2024 | 8.15 | 2024-02-29
Spain | ESP | 2024-02-09 19:00 | 2024-02-09 20:00 | 66.35 | 2024 | 8.15 | 2024-02-29
Spain | ESP | 2024-02-09 20:00 | 2024-02-09 21:00 | 55.02 | 2024 | 8.15 | 2024-02-29
Spain | ESP | 2024-02-09 21:00 | 2024-02-09 22:00 | 43.13 | 2024 | 8.15 | 2024-02-29
Spain | ESP | 2024-02-09 22:00 | 2024-02-09 23:00 | 35 | 2024 | 8.15 | 2024-02-29
Spain | ESP | 2024-02-09 23:00 | 2024-02-10 | 26.78 | 2024 | 8.15 | 2024-02-29
Spain | ESP | 2024-02-10 | 2024-02-10 01:00 | 14 | 2024 | 8.15 | 2024-02-29
Spain | ESP | 2024-02-10 01:00 | 2024-02-10 02:00 | 5 | 2024 | 8.15 | 2024-02-29
Spain | ESP | 2024-02-10 02:00 | 2024-02-10 03:00 | 3.2 | 2024 | 8.15 | 2024-02-29
Spain | ESP | 2024-02-10 03:00 | 2024-02-10 04:00 | 3.2 | 2024 | 8.15 | 2024-02-29
Spain | ESP | 2024-02-10 04:00 | 2024-02-10 05:00 | 3.2 | 2024 | 8.15 | 2024-02-29
Spain | ESP | 2024-02-10 05:00 | 2024-02-10 06:00 | 3.2 | 2024 | 8.15 | 2024-02-29
Spain | ESP | 2024-02-10 06:00 | 2024-02-10 07:00 | 3.2 | 2024 | 8.15 | 2024-02-29
Spain | ESP | 2024-02-10 07:00 | 2024-02-10 08:00 | 3.2 | 2024 | 8.15 | 2024-02-29
Spain | ESP | 2024-02-10 08:00 | 2024-02-10 09:00 | 3.2 | 2024 | 8.15 | 2024-02-29
Spain | ESP | 2024-02-10 09:00 | 2024-02-10 10:00 | 0.43 | 2024 | 8.15 | 2024-02-29
Spain | ESP | 2024-02-10 10:00 | 2024-02-10 11:00 | 0 | 2024 | 8.15 | 2024-02-29
Spain | ESP | 2024-02-10 11:00 | 2024-02-10 12:00 | 0 | 2024 | 8.15 | 2024-02-29
Spain | ESP | 2024-02-10 12:00 | 2024-02-10 13:00 | 0 | 2024 | 8.15 | 2024-02-29
Spain | ESP | 2024-02-10 13:00 | 2024-02-10 14:00 | 0 | 2024 | 8.15 | 2024-02-29
Spain | ESP | 2024-02-10 14:00 | 2024-02-10 15:00 | 0 | 2024 | 8.15 | 2024-02-29
Spain | ESP | 2024-02-10 15:00 | 2024-02-10 16:00 | 0 | 2024 | 8.15 | 2024-02-29
Spain | ESP | 2024-02-10 16:00 | 2024-02-10 17:00 | 0.43 | 2024 | 8.15 | 2024-02-29
Spain | ESP | 2024-02-10 17:00 | 2024-02-10 18:00 | 3.2 | 2024 | 8.15 | 2024-02-29
Spain | ESP | 2024-02-10 18:00 | 2024-02-10 19:00 | 25.01 | 2024 | 8.15 | 2024-02-29
Spain | ESP | 2024-02-10 19:00 | 2024-02-10 20:00 | 36.46 | 2024 | 8.15 | 2024-02-29
Spain | ESP | 2024-02-10 20:00 | 2024-02-10 21:00 | 37.9 | 2024 | 8.15 | 2024-02-29
Spain | ESP | 2024-02-10 21:00 | 2024-02-10 22:00 | 32.68 | 2024 | 8.15 | 2024-02-29
Spain | ESP | 2024-02-10 22:00 | 2024-02-10 23:00 | 23 | 2024 | 8.15 | 2024-02-29
Spain | ESP | 2024-02-10 23:00 | 2024-02-11 | 35 | 2024 | 8.15 | 2024-02-29
Spain | ESP | 2024-02-11 | 2024-02-11 01:00 | 23.26 | 2024 | 8.15 | 2024-02-29
Spain | ESP | 2024-02-11 01:00 | 2024-02-11 02:00 | 22.01 | 2024 | 8.15 | 2024-02-29
Spain | ESP | 2024-02-11 02:00 | 2024-02-11 03:00 | 20.5 | 2024 | 8.15 | 2024-02-29
Spain | ESP | 2024-02-11 03:00 | 2024-02-11 04:00 | 25 | 2024 | 8.15 | 2024-02-29
Spain | ESP | 2024-02-11 04:00 | 2024-02-11 05:00 | 24.98 | 2024 | 8.15 | 2024-02-29
Spain | ESP | 2024-02-11 05:00 | 2024-02-11 06:00 | 37.9 | 2024 | 8.15 | 2024-02-29
Spain | ESP | 2024-02-11 06:00 | 2024-02-11 07:00 | 40.19 | 2024 | 8.15 | 2024-02-29
Spain | ESP | 2024-02-11 07:00 | 2024-02-11 08:00 | 41 | 2024 | 8.15 | 2024-02-29
Spain | ESP | 2024-02-11 08:00 | 2024-02-11 09:00 | 42.1 | 2024 | 8.15 | 2024-02-29
Spain | ESP | 2024-02-11 09:00 | 2024-02-11 10:00 | 43.46 | 2024 | 8.15 | 2024-02-29
Spain | ESP | 2024-02-11 10:00 | 2024-02-11 11:00 | 40.19 | 2024 | 8.15 | 2024-02-29
Spain | ESP | 2024-02-11 11:00 | 2024-02-11 12:00 | 39.9 | 2024 | 8.15 | 2024-02-29
Spain | ESP | 2024-02-11 12:00 | 2024-02-11 13:00 | 40.19 | 2024 | 8.15 | 2024-02-29
Spain | ESP | 2024-02-11 13:00 | 2024-02-11 14:00 | 39.98 | 2024 | 8.15 | 2024-02-29
Spain | ESP | 2024-02-11 14:00 | 2024-02-11 15:00 | 39.99 | 2024 | 8.15 | 2024-02-29
Spain | ESP | 2024-02-11 15:00 | 2024-02-11 16:00 | 46.73 | 2024 | 8.15 | 2024-02-29
Spain | ESP | 2024-02-11 16:00 | 2024-02-11 17:00 | 61.94 | 2024 | 8.15 | 2024-02-29
Spain | ESP | 2024-02-11 17:00 | 2024-02-11 18:00 | 83.13 | 2024 | 8.15 | 2024-02-29
Spain | ESP | 2024-02-11 18:00 | 2024-02-11 19:00 | 83.98 | 2024 | 8.15 | 2024-02-29
Spain | ESP | 2024-02-11 19:00 | 2024-02-11 20:00 | 76.82 | 2024 | 8.15 | 2024-02-29
Spain | ESP | 2024-02-11 20:00 | 2024-02-11 21:00 | 70.01 | 2024 | 8.15 | 2024-02-29
Spain | ESP | 2024-02-11 21:00 | 2024-02-11 22:00 | 56.94 | 2024 | 8.15 | 2024-02-29
Spain | ESP | 2024-02-11 22:00 | 2024-02-11 23:00 | 40.7 | 2024 | 8.15 | 2024-02-29
Spain | ESP | 2024-02-11 23:00 | 2024-02-12 | 39.23 | 2024 | 8.15 | 2024-02-29
Spain | ESP | 2024-02-12 | 2024-02-12 01:00 | 38.12 | 2024 | 8.15 | 2024-02-29
Spain | ESP | 2024-02-12 01:00 | 2024-02-12 02:00 | 35 | 2024 | 8.15 | 2024-02-29
Spain | ESP | 2024-02-12 02:00 | 2024-02-12 03:00 | 33.76 | 2024 | 8.15 | 2024-02-29
Spain | ESP | 2024-02-12 03:00 | 2024-02-12 04:00 | 33.76 | 2024 | 8.15 | 2024-02-29
Spain | ESP | 2024-02-12 04:00 | 2024-02-12 05:00 | 35.1 | 2024 | 8.15 | 2024-02-29
Spain | ESP | 2024-02-12 05:00 | 2024-02-12 06:00 | 37.4 | 2024 | 8.15 | 2024-02-29
Spain | ESP | 2024-02-12 06:00 | 2024-02-12 07:00 | 39.88 | 2024 | 8.15 | 2024-02-29
Spain | ESP | 2024-02-12 07:00 | 2024-02-12 08:00 | 50.5 | 2024 | 8.15 | 2024-02-29
Spain | ESP | 2024-02-12 08:00 | 2024-02-12 09:00 | 46.78 | 2024 | 8.15 | 2024-02-29
Spain | ESP | 2024-02-12 09:00 | 2024-02-12 10:00 | 40 | 2024 | 8.15 | 2024-02-29
Spain | ESP | 2024-02-12 10:00 | 2024-02-12 11:00 | 35.6 | 2024 | 8.15 | 2024-02-29
Spain | ESP | 2024-02-12 11:00 | 2024-02-12 12:00 | 33.76 | 2024 | 8.15 | 2024-02-29
Spain | ESP | 2024-02-12 12:00 | 2024-02-12 13:00 | 35.6 | 2024 | 8.15 | 2024-02-29
Spain | ESP | 2024-02-12 13:00 | 2024-02-12 14:00 | 35 | 2024 | 8.15 | 2024-02-29
Spain | ESP | 2024-02-12 14:00 | 2024-02-12 15:00 | 35 | 2024 | 8.15 | 2024-02-29
Spain | ESP | 2024-02-12 15:00 | 2024-02-12 16:00 | 30 | 2024 | 8.15 | 2024-02-29
Spain | ESP | 2024-02-12 16:00 | 2024-02-12 17:00 | 40 | 2024 | 8.15 | 2024-02-29
Spain | ESP | 2024-02-12 17:00 | 2024-02-12 18:00 | 59.34 | 2024 | 8.15 | 2024-02-29
Spain | ESP | 2024-02-12 18:00 | 2024-02-12 19:00 | 88.21 | 2024 | 8.15 | 2024-02-29
Spain | ESP | 2024-02-12 19:00 | 2024-02-12 20:00 | 79.15 | 2024 | 8.15 | 2024-02-29
Spain | ESP | 2024-02-12 20:00 | 2024-02-12 21:00 | 71.54 | 2024 | 8.15 | 2024-02-29
Spain | ESP | 2024-02-12 21:00 | 2024-02-12 22:00 | 65.87 | 2024 | 8.15 | 2024-02-29
Spain | ESP | 2024-02-12 22:00 | 2024-02-12 23:00 | 61.9 | 2024 | 8.15 | 2024-02-29
Spain | ESP | 2024-02-12 23:00 | 2024-02-13 | 53.87 | 2024 | 8.15 | 2024-02-29
Spain | ESP | 2024-02-13 | 2024-02-13 01:00 | 41.1 | 2024 | 8.15 | 2024-02-29
Spain | ESP | 2024-02-13 01:00 | 2024-02-13 02:00 | 40 | 2024 | 8.15 | 2024-02-29
Spain | ESP | 2024-02-13 02:00 | 2024-02-13 03:00 | 40 | 2024 | 8.15 | 2024-02-29
Spain | ESP | 2024-02-13 03:00 | 2024-02-13 04:00 | 40 | 2024 | 8.15 | 2024-02-29
Spain | ESP | 2024-02-13 04:00 | 2024-02-13 05:00 | 42.61 | 2024 | 8.15 | 2024-02-29
Spain | ESP | 2024-02-13 05:00 | 2024-02-13 06:00 | 52 | 2024 | 8.15 | 2024-02-29
Spain | ESP | 2024-02-13 06:00 | 2024-02-13 07:00 | 65.91 | 2024 | 8.15 | 2024-02-29
Spain | ESP | 2024-02-13 07:00 | 2024-02-13 08:00 | 87.92 | 2024 | 8.15 | 2024-02-29
Spain | ESP | 2024-02-13 08:00 | 2024-02-13 09:00 | 66.8 | 2024 | 8.15 | 2024-02-29
Spain | ESP | 2024-02-13 09:00 | 2024-02-13 10:00 | 65 | 2024 | 8.15 | 2024-02-29
Spain | ESP | 2024-02-13 10:00 | 2024-02-13 11:00 | 63.87 | 2024 | 8.15 | 2024-02-29
Spain | ESP | 2024-02-13 11:00 | 2024-02-13 12:00 | 60.53 | 2024 | 8.15 | 2024-02-29
Spain | ESP | 2024-02-13 12:00 | 2024-02-13 13:00 | 60.26 | 2024 | 8.15 | 2024-02-29
Spain | ESP | 2024-02-13 13:00 | 2024-02-13 14:00 | 60.52 | 2024 | 8.15 | 2024-02-29
Spain | ESP | 2024-02-13 14:00 | 2024-02-13 15:00 | 60.52 | 2024 | 8.15 | 2024-02-29
Spain | ESP | 2024-02-13 15:00 | 2024-02-13 16:00 | 66.5 | 2024 | 8.15 | 2024-02-29
Spain | ESP | 2024-02-13 16:00 | 2024-02-13 17:00 | 68.61 | 2024 | 8.15 | 2024-02-29
Spain | ESP | 2024-02-13 17:00 | 2024-02-13 18:00 | 87.92 | 2024 | 8.15 | 2024-02-29
Spain | ESP | 2024-02-13 18:00 | 2024-02-13 19:00 | 91.81 | 2024 | 8.15 | 2024-02-29
Spain | ESP | 2024-02-13 19:00 | 2024-02-13 20:00 | 82.14 | 2024 | 8.15 | 2024-02-29
Spain | ESP | 2024-02-13 20:00 | 2024-02-13 21:00 | 73.17 | 2024 | 8.15 | 2024-02-29
Spain | ESP | 2024-02-13 21:00 | 2024-02-13 22:00 | 69.18 | 2024 | 8.15 | 2024-02-29
Spain | ESP | 2024-02-13 22:00 | 2024-02-13 23:00 | 65 | 2024 | 8.15 | 2024-02-29
Spain | ESP | 2024-02-13 23:00 | 2024-02-14 | 60.63 | 2024 | 8.15 | 2024-02-29
Spain | ESP | 2024-02-14 | 2024-02-14 01:00 | 59.34 | 2024 | 8.15 | 2024-02-29
Spain | ESP | 2024-02-14 01:00 | 2024-02-14 02:00 | 55.76 | 2024 | 8.15 | 2024-02-29
Spain | ESP | 2024-02-14 02:00 | 2024-02-14 03:00 | 54.79 | 2024 | 8.15 | 2024-02-29
Spain | ESP | 2024-02-14 03:00 | 2024-02-14 04:00 | 55.06 | 2024 | 8.15 | 2024-02-29
Spain | ESP | 2024-02-14 04:00 | 2024-02-14 05:00 | 59.21 | 2024 | 8.15 | 2024-02-29
Spain | ESP | 2024-02-14 05:00 | 2024-02-14 06:00 | 64.95 | 2024 | 8.15 | 2024-02-29
Spain | ESP | 2024-02-14 06:00 | 2024-02-14 07:00 | 74.28 | 2024 | 8.15 | 2024-02-29
Spain | ESP | 2024-02-14 07:00 | 2024-02-14 08:00 | 80.56 | 2024 | 8.15 | 2024-02-29
Spain | ESP | 2024-02-14 08:00 | 2024-02-14 09:00 | 69.65 | 2024 | 8.15 | 2024-02-29
Spain | ESP | 2024-02-14 09:00 | 2024-02-14 10:00 | 59.87 | 2024 | 8.15 | 2024-02-29
Spain | ESP | 2024-02-14 10:00 | 2024-02-14 11:00 | 47 | 2024 | 8.15 | 2024-02-29
Spain | ESP | 2024-02-14 11:00 | 2024-02-14 12:00 | 46.1 | 2024 | 8.15 | 2024-02-29
Spain | ESP | 2024-02-14 12:00 | 2024-02-14 13:00 | 41.1 | 2024 | 8.15 | 2024-02-29
Spain | ESP | 2024-02-14 13:00 | 2024-02-14 14:00 | 39.88 | 2024 | 8.15 | 2024-02-29
Spain | ESP | 2024-02-14 14:00 | 2024-02-14 15:00 | 40 | 2024 | 8.15 | 2024-02-29
Spain | ESP | 2024-02-14 15:00 | 2024-02-14 16:00 | 43 | 2024 | 8.15 | 2024-02-29
Spain | ESP | 2024-02-14 16:00 | 2024-02-14 17:00 | 59.93 | 2024 | 8.15 | 2024-02-29
Spain | ESP | 2024-02-14 17:00 | 2024-02-14 18:00 | 65 | 2024 | 8.15 | 2024-02-29
Spain | ESP | 2024-02-14 18:00 | 2024-02-14 19:00 | 85.16 | 2024 | 8.15 | 2024-02-29
Spain | ESP | 2024-02-14 19:00 | 2024-02-14 20:00 | 77.1 | 2024 | 8.15 | 2024-02-29
Spain | ESP | 2024-02-14 20:00 | 2024-02-14 21:00 | 69.59 | 2024 | 8.15 | 2024-02-29
Spain | ESP | 2024-02-14 21:00 | 2024-02-14 22:00 | 61.77 | 2024 | 8.15 | 2024-02-29
Spain | ESP | 2024-02-14 22:00 | 2024-02-14 23:00 | 59.93 | 2024 | 8.15 | 2024-02-29
Spain | ESP | 2024-02-14 23:00 | 2024-02-15 | 50.5 | 2024 | 8.15 | 2024-02-29
Spain | ESP | 2024-02-15 | 2024-02-15 01:00 | 39.88 | 2024 | 8.15 | 2024-02-29
Spain | ESP | 2024-02-15 01:00 | 2024-02-15 02:00 | 36.37 | 2024 | 8.15 | 2024-02-29
Spain | ESP | 2024-02-15 02:00 | 2024-02-15 03:00 | 36.37 | 2024 | 8.15 | 2024-02-29
Spain | ESP | 2024-02-15 03:00 | 2024-02-15 04:00 | 36.6 | 2024 | 8.15 | 2024-02-29
Spain | ESP | 2024-02-15 04:00 | 2024-02-15 05:00 | 36.87 | 2024 | 8.15 | 2024-02-29
Spain | ESP | 2024-02-15 05:00 | 2024-02-15 06:00 | 47 | 2024 | 8.15 | 2024-02-29
Spain | ESP | 2024-02-15 06:00 | 2024-02-15 07:00 | 62.53 | 2024 | 8.15 | 2024-02-29
Spain | ESP | 2024-02-15 07:00 | 2024-02-15 08:00 | 62.53 | 2024 | 8.15 | 2024-02-29
Spain | ESP | 2024-02-15 08:00 | 2024-02-15 09:00 | 59.93 | 2024 | 8.15 | 2024-02-29
Spain | ESP | 2024-02-15 09:00 | 2024-02-15 10:00 | 54.79 | 2024 | 8.15 | 2024-02-29
Spain | ESP | 2024-02-15 10:00 | 2024-02-15 11:00 | 55.99 | 2024 | 8.15 | 2024-02-29
Spain | ESP | 2024-02-15 11:00 | 2024-02-15 12:00 | 52.65 | 2024 | 8.15 | 2024-02-29
Spain | ESP | 2024-02-15 12:00 | 2024-02-15 13:00 | 48.01 | 2024 | 8.15 | 2024-02-29
Spain | ESP | 2024-02-15 13:00 | 2024-02-15 14:00 | 45.56 | 2024 | 8.15 | 2024-02-29
Spain | ESP | 2024-02-15 14:00 | 2024-02-15 15:00 | 46.89 | 2024 | 8.15 | 2024-02-29
Spain | ESP | 2024-02-15 15:00 | 2024-02-15 16:00 | 45.39 | 2024 | 8.15 | 2024-02-29
Spain | ESP | 2024-02-15 16:00 | 2024-02-15 17:00 | 49 | 2024 | 8.15 | 2024-02-29
Spain | ESP | 2024-02-15 17:00 | 2024-02-15 18:00 | 59.5 | 2024 | 8.15 | 2024-02-29
Spain | ESP | 2024-02-15 18:00 | 2024-02-15 19:00 | 64.44 | 2024 | 8.15 | 2024-02-29
Spain | ESP | 2024-02-15 19:00 | 2024-02-15 20:00 | 63.29 | 2024 | 8.15 | 2024-02-29
Spain | ESP | 2024-02-15 20:00 | 2024-02-15 21:00 | 60 | 2024 | 8.15 | 2024-02-29
Spain | ESP | 2024-02-15 21:00 | 2024-02-15 22:00 | 59.5 | 2024 | 8.15 | 2024-02-29
Spain | ESP | 2024-02-15 22:00 | 2024-02-15 23:00 | 55.68 | 2024 | 8.15 | 2024-02-29
Spain | ESP | 2024-02-15 23:00 | 2024-02-16 | 51.76 | 2024 | 8.15 | 2024-02-29
Spain | ESP | 2024-02-16 | 2024-02-16 01:00 | 51.08 | 2024 | 8.15 | 2024-02-29
Spain | ESP | 2024-02-16 01:00 | 2024-02-16 02:00 | 49.92 | 2024 | 8.15 | 2024-02-29
Spain | ESP | 2024-02-16 02:00 | 2024-02-16 03:00 | 47.06 | 2024 | 8.15 | 2024-02-29
Spain | ESP | 2024-02-16 03:00 | 2024-02-16 04:00 | 42 | 2024 | 8.15 | 2024-02-29
Spain | ESP | 2024-02-16 04:00 | 2024-02-16 05:00 | 46 | 2024 | 8.15 | 2024-02-29
Spain | ESP | 2024-02-16 05:00 | 2024-02-16 06:00 | 51.57 | 2024 | 8.15 | 2024-02-29
Spain | ESP | 2024-02-16 06:00 | 2024-02-16 07:00 | 60.5 | 2024 | 8.15 | 2024-02-29
Spain | ESP | 2024-02-16 07:00 | 2024-02-16 08:00 | 66.06 | 2024 | 8.15 | 2024-02-29
Spain | ESP | 2024-02-16 08:00 | 2024-02-16 09:00 | 59 | 2024 | 8.15 | 2024-02-29
Spain | ESP | 2024-02-16 09:00 | 2024-02-16 10:00 | 48.73 | 2024 | 8.15 | 2024-02-29
Spain | ESP | 2024-02-16 10:00 | 2024-02-16 11:00 | 47.06 | 2024 | 8.15 | 2024-02-29
Spain | ESP | 2024-02-16 11:00 | 2024-02-16 12:00 | 42.1 | 2024 | 8.15 | 2024-02-29
Spain | ESP | 2024-02-16 12:00 | 2024-02-16 13:00 | 44.2 | 2024 | 8.15 | 2024-02-29
Spain | ESP | 2024-02-16 13:00 | 2024-02-16 14:00 | 42.1 | 2024 | 8.15 | 2024-02-29
Spain | ESP | 2024-02-16 14:00 | 2024-02-16 15:00 | 42.1 | 2024 | 8.15 | 2024-02-29
Spain | ESP | 2024-02-16 15:00 | 2024-02-16 16:00 | 47.06 | 2024 | 8.15 | 2024-02-29
Spain | ESP | 2024-02-16 16:00 | 2024-02-16 17:00 | 52.08 | 2024 | 8.15 | 2024-02-29
Spain | ESP | 2024-02-16 17:00 | 2024-02-16 18:00 | 63.22 | 2024 | 8.15 | 2024-02-29
Spain | ESP | 2024-02-16 18:00 | 2024-02-16 19:00 | 77.93 | 2024 | 8.15 | 2024-02-29
Spain | ESP | 2024-02-16 19:00 | 2024-02-16 20:00 | 73.09 | 2024 | 8.15 | 2024-02-29
Spain | ESP | 2024-02-16 20:00 | 2024-02-16 21:00 | 69.66 | 2024 | 8.15 | 2024-02-29
Spain | ESP | 2024-02-16 21:00 | 2024-02-16 22:00 | 65.94 | 2024 | 8.15 | 2024-02-29
Spain | ESP | 2024-02-16 22:00 | 2024-02-16 23:00 | 61.6 | 2024 | 8.15 | 2024-02-29
Spain | ESP | 2024-02-16 23:00 | 2024-02-17 | 46.8 | 2024 | 8.15 | 2024-02-29
Spain | ESP | 2024-02-17 | 2024-02-17 01:00 | 46 | 2024 | 8.15 | 2024-02-29
Spain | ESP | 2024-02-17 01:00 | 2024-02-17 02:00 | 46 | 2024 | 8.15 | 2024-02-29
Spain | ESP | 2024-02-17 02:00 | 2024-02-17 03:00 | 45 | 2024 | 8.15 | 2024-02-29
Spain | ESP | 2024-02-17 03:00 | 2024-02-17 04:00 | 45 | 2024 | 8.15 | 2024-02-29
Spain | ESP | 2024-02-17 04:00 | 2024-02-17 05:00 | 44.23 | 2024 | 8.15 | 2024-02-29
Spain | ESP | 2024-02-17 05:00 | 2024-02-17 06:00 | 44.23 | 2024 | 8.15 | 2024-02-29
Spain | ESP | 2024-02-17 06:00 | 2024-02-17 07:00 | 45.27 | 2024 | 8.15 | 2024-02-29
Spain | ESP | 2024-02-17 07:00 | 2024-02-17 08:00 | 46.34 | 2024 | 8.15 | 2024-02-29
Spain | ESP | 2024-02-17 08:00 | 2024-02-17 09:00 | 44.5 | 2024 | 8.15 | 2024-02-29
Spain | ESP | 2024-02-17 09:00 | 2024-02-17 10:00 | 40 | 2024 | 8.15 | 2024-02-29
Spain | ESP | 2024-02-17 10:00 | 2024-02-17 11:00 | 35 | 2024 | 8.15 | 2024-02-29
Spain | ESP | 2024-02-17 11:00 | 2024-02-17 12:00 | 33.2 | 2024 | 8.15 | 2024-02-29
Spain | ESP | 2024-02-17 12:00 | 2024-02-17 13:00 | 33.5 | 2024 | 8.15 | 2024-02-29
Spain | ESP | 2024-02-17 13:00 | 2024-02-17 14:00 | 32.4 | 2024 | 8.15 | 2024-02-29
Spain | ESP | 2024-02-17 14:00 | 2024-02-17 15:00 | 30.7 | 2024 | 8.15 | 2024-02-29
Spain | ESP | 2024-02-17 15:00 | 2024-02-17 16:00 | 33.5 | 2024 | 8.15 | 2024-02-29
Spain | ESP | 2024-02-17 16:00 | 2024-02-17 17:00 | 45.27 | 2024 | 8.15 | 2024-02-29
Spain | ESP | 2024-02-17 17:00 | 2024-02-17 18:00 | 65.68 | 2024 | 8.15 | 2024-02-29
Spain | ESP | 2024-02-17 18:00 | 2024-02-17 19:00 | 82.93 | 2024 | 8.15 | 2024-02-29
Spain | ESP | 2024-02-17 19:00 | 2024-02-17 20:00 | 75.03 | 2024 | 8.15 | 2024-02-29
Spain | ESP | 2024-02-17 20:00 | 2024-02-17 21:00 | 70.75 | 2024 | 8.15 | 2024-02-29
Spain | ESP | 2024-02-17 21:00 | 2024-02-17 22:00 | 68.2 | 2024 | 8.15 | 2024-02-29
Spain | ESP | 2024-02-17 22:00 | 2024-02-17 23:00 | 69.11 | 2024 | 8.15 | 2024-02-29
Spain | ESP | 2024-02-17 23:00 | 2024-02-18 | 59.98 | 2024 | 8.15 | 2024-02-29
Spain | ESP | 2024-02-18 | 2024-02-18 01:00 | 54.81 | 2024 | 8.15 | 2024-02-29
Spain | ESP | 2024-02-18 01:00 | 2024-02-18 02:00 | 51.05 | 2024 | 8.15 | 2024-02-29
Spain | ESP | 2024-02-18 02:00 | 2024-02-18 03:00 | 49.16 | 2024 | 8.15 | 2024-02-29
Spain | ESP | 2024-02-18 03:00 | 2024-02-18 04:00 | 47.72 | 2024 | 8.15 | 2024-02-29
Spain | ESP | 2024-02-18 04:00 | 2024-02-18 05:00 | 48.47 | 2024 | 8.15 | 2024-02-29
Spain | ESP | 2024-02-18 05:00 | 2024-02-18 06:00 | 46.02 | 2024 | 8.15 | 2024-02-29
Spain | ESP | 2024-02-18 06:00 | 2024-02-18 07:00 | 48.97 | 2024 | 8.15 | 2024-02-29
Spain | ESP | 2024-02-18 07:00 | 2024-02-18 08:00 | 47.28 | 2024 | 8.15 | 2024-02-29
Spain | ESP | 2024-02-18 08:00 | 2024-02-18 09:00 | 43.03 | 2024 | 8.15 | 2024-02-29
Spain | ESP | 2024-02-18 09:00 | 2024-02-18 10:00 | 40 | 2024 | 8.15 | 2024-02-29
Spain | ESP | 2024-02-18 10:00 | 2024-02-18 11:00 | 35.6 | 2024 | 8.15 | 2024-02-29
Spain | ESP | 2024-02-18 11:00 | 2024-02-18 12:00 | 34.8 | 2024 | 8.15 | 2024-02-29
Spain | ESP | 2024-02-18 12:00 | 2024-02-18 13:00 | 33.5 | 2024 | 8.15 | 2024-02-29
Spain | ESP | 2024-02-18 13:00 | 2024-02-18 14:00 | 33.2 | 2024 | 8.15 | 2024-02-29
Spain | ESP | 2024-02-18 14:00 | 2024-02-18 15:00 | 30.18 | 2024 | 8.15 | 2024-02-29
Spain | ESP | 2024-02-18 15:00 | 2024-02-18 16:00 | 32.2 | 2024 | 8.15 | 2024-02-29
Spain | ESP | 2024-02-18 16:00 | 2024-02-18 17:00 | 41.2 | 2024 | 8.15 | 2024-02-29
Spain | ESP | 2024-02-18 17:00 | 2024-02-18 18:00 | 51.96 | 2024 | 8.15 | 2024-02-29
Spain | ESP | 2024-02-18 18:00 | 2024-02-18 19:00 | 63.91 | 2024 | 8.15 | 2024-02-29
Spain | ESP | 2024-02-18 19:00 | 2024-02-18 20:00 | 64.71 | 2024 | 8.15 | 2024-02-29
Spain | ESP | 2024-02-18 20:00 | 2024-02-18 21:00 | 59.83 | 2024 | 8.15 | 2024-02-29
Spain | ESP | 2024-02-18 21:00 | 2024-02-18 22:00 | 57.33 | 2024 | 8.15 | 2024-02-29
Spain | ESP | 2024-02-18 22:00 | 2024-02-18 23:00 | 53.94 | 2024 | 8.15 | 2024-02-29
Spain | ESP | 2024-02-18 23:00 | 2024-02-19 | 44 | 2024 | 8.15 | 2024-02-29
Spain | ESP | 2024-02-19 | 2024-02-19 01:00 | 44.33 | 2024 | 8.15 | 2024-02-29
Spain | ESP | 2024-02-19 01:00 | 2024-02-19 02:00 | 44.63 | 2024 | 8.15 | 2024-02-29
Spain | ESP | 2024-02-19 02:00 | 2024-02-19 03:00 | 43.91 | 2024 | 8.15 | 2024-02-29
Spain | ESP | 2024-02-19 03:00 | 2024-02-19 04:00 | 43.67 | 2024 | 8.15 | 2024-02-29
Spain | ESP | 2024-02-19 04:00 | 2024-02-19 05:00 | 41.5 | 2024 | 8.15 | 2024-02-29
Spain | ESP | 2024-02-19 05:00 | 2024-02-19 06:00 | 44 | 2024 | 8.15 | 2024-02-29
Spain | ESP | 2024-02-19 06:00 | 2024-02-19 07:00 | 55 | 2024 | 8.15 | 2024-02-29
Spain | ESP | 2024-02-19 07:00 | 2024-02-19 08:00 | 59.04 | 2024 | 8.15 | 2024-02-29
Spain | ESP | 2024-02-19 08:00 | 2024-02-19 09:00 | 44 | 2024 | 8.15 | 2024-02-29
Spain | ESP | 2024-02-19 09:00 | 2024-02-19 10:00 | 39.5 | 2024 | 8.15 | 2024-02-29
Spain | ESP | 2024-02-19 10:00 | 2024-02-19 11:00 | 31.23 | 2024 | 8.15 | 2024-02-29
Spain | ESP | 2024-02-19 11:00 | 2024-02-19 12:00 | 30.6 | 2024 | 8.15 | 2024-02-29
Spain | ESP | 2024-02-19 12:00 | 2024-02-19 13:00 | 30.6 | 2024 | 8.15 | 2024-02-29
Spain | ESP | 2024-02-19 13:00 | 2024-02-19 14:00 | 30 | 2024 | 8.15 | 2024-02-29
Spain | ESP | 2024-02-19 14:00 | 2024-02-19 15:00 | 27.79 | 2024 | 8.15 | 2024-02-29
Spain | ESP | 2024-02-19 15:00 | 2024-02-19 16:00 | 31.23 | 2024 | 8.15 | 2024-02-29
Spain | ESP | 2024-02-19 16:00 | 2024-02-19 17:00 | 43.22 | 2024 | 8.15 | 2024-02-29
Spain | ESP | 2024-02-19 17:00 | 2024-02-19 18:00 | 53.52 | 2024 | 8.15 | 2024-02-29
Spain | ESP | 2024-02-19 18:00 | 2024-02-19 19:00 | 66.28 | 2024 | 8.15 | 2024-02-29
Spain | ESP | 2024-02-19 19:00 | 2024-02-19 20:00 | 72.26 | 2024 | 8.15 | 2024-02-29
Spain | ESP | 2024-02-19 20:00 | 2024-02-19 21:00 | 65.22 | 2024 | 8.15 | 2024-02-29
Spain | ESP | 2024-02-19 21:00 | 2024-02-19 22:00 | 54.1 | 2024 | 8.15 | 2024-02-29
Spain | ESP | 2024-02-19 22:00 | 2024-02-19 23:00 | 53.52 | 2024 | 8.15 | 2024-02-29
Spain | ESP | 2024-02-19 23:00 | 2024-02-20 | 43.74 | 2024 | 8.15 | 2024-02-29
Spain | ESP | 2024-02-20 | 2024-02-20 01:00 | 41.43 | 2024 | 8.15 | 2024-02-29
Spain | ESP | 2024-02-20 01:00 | 2024-02-20 02:00 | 37.88 | 2024 | 8.15 | 2024-02-29
Spain | ESP | 2024-02-20 02:00 | 2024-02-20 03:00 | 37 | 2024 | 8.15 | 2024-02-29
Spain | ESP | 2024-02-20 03:00 | 2024-02-20 04:00 | 38 | 2024 | 8.15 | 2024-02-29
Spain | ESP | 2024-02-20 04:00 | 2024-02-20 05:00 | 41 | 2024 | 8.15 | 2024-02-29
Spain | ESP | 2024-02-20 05:00 | 2024-02-20 06:00 | 47.96 | 2024 | 8.15 | 2024-02-29
Spain | ESP | 2024-02-20 06:00 | 2024-02-20 07:00 | 61 | 2024 | 8.15 | 2024-02-29
Spain | ESP | 2024-02-20 07:00 | 2024-02-20 08:00 | 56.28 | 2024 | 8.15 | 2024-02-29
Spain | ESP | 2024-02-20 08:00 | 2024-02-20 09:00 | 47.67 | 2024 | 8.15 | 2024-02-29
Spain | ESP | 2024-02-20 09:00 | 2024-02-20 10:00 | 32.2 | 2024 | 8.15 | 2024-02-29
Spain | ESP | 2024-02-20 10:00 | 2024-02-20 11:00 | 28.6 | 2024 | 8.15 | 2024-02-29
Spain | ESP | 2024-02-20 11:00 | 2024-02-20 12:00 | 28.76 | 2024 | 8.15 | 2024-02-29
Spain | ESP | 2024-02-20 12:00 | 2024-02-20 13:00 | 28.76 | 2024 | 8.15 | 2024-02-29
Spain | ESP | 2024-02-20 13:00 | 2024-02-20 14:00 | 28.6 | 2024 | 8.15 | 2024-02-29
Spain | ESP | 2024-02-20 14:00 | 2024-02-20 15:00 | 29.68 | 2024 | 8.15 | 2024-02-29
Spain | ESP | 2024-02-20 15:00 | 2024-02-20 16:00 | 30.62 | 2024 | 8.15 | 2024-02-29
Spain | ESP | 2024-02-20 16:00 | 2024-02-20 17:00 | 43.06 | 2024 | 8.15 | 2024-02-29
Spain | ESP | 2024-02-20 17:00 | 2024-02-20 18:00 | 72.64 | 2024 | 8.15 | 2024-02-29
Spain | ESP | 2024-02-20 18:00 | 2024-02-20 19:00 | 75.44 | 2024 | 8.15 | 2024-02-29
Spain | ESP | 2024-02-20 19:00 | 2024-02-20 20:00 | 181 | 2024 | 8.15 | 2024-02-29
Spain | ESP | 2024-02-20 20:00 | 2024-02-20 21:00 | 119.47 | 2024 | 8.15 | 2024-02-29
Spain | ESP | 2024-02-20 21:00 | 2024-02-20 22:00 | 63.16 | 2024 | 8.15 | 2024-02-29
Spain | ESP | 2024-02-20 22:00 | 2024-02-20 23:00 | 54.76 | 2024 | 8.15 | 2024-02-29
Spain | ESP | 2024-02-20 23:00 | 2024-02-21 | 52.84 | 2024 | 8.15 | 2024-02-29
Spain | ESP | 2024-02-21 | 2024-02-21 01:00 | 49.5 | 2024 | 8.15 | 2024-02-29
Spain | ESP | 2024-02-21 01:00 | 2024-02-21 02:00 | 46.99 | 2024 | 8.15 | 2024-02-29
Spain | ESP | 2024-02-21 02:00 | 2024-02-21 03:00 | 44.95 | 2024 | 8.15 | 2024-02-29
Spain | ESP | 2024-02-21 03:00 | 2024-02-21 04:00 | 45.68 | 2024 | 8.15 | 2024-02-29
Spain | ESP | 2024-02-21 04:00 | 2024-02-21 05:00 | 50.35 | 2024 | 8.15 | 2024-02-29
Spain | ESP | 2024-02-21 05:00 | 2024-02-21 06:00 | 50.98 | 2024 | 8.15 | 2024-02-29
Spain | ESP | 2024-02-21 06:00 | 2024-02-21 07:00 | 69.6 | 2024 | 8.15 | 2024-02-29
Spain | ESP | 2024-02-21 07:00 | 2024-02-21 08:00 | 76.7 | 2024 | 8.15 | 2024-02-29
Spain | ESP | 2024-02-21 08:00 | 2024-02-21 09:00 | 48.77 | 2024 | 8.15 | 2024-02-29
Spain | ESP | 2024-02-21 09:00 | 2024-02-21 10:00 | 35 | 2024 | 8.15 | 2024-02-29
Spain | ESP | 2024-02-21 10:00 | 2024-02-21 11:00 | 32.72 | 2024 | 8.15 | 2024-02-29
Spain | ESP | 2024-02-21 11:00 | 2024-02-21 12:00 | 33.2 | 2024 | 8.15 | 2024-02-29
Spain | ESP | 2024-02-21 12:00 | 2024-02-21 13:00 | 30 | 2024 | 8.15 | 2024-02-29
Spain | ESP | 2024-02-21 13:00 | 2024-02-21 14:00 | 28.6 | 2024 | 8.15 | 2024-02-29
Spain | ESP | 2024-02-21 14:00 | 2024-02-21 15:00 | 28.6 | 2024 | 8.15 | 2024-02-29
Spain | ESP | 2024-02-21 15:00 | 2024-02-21 16:00 | 32 | 2024 | 8.15 | 2024-02-29
Spain | ESP | 2024-02-21 16:00 | 2024-02-21 17:00 | 36 | 2024 | 8.15 | 2024-02-29
Spain | ESP | 2024-02-21 17:00 | 2024-02-21 18:00 | 47.67 | 2024 | 8.15 | 2024-02-29
Spain | ESP | 2024-02-21 18:00 | 2024-02-21 19:00 | 63.47 | 2024 | 8.15 | 2024-02-29
Spain | ESP | 2024-02-21 19:00 | 2024-02-21 20:00 | 54.76 | 2024 | 8.15 | 2024-02-29
Spain | ESP | 2024-02-21 20:00 | 2024-02-21 21:00 | 47.91 | 2024 | 8.15 | 2024-02-29
Spain | ESP | 2024-02-21 21:00 | 2024-02-21 22:00 | 43.76 | 2024 | 8.15 | 2024-02-29
Spain | ESP | 2024-02-21 22:00 | 2024-02-21 23:00 | 37.14 | 2024 | 8.15 | 2024-02-29
Spain | ESP | 2024-02-21 23:00 | 2024-02-22 | 22.73 | 2024 | 8.15 | 2024-02-29
Spain | ESP | 2024-02-22 | 2024-02-22 01:00 | 16.29 | 2024 | 8.15 | 2024-02-29
Spain | ESP | 2024-02-22 01:00 | 2024-02-22 02:00 | 14 | 2024 | 8.15 | 2024-02-29
Spain | ESP | 2024-02-22 02:00 | 2024-02-22 03:00 | 14 | 2024 | 8.15 | 2024-02-29
Spain | ESP | 2024-02-22 03:00 | 2024-02-22 04:00 | 11.27 | 2024 | 8.15 | 2024-02-29
Spain | ESP | 2024-02-22 04:00 | 2024-02-22 05:00 | 11.27 | 2024 | 8.15 | 2024-02-29
Spain | ESP | 2024-02-22 05:00 | 2024-02-22 06:00 | 16.17 | 2024 | 8.15 | 2024-02-29
Spain | ESP | 2024-02-22 06:00 | 2024-02-22 07:00 | 14.69 | 2024 | 8.15 | 2024-02-29
Spain | ESP | 2024-02-22 07:00 | 2024-02-22 08:00 | 16.2 | 2024 | 8.15 | 2024-02-29
Spain | ESP | 2024-02-22 08:00 | 2024-02-22 09:00 | 13.75 | 2024 | 8.15 | 2024-02-29
Spain | ESP | 2024-02-22 09:00 | 2024-02-22 10:00 | 10.07 | 2024 | 8.15 | 2024-02-29
Spain | ESP | 2024-02-22 10:00 | 2024-02-22 11:00 | 8.87 | 2024 | 8.15 | 2024-02-29
Spain | ESP | 2024-02-22 11:00 | 2024-02-22 12:00 | 3.5 | 2024 | 8.15 | 2024-02-29
Spain | ESP | 2024-02-22 12:00 | 2024-02-22 13:00 | 3.2 | 2024 | 8.15 | 2024-02-29
Spain | ESP | 2024-02-22 13:00 | 2024-02-22 14:00 | 3.2 | 2024 | 8.15 | 2024-02-29
Spain | ESP | 2024-02-22 14:00 | 2024-02-22 15:00 | 3.2 | 2024 | 8.15 | 2024-02-29
Spain | ESP | 2024-02-22 15:00 | 2024-02-22 16:00 | 5 | 2024 | 8.15 | 2024-02-29
Spain | ESP | 2024-02-22 16:00 | 2024-02-22 17:00 | 9 | 2024 | 8.15 | 2024-02-29
Spain | ESP | 2024-02-22 17:00 | 2024-02-22 18:00 | 10.07 | 2024 | 8.15 | 2024-02-29
Spain | ESP | 2024-02-22 18:00 | 2024-02-22 19:00 | 9.99 | 2024 | 8.15 | 2024-02-29
Spain | ESP | 2024-02-22 19:00 | 2024-02-22 20:00 | 11.8 | 2024 | 8.15 | 2024-02-29
Spain | ESP | 2024-02-22 20:00 | 2024-02-22 21:00 | 13 | 2024 | 8.15 | 2024-02-29
Spain | ESP | 2024-02-22 21:00 | 2024-02-22 22:00 | 10.07 | 2024 | 8.15 | 2024-02-29
Spain | ESP | 2024-02-22 22:00 | 2024-02-22 23:00 | 5.67 | 2024 | 8.15 | 2024-02-29
Spain | ESP | 2024-02-22 23:00 | 2024-02-23 | 9.57 | 2024 | 8.15 | 2024-02-29
Spain | ESP | 2024-02-23 | 2024-02-23 01:00 | 4.09 | 2024 | 8.15 | 2024-02-29
Spain | ESP | 2024-02-23 01:00 | 2024-02-23 02:00 | 3.2 | 2024 | 8.15 | 2024-02-29
Spain | ESP | 2024-02-23 02:00 | 2024-02-23 03:00 | 1.83 | 2024 | 8.15 | 2024-02-29
Spain | ESP | 2024-02-23 03:00 | 2024-02-23 04:00 | 2.58 | 2024 | 8.15 | 2024-02-29
Spain | ESP | 2024-02-23 04:00 | 2024-02-23 05:00 | 3.2 | 2024 | 8.15 | 2024-02-29
Spain | ESP | 2024-02-23 05:00 | 2024-02-23 06:00 | 6.8 | 2024 | 8.15 | 2024-02-29
Spain | ESP | 2024-02-23 06:00 | 2024-02-23 07:00 | 11 | 2024 | 8.15 | 2024-02-29
Spain | ESP | 2024-02-23 07:00 | 2024-02-23 08:00 | 11.22 | 2024 | 8.15 | 2024-02-29
Spain | ESP | 2024-02-23 08:00 | 2024-02-23 09:00 | 6.8 | 2024 | 8.15 | 2024-02-29
Spain | ESP | 2024-02-23 09:00 | 2024-02-23 10:00 | 3.2 | 2024 | 8.15 | 2024-02-29
Spain | ESP | 2024-02-23 10:00 | 2024-02-23 11:00 | 3.2 | 2024 | 8.15 | 2024-02-29
Spain | ESP | 2024-02-23 11:00 | 2024-02-23 12:00 | 3 | 2024 | 8.15 | 2024-02-29
Spain | ESP | 2024-02-23 12:00 | 2024-02-23 13:00 | 0.43 | 2024 | 8.15 | 2024-02-29
Spain | ESP | 2024-02-23 13:00 | 2024-02-23 14:00 | 0.01 | 2024 | 8.15 | 2024-02-29
Spain | ESP | 2024-02-23 14:00 | 2024-02-23 15:00 | 0.01 | 2024 | 8.15 | 2024-02-29
Spain | ESP | 2024-02-23 15:00 | 2024-02-23 16:00 | 0.43 | 2024 | 8.15 | 2024-02-29
Spain | ESP | 2024-02-23 16:00 | 2024-02-23 17:00 | 3.2 | 2024 | 8.15 | 2024-02-29
Spain | ESP | 2024-02-23 17:00 | 2024-02-23 18:00 | 11.17 | 2024 | 8.15 | 2024-02-29
Spain | ESP | 2024-02-23 18:00 | 2024-02-23 19:00 | 15.1 | 2024 | 8.15 | 2024-02-29
Spain | ESP | 2024-02-23 19:00 | 2024-02-23 20:00 | 17.15 | 2024 | 8.15 | 2024-02-29
Spain | ESP | 2024-02-23 20:00 | 2024-02-23 21:00 | 18.36 | 2024 | 8.15 | 2024-02-29
Spain | ESP | 2024-02-23 21:00 | 2024-02-23 22:00 | 13.94 | 2024 | 8.15 | 2024-02-29
Spain | ESP | 2024-02-23 22:00 | 2024-02-23 23:00 | 11.69 | 2024 | 8.15 | 2024-02-29
Spain | ESP | 2024-02-23 23:00 | 2024-02-24 | 7.41 | 2024 | 8.15 | 2024-02-29
Spain | ESP | 2024-02-24 | 2024-02-24 01:00 | 5 | 2024 | 8.15 | 2024-02-29
Spain | ESP | 2024-02-24 01:00 | 2024-02-24 02:00 | 3.2 | 2024 | 8.15 | 2024-02-29
Spain | ESP | 2024-02-24 02:00 | 2024-02-24 03:00 | 4.2 | 2024 | 8.15 | 2024-02-29
Spain | ESP | 2024-02-24 03:00 | 2024-02-24 04:00 | 5 | 2024 | 8.15 | 2024-02-29
Spain | ESP | 2024-02-24 04:00 | 2024-02-24 05:00 | 5 | 2024 | 8.15 | 2024-02-29
Spain | ESP | 2024-02-24 05:00 | 2024-02-24 06:00 | 6.2 | 2024 | 8.15 | 2024-02-29
Spain | ESP | 2024-02-24 06:00 | 2024-02-24 07:00 | 8.18 | 2024 | 8.15 | 2024-02-29
Spain | ESP | 2024-02-24 07:00 | 2024-02-24 08:00 | 7.41 | 2024 | 8.15 | 2024-02-29
Spain | ESP | 2024-02-24 08:00 | 2024-02-24 09:00 | 3.7 | 2024 | 8.15 | 2024-02-29
Spain | ESP | 2024-02-24 09:00 | 2024-02-24 10:00 | 3.2 | 2024 | 8.15 | 2024-02-29
Spain | ESP | 2024-02-24 10:00 | 2024-02-24 11:00 | 0 | 2024 | 8.15 | 2024-02-29
Spain | ESP | 2024-02-24 11:00 | 2024-02-24 12:00 | 0 | 2024 | 8.15 | 2024-02-29
Spain | ESP | 2024-02-24 12:00 | 2024-02-24 13:00 | 0 | 2024 | 8.15 | 2024-02-29
Spain | ESP | 2024-02-24 13:00 | 2024-02-24 14:00 | 0 | 2024 | 8.15 | 2024-02-29
Spain | ESP | 2024-02-24 14:00 | 2024-02-24 15:00 | 0 | 2024 | 8.15 | 2024-02-29
Spain | ESP | 2024-02-24 15:00 | 2024-02-24 16:00 | 0 | 2024 | 8.15 | 2024-02-29
Spain | ESP | 2024-02-24 16:00 | 2024-02-24 17:00 | 3.2 | 2024 | 8.15 | 2024-02-29
Spain | ESP | 2024-02-24 17:00 | 2024-02-24 18:00 | 8.22 | 2024 | 8.15 | 2024-02-29
Spain | ESP | 2024-02-24 18:00 | 2024-02-24 19:00 | 15.83 | 2024 | 8.15 | 2024-02-29
Spain | ESP | 2024-02-24 19:00 | 2024-02-24 20:00 | 32.37 | 2024 | 8.15 | 2024-02-29
Spain | ESP | 2024-02-24 20:00 | 2024-02-24 21:00 | 25 | 2024 | 8.15 | 2024-02-29
Spain | ESP | 2024-02-24 21:00 | 2024-02-24 22:00 | 14 | 2024 | 8.15 | 2024-02-29
Spain | ESP | 2024-02-24 22:00 | 2024-02-24 23:00 | 9.48 | 2024 | 8.15 | 2024-02-29
Spain | ESP | 2024-02-24 23:00 | 2024-02-25 | 4.3 | 2024 | 8.15 | 2024-02-29
Spain | ESP | 2024-02-25 | 2024-02-25 01:00 | 3.2 | 2024 | 8.15 | 2024-02-29
Spain | ESP | 2024-02-25 01:00 | 2024-02-25 02:00 | 3.2 | 2024 | 8.15 | 2024-02-29
Spain | ESP | 2024-02-25 02:00 | 2024-02-25 03:00 | 3.2 | 2024 | 8.15 | 2024-02-29
Spain | ESP | 2024-02-25 03:00 | 2024-02-25 04:00 | 3.2 | 2024 | 8.15 | 2024-02-29
Spain | ESP | 2024-02-25 04:00 | 2024-02-25 05:00 | 3 | 2024 | 8.15 | 2024-02-29
Spain | ESP | 2024-02-25 05:00 | 2024-02-25 06:00 | 3.2 | 2024 | 8.15 | 2024-02-29
Spain | ESP | 2024-02-25 06:00 | 2024-02-25 07:00 | 3.2 | 2024 | 8.15 | 2024-02-29
Spain | ESP | 2024-02-25 07:00 | 2024-02-25 08:00 | 3.2 | 2024 | 8.15 | 2024-02-29
Spain | ESP | 2024-02-25 08:00 | 2024-02-25 09:00 | 3.2 | 2024 | 8.15 | 2024-02-29
Spain | ESP | 2024-02-25 09:00 | 2024-02-25 10:00 | 3.2 | 2024 | 8.15 | 2024-02-29
Spain | ESP | 2024-02-25 10:00 | 2024-02-25 11:00 | 3.2 | 2024 | 8.15 | 2024-02-29
Spain | ESP | 2024-02-25 11:00 | 2024-02-25 12:00 | 0.43 | 2024 | 8.15 | 2024-02-29
Spain | ESP | 2024-02-25 12:00 | 2024-02-25 13:00 | 0.43 | 2024 | 8.15 | 2024-02-29
Spain | ESP | 2024-02-25 13:00 | 2024-02-25 14:00 | 0.43 | 2024 | 8.15 | 2024-02-29
Spain | ESP | 2024-02-25 14:00 | 2024-02-25 15:00 | 0 | 2024 | 8.15 | 2024-02-29
Spain | ESP | 2024-02-25 15:00 | 2024-02-25 16:00 | 0.01 | 2024 | 8.15 | 2024-02-29
Spain | ESP | 2024-02-25 16:00 | 2024-02-25 17:00 | 2.33 | 2024 | 8.15 | 2024-02-29
Spain | ESP | 2024-02-25 17:00 | 2024-02-25 18:00 | 3.3 | 2024 | 8.15 | 2024-02-29
Spain | ESP | 2024-02-25 18:00 | 2024-02-25 19:00 | 4.82 | 2024 | 8.15 | 2024-02-29
Spain | ESP | 2024-02-25 19:00 | 2024-02-25 20:00 | 7 | 2024 | 8.15 | 2024-02-29
Spain | ESP | 2024-02-25 20:00 | 2024-02-25 21:00 | 7.2 | 2024 | 8.15 | 2024-02-29
Spain | ESP | 2024-02-25 21:00 | 2024-02-25 22:00 | 5 | 2024 | 8.15 | 2024-02-29
Spain | ESP | 2024-02-25 22:00 | 2024-02-25 23:00 | 3.2 | 2024 | 8.15 | 2024-02-29
Spain | ESP | 2024-02-25 23:00 | 2024-02-26 | 3.2 | 2024 | 8.15 | 2024-02-29
Spain | ESP | 2024-02-26 | 2024-02-26 01:00 | 3.2 | 2024 | 8.15 | 2024-02-29
Spain | ESP | 2024-02-26 01:00 | 2024-02-26 02:00 | 0.1 | 2024 | 8.15 | 2024-02-29
Spain | ESP | 2024-02-26 02:00 | 2024-02-26 03:00 | 0.1 | 2024 | 8.15 | 2024-02-29
Spain | ESP | 2024-02-26 03:00 | 2024-02-26 04:00 | 0.1 | 2024 | 8.15 | 2024-02-29
Spain | ESP | 2024-02-26 04:00 | 2024-02-26 05:00 | 3 | 2024 | 8.15 | 2024-02-29
Spain | ESP | 2024-02-26 05:00 | 2024-02-26 06:00 | 3.2 | 2024 | 8.15 | 2024-02-29
Spain | ESP | 2024-02-26 06:00 | 2024-02-26 07:00 | 11.24 | 2024 | 8.15 | 2024-02-29
Spain | ESP | 2024-02-26 07:00 | 2024-02-26 08:00 | 10.5 | 2024 | 8.15 | 2024-02-29
Spain | ESP | 2024-02-26 08:00 | 2024-02-26 09:00 | 3.35 | 2024 | 8.15 | 2024-02-29
Spain | ESP | 2024-02-26 09:00 | 2024-02-26 10:00 | 3.2 | 2024 | 8.15 | 2024-02-29
Spain | ESP | 2024-02-26 10:00 | 2024-02-26 11:00 | 3.2 | 2024 | 8.15 | 2024-02-29
Spain | ESP | 2024-02-26 11:00 | 2024-02-26 12:00 | 0.43 | 2024 | 8.15 | 2024-02-29
Spain | ESP | 2024-02-26 12:00 | 2024-02-26 13:00 | 0.43 | 2024 | 8.15 | 2024-02-29
Spain | ESP | 2024-02-26 13:00 | 2024-02-26 14:00 | 0.01 | 2024 | 8.15 | 2024-02-29
Spain | ESP | 2024-02-26 14:00 | 2024-02-26 15:00 | 0 | 2024 | 8.15 | 2024-02-29
Spain | ESP | 2024-02-26 15:00 | 2024-02-26 16:00 | 0.2 | 2024 | 8.15 | 2024-02-29
Spain | ESP | 2024-02-26 16:00 | 2024-02-26 17:00 | 3.2 | 2024 | 8.15 | 2024-02-29
Spain | ESP | 2024-02-26 17:00 | 2024-02-26 18:00 | 3.21 | 2024 | 8.15 | 2024-02-29
Spain | ESP | 2024-02-26 18:00 | 2024-02-26 19:00 | 10 | 2024 | 8.15 | 2024-02-29
Spain | ESP | 2024-02-26 19:00 | 2024-02-26 20:00 | 11.75 | 2024 | 8.15 | 2024-02-29
Spain | ESP | 2024-02-26 20:00 | 2024-02-26 21:00 | 10 | 2024 | 8.15 | 2024-02-29
Spain | ESP | 2024-02-26 21:00 | 2024-02-26 22:00 | 4.7 | 2024 | 8.15 | 2024-02-29
Spain | ESP | 2024-02-26 22:00 | 2024-02-26 23:00 | 3.3 | 2024 | 8.15 | 2024-02-29
Spain | ESP | 2024-02-26 23:00 | 2024-02-27 | 2.58 | 2024 | 8.15 | 2024-02-29
Spain | ESP | 2024-02-27 | 2024-02-27 01:00 | 1 | 2024 | 8.15 | 2024-02-29
Spain | ESP | 2024-02-27 01:00 | 2024-02-27 02:00 | 0 | 2024 | 8.15 | 2024-02-29
Spain | ESP | 2024-02-27 02:00 | 2024-02-27 03:00 | 0 | 2024 | 8.15 | 2024-02-29
Spain | ESP | 2024-02-27 03:00 | 2024-02-27 04:00 | 0 | 2024 | 8.15 | 2024-02-29
Spain | ESP | 2024-02-27 04:00 | 2024-02-27 05:00 | 0 | 2024 | 8.15 | 2024-02-29
Spain | ESP | 2024-02-27 05:00 | 2024-02-27 06:00 | 3.2 | 2024 | 8.15 | 2024-02-29
Spain | ESP | 2024-02-27 06:00 | 2024-02-27 07:00 | 4.38 | 2024 | 8.15 | 2024-02-29
Spain | ESP | 2024-02-27 07:00 | 2024-02-27 08:00 | 4.8 | 2024 | 8.15 | 2024-02-29
Spain | ESP | 2024-02-27 08:00 | 2024-02-27 09:00 | 3.2 | 2024 | 8.15 | 2024-02-29
Spain | ESP | 2024-02-27 09:00 | 2024-02-27 10:00 | 0.43 | 2024 | 8.15 | 2024-02-29
Spain | ESP | 2024-02-27 10:00 | 2024-02-27 11:00 | 0 | 2024 | 8.15 | 2024-02-29
Spain | ESP | 2024-02-27 11:00 | 2024-02-27 12:00 | 0 | 2024 | 8.15 | 2024-02-29
Spain | ESP | 2024-02-27 12:00 | 2024-02-27 13:00 | 0 | 2024 | 8.15 | 2024-02-29
Spain | ESP | 2024-02-27 13:00 | 2024-02-27 14:00 | 0 | 2024 | 8.15 | 2024-02-29
Spain | ESP | 2024-02-27 14:00 | 2024-02-27 15:00 | 0 | 2024 | 8.15 | 2024-02-29
Spain | ESP | 2024-02-27 15:00 | 2024-02-27 16:00 | 0.43 | 2024 | 8.15 | 2024-02-29
Spain | ESP | 2024-02-27 16:00 | 2024-02-27 17:00 | 1.8 | 2024 | 8.15 | 2024-02-29
Spain | ESP | 2024-02-27 17:00 | 2024-02-27 18:00 | 4.51 | 2024 | 8.15 | 2024-02-29
Spain | ESP | 2024-02-27 18:00 | 2024-02-27 19:00 | 10 | 2024 | 8.15 | 2024-02-29
Spain | ESP | 2024-02-27 19:00 | 2024-02-27 20:00 | 25 | 2024 | 8.15 | 2024-02-29
Spain | ESP | 2024-02-27 20:00 | 2024-02-27 21:00 | 14 | 2024 | 8.15 | 2024-02-29
Spain | ESP | 2024-02-27 21:00 | 2024-02-27 22:00 | 6.56 | 2024 | 8.15 | 2024-02-29
Spain | ESP | 2024-02-27 22:00 | 2024-02-27 23:00 | 5.83 | 2024 | 8.15 | 2024-02-29
Spain | ESP | 2024-02-27 23:00 | 2024-02-28 | 3.2 | 2024 | 8.15 | 2024-02-29
Spain | ESP | 2024-02-28 | 2024-02-28 01:00 | 3.2 | 2024 | 8.15 | 2024-02-29
Spain | ESP | 2024-02-28 01:00 | 2024-02-28 02:00 | 3.2 | 2024 | 8.15 | 2024-02-29
Spain | ESP | 2024-02-28 02:00 | 2024-02-28 03:00 | 3.2 | 2024 | 8.15 | 2024-02-29
Spain | ESP | 2024-02-28 03:00 | 2024-02-28 04:00 | 3.2 | 2024 | 8.15 | 2024-02-29
Spain | ESP | 2024-02-28 04:00 | 2024-02-28 05:00 | 3.2 | 2024 | 8.15 | 2024-02-29
Spain | ESP | 2024-02-28 05:00 | 2024-02-28 06:00 | 3.2 | 2024 | 8.15 | 2024-02-29
Spain | ESP | 2024-02-28 06:00 | 2024-02-28 07:00 | 5.68 | 2024 | 8.15 | 2024-02-29
Spain | ESP | 2024-02-28 07:00 | 2024-02-28 08:00 | 5.9 | 2024 | 8.15 | 2024-02-29
Spain | ESP | 2024-02-28 08:00 | 2024-02-28 09:00 | 3.2 | 2024 | 8.15 | 2024-02-29
Spain | ESP | 2024-02-28 09:00 | 2024-02-28 10:00 | 0.43 | 2024 | 8.15 | 2024-02-29
Spain | ESP | 2024-02-28 10:00 | 2024-02-28 11:00 | 0 | 2024 | 8.15 | 2024-02-29
Spain | ESP | 2024-02-28 11:00 | 2024-02-28 12:00 | 0 | 2024 | 8.15 | 2024-02-29
Spain | ESP | 2024-02-28 12:00 | 2024-02-28 13:00 | 0 | 2024 | 8.15 | 2024-02-29
Spain | ESP | 2024-02-28 13:00 | 2024-02-28 14:00 | 0 | 2024 | 8.15 | 2024-02-29
Spain | ESP | 2024-02-28 14:00 | 2024-02-28 15:00 | 0 | 2024 | 8.15 | 2024-02-29
Spain | ESP | 2024-02-28 15:00 | 2024-02-28 16:00 | 0 | 2024 | 8.15 | 2024-02-29
Spain | ESP | 2024-02-28 16:00 | 2024-02-28 17:00 | 3.2 | 2024 | 8.15 | 2024-02-29
Spain | ESP | 2024-02-28 17:00 | 2024-02-28 18:00 | 10.54 | 2024 | 8.15 | 2024-02-29
Spain | ESP | 2024-02-28 18:00 | 2024-02-28 19:00 | 25 | 2024 | 8.15 | 2024-02-29
Spain | ESP | 2024-02-28 19:00 | 2024-02-28 20:00 | 66.96 | 2024 | 8.15 | 2024-02-29
Spain | ESP | 2024-02-28 20:00 | 2024-02-28 21:00 | 50 | 2024 | 8.15 | 2024-02-29
Spain | ESP | 2024-02-28 21:00 | 2024-02-28 22:00 | 19.71 | 2024 | 8.15 | 2024-02-29
Spain | ESP | 2024-02-28 22:00 | 2024-02-28 23:00 | 11.29 | 2024 | 8.15 | 2024-02-29
Spain | ESP | 2024-02-28 23:00 | 2024-02-29 | 14.67 | 2024 | 8.15 | 2024-02-29
Spain | ESP | 2024-02-29 | 2024-02-29 01:00 | 10 | 2024 | 8.15 | 2024-02-29
Spain | ESP | 2024-02-29 01:00 | 2024-02-29 02:00 | 6.48 | 2024 | 8.15 | 2024-02-29
Spain | ESP | 2024-02-29 02:00 | 2024-02-29 03:00 | 6 | 2024 | 8.15 | 2024-02-29
Spain | ESP | 2024-02-29 03:00 | 2024-02-29 04:00 | 5.68 | 2024 | 8.15 | 2024-02-29
Spain | ESP | 2024-02-29 04:00 | 2024-02-29 05:00 | 5.83 | 2024 | 8.15 | 2024-02-29
Spain | ESP | 2024-02-29 05:00 | 2024-02-29 06:00 | 5.6 | 2024 | 8.15 | 2024-02-29
Spain | ESP | 2024-02-29 06:00 | 2024-02-29 07:00 | 10.67 | 2024 | 8.15 | 2024-02-29
Spain | ESP | 2024-02-29 07:00 | 2024-02-29 08:00 | 10 | 2024 | 8.15 | 2024-02-29
Spain | ESP | 2024-02-29 08:00 | 2024-02-29 09:00 | 5.9 | 2024 | 8.15 | 2024-02-29
Spain | ESP | 2024-02-29 09:00 | 2024-02-29 10:00 | 3.2 | 2024 | 8.15 | 2024-02-29
Spain | ESP | 2024-02-29 10:00 | 2024-02-29 11:00 | 0.1 | 2024 | 8.15 | 2024-02-29
Spain | ESP | 2024-02-29 11:00 | 2024-02-29 12:00 | 0 | 2024 | 8.15 | 2024-02-29
Spain | ESP | 2024-02-29 12:00 | 2024-02-29 13:00 | 0 | 2024 | 8.15 | 2024-02-29
Spain | ESP | 2024-02-29 13:00 | 2024-02-29 14:00 | 0 | 2024 | 8.15 | 2024-02-29
Spain | ESP | 2024-02-29 14:00 | 2024-02-29 15:00 | 0 | 2024 | 8.15 | 2024-02-29
Spain | ESP | 2024-02-29 15:00 | 2024-02-29 16:00 | 0 | 2024 | 8.15 | 2024-02-29
Spain | ESP | 2024-02-29 16:00 | 2024-02-29 17:00 | 0.01 | 2024 | 8.15 | 2024-02-29
Spain | ESP | 2024-02-29 17:00 | 2024-02-29 18:00 | 3.28 | 2024 | 8.15 | 2024-02-29
Spain | ESP | 2024-02-29 18:00 | 2024-02-29 19:00 | 5 | 2024 | 8.15 | 2024-02-29
Spain | ESP | 2024-02-29 19:00 | 2024-02-29 20:00 | 7.97 | 2024 | 8.15 | 2024-02-29
Spain | ESP | 2024-02-29 20:00 | 2024-02-29 21:00 | 6.33 | 2024 | 8.15 | 2024-02-29
Spain | ESP | 2024-02-29 21:00 | 2024-02-29 22:00 | 5 | 2024 | 8.15 | 2024-02-29
Spain | ESP | 2024-02-29 22:00 | 2024-02-29 23:00 | 3.4 | 2024 | 8.15 | 2024-02-29
Spain | ESP | 2024-02-29 23:00 | 2024-03-01 | 2.17 | 2024 | 8.15 | 2024-02-29
Spain | ESP | 2024-03-01 | 2024-03-01 01:00 | 0.5 | 2024 | 8.55 | 2024-03-31
Spain | ESP | 2024-03-01 01:00 | 2024-03-01 02:00 | 0.2 | 2024 | 8.55 | 2024-03-31
Spain | ESP | 2024-03-01 02:00 | 2024-03-01 03:00 | 0.1 | 2024 | 8.55 | 2024-03-31
Spain | ESP | 2024-03-01 03:00 | 2024-03-01 04:00 | 0.01 | 2024 | 8.55 | 2024-03-31
Spain | ESP | 2024-03-01 04:00 | 2024-03-01 05:00 | 0.5 | 2024 | 8.55 | 2024-03-31
Spain | ESP | 2024-03-01 05:00 | 2024-03-01 06:00 | 3 | 2024 | 8.55 | 2024-03-31
Spain | ESP | 2024-03-01 06:00 | 2024-03-01 07:00 | 3.25 | 2024 | 8.55 | 2024-03-31
Spain | ESP | 2024-03-01 07:00 | 2024-03-01 08:00 | 3.25 | 2024 | 8.55 | 2024-03-31
Spain | ESP | 2024-03-01 08:00 | 2024-03-01 09:00 | 3.2 | 2024 | 8.55 | 2024-03-31
Spain | ESP | 2024-03-01 09:00 | 2024-03-01 10:00 | 0 | 2024 | 8.55 | 2024-03-31
Spain | ESP | 2024-03-01 10:00 | 2024-03-01 11:00 | 0 | 2024 | 8.55 | 2024-03-31
Spain | ESP | 2024-03-01 11:00 | 2024-03-01 12:00 | 0 | 2024 | 8.55 | 2024-03-31
Spain | ESP | 2024-03-01 12:00 | 2024-03-01 13:00 | 0 | 2024 | 8.55 | 2024-03-31
Spain | ESP | 2024-03-01 13:00 | 2024-03-01 14:00 | 0 | 2024 | 8.55 | 2024-03-31
Spain | ESP | 2024-03-01 14:00 | 2024-03-01 15:00 | 0 | 2024 | 8.55 | 2024-03-31
Spain | ESP | 2024-03-01 15:00 | 2024-03-01 16:00 | 0 | 2024 | 8.55 | 2024-03-31
Spain | ESP | 2024-03-01 16:00 | 2024-03-01 17:00 | 0.84 | 2024 | 8.55 | 2024-03-31
Spain | ESP | 2024-03-01 17:00 | 2024-03-01 18:00 | 3.25 | 2024 | 8.55 | 2024-03-31
Spain | ESP | 2024-03-01 18:00 | 2024-03-01 19:00 | 5.68 | 2024 | 8.55 | 2024-03-31
Spain | ESP | 2024-03-01 19:00 | 2024-03-01 20:00 | 10.1 | 2024 | 8.55 | 2024-03-31
Spain | ESP | 2024-03-01 20:00 | 2024-03-01 21:00 | 6.48 | 2024 | 8.55 | 2024-03-31
Spain | ESP | 2024-03-01 21:00 | 2024-03-01 22:00 | 5 | 2024 | 8.55 | 2024-03-31
Spain | ESP | 2024-03-01 22:00 | 2024-03-01 23:00 | 3.8 | 2024 | 8.55 | 2024-03-31
Spain | ESP | 2024-03-01 23:00 | 2024-03-02 | 3.2 | 2024 | 8.55 | 2024-03-31
Spain | ESP | 2024-03-02 | 2024-03-02 01:00 | 2 | 2024 | 8.55 | 2024-03-31
Spain | ESP | 2024-03-02 01:00 | 2024-03-02 02:00 | 0.5 | 2024 | 8.55 | 2024-03-31
Spain | ESP | 2024-03-02 02:00 | 2024-03-02 03:00 | 0.01 | 2024 | 8.55 | 2024-03-31
Spain | ESP | 2024-03-02 03:00 | 2024-03-02 04:00 | 0.01 | 2024 | 8.55 | 2024-03-31
Spain | ESP | 2024-03-02 04:00 | 2024-03-02 05:00 | 0 | 2024 | 8.55 | 2024-03-31
Spain | ESP | 2024-03-02 05:00 | 2024-03-02 06:00 | 0.1 | 2024 | 8.55 | 2024-03-31
Spain | ESP | 2024-03-02 06:00 | 2024-03-02 07:00 | 2.1 | 2024 | 8.55 | 2024-03-31
Spain | ESP | 2024-03-02 07:00 | 2024-03-02 08:00 | 2.17 | 2024 | 8.55 | 2024-03-31
Spain | ESP | 2024-03-02 08:00 | 2024-03-02 09:00 | 2.05 | 2024 | 8.55 | 2024-03-31
Spain | ESP | 2024-03-02 09:00 | 2024-03-02 10:00 | 1.68 | 2024 | 8.55 | 2024-03-31
Spain | ESP | 2024-03-02 10:00 | 2024-03-02 11:00 | 0.01 | 2024 | 8.55 | 2024-03-31
Spain | ESP | 2024-03-02 11:00 | 2024-03-02 12:00 | 0 | 2024 | 8.55 | 2024-03-31
Spain | ESP | 2024-03-02 12:00 | 2024-03-02 13:00 | 0.01 | 2024 | 8.55 | 2024-03-31
Spain | ESP | 2024-03-02 13:00 | 2024-03-02 14:00 | 0.01 | 2024 | 8.55 | 2024-03-31
Spain | ESP | 2024-03-02 14:00 | 2024-03-02 15:00 | 0.01 | 2024 | 8.55 | 2024-03-31
Spain | ESP | 2024-03-02 15:00 | 2024-03-02 16:00 | 1.02 | 2024 | 8.55 | 2024-03-31
Spain | ESP | 2024-03-02 16:00 | 2024-03-02 17:00 | 2.1 | 2024 | 8.55 | 2024-03-31
Spain | ESP | 2024-03-02 17:00 | 2024-03-02 18:00 | 3.2 | 2024 | 8.55 | 2024-03-31
Spain | ESP | 2024-03-02 18:00 | 2024-03-02 19:00 | 8.12 | 2024 | 8.55 | 2024-03-31
Spain | ESP | 2024-03-02 19:00 | 2024-03-02 20:00 | 31.25 | 2024 | 8.55 | 2024-03-31
Spain | ESP | 2024-03-02 20:00 | 2024-03-02 21:00 | 30.6 | 2024 | 8.55 | 2024-03-31
Spain | ESP | 2024-03-02 21:00 | 2024-03-02 22:00 | 5.6 | 2024 | 8.55 | 2024-03-31
Spain | ESP | 2024-03-02 22:00 | 2024-03-02 23:00 | 4.2 | 2024 | 8.55 | 2024-03-31
Spain | ESP | 2024-03-02 23:00 | 2024-03-03 | 1.8 | 2024 | 8.55 | 2024-03-31
Spain | ESP | 2024-03-03 | 2024-03-03 01:00 | 0.1 | 2024 | 8.55 | 2024-03-31
Spain | ESP | 2024-03-03 01:00 | 2024-03-03 02:00 | 0 | 2024 | 8.55 | 2024-03-31
Spain | ESP | 2024-03-03 02:00 | 2024-03-03 03:00 | 0 | 2024 | 8.55 | 2024-03-31
Spain | ESP | 2024-03-03 03:00 | 2024-03-03 04:00 | 0 | 2024 | 8.55 | 2024-03-31
Spain | ESP | 2024-03-03 04:00 | 2024-03-03 05:00 | 0 | 2024 | 8.55 | 2024-03-31
Spain | ESP | 2024-03-03 05:00 | 2024-03-03 06:00 | 0.01 | 2024 | 8.55 | 2024-03-31
Spain | ESP | 2024-03-03 06:00 | 2024-03-03 07:00 | 0.19 | 2024 | 8.55 | 2024-03-31
Spain | ESP | 2024-03-03 07:00 | 2024-03-03 08:00 | 0 | 2024 | 8.55 | 2024-03-31
Spain | ESP | 2024-03-03 08:00 | 2024-03-03 09:00 | 0 | 2024 | 8.55 | 2024-03-31
Spain | ESP | 2024-03-03 09:00 | 2024-03-03 10:00 | 0 | 2024 | 8.55 | 2024-03-31
Spain | ESP | 2024-03-03 10:00 | 2024-03-03 11:00 | 0 | 2024 | 8.55 | 2024-03-31
Spain | ESP | 2024-03-03 11:00 | 2024-03-03 12:00 | 0 | 2024 | 8.55 | 2024-03-31
Spain | ESP | 2024-03-03 12:00 | 2024-03-03 13:00 | 0 | 2024 | 8.55 | 2024-03-31
Spain | ESP | 2024-03-03 13:00 | 2024-03-03 14:00 | 0 | 2024 | 8.55 | 2024-03-31
Spain | ESP | 2024-03-03 14:00 | 2024-03-03 15:00 | 0 | 2024 | 8.55 | 2024-03-31
Spain | ESP | 2024-03-03 15:00 | 2024-03-03 16:00 | 0 | 2024 | 8.55 | 2024-03-31
Spain | ESP | 2024-03-03 16:00 | 2024-03-03 17:00 | 0 | 2024 | 8.55 | 2024-03-31
Spain | ESP | 2024-03-03 17:00 | 2024-03-03 18:00 | 2.06 | 2024 | 8.55 | 2024-03-31
Spain | ESP | 2024-03-03 18:00 | 2024-03-03 19:00 | 7.98 | 2024 | 8.55 | 2024-03-31
Spain | ESP | 2024-03-03 19:00 | 2024-03-03 20:00 | 29.6 | 2024 | 8.55 | 2024-03-31
Spain | ESP | 2024-03-03 20:00 | 2024-03-03 21:00 | 30.6 | 2024 | 8.55 | 2024-03-31
Spain | ESP | 2024-03-03 21:00 | 2024-03-03 22:00 | 14 | 2024 | 8.55 | 2024-03-31
Spain | ESP | 2024-03-03 22:00 | 2024-03-03 23:00 | 4.6 | 2024 | 8.55 | 2024-03-31
Spain | ESP | 2024-03-03 23:00 | 2024-03-04 | 6 | 2024 | 8.55 | 2024-03-31
Spain | ESP | 2024-03-04 | 2024-03-04 01:00 | 3.2 | 2024 | 8.55 | 2024-03-31
Spain | ESP | 2024-03-04 01:00 | 2024-03-04 02:00 | 3.2 | 2024 | 8.55 | 2024-03-31
Spain | ESP | 2024-03-04 02:00 | 2024-03-04 03:00 | 3.2 | 2024 | 8.55 | 2024-03-31
Spain | ESP | 2024-03-04 03:00 | 2024-03-04 04:00 | 3.19 | 2024 | 8.55 | 2024-03-31
Spain | ESP | 2024-03-04 04:00 | 2024-03-04 05:00 | 3.2 | 2024 | 8.55 | 2024-03-31
Spain | ESP | 2024-03-04 05:00 | 2024-03-04 06:00 | 3.2 | 2024 | 8.55 | 2024-03-31
Spain | ESP | 2024-03-04 06:00 | 2024-03-04 07:00 | 20 | 2024 | 8.55 | 2024-03-31
Spain | ESP | 2024-03-04 07:00 | 2024-03-04 08:00 | 25 | 2024 | 8.55 | 2024-03-31
Spain | ESP | 2024-03-04 08:00 | 2024-03-04 09:00 | 15 | 2024 | 8.55 | 2024-03-31
Spain | ESP | 2024-03-04 09:00 | 2024-03-04 10:00 | 7.6 | 2024 | 8.55 | 2024-03-31
Spain | ESP | 2024-03-04 10:00 | 2024-03-04 11:00 | 3.2 | 2024 | 8.55 | 2024-03-31
Spain | ESP | 2024-03-04 11:00 | 2024-03-04 12:00 | 3.2 | 2024 | 8.55 | 2024-03-31
Spain | ESP | 2024-03-04 12:00 | 2024-03-04 13:00 | 2.91 | 2024 | 8.55 | 2024-03-31
Spain | ESP | 2024-03-04 13:00 | 2024-03-04 14:00 | 1.68 | 2024 | 8.55 | 2024-03-31
Spain | ESP | 2024-03-04 14:00 | 2024-03-04 15:00 | 1 | 2024 | 8.55 | 2024-03-31
Spain | ESP | 2024-03-04 15:00 | 2024-03-04 16:00 | 2.33 | 2024 | 8.55 | 2024-03-31
Spain | ESP | 2024-03-04 16:00 | 2024-03-04 17:00 | 3.2 | 2024 | 8.55 | 2024-03-31
Spain | ESP | 2024-03-04 17:00 | 2024-03-04 18:00 | 5 | 2024 | 8.55 | 2024-03-31
Spain | ESP | 2024-03-04 18:00 | 2024-03-04 19:00 | 14 | 2024 | 8.55 | 2024-03-31
Spain | ESP | 2024-03-04 19:00 | 2024-03-04 20:00 | 25 | 2024 | 8.55 | 2024-03-31
Spain | ESP | 2024-03-04 20:00 | 2024-03-04 21:00 | 17.98 | 2024 | 8.55 | 2024-03-31
Spain | ESP | 2024-03-04 21:00 | 2024-03-04 22:00 | 12.5 | 2024 | 8.55 | 2024-03-31
Spain | ESP | 2024-03-04 22:00 | 2024-03-04 23:00 | 6.1 | 2024 | 8.55 | 2024-03-31
Spain | ESP | 2024-03-04 23:00 | 2024-03-05 | 7.36 | 2024 | 8.55 | 2024-03-31
Spain | ESP | 2024-03-05 | 2024-03-05 01:00 | 4.66 | 2024 | 8.55 | 2024-03-31
Spain | ESP | 2024-03-05 01:00 | 2024-03-05 02:00 | 4.66 | 2024 | 8.55 | 2024-03-31
Spain | ESP | 2024-03-05 02:00 | 2024-03-05 03:00 | 5 | 2024 | 8.55 | 2024-03-31
Spain | ESP | 2024-03-05 03:00 | 2024-03-05 04:00 | 6 | 2024 | 8.55 | 2024-03-31
Spain | ESP | 2024-03-05 04:00 | 2024-03-05 05:00 | 8.23 | 2024 | 8.55 | 2024-03-31
Spain | ESP | 2024-03-05 05:00 | 2024-03-05 06:00 | 24.1 | 2024 | 8.55 | 2024-03-31
Spain | ESP | 2024-03-05 06:00 | 2024-03-05 07:00 | 50.01 | 2024 | 8.55 | 2024-03-31
Spain | ESP | 2024-03-05 07:00 | 2024-03-05 08:00 | 61.45 | 2024 | 8.55 | 2024-03-31
Spain | ESP | 2024-03-05 08:00 | 2024-03-05 09:00 | 17.63 | 2024 | 8.55 | 2024-03-31
Spain | ESP | 2024-03-05 09:00 | 2024-03-05 10:00 | 8 | 2024 | 8.55 | 2024-03-31
Spain | ESP | 2024-03-05 10:00 | 2024-03-05 11:00 | 4.6 | 2024 | 8.55 | 2024-03-31
Spain | ESP | 2024-03-05 11:00 | 2024-03-05 12:00 | 4 | 2024 | 8.55 | 2024-03-31
Spain | ESP | 2024-03-05 12:00 | 2024-03-05 13:00 | 3.9 | 2024 | 8.55 | 2024-03-31
Spain | ESP | 2024-03-05 13:00 | 2024-03-05 14:00 | 3.9 | 2024 | 8.55 | 2024-03-31
Spain | ESP | 2024-03-05 14:00 | 2024-03-05 15:00 | 4 | 2024 | 8.55 | 2024-03-31
Spain | ESP | 2024-03-05 15:00 | 2024-03-05 16:00 | 5.83 | 2024 | 8.55 | 2024-03-31
Spain | ESP | 2024-03-05 16:00 | 2024-03-05 17:00 | 17 | 2024 | 8.55 | 2024-03-31
Spain | ESP | 2024-03-05 17:00 | 2024-03-05 18:00 | 50.51 | 2024 | 8.55 | 2024-03-31
Spain | ESP | 2024-03-05 18:00 | 2024-03-05 19:00 | 125.17 | 2024 | 8.55 | 2024-03-31
Spain | ESP | 2024-03-05 19:00 | 2024-03-05 20:00 | 129.47 | 2024 | 8.55 | 2024-03-31
Spain | ESP | 2024-03-05 20:00 | 2024-03-05 21:00 | 99.12 | 2024 | 8.55 | 2024-03-31
Spain | ESP | 2024-03-05 21:00 | 2024-03-05 22:00 | 85.41 | 2024 | 8.55 | 2024-03-31
Spain | ESP | 2024-03-05 22:00 | 2024-03-05 23:00 | 72.86 | 2024 | 8.55 | 2024-03-31
Spain | ESP | 2024-03-05 23:00 | 2024-03-06 | 71 | 2024 | 8.55 | 2024-03-31
Spain | ESP | 2024-03-06 | 2024-03-06 01:00 | 50.5 | 2024 | 8.55 | 2024-03-31
Spain | ESP | 2024-03-06 01:00 | 2024-03-06 02:00 | 50.51 | 2024 | 8.55 | 2024-03-31
Spain | ESP | 2024-03-06 02:00 | 2024-03-06 03:00 | 50.01 | 2024 | 8.55 | 2024-03-31
Spain | ESP | 2024-03-06 03:00 | 2024-03-06 04:00 | 41.64 | 2024 | 8.55 | 2024-03-31
Spain | ESP | 2024-03-06 04:00 | 2024-03-06 05:00 | 50.01 | 2024 | 8.55 | 2024-03-31
Spain | ESP | 2024-03-06 05:00 | 2024-03-06 06:00 | 65.68 | 2024 | 8.55 | 2024-03-31
Spain | ESP | 2024-03-06 06:00 | 2024-03-06 07:00 | 106.64 | 2024 | 8.55 | 2024-03-31
Spain | ESP | 2024-03-06 07:00 | 2024-03-06 08:00 | 108.7 | 2024 | 8.55 | 2024-03-31
Spain | ESP | 2024-03-06 08:00 | 2024-03-06 09:00 | 25 | 2024 | 8.55 | 2024-03-31
Spain | ESP | 2024-03-06 09:00 | 2024-03-06 10:00 | 14.24 | 2024 | 8.55 | 2024-03-31
Spain | ESP | 2024-03-06 10:00 | 2024-03-06 11:00 | 5.96 | 2024 | 8.55 | 2024-03-31
Spain | ESP | 2024-03-06 11:00 | 2024-03-06 12:00 | 4.07 | 2024 | 8.55 | 2024-03-31
Spain | ESP | 2024-03-06 12:00 | 2024-03-06 13:00 | 3.9 | 2024 | 8.55 | 2024-03-31
Spain | ESP | 2024-03-06 13:00 | 2024-03-06 14:00 | 3.87 | 2024 | 8.55 | 2024-03-31
Spain | ESP | 2024-03-06 14:00 | 2024-03-06 15:00 | 3.9 | 2024 | 8.55 | 2024-03-31
Spain | ESP | 2024-03-06 15:00 | 2024-03-06 16:00 | 5.87 | 2024 | 8.55 | 2024-03-31
Spain | ESP | 2024-03-06 16:00 | 2024-03-06 17:00 | 18.75 | 2024 | 8.55 | 2024-03-31
Spain | ESP | 2024-03-06 17:00 | 2024-03-06 18:00 | 41.64 | 2024 | 8.55 | 2024-03-31
Spain | ESP | 2024-03-06 18:00 | 2024-03-06 19:00 | 119.27 | 2024 | 8.55 | 2024-03-31
Spain | ESP | 2024-03-06 19:00 | 2024-03-06 20:00 | 103.75 | 2024 | 8.55 | 2024-03-31
Spain | ESP | 2024-03-06 20:00 | 2024-03-06 21:00 | 80.15 | 2024 | 8.55 | 2024-03-31
Spain | ESP | 2024-03-06 21:00 | 2024-03-06 22:00 | 54.46 | 2024 | 8.55 | 2024-03-31
Spain | ESP | 2024-03-06 22:00 | 2024-03-06 23:00 | 23.67 | 2024 | 8.55 | 2024-03-31
Spain | ESP | 2024-03-06 23:00 | 2024-03-07 | 14.13 | 2024 | 8.55 | 2024-03-31
Spain | ESP | 2024-03-07 | 2024-03-07 01:00 | 4.89 | 2024 | 8.55 | 2024-03-31
Spain | ESP | 2024-03-07 01:00 | 2024-03-07 02:00 | 3.51 | 2024 | 8.55 | 2024-03-31
Spain | ESP | 2024-03-07 02:00 | 2024-03-07 03:00 | 3.2 | 2024 | 8.55 | 2024-03-31
Spain | ESP | 2024-03-07 03:00 | 2024-03-07 04:00 | 3.2 | 2024 | 8.55 | 2024-03-31
Spain | ESP | 2024-03-07 04:00 | 2024-03-07 05:00 | 3.2 | 2024 | 8.55 | 2024-03-31
Spain | ESP | 2024-03-07 05:00 | 2024-03-07 06:00 | 4.89 | 2024 | 8.55 | 2024-03-31
Spain | ESP | 2024-03-07 06:00 | 2024-03-07 07:00 | 14 | 2024 | 8.55 | 2024-03-31
Spain | ESP | 2024-03-07 07:00 | 2024-03-07 08:00 | 17 | 2024 | 8.55 | 2024-03-31
Spain | ESP | 2024-03-07 08:00 | 2024-03-07 09:00 | 5.7 | 2024 | 8.55 | 2024-03-31
Spain | ESP | 2024-03-07 09:00 | 2024-03-07 10:00 | 3.9 | 2024 | 8.55 | 2024-03-31
Spain | ESP | 2024-03-07 10:00 | 2024-03-07 11:00 | 3.2 | 2024 | 8.55 | 2024-03-31
Spain | ESP | 2024-03-07 11:00 | 2024-03-07 12:00 | 2 | 2024 | 8.55 | 2024-03-31
Spain | ESP | 2024-03-07 12:00 | 2024-03-07 13:00 | 0.43 | 2024 | 8.55 | 2024-03-31
Spain | ESP | 2024-03-07 13:00 | 2024-03-07 14:00 | 0.43 | 2024 | 8.55 | 2024-03-31
Spain | ESP | 2024-03-07 14:00 | 2024-03-07 15:00 | 0.43 | 2024 | 8.55 | 2024-03-31
Spain | ESP | 2024-03-07 15:00 | 2024-03-07 16:00 | 0.76 | 2024 | 8.55 | 2024-03-31
Spain | ESP | 2024-03-07 16:00 | 2024-03-07 17:00 | 3.2 | 2024 | 8.55 | 2024-03-31
Spain | ESP | 2024-03-07 17:00 | 2024-03-07 18:00 | 5.48 | 2024 | 8.55 | 2024-03-31
Spain | ESP | 2024-03-07 18:00 | 2024-03-07 19:00 | 24.67 | 2024 | 8.55 | 2024-03-31
Spain | ESP | 2024-03-07 19:00 | 2024-03-07 20:00 | 35 | 2024 | 8.55 | 2024-03-31
Spain | ESP | 2024-03-07 20:00 | 2024-03-07 21:00 | 30 | 2024 | 8.55 | 2024-03-31
Spain | ESP | 2024-03-07 21:00 | 2024-03-07 22:00 | 16 | 2024 | 8.55 | 2024-03-31
Spain | ESP | 2024-03-07 22:00 | 2024-03-07 23:00 | 5.33 | 2024 | 8.55 | 2024-03-31
Spain | ESP | 2024-03-07 23:00 | 2024-03-08 | 3.2 | 2024 | 8.55 | 2024-03-31
Spain | ESP | 2024-03-08 | 2024-03-08 01:00 | 0.59 | 2024 | 8.55 | 2024-03-31
Spain | ESP | 2024-03-08 01:00 | 2024-03-08 02:00 | 0.35 | 2024 | 8.55 | 2024-03-31
Spain | ESP | 2024-03-08 02:00 | 2024-03-08 03:00 | 0.05 | 2024 | 8.55 | 2024-03-31
Spain | ESP | 2024-03-08 03:00 | 2024-03-08 04:00 | 0.01 | 2024 | 8.55 | 2024-03-31
Spain | ESP | 2024-03-08 04:00 | 2024-03-08 05:00 | 0.13 | 2024 | 8.55 | 2024-03-31
Spain | ESP | 2024-03-08 05:00 | 2024-03-08 06:00 | 3.2 | 2024 | 8.55 | 2024-03-31
Spain | ESP | 2024-03-08 06:00 | 2024-03-08 07:00 | 4 | 2024 | 8.55 | 2024-03-31
Spain | ESP | 2024-03-08 07:00 | 2024-03-08 08:00 | 4 | 2024 | 8.55 | 2024-03-31
Spain | ESP | 2024-03-08 08:00 | 2024-03-08 09:00 | 3.2 | 2024 | 8.55 | 2024-03-31
Spain | ESP | 2024-03-08 09:00 | 2024-03-08 10:00 | 0.43 | 2024 | 8.55 | 2024-03-31
Spain | ESP | 2024-03-08 10:00 | 2024-03-08 11:00 | 0 | 2024 | 8.55 | 2024-03-31
Spain | ESP | 2024-03-08 11:00 | 2024-03-08 12:00 | 0 | 2024 | 8.55 | 2024-03-31
Spain | ESP | 2024-03-08 12:00 | 2024-03-08 13:00 | 0 | 2024 | 8.55 | 2024-03-31
Spain | ESP | 2024-03-08 13:00 | 2024-03-08 14:00 | 0 | 2024 | 8.55 | 2024-03-31
Spain | ESP | 2024-03-08 14:00 | 2024-03-08 15:00 | 0 | 2024 | 8.55 | 2024-03-31
Spain | ESP | 2024-03-08 15:00 | 2024-03-08 16:00 | 0 | 2024 | 8.55 | 2024-03-31
Spain | ESP | 2024-03-08 16:00 | 2024-03-08 17:00 | 2.41 | 2024 | 8.55 | 2024-03-31
Spain | ESP | 2024-03-08 17:00 | 2024-03-08 18:00 | 1.59 | 2024 | 8.55 | 2024-03-31
Spain | ESP | 2024-03-08 18:00 | 2024-03-08 19:00 | 3.2 | 2024 | 8.55 | 2024-03-31
Spain | ESP | 2024-03-08 19:00 | 2024-03-08 20:00 | 5.98 | 2024 | 8.55 | 2024-03-31
Spain | ESP | 2024-03-08 20:00 | 2024-03-08 21:00 | 4 | 2024 | 8.55 | 2024-03-31
Spain | ESP | 2024-03-08 21:00 | 2024-03-08 22:00 | 3.2 | 2024 | 8.55 | 2024-03-31
Spain | ESP | 2024-03-08 22:00 | 2024-03-08 23:00 | 0.43 | 2024 | 8.55 | 2024-03-31
Spain | ESP | 2024-03-08 23:00 | 2024-03-09 | 0.01 | 2024 | 8.55 | 2024-03-31
Spain | ESP | 2024-03-09 | 2024-03-09 01:00 | 0 | 2024 | 8.55 | 2024-03-31
Spain | ESP | 2024-03-09 01:00 | 2024-03-09 02:00 | 0 | 2024 | 8.55 | 2024-03-31
Spain | ESP | 2024-03-09 02:00 | 2024-03-09 03:00 | 0 | 2024 | 8.55 | 2024-03-31
Spain | ESP | 2024-03-09 03:00 | 2024-03-09 04:00 | 0 | 2024 | 8.55 | 2024-03-31
Spain | ESP | 2024-03-09 04:00 | 2024-03-09 05:00 | 0 | 2024 | 8.55 | 2024-03-31
Spain | ESP | 2024-03-09 05:00 | 2024-03-09 06:00 | 0 | 2024 | 8.55 | 2024-03-31
Spain | ESP | 2024-03-09 06:00 | 2024-03-09 07:00 | 0 | 2024 | 8.55 | 2024-03-31
Spain | ESP | 2024-03-09 07:00 | 2024-03-09 08:00 | 0.01 | 2024 | 8.55 | 2024-03-31
Spain | ESP | 2024-03-09 08:00 | 2024-03-09 09:00 | 0.13 | 2024 | 8.55 | 2024-03-31
Spain | ESP | 2024-03-09 09:00 | 2024-03-09 10:00 | 0.43 | 2024 | 8.55 | 2024-03-31
Spain | ESP | 2024-03-09 10:00 | 2024-03-09 11:00 | 0.1 | 2024 | 8.55 | 2024-03-31
Spain | ESP | 2024-03-09 11:00 | 2024-03-09 12:00 | 0 | 2024 | 8.55 | 2024-03-31
Spain | ESP | 2024-03-09 12:00 | 2024-03-09 13:00 | 0 | 2024 | 8.55 | 2024-03-31
Spain | ESP | 2024-03-09 13:00 | 2024-03-09 14:00 | 0 | 2024 | 8.55 | 2024-03-31
Spain | ESP | 2024-03-09 14:00 | 2024-03-09 15:00 | 0 | 2024 | 8.55 | 2024-03-31
Spain | ESP | 2024-03-09 15:00 | 2024-03-09 16:00 | 0 | 2024 | 8.55 | 2024-03-31
Spain | ESP | 2024-03-09 16:00 | 2024-03-09 17:00 | 0 | 2024 | 8.55 | 2024-03-31
Spain | ESP | 2024-03-09 17:00 | 2024-03-09 18:00 | 0.2 | 2024 | 8.55 | 2024-03-31
Spain | ESP | 2024-03-09 18:00 | 2024-03-09 19:00 | 3.2 | 2024 | 8.55 | 2024-03-31
Spain | ESP | 2024-03-09 19:00 | 2024-03-09 20:00 | 3.5 | 2024 | 8.55 | 2024-03-31
Spain | ESP | 2024-03-09 20:00 | 2024-03-09 21:00 | 3.2 | 2024 | 8.55 | 2024-03-31
Spain | ESP | 2024-03-09 21:00 | 2024-03-09 22:00 | 3.2 | 2024 | 8.55 | 2024-03-31
Spain | ESP | 2024-03-09 22:00 | 2024-03-09 23:00 | 0.2 | 2024 | 8.55 | 2024-03-31
Spain | ESP | 2024-03-09 23:00 | 2024-03-10 | 0 | 2024 | 8.55 | 2024-03-31
Spain | ESP | 2024-03-10 | 2024-03-10 01:00 | 0 | 2024 | 8.55 | 2024-03-31
Spain | ESP | 2024-03-10 01:00 | 2024-03-10 02:00 | 0 | 2024 | 8.55 | 2024-03-31
Spain | ESP | 2024-03-10 02:00 | 2024-03-10 03:00 | 0 | 2024 | 8.55 | 2024-03-31
Spain | ESP | 2024-03-10 03:00 | 2024-03-10 04:00 | 0 | 2024 | 8.55 | 2024-03-31
Spain | ESP | 2024-03-10 04:00 | 2024-03-10 05:00 | 0 | 2024 | 8.55 | 2024-03-31
Spain | ESP | 2024-03-10 05:00 | 2024-03-10 06:00 | 0 | 2024 | 8.55 | 2024-03-31
Spain | ESP | 2024-03-10 06:00 | 2024-03-10 07:00 | 0 | 2024 | 8.55 | 2024-03-31
Spain | ESP | 2024-03-10 07:00 | 2024-03-10 08:00 | 0 | 2024 | 8.55 | 2024-03-31
Spain | ESP | 2024-03-10 08:00 | 2024-03-10 09:00 | 0 | 2024 | 8.55 | 2024-03-31
Spain | ESP | 2024-03-10 09:00 | 2024-03-10 10:00 | 0 | 2024 | 8.55 | 2024-03-31
Spain | ESP | 2024-03-10 10:00 | 2024-03-10 11:00 | 0 | 2024 | 8.55 | 2024-03-31
Spain | ESP | 2024-03-10 11:00 | 2024-03-10 12:00 | 0 | 2024 | 8.55 | 2024-03-31
Spain | ESP | 2024-03-10 12:00 | 2024-03-10 13:00 | 0 | 2024 | 8.55 | 2024-03-31
Spain | ESP | 2024-03-10 13:00 | 2024-03-10 14:00 | 0 | 2024 | 8.55 | 2024-03-31
Spain | ESP | 2024-03-10 14:00 | 2024-03-10 15:00 | 0 | 2024 | 8.55 | 2024-03-31
Spain | ESP | 2024-03-10 15:00 | 2024-03-10 16:00 | 0 | 2024 | 8.55 | 2024-03-31
Spain | ESP | 2024-03-10 16:00 | 2024-03-10 17:00 | 0 | 2024 | 8.55 | 2024-03-31
Spain | ESP | 2024-03-10 17:00 | 2024-03-10 18:00 | 0 | 2024 | 8.55 | 2024-03-31
Spain | ESP | 2024-03-10 18:00 | 2024-03-10 19:00 | 3.19 | 2024 | 8.55 | 2024-03-31
Spain | ESP | 2024-03-10 19:00 | 2024-03-10 20:00 | 3.2 | 2024 | 8.55 | 2024-03-31
Spain | ESP | 2024-03-10 20:00 | 2024-03-10 21:00 | 3.2 | 2024 | 8.55 | 2024-03-31
Spain | ESP | 2024-03-10 21:00 | 2024-03-10 22:00 | 3.2 | 2024 | 8.55 | 2024-03-31
Spain | ESP | 2024-03-10 22:00 | 2024-03-10 23:00 | 0.1 | 2024 | 8.55 | 2024-03-31
Spain | ESP | 2024-03-10 23:00 | 2024-03-11 | 0.1 | 2024 | 8.55 | 2024-03-31
Spain | ESP | 2024-03-11 | 2024-03-11 01:00 | 0 | 2024 | 8.55 | 2024-03-31
Spain | ESP | 2024-03-11 01:00 | 2024-03-11 02:00 | 0 | 2024 | 8.55 | 2024-03-31
Spain | ESP | 2024-03-11 02:00 | 2024-03-11 03:00 | 0 | 2024 | 8.55 | 2024-03-31
Spain | ESP | 2024-03-11 03:00 | 2024-03-11 04:00 | 0 | 2024 | 8.55 | 2024-03-31
Spain | ESP | 2024-03-11 04:00 | 2024-03-11 05:00 | 0 | 2024 | 8.55 | 2024-03-31
Spain | ESP | 2024-03-11 05:00 | 2024-03-11 06:00 | 1.68 | 2024 | 8.55 | 2024-03-31
Spain | ESP | 2024-03-11 06:00 | 2024-03-11 07:00 | 4.97 | 2024 | 8.55 | 2024-03-31
Spain | ESP | 2024-03-11 07:00 | 2024-03-11 08:00 | 3.2 | 2024 | 8.55 | 2024-03-31
Spain | ESP | 2024-03-11 08:00 | 2024-03-11 09:00 | 0.01 | 2024 | 8.55 | 2024-03-31
Spain | ESP | 2024-03-11 09:00 | 2024-03-11 10:00 | 0 | 2024 | 8.55 | 2024-03-31
Spain | ESP | 2024-03-11 10:00 | 2024-03-11 11:00 | 0 | 2024 | 8.55 | 2024-03-31
Spain | ESP | 2024-03-11 11:00 | 2024-03-11 12:00 | 0 | 2024 | 8.55 | 2024-03-31
Spain | ESP | 2024-03-11 12:00 | 2024-03-11 13:00 | 0 | 2024 | 8.55 | 2024-03-31
Spain | ESP | 2024-03-11 13:00 | 2024-03-11 14:00 | 0 | 2024 | 8.55 | 2024-03-31
Spain | ESP | 2024-03-11 14:00 | 2024-03-11 15:00 | 0 | 2024 | 8.55 | 2024-03-31
Spain | ESP | 2024-03-11 15:00 | 2024-03-11 16:00 | 0 | 2024 | 8.55 | 2024-03-31
Spain | ESP | 2024-03-11 16:00 | 2024-03-11 17:00 | 0 | 2024 | 8.55 | 2024-03-31
Spain | ESP | 2024-03-11 17:00 | 2024-03-11 18:00 | 5.51 | 2024 | 8.55 | 2024-03-31
Spain | ESP | 2024-03-11 18:00 | 2024-03-11 19:00 | 70 | 2024 | 8.55 | 2024-03-31
Spain | ESP | 2024-03-11 19:00 | 2024-03-11 20:00 | 87.97 | 2024 | 8.55 | 2024-03-31
Spain | ESP | 2024-03-11 20:00 | 2024-03-11 21:00 | 76.64 | 2024 | 8.55 | 2024-03-31
Spain | ESP | 2024-03-11 21:00 | 2024-03-11 22:00 | 75 | 2024 | 8.55 | 2024-03-31
Spain | ESP | 2024-03-11 22:00 | 2024-03-11 23:00 | 26.1 | 2024 | 8.55 | 2024-03-31
Spain | ESP | 2024-03-11 23:00 | 2024-03-12 | 35 | 2024 | 8.55 | 2024-03-31
Spain | ESP | 2024-03-12 | 2024-03-12 01:00 | 27.3 | 2024 | 8.55 | 2024-03-31
Spain | ESP | 2024-03-12 01:00 | 2024-03-12 02:00 | 25 | 2024 | 8.55 | 2024-03-31
Spain | ESP | 2024-03-12 02:00 | 2024-03-12 03:00 | 24.6 | 2024 | 8.55 | 2024-03-31
Spain | ESP | 2024-03-12 03:00 | 2024-03-12 04:00 | 25 | 2024 | 8.55 | 2024-03-31
Spain | ESP | 2024-03-12 04:00 | 2024-03-12 05:00 | 25 | 2024 | 8.55 | 2024-03-31
Spain | ESP | 2024-03-12 05:00 | 2024-03-12 06:00 | 60.02 | 2024 | 8.55 | 2024-03-31
Spain | ESP | 2024-03-12 06:00 | 2024-03-12 07:00 | 89.8 | 2024 | 8.55 | 2024-03-31
Spain | ESP | 2024-03-12 07:00 | 2024-03-12 08:00 | 75 | 2024 | 8.55 | 2024-03-31
Spain | ESP | 2024-03-12 08:00 | 2024-03-12 09:00 | 20 | 2024 | 8.55 | 2024-03-31
Spain | ESP | 2024-03-12 09:00 | 2024-03-12 10:00 | 0.5 | 2024 | 8.55 | 2024-03-31
Spain | ESP | 2024-03-12 10:00 | 2024-03-12 11:00 | 0.43 | 2024 | 8.55 | 2024-03-31
Spain | ESP | 2024-03-12 11:00 | 2024-03-12 12:00 | 0.15 | 2024 | 8.55 | 2024-03-31
Spain | ESP | 2024-03-12 12:00 | 2024-03-12 13:00 | 0.1 | 2024 | 8.55 | 2024-03-31
Spain | ESP | 2024-03-12 13:00 | 2024-03-12 14:00 | 0.1 | 2024 | 8.55 | 2024-03-31
Spain | ESP | 2024-03-12 14:00 | 2024-03-12 15:00 | 0.42 | 2024 | 8.55 | 2024-03-31
Spain | ESP | 2024-03-12 15:00 | 2024-03-12 16:00 | 3 | 2024 | 8.55 | 2024-03-31
Spain | ESP | 2024-03-12 16:00 | 2024-03-12 17:00 | 20.1 | 2024 | 8.55 | 2024-03-31
Spain | ESP | 2024-03-12 17:00 | 2024-03-12 18:00 | 60.02 | 2024 | 8.55 | 2024-03-31
Spain | ESP | 2024-03-12 18:00 | 2024-03-12 19:00 | 98.99 | 2024 | 8.55 | 2024-03-31
Spain | ESP | 2024-03-12 19:00 | 2024-03-12 20:00 | 173.82 | 2024 | 8.55 | 2024-03-31
Spain | ESP | 2024-03-12 20:00 | 2024-03-12 21:00 | 117.9 | 2024 | 8.55 | 2024-03-31
Spain | ESP | 2024-03-12 21:00 | 2024-03-12 22:00 | 70.54 | 2024 | 8.55 | 2024-03-31
Spain | ESP | 2024-03-12 22:00 | 2024-03-12 23:00 | 61.99 | 2024 | 8.55 | 2024-03-31
Spain | ESP | 2024-03-12 23:00 | 2024-03-13 | 55.09 | 2024 | 8.55 | 2024-03-31
Spain | ESP | 2024-03-13 | 2024-03-13 01:00 | 35 | 2024 | 8.55 | 2024-03-31
Spain | ESP | 2024-03-13 01:00 | 2024-03-13 02:00 | 26.1 | 2024 | 8.55 | 2024-03-31
Spain | ESP | 2024-03-13 02:00 | 2024-03-13 03:00 | 24.1 | 2024 | 8.55 | 2024-03-31
Spain | ESP | 2024-03-13 03:00 | 2024-03-13 04:00 | 24.74 | 2024 | 8.55 | 2024-03-31
Spain | ESP | 2024-03-13 04:00 | 2024-03-13 05:00 | 25.11 | 2024 | 8.55 | 2024-03-31
Spain | ESP | 2024-03-13 05:00 | 2024-03-13 06:00 | 57.54 | 2024 | 8.55 | 2024-03-31
Spain | ESP | 2024-03-13 06:00 | 2024-03-13 07:00 | 88.03 | 2024 | 8.55 | 2024-03-31
Spain | ESP | 2024-03-13 07:00 | 2024-03-13 08:00 | 86.74 | 2024 | 8.55 | 2024-03-31
Spain | ESP | 2024-03-13 08:00 | 2024-03-13 09:00 | 22.08 | 2024 | 8.55 | 2024-03-31
Spain | ESP | 2024-03-13 09:00 | 2024-03-13 10:00 | 10 | 2024 | 8.55 | 2024-03-31
Spain | ESP | 2024-03-13 10:00 | 2024-03-13 11:00 | 3.2 | 2024 | 8.55 | 2024-03-31
Spain | ESP | 2024-03-13 11:00 | 2024-03-13 12:00 | 3 | 2024 | 8.55 | 2024-03-31
Spain | ESP | 2024-03-13 12:00 | 2024-03-13 13:00 | 2.3 | 2024 | 8.55 | 2024-03-31
Spain | ESP | 2024-03-13 13:00 | 2024-03-13 14:00 | 2.01 | 2024 | 8.55 | 2024-03-31
Spain | ESP | 2024-03-13 14:00 | 2024-03-13 15:00 | 2.3 | 2024 | 8.55 | 2024-03-31
Spain | ESP | 2024-03-13 15:00 | 2024-03-13 16:00 | 3.2 | 2024 | 8.55 | 2024-03-31
Spain | ESP | 2024-03-13 16:00 | 2024-03-13 17:00 | 21.62 | 2024 | 8.55 | 2024-03-31
Spain | ESP | 2024-03-13 17:00 | 2024-03-13 18:00 | 76.41 | 2024 | 8.55 | 2024-03-31
Spain | ESP | 2024-03-13 18:00 | 2024-03-13 19:00 | 98.78 | 2024 | 8.55 | 2024-03-31
Spain | ESP | 2024-03-13 19:00 | 2024-03-13 20:00 | 134.32 | 2024 | 8.55 | 2024-03-31
Spain | ESP | 2024-03-13 20:00 | 2024-03-13 21:00 | 89.05 | 2024 | 8.55 | 2024-03-31
Spain | ESP | 2024-03-13 21:00 | 2024-03-13 22:00 | 68.26 | 2024 | 8.55 | 2024-03-31
Spain | ESP | 2024-03-13 22:00 | 2024-03-13 23:00 | 57.56 | 2024 | 8.55 | 2024-03-31
Spain | ESP | 2024-03-13 23:00 | 2024-03-14 | 37.48 | 2024 | 8.55 | 2024-03-31
Spain | ESP | 2024-03-14 | 2024-03-14 01:00 | 31.05 | 2024 | 8.55 | 2024-03-31
Spain | ESP | 2024-03-14 01:00 | 2024-03-14 02:00 | 26.1 | 2024 | 8.55 | 2024-03-31
Spain | ESP | 2024-03-14 02:00 | 2024-03-14 03:00 | 24.6 | 2024 | 8.55 | 2024-03-31
Spain | ESP | 2024-03-14 03:00 | 2024-03-14 04:00 | 24.6 | 2024 | 8.55 | 2024-03-31
Spain | ESP | 2024-03-14 04:00 | 2024-03-14 05:00 | 31.05 | 2024 | 8.55 | 2024-03-31
Spain | ESP | 2024-03-14 05:00 | 2024-03-14 06:00 | 36.83 | 2024 | 8.55 | 2024-03-31
Spain | ESP | 2024-03-14 06:00 | 2024-03-14 07:00 | 87.85 | 2024 | 8.55 | 2024-03-31
Spain | ESP | 2024-03-14 07:00 | 2024-03-14 08:00 | 70 | 2024 | 8.55 | 2024-03-31
Spain | ESP | 2024-03-14 08:00 | 2024-03-14 09:00 | 35 | 2024 | 8.55 | 2024-03-31
Spain | ESP | 2024-03-14 09:00 | 2024-03-14 10:00 | 31.05 | 2024 | 8.55 | 2024-03-31
Spain | ESP | 2024-03-14 10:00 | 2024-03-14 11:00 | 12 | 2024 | 8.55 | 2024-03-31
Spain | ESP | 2024-03-14 11:00 | 2024-03-14 12:00 | 10.2 | 2024 | 8.55 | 2024-03-31
Spain | ESP | 2024-03-14 12:00 | 2024-03-14 13:00 | 9.14 | 2024 | 8.55 | 2024-03-31
Spain | ESP | 2024-03-14 13:00 | 2024-03-14 14:00 | 3.5 | 2024 | 8.55 | 2024-03-31
Spain | ESP | 2024-03-14 14:00 | 2024-03-14 15:00 | 3.2 | 2024 | 8.55 | 2024-03-31
Spain | ESP | 2024-03-14 15:00 | 2024-03-14 16:00 | 9.14 | 2024 | 8.55 | 2024-03-31
Spain | ESP | 2024-03-14 16:00 | 2024-03-14 17:00 | 21.71 | 2024 | 8.55 | 2024-03-31
Spain | ESP | 2024-03-14 17:00 | 2024-03-14 18:00 | 35 | 2024 | 8.55 | 2024-03-31
Spain | ESP | 2024-03-14 18:00 | 2024-03-14 19:00 | 85.82 | 2024 | 8.55 | 2024-03-31
Spain | ESP | 2024-03-14 19:00 | 2024-03-14 20:00 | 78.25 | 2024 | 8.55 | 2024-03-31
Spain | ESP | 2024-03-14 20:00 | 2024-03-14 21:00 | 62.8 | 2024 | 8.55 | 2024-03-31
Spain | ESP | 2024-03-14 21:00 | 2024-03-14 22:00 | 59.91 | 2024 | 8.55 | 2024-03-31
Spain | ESP | 2024-03-14 22:00 | 2024-03-14 23:00 | 37.48 | 2024 | 8.55 | 2024-03-31
Spain | ESP | 2024-03-14 23:00 | 2024-03-15 | 34.97 | 2024 | 8.55 | 2024-03-31
Spain | ESP | 2024-03-15 | 2024-03-15 01:00 | 27.2 | 2024 | 8.55 | 2024-03-31
Spain | ESP | 2024-03-15 01:00 | 2024-03-15 02:00 | 24.1 | 2024 | 8.55 | 2024-03-31
Spain | ESP | 2024-03-15 02:00 | 2024-03-15 03:00 | 23.6 | 2024 | 8.55 | 2024-03-31
Spain | ESP | 2024-03-15 03:00 | 2024-03-15 04:00 | 20.89 | 2024 | 8.55 | 2024-03-31
Spain | ESP | 2024-03-15 04:00 | 2024-03-15 05:00 | 24.1 | 2024 | 8.55 | 2024-03-31
Spain | ESP | 2024-03-15 05:00 | 2024-03-15 06:00 | 33.26 | 2024 | 8.55 | 2024-03-31
Spain | ESP | 2024-03-15 06:00 | 2024-03-15 07:00 | 51.92 | 2024 | 8.55 | 2024-03-31
Spain | ESP | 2024-03-15 07:00 | 2024-03-15 08:00 | 40.33 | 2024 | 8.55 | 2024-03-31
Spain | ESP | 2024-03-15 08:00 | 2024-03-15 09:00 | 24.1 | 2024 | 8.55 | 2024-03-31
Spain | ESP | 2024-03-15 09:00 | 2024-03-15 10:00 | 15.35 | 2024 | 8.55 | 2024-03-31
Spain | ESP | 2024-03-15 10:00 | 2024-03-15 11:00 | 15.05 | 2024 | 8.55 | 2024-03-31
Spain | ESP | 2024-03-15 11:00 | 2024-03-15 12:00 | 12.43 | 2024 | 8.55 | 2024-03-31
Spain | ESP | 2024-03-15 12:00 | 2024-03-15 13:00 | 10.95 | 2024 | 8.55 | 2024-03-31
Spain | ESP | 2024-03-15 13:00 | 2024-03-15 14:00 | 10.55 | 2024 | 8.55 | 2024-03-31
Spain | ESP | 2024-03-15 14:00 | 2024-03-15 15:00 | 10.55 | 2024 | 8.55 | 2024-03-31
Spain | ESP | 2024-03-15 15:00 | 2024-03-15 16:00 | 15.15 | 2024 | 8.55 | 2024-03-31
Spain | ESP | 2024-03-15 16:00 | 2024-03-15 17:00 | 25 | 2024 | 8.55 | 2024-03-31
Spain | ESP | 2024-03-15 17:00 | 2024-03-15 18:00 | 40 | 2024 | 8.55 | 2024-03-31
Spain | ESP | 2024-03-15 18:00 | 2024-03-15 19:00 | 88.01 | 2024 | 8.55 | 2024-03-31
Spain | ESP | 2024-03-15 19:00 | 2024-03-15 20:00 | 123.58 | 2024 | 8.55 | 2024-03-31
Spain | ESP | 2024-03-15 20:00 | 2024-03-15 21:00 | 110 | 2024 | 8.55 | 2024-03-31
Spain | ESP | 2024-03-15 21:00 | 2024-03-15 22:00 | 74.9 | 2024 | 8.55 | 2024-03-31
Spain | ESP | 2024-03-15 22:00 | 2024-03-15 23:00 | 49.59 | 2024 | 8.55 | 2024-03-31
Spain | ESP | 2024-03-15 23:00 | 2024-03-16 | 45.18 | 2024 | 8.55 | 2024-03-31
Spain | ESP | 2024-03-16 | 2024-03-16 01:00 | 42.31 | 2024 | 8.55 | 2024-03-31
Spain | ESP | 2024-03-16 01:00 | 2024-03-16 02:00 | 37.99 | 2024 | 8.55 | 2024-03-31
Spain | ESP | 2024-03-16 02:00 | 2024-03-16 03:00 | 35.58 | 2024 | 8.55 | 2024-03-31
Spain | ESP | 2024-03-16 03:00 | 2024-03-16 04:00 | 35 | 2024 | 8.55 | 2024-03-31
Spain | ESP | 2024-03-16 04:00 | 2024-03-16 05:00 | 41.17 | 2024 | 8.55 | 2024-03-31
Spain | ESP | 2024-03-16 05:00 | 2024-03-16 06:00 | 48.28 | 2024 | 8.55 | 2024-03-31
Spain | ESP | 2024-03-16 06:00 | 2024-03-16 07:00 | 37.45 | 2024 | 8.55 | 2024-03-31
Spain | ESP | 2024-03-16 07:00 | 2024-03-16 08:00 | 26.45 | 2024 | 8.55 | 2024-03-31
Spain | ESP | 2024-03-16 08:00 | 2024-03-16 09:00 | 14.77 | 2024 | 8.55 | 2024-03-31
Spain | ESP | 2024-03-16 09:00 | 2024-03-16 10:00 | 10.5 | 2024 | 8.55 | 2024-03-31
Spain | ESP | 2024-03-16 10:00 | 2024-03-16 11:00 | 5.42 | 2024 | 8.55 | 2024-03-31
Spain | ESP | 2024-03-16 11:00 | 2024-03-16 12:00 | 3.2 | 2024 | 8.55 | 2024-03-31
Spain | ESP | 2024-03-16 12:00 | 2024-03-16 13:00 | 3.2 | 2024 | 8.55 | 2024-03-31
Spain | ESP | 2024-03-16 13:00 | 2024-03-16 14:00 | 1 | 2024 | 8.55 | 2024-03-31
Spain | ESP | 2024-03-16 14:00 | 2024-03-16 15:00 | 0.43 | 2024 | 8.55 | 2024-03-31
Spain | ESP | 2024-03-16 15:00 | 2024-03-16 16:00 | 4.25 | 2024 | 8.55 | 2024-03-31
Spain | ESP | 2024-03-16 16:00 | 2024-03-16 17:00 | 13.45 | 2024 | 8.55 | 2024-03-31
Spain | ESP | 2024-03-16 17:00 | 2024-03-16 18:00 | 30 | 2024 | 8.55 | 2024-03-31
Spain | ESP | 2024-03-16 18:00 | 2024-03-16 19:00 | 80.5 | 2024 | 8.55 | 2024-03-31
Spain | ESP | 2024-03-16 19:00 | 2024-03-16 20:00 | 82.61 | 2024 | 8.55 | 2024-03-31
Spain | ESP | 2024-03-16 20:00 | 2024-03-16 21:00 | 73.35 | 2024 | 8.55 | 2024-03-31
Spain | ESP | 2024-03-16 21:00 | 2024-03-16 22:00 | 51.06 | 2024 | 8.55 | 2024-03-31
Spain | ESP | 2024-03-16 22:00 | 2024-03-16 23:00 | 35.58 | 2024 | 8.55 | 2024-03-31
Spain | ESP | 2024-03-16 23:00 | 2024-03-17 | 35 | 2024 | 8.55 | 2024-03-31
Spain | ESP | 2024-03-17 | 2024-03-17 01:00 | 30 | 2024 | 8.55 | 2024-03-31
Spain | ESP | 2024-03-17 01:00 | 2024-03-17 02:00 | 25.15 | 2024 | 8.55 | 2024-03-31
Spain | ESP | 2024-03-17 02:00 | 2024-03-17 03:00 | 25.15 | 2024 | 8.55 | 2024-03-31
Spain | ESP | 2024-03-17 03:00 | 2024-03-17 04:00 | 25.15 | 2024 | 8.55 | 2024-03-31
Spain | ESP | 2024-03-17 04:00 | 2024-03-17 05:00 | 25 | 2024 | 8.55 | 2024-03-31
Spain | ESP | 2024-03-17 05:00 | 2024-03-17 06:00 | 21.45 | 2024 | 8.55 | 2024-03-31
Spain | ESP | 2024-03-17 06:00 | 2024-03-17 07:00 | 24 | 2024 | 8.55 | 2024-03-31
Spain | ESP | 2024-03-17 07:00 | 2024-03-17 08:00 | 11.25 | 2024 | 8.55 | 2024-03-31
Spain | ESP | 2024-03-17 08:00 | 2024-03-17 09:00 | 11.34 | 2024 | 8.55 | 2024-03-31
Spain | ESP | 2024-03-17 09:00 | 2024-03-17 10:00 | 9.72 | 2024 | 8.55 | 2024-03-31
Spain | ESP | 2024-03-17 10:00 | 2024-03-17 11:00 | 0.43 | 2024 | 8.55 | 2024-03-31
Spain | ESP | 2024-03-17 11:00 | 2024-03-17 12:00 | 0.43 | 2024 | 8.55 | 2024-03-31
Spain | ESP | 2024-03-17 12:00 | 2024-03-17 13:00 | 0.43 | 2024 | 8.55 | 2024-03-31
Spain | ESP | 2024-03-17 13:00 | 2024-03-17 14:00 | 0.43 | 2024 | 8.55 | 2024-03-31
Spain | ESP | 2024-03-17 14:00 | 2024-03-17 15:00 | 0.43 | 2024 | 8.55 | 2024-03-31
Spain | ESP | 2024-03-17 15:00 | 2024-03-17 16:00 | 9.72 | 2024 | 8.55 | 2024-03-31
Spain | ESP | 2024-03-17 16:00 | 2024-03-17 17:00 | 14.95 | 2024 | 8.55 | 2024-03-31
Spain | ESP | 2024-03-17 17:00 | 2024-03-17 18:00 | 35 | 2024 | 8.55 | 2024-03-31
Spain | ESP | 2024-03-17 18:00 | 2024-03-17 19:00 | 79.96 | 2024 | 8.55 | 2024-03-31
Spain | ESP | 2024-03-17 19:00 | 2024-03-17 20:00 | 77.89 | 2024 | 8.55 | 2024-03-31
Spain | ESP | 2024-03-17 20:00 | 2024-03-17 21:00 | 72.33 | 2024 | 8.55 | 2024-03-31
Spain | ESP | 2024-03-17 21:00 | 2024-03-17 22:00 | 72.1 | 2024 | 8.55 | 2024-03-31
Spain | ESP | 2024-03-17 22:00 | 2024-03-17 23:00 | 65.91 | 2024 | 8.55 | 2024-03-31
Spain | ESP | 2024-03-17 23:00 | 2024-03-18 | 64.12 | 2024 | 8.55 | 2024-03-31
Spain | ESP | 2024-03-18 | 2024-03-18 01:00 | 50.3 | 2024 | 8.55 | 2024-03-31
Spain | ESP | 2024-03-18 01:00 | 2024-03-18 02:00 | 48.85 | 2024 | 8.55 | 2024-03-31
Spain | ESP | 2024-03-18 02:00 | 2024-03-18 03:00 | 48.85 | 2024 | 8.55 | 2024-03-31
Spain | ESP | 2024-03-18 03:00 | 2024-03-18 04:00 | 46.03 | 2024 | 8.55 | 2024-03-31
Spain | ESP | 2024-03-18 04:00 | 2024-03-18 05:00 | 44.28 | 2024 | 8.55 | 2024-03-31
Spain | ESP | 2024-03-18 05:00 | 2024-03-18 06:00 | 61.71 | 2024 | 8.55 | 2024-03-31
Spain | ESP | 2024-03-18 06:00 | 2024-03-18 07:00 | 94.68 | 2024 | 8.55 | 2024-03-31
Spain | ESP | 2024-03-18 07:00 | 2024-03-18 08:00 | 94.45 | 2024 | 8.55 | 2024-03-31
Spain | ESP | 2024-03-18 08:00 | 2024-03-18 09:00 | 52.61 | 2024 | 8.55 | 2024-03-31
Spain | ESP | 2024-03-18 09:00 | 2024-03-18 10:00 | 42.1 | 2024 | 8.55 | 2024-03-31
Spain | ESP | 2024-03-18 10:00 | 2024-03-18 11:00 | 35 | 2024 | 8.55 | 2024-03-31
Spain | ESP | 2024-03-18 11:00 | 2024-03-18 12:00 | 35 | 2024 | 8.55 | 2024-03-31
Spain | ESP | 2024-03-18 12:00 | 2024-03-18 13:00 | 35 | 2024 | 8.55 | 2024-03-31
Spain | ESP | 2024-03-18 13:00 | 2024-03-18 14:00 | 35 | 2024 | 8.55 | 2024-03-31
Spain | ESP | 2024-03-18 14:00 | 2024-03-18 15:00 | 35.5 | 2024 | 8.55 | 2024-03-31
Spain | ESP | 2024-03-18 15:00 | 2024-03-18 16:00 | 43.86 | 2024 | 8.55 | 2024-03-31
Spain | ESP | 2024-03-18 16:00 | 2024-03-18 17:00 | 47.7 | 2024 | 8.55 | 2024-03-31
Spain | ESP | 2024-03-18 17:00 | 2024-03-18 18:00 | 73.45 | 2024 | 8.55 | 2024-03-31
Spain | ESP | 2024-03-18 18:00 | 2024-03-18 19:00 | 125.16 | 2024 | 8.55 | 2024-03-31
Spain | ESP | 2024-03-18 19:00 | 2024-03-18 20:00 | 114.24 | 2024 | 8.55 | 2024-03-31
Spain | ESP | 2024-03-18 20:00 | 2024-03-18 21:00 | 95.85 | 2024 | 8.55 | 2024-03-31
Spain | ESP | 2024-03-18 21:00 | 2024-03-18 22:00 | 77.8 | 2024 | 8.55 | 2024-03-31
Spain | ESP | 2024-03-18 22:00 | 2024-03-18 23:00 | 70.51 | 2024 | 8.55 | 2024-03-31
Spain | ESP | 2024-03-18 23:00 | 2024-03-19 | 69.14 | 2024 | 8.55 | 2024-03-31
Spain | ESP | 2024-03-19 | 2024-03-19 01:00 | 65.06 | 2024 | 8.55 | 2024-03-31
Spain | ESP | 2024-03-19 01:00 | 2024-03-19 02:00 | 58.13 | 2024 | 8.55 | 2024-03-31
Spain | ESP | 2024-03-19 02:00 | 2024-03-19 03:00 | 56.18 | 2024 | 8.55 | 2024-03-31
Spain | ESP | 2024-03-19 03:00 | 2024-03-19 04:00 | 53 | 2024 | 8.55 | 2024-03-31
Spain | ESP | 2024-03-19 04:00 | 2024-03-19 05:00 | 58.76 | 2024 | 8.55 | 2024-03-31
Spain | ESP | 2024-03-19 05:00 | 2024-03-19 06:00 | 76.18 | 2024 | 8.55 | 2024-03-31
Spain | ESP | 2024-03-19 06:00 | 2024-03-19 07:00 | 101.64 | 2024 | 8.55 | 2024-03-31
Spain | ESP | 2024-03-19 07:00 | 2024-03-19 08:00 | 95.87 | 2024 | 8.55 | 2024-03-31
Spain | ESP | 2024-03-19 08:00 | 2024-03-19 09:00 | 58.13 | 2024 | 8.55 | 2024-03-31
Spain | ESP | 2024-03-19 09:00 | 2024-03-19 10:00 | 37.28 | 2024 | 8.55 | 2024-03-31
Spain | ESP | 2024-03-19 10:00 | 2024-03-19 11:00 | 35.26 | 2024 | 8.55 | 2024-03-31
Spain | ESP | 2024-03-19 11:00 | 2024-03-19 12:00 | 35 | 2024 | 8.55 | 2024-03-31
Spain | ESP | 2024-03-19 12:00 | 2024-03-19 13:00 | 35 | 2024 | 8.55 | 2024-03-31
Spain | ESP | 2024-03-19 13:00 | 2024-03-19 14:00 | 35 | 2024 | 8.55 | 2024-03-31
Spain | ESP | 2024-03-19 14:00 | 2024-03-19 15:00 | 35 | 2024 | 8.55 | 2024-03-31
Spain | ESP | 2024-03-19 15:00 | 2024-03-19 16:00 | 35.54 | 2024 | 8.55 | 2024-03-31
Spain | ESP | 2024-03-19 16:00 | 2024-03-19 17:00 | 54.5 | 2024 | 8.55 | 2024-03-31
Spain | ESP | 2024-03-19 17:00 | 2024-03-19 18:00 | 76.62 | 2024 | 8.55 | 2024-03-31
Spain | ESP | 2024-03-19 18:00 | 2024-03-19 19:00 | 128.96 | 2024 | 8.55 | 2024-03-31
Spain | ESP | 2024-03-19 19:00 | 2024-03-19 20:00 | 110 | 2024 | 8.55 | 2024-03-31
Spain | ESP | 2024-03-19 20:00 | 2024-03-19 21:00 | 92.01 | 2024 | 8.55 | 2024-03-31
Spain | ESP | 2024-03-19 21:00 | 2024-03-19 22:00 | 81.75 | 2024 | 8.55 | 2024-03-31
Spain | ESP | 2024-03-19 22:00 | 2024-03-19 23:00 | 76.1 | 2024 | 8.55 | 2024-03-31
Spain | ESP | 2024-03-19 23:00 | 2024-03-20 | 70 | 2024 | 8.55 | 2024-03-31
Spain | ESP | 2024-03-20 | 2024-03-20 01:00 | 68.57 | 2024 | 8.55 | 2024-03-31
Spain | ESP | 2024-03-20 01:00 | 2024-03-20 02:00 | 60.78 | 2024 | 8.55 | 2024-03-31
Spain | ESP | 2024-03-20 02:00 | 2024-03-20 03:00 | 50.53 | 2024 | 8.55 | 2024-03-31
Spain | ESP | 2024-03-20 03:00 | 2024-03-20 04:00 | 42.84 | 2024 | 8.55 | 2024-03-31
Spain | ESP | 2024-03-20 04:00 | 2024-03-20 05:00 | 58 | 2024 | 8.55 | 2024-03-31
Spain | ESP | 2024-03-20 05:00 | 2024-03-20 06:00 | 68 | 2024 | 8.55 | 2024-03-31
Spain | ESP | 2024-03-20 06:00 | 2024-03-20 07:00 | 88.38 | 2024 | 8.55 | 2024-03-31
Spain | ESP | 2024-03-20 07:00 | 2024-03-20 08:00 | 85.25 | 2024 | 8.55 | 2024-03-31
Spain | ESP | 2024-03-20 08:00 | 2024-03-20 09:00 | 61.76 | 2024 | 8.55 | 2024-03-31
Spain | ESP | 2024-03-20 09:00 | 2024-03-20 10:00 | 35.7 | 2024 | 8.55 | 2024-03-31
Spain | ESP | 2024-03-20 10:00 | 2024-03-20 11:00 | 35 | 2024 | 8.55 | 2024-03-31
Spain | ESP | 2024-03-20 11:00 | 2024-03-20 12:00 | 33.26 | 2024 | 8.55 | 2024-03-31
Spain | ESP | 2024-03-20 12:00 | 2024-03-20 13:00 | 27 | 2024 | 8.55 | 2024-03-31
Spain | ESP | 2024-03-20 13:00 | 2024-03-20 14:00 | 27.28 | 2024 | 8.55 | 2024-03-31
Spain | ESP | 2024-03-20 14:00 | 2024-03-20 15:00 | 28.69 | 2024 | 8.55 | 2024-03-31
Spain | ESP | 2024-03-20 15:00 | 2024-03-20 16:00 | 34.15 | 2024 | 8.55 | 2024-03-31
Spain | ESP | 2024-03-20 16:00 | 2024-03-20 17:00 | 35.43 | 2024 | 8.55 | 2024-03-31
Spain | ESP | 2024-03-20 17:00 | 2024-03-20 18:00 | 61.02 | 2024 | 8.55 | 2024-03-31
Spain | ESP | 2024-03-20 18:00 | 2024-03-20 19:00 | 97.01 | 2024 | 8.55 | 2024-03-31
Spain | ESP | 2024-03-20 19:00 | 2024-03-20 20:00 | 100.76 | 2024 | 8.55 | 2024-03-31
Spain | ESP | 2024-03-20 20:00 | 2024-03-20 21:00 | 79.25 | 2024 | 8.55 | 2024-03-31
Spain | ESP | 2024-03-20 21:00 | 2024-03-20 22:00 | 68 | 2024 | 8.55 | 2024-03-31
Spain | ESP | 2024-03-20 22:00 | 2024-03-20 23:00 | 50 | 2024 | 8.55 | 2024-03-31
Spain | ESP | 2024-03-20 23:00 | 2024-03-21 | 35 | 2024 | 8.55 | 2024-03-31
Spain | ESP | 2024-03-21 | 2024-03-21 01:00 | 34.47 | 2024 | 8.55 | 2024-03-31
Spain | ESP | 2024-03-21 01:00 | 2024-03-21 02:00 | 33.97 | 2024 | 8.55 | 2024-03-31
Spain | ESP | 2024-03-21 02:00 | 2024-03-21 03:00 | 34.17 | 2024 | 8.55 | 2024-03-31
Spain | ESP | 2024-03-21 03:00 | 2024-03-21 04:00 | 34.07 | 2024 | 8.55 | 2024-03-31
Spain | ESP | 2024-03-21 04:00 | 2024-03-21 05:00 | 35 | 2024 | 8.55 | 2024-03-31
Spain | ESP | 2024-03-21 05:00 | 2024-03-21 06:00 | 35 | 2024 | 8.55 | 2024-03-31
Spain | ESP | 2024-03-21 06:00 | 2024-03-21 07:00 | 55.96 | 2024 | 8.55 | 2024-03-31
Spain | ESP | 2024-03-21 07:00 | 2024-03-21 08:00 | 45.02 | 2024 | 8.55 | 2024-03-31
Spain | ESP | 2024-03-21 08:00 | 2024-03-21 09:00 | 35 | 2024 | 8.55 | 2024-03-31
Spain | ESP | 2024-03-21 09:00 | 2024-03-21 10:00 | 30 | 2024 | 8.55 | 2024-03-31
Spain | ESP | 2024-03-21 10:00 | 2024-03-21 11:00 | 17.27 | 2024 | 8.55 | 2024-03-31
Spain | ESP | 2024-03-21 11:00 | 2024-03-21 12:00 | 15.99 | 2024 | 8.55 | 2024-03-31
Spain | ESP | 2024-03-21 12:00 | 2024-03-21 13:00 | 14 | 2024 | 8.55 | 2024-03-31
Spain | ESP | 2024-03-21 13:00 | 2024-03-21 14:00 | 10.83 | 2024 | 8.55 | 2024-03-31
Spain | ESP | 2024-03-21 14:00 | 2024-03-21 15:00 | 10.61 | 2024 | 8.55 | 2024-03-31
Spain | ESP | 2024-03-21 15:00 | 2024-03-21 16:00 | 15.98 | 2024 | 8.55 | 2024-03-31
Spain | ESP | 2024-03-21 16:00 | 2024-03-21 17:00 | 26.1 | 2024 | 8.55 | 2024-03-31
Spain | ESP | 2024-03-21 17:00 | 2024-03-21 18:00 | 35 | 2024 | 8.55 | 2024-03-31
Spain | ESP | 2024-03-21 18:00 | 2024-03-21 19:00 | 70.4 | 2024 | 8.55 | 2024-03-31
Spain | ESP | 2024-03-21 19:00 | 2024-03-21 20:00 | 84 | 2024 | 8.55 | 2024-03-31
Spain | ESP | 2024-03-21 20:00 | 2024-03-21 21:00 | 65.86 | 2024 | 8.55 | 2024-03-31
Spain | ESP | 2024-03-21 21:00 | 2024-03-21 22:00 | 48 | 2024 | 8.55 | 2024-03-31
Spain | ESP | 2024-03-21 22:00 | 2024-03-21 23:00 | 40 | 2024 | 8.55 | 2024-03-31
Spain | ESP | 2024-03-21 23:00 | 2024-03-22 | 25 | 2024 | 8.55 | 2024-03-31
Spain | ESP | 2024-03-22 | 2024-03-22 01:00 | 20.1 | 2024 | 8.55 | 2024-03-31
Spain | ESP | 2024-03-22 01:00 | 2024-03-22 02:00 | 17.2 | 2024 | 8.55 | 2024-03-31
Spain | ESP | 2024-03-22 02:00 | 2024-03-22 03:00 | 16.7 | 2024 | 8.55 | 2024-03-31
Spain | ESP | 2024-03-22 03:00 | 2024-03-22 04:00 | 18.9 | 2024 | 8.55 | 2024-03-31
Spain | ESP | 2024-03-22 04:00 | 2024-03-22 05:00 | 25 | 2024 | 8.55 | 2024-03-31
Spain | ESP | 2024-03-22 05:00 | 2024-03-22 06:00 | 35 | 2024 | 8.55 | 2024-03-31
Spain | ESP | 2024-03-22 06:00 | 2024-03-22 07:00 | 49.19 | 2024 | 8.55 | 2024-03-31
Spain | ESP | 2024-03-22 07:00 | 2024-03-22 08:00 | 35 | 2024 | 8.55 | 2024-03-31
Spain | ESP | 2024-03-22 08:00 | 2024-03-22 09:00 | 20 | 2024 | 8.55 | 2024-03-31
Spain | ESP | 2024-03-22 09:00 | 2024-03-22 10:00 | 14.5 | 2024 | 8.55 | 2024-03-31
Spain | ESP | 2024-03-22 10:00 | 2024-03-22 11:00 | 7 | 2024 | 8.55 | 2024-03-31
Spain | ESP | 2024-03-22 11:00 | 2024-03-22 12:00 | 3.35 | 2024 | 8.55 | 2024-03-31
Spain | ESP | 2024-03-22 12:00 | 2024-03-22 13:00 | 2.44 | 2024 | 8.55 | 2024-03-31
Spain | ESP | 2024-03-22 13:00 | 2024-03-22 14:00 | 1.1 | 2024 | 8.55 | 2024-03-31
Spain | ESP | 2024-03-22 14:00 | 2024-03-22 15:00 | 3.19 | 2024 | 8.55 | 2024-03-31
Spain | ESP | 2024-03-22 15:00 | 2024-03-22 16:00 | 3.35 | 2024 | 8.55 | 2024-03-31
Spain | ESP | 2024-03-22 16:00 | 2024-03-22 17:00 | 14.7 | 2024 | 8.55 | 2024-03-31
Spain | ESP | 2024-03-22 17:00 | 2024-03-22 18:00 | 35 | 2024 | 8.55 | 2024-03-31
Spain | ESP | 2024-03-22 18:00 | 2024-03-22 19:00 | 57.3 | 2024 | 8.55 | 2024-03-31
Spain | ESP | 2024-03-22 19:00 | 2024-03-22 20:00 | 53.92 | 2024 | 8.55 | 2024-03-31
Spain | ESP | 2024-03-22 20:00 | 2024-03-22 21:00 | 35 | 2024 | 8.55 | 2024-03-31
Spain | ESP | 2024-03-22 21:00 | 2024-03-22 22:00 | 29.16 | 2024 | 8.55 | 2024-03-31
Spain | ESP | 2024-03-22 22:00 | 2024-03-22 23:00 | 15.6 | 2024 | 8.55 | 2024-03-31
Spain | ESP | 2024-03-22 23:00 | 2024-03-23 | 3.2 | 2024 | 8.55 | 2024-03-31
Spain | ESP | 2024-03-23 | 2024-03-23 01:00 | 3.03 | 2024 | 8.55 | 2024-03-31
Spain | ESP | 2024-03-23 01:00 | 2024-03-23 02:00 | 0.9 | 2024 | 8.55 | 2024-03-31
Spain | ESP | 2024-03-23 02:00 | 2024-03-23 03:00 | 2.71 | 2024 | 8.55 | 2024-03-31
Spain | ESP | 2024-03-23 03:00 | 2024-03-23 04:00 | 2.05 | 2024 | 8.55 | 2024-03-31
Spain | ESP | 2024-03-23 04:00 | 2024-03-23 05:00 | 2 | 2024 | 8.55 | 2024-03-31
Spain | ESP | 2024-03-23 05:00 | 2024-03-23 06:00 | 2.1 | 2024 | 8.55 | 2024-03-31
Spain | ESP | 2024-03-23 06:00 | 2024-03-23 07:00 | 2.3 | 2024 | 8.55 | 2024-03-31
Spain | ESP | 2024-03-23 07:00 | 2024-03-23 08:00 | 0.43 | 2024 | 8.55 | 2024-03-31
Spain | ESP | 2024-03-23 08:00 | 2024-03-23 09:00 | 0 | 2024 | 8.55 | 2024-03-31
Spain | ESP | 2024-03-23 09:00 | 2024-03-23 10:00 | 0 | 2024 | 8.55 | 2024-03-31
Spain | ESP | 2024-03-23 10:00 | 2024-03-23 11:00 | 0 | 2024 | 8.55 | 2024-03-31
Spain | ESP | 2024-03-23 11:00 | 2024-03-23 12:00 | 0 | 2024 | 8.55 | 2024-03-31
Spain | ESP | 2024-03-23 12:00 | 2024-03-23 13:00 | 0 | 2024 | 8.55 | 2024-03-31
Spain | ESP | 2024-03-23 13:00 | 2024-03-23 14:00 | 0 | 2024 | 8.55 | 2024-03-31
Spain | ESP | 2024-03-23 14:00 | 2024-03-23 15:00 | 0 | 2024 | 8.55 | 2024-03-31
Spain | ESP | 2024-03-23 15:00 | 2024-03-23 16:00 | 0 | 2024 | 8.55 | 2024-03-31
Spain | ESP | 2024-03-23 16:00 | 2024-03-23 17:00 | 0.43 | 2024 | 8.55 | 2024-03-31
Spain | ESP | 2024-03-23 17:00 | 2024-03-23 18:00 | 3.19 | 2024 | 8.55 | 2024-03-31
Spain | ESP | 2024-03-23 18:00 | 2024-03-23 19:00 | 3.2 | 2024 | 8.55 | 2024-03-31
Spain | ESP | 2024-03-23 19:00 | 2024-03-23 20:00 | 9.01 | 2024 | 8.55 | 2024-03-31
Spain | ESP | 2024-03-23 20:00 | 2024-03-23 21:00 | 7.18 | 2024 | 8.55 | 2024-03-31
Spain | ESP | 2024-03-23 21:00 | 2024-03-23 22:00 | 3.2 | 2024 | 8.55 | 2024-03-31
Spain | ESP | 2024-03-23 22:00 | 2024-03-23 23:00 | 3.2 | 2024 | 8.55 | 2024-03-31
Spain | ESP | 2024-03-23 23:00 | 2024-03-24 | 0.16 | 2024 | 8.55 | 2024-03-31
Spain | ESP | 2024-03-24 | 2024-03-24 01:00 | 0 | 2024 | 8.55 | 2024-03-31
Spain | ESP | 2024-03-24 01:00 | 2024-03-24 02:00 | 0 | 2024 | 8.55 | 2024-03-31
Spain | ESP | 2024-03-24 02:00 | 2024-03-24 03:00 | 0 | 2024 | 8.55 | 2024-03-31
Spain | ESP | 2024-03-24 03:00 | 2024-03-24 04:00 | 0 | 2024 | 8.55 | 2024-03-31
Spain | ESP | 2024-03-24 04:00 | 2024-03-24 05:00 | 0 | 2024 | 8.55 | 2024-03-31
Spain | ESP | 2024-03-24 05:00 | 2024-03-24 06:00 | 0.01 | 2024 | 8.55 | 2024-03-31
Spain | ESP | 2024-03-24 06:00 | 2024-03-24 07:00 | 0.1 | 2024 | 8.55 | 2024-03-31
Spain | ESP | 2024-03-24 07:00 | 2024-03-24 08:00 | 0 | 2024 | 8.55 | 2024-03-31
Spain | ESP | 2024-03-24 08:00 | 2024-03-24 09:00 | 0 | 2024 | 8.55 | 2024-03-31
Spain | ESP | 2024-03-24 09:00 | 2024-03-24 10:00 | 0 | 2024 | 8.55 | 2024-03-31
Spain | ESP | 2024-03-24 10:00 | 2024-03-24 11:00 | 0 | 2024 | 8.55 | 2024-03-31
Spain | ESP | 2024-03-24 11:00 | 2024-03-24 12:00 | 0 | 2024 | 8.55 | 2024-03-31
Spain | ESP | 2024-03-24 12:00 | 2024-03-24 13:00 | 0 | 2024 | 8.55 | 2024-03-31
Spain | ESP | 2024-03-24 13:00 | 2024-03-24 14:00 | 0 | 2024 | 8.55 | 2024-03-31
Spain | ESP | 2024-03-24 14:00 | 2024-03-24 15:00 | 0 | 2024 | 8.55 | 2024-03-31
Spain | ESP | 2024-03-24 15:00 | 2024-03-24 16:00 | 0 | 2024 | 8.55 | 2024-03-31
Spain | ESP | 2024-03-24 16:00 | 2024-03-24 17:00 | 0.43 | 2024 | 8.55 | 2024-03-31
Spain | ESP | 2024-03-24 17:00 | 2024-03-24 18:00 | 3.2 | 2024 | 8.55 | 2024-03-31
Spain | ESP | 2024-03-24 18:00 | 2024-03-24 19:00 | 16.7 | 2024 | 8.55 | 2024-03-31
Spain | ESP | 2024-03-24 19:00 | 2024-03-24 20:00 | 35 | 2024 | 8.55 | 2024-03-31
Spain | ESP | 2024-03-24 20:00 | 2024-03-24 21:00 | 35 | 2024 | 8.55 | 2024-03-31
Spain | ESP | 2024-03-24 21:00 | 2024-03-24 22:00 | 35 | 2024 | 8.55 | 2024-03-31
Spain | ESP | 2024-03-24 22:00 | 2024-03-24 23:00 | 35 | 2024 | 8.55 | 2024-03-31
Spain | ESP | 2024-03-24 23:00 | 2024-03-25 | 35 | 2024 | 8.55 | 2024-03-31
Spain | ESP | 2024-03-25 | 2024-03-25 01:00 | 30 | 2024 | 8.55 | 2024-03-31
Spain | ESP | 2024-03-25 01:00 | 2024-03-25 02:00 | 28.26 | 2024 | 8.55 | 2024-03-31
Spain | ESP | 2024-03-25 02:00 | 2024-03-25 03:00 | 30.5 | 2024 | 8.55 | 2024-03-31
Spain | ESP | 2024-03-25 03:00 | 2024-03-25 04:00 | 28.35 | 2024 | 8.55 | 2024-03-31
Spain | ESP | 2024-03-25 04:00 | 2024-03-25 05:00 | 34.47 | 2024 | 8.55 | 2024-03-31
Spain | ESP | 2024-03-25 05:00 | 2024-03-25 06:00 | 35 | 2024 | 8.55 | 2024-03-31
Spain | ESP | 2024-03-25 06:00 | 2024-03-25 07:00 | 75.75 | 2024 | 8.55 | 2024-03-31
Spain | ESP | 2024-03-25 07:00 | 2024-03-25 08:00 | 59 | 2024 | 8.55 | 2024-03-31
Spain | ESP | 2024-03-25 08:00 | 2024-03-25 09:00 | 35 | 2024 | 8.55 | 2024-03-31
Spain | ESP | 2024-03-25 09:00 | 2024-03-25 10:00 | 20 | 2024 | 8.55 | 2024-03-31
Spain | ESP | 2024-03-25 10:00 | 2024-03-25 11:00 | 13.3 | 2024 | 8.55 | 2024-03-31
Spain | ESP | 2024-03-25 11:00 | 2024-03-25 12:00 | 12.21 | 2024 | 8.55 | 2024-03-31
Spain | ESP | 2024-03-25 12:00 | 2024-03-25 13:00 | 4 | 2024 | 8.55 | 2024-03-31
Spain | ESP | 2024-03-25 13:00 | 2024-03-25 14:00 | 3.2 | 2024 | 8.55 | 2024-03-31
Spain | ESP | 2024-03-25 14:00 | 2024-03-25 15:00 | 2.1 | 2024 | 8.55 | 2024-03-31
Spain | ESP | 2024-03-25 15:00 | 2024-03-25 16:00 | 3.12 | 2024 | 8.55 | 2024-03-31
Spain | ESP | 2024-03-25 16:00 | 2024-03-25 17:00 | 3.2 | 2024 | 8.55 | 2024-03-31
Spain | ESP | 2024-03-25 17:00 | 2024-03-25 18:00 | 3.2 | 2024 | 8.55 | 2024-03-31
Spain | ESP | 2024-03-25 18:00 | 2024-03-25 19:00 | 20.02 | 2024 | 8.55 | 2024-03-31
Spain | ESP | 2024-03-25 19:00 | 2024-03-25 20:00 | 35 | 2024 | 8.55 | 2024-03-31
Spain | ESP | 2024-03-25 20:00 | 2024-03-25 21:00 | 29.11 | 2024 | 8.55 | 2024-03-31
Spain | ESP | 2024-03-25 21:00 | 2024-03-25 22:00 | 17.2 | 2024 | 8.55 | 2024-03-31
Spain | ESP | 2024-03-25 22:00 | 2024-03-25 23:00 | 12.9 | 2024 | 8.55 | 2024-03-31
Spain | ESP | 2024-03-25 23:00 | 2024-03-26 | 3.2 | 2024 | 8.55 | 2024-03-31
Spain | ESP | 2024-03-26 | 2024-03-26 01:00 | 3.19 | 2024 | 8.55 | 2024-03-31
Spain | ESP | 2024-03-26 01:00 | 2024-03-26 02:00 | 1.54 | 2024 | 8.55 | 2024-03-31
Spain | ESP | 2024-03-26 02:00 | 2024-03-26 03:00 | 1 | 2024 | 8.55 | 2024-03-31
Spain | ESP | 2024-03-26 03:00 | 2024-03-26 04:00 | 0.98 | 2024 | 8.55 | 2024-03-31
Spain | ESP | 2024-03-26 04:00 | 2024-03-26 05:00 | 0.98 | 2024 | 8.55 | 2024-03-31
Spain | ESP | 2024-03-26 05:00 | 2024-03-26 06:00 | 3.2 | 2024 | 8.55 | 2024-03-31
Spain | ESP | 2024-03-26 06:00 | 2024-03-26 07:00 | 4 | 2024 | 8.55 | 2024-03-31
Spain | ESP | 2024-03-26 07:00 | 2024-03-26 08:00 | 3.2 | 2024 | 8.55 | 2024-03-31
Spain | ESP | 2024-03-26 08:00 | 2024-03-26 09:00 | 1.2 | 2024 | 8.55 | 2024-03-31
Spain | ESP | 2024-03-26 09:00 | 2024-03-26 10:00 | 0.2 | 2024 | 8.55 | 2024-03-31
Spain | ESP | 2024-03-26 10:00 | 2024-03-26 11:00 | 0 | 2024 | 8.55 | 2024-03-31
Spain | ESP | 2024-03-26 11:00 | 2024-03-26 12:00 | 0 | 2024 | 8.55 | 2024-03-31
Spain | ESP | 2024-03-26 12:00 | 2024-03-26 13:00 | 0 | 2024 | 8.55 | 2024-03-31
Spain | ESP | 2024-03-26 13:00 | 2024-03-26 14:00 | 0 | 2024 | 8.55 | 2024-03-31
Spain | ESP | 2024-03-26 14:00 | 2024-03-26 15:00 | 0 | 2024 | 8.55 | 2024-03-31
Spain | ESP | 2024-03-26 15:00 | 2024-03-26 16:00 | 0 | 2024 | 8.55 | 2024-03-31
Spain | ESP | 2024-03-26 16:00 | 2024-03-26 17:00 | 0.55 | 2024 | 8.55 | 2024-03-31
Spain | ESP | 2024-03-26 17:00 | 2024-03-26 18:00 | 2 | 2024 | 8.55 | 2024-03-31
Spain | ESP | 2024-03-26 18:00 | 2024-03-26 19:00 | 5 | 2024 | 8.55 | 2024-03-31
Spain | ESP | 2024-03-26 19:00 | 2024-03-26 20:00 | 14 | 2024 | 8.55 | 2024-03-31
Spain | ESP | 2024-03-26 20:00 | 2024-03-26 21:00 | 7.5 | 2024 | 8.55 | 2024-03-31
Spain | ESP | 2024-03-26 21:00 | 2024-03-26 22:00 | 3.2 | 2024 | 8.55 | 2024-03-31
Spain | ESP | 2024-03-26 22:00 | 2024-03-26 23:00 | 1.69 | 2024 | 8.55 | 2024-03-31
Spain | ESP | 2024-03-26 23:00 | 2024-03-27 | 3.2 | 2024 | 8.55 | 2024-03-31
Spain | ESP | 2024-03-27 | 2024-03-27 01:00 | 0.57 | 2024 | 8.55 | 2024-03-31
Spain | ESP | 2024-03-27 01:00 | 2024-03-27 02:00 | 0.01 | 2024 | 8.55 | 2024-03-31
Spain | ESP | 2024-03-27 02:00 | 2024-03-27 03:00 | 0 | 2024 | 8.55 | 2024-03-31
Spain | ESP | 2024-03-27 03:00 | 2024-03-27 04:00 | 0 | 2024 | 8.55 | 2024-03-31
Spain | ESP | 2024-03-27 04:00 | 2024-03-27 05:00 | 0 | 2024 | 8.55 | 2024-03-31
Spain | ESP | 2024-03-27 05:00 | 2024-03-27 06:00 | 0.1 | 2024 | 8.55 | 2024-03-31
Spain | ESP | 2024-03-27 06:00 | 2024-03-27 07:00 | 0.54 | 2024 | 8.55 | 2024-03-31
Spain | ESP | 2024-03-27 07:00 | 2024-03-27 08:00 | 0.43 | 2024 | 8.55 | 2024-03-31
Spain | ESP | 2024-03-27 08:00 | 2024-03-27 09:00 | 0.13 | 2024 | 8.55 | 2024-03-31
Spain | ESP | 2024-03-27 09:00 | 2024-03-27 10:00 | 0 | 2024 | 8.55 | 2024-03-31
Spain | ESP | 2024-03-27 10:00 | 2024-03-27 11:00 | 0 | 2024 | 8.55 | 2024-03-31
Spain | ESP | 2024-03-27 11:00 | 2024-03-27 12:00 | 0 | 2024 | 8.55 | 2024-03-31
Spain | ESP | 2024-03-27 12:00 | 2024-03-27 13:00 | 0 | 2024 | 8.55 | 2024-03-31
Spain | ESP | 2024-03-27 13:00 | 2024-03-27 14:00 | 0 | 2024 | 8.55 | 2024-03-31
Spain | ESP | 2024-03-27 14:00 | 2024-03-27 15:00 | 0 | 2024 | 8.55 | 2024-03-31
Spain | ESP | 2024-03-27 15:00 | 2024-03-27 16:00 | 0 | 2024 | 8.55 | 2024-03-31
Spain | ESP | 2024-03-27 16:00 | 2024-03-27 17:00 | 0 | 2024 | 8.55 | 2024-03-31
Spain | ESP | 2024-03-27 17:00 | 2024-03-27 18:00 | 0.43 | 2024 | 8.55 | 2024-03-31
Spain | ESP | 2024-03-27 18:00 | 2024-03-27 19:00 | 3.17 | 2024 | 8.55 | 2024-03-31
Spain | ESP | 2024-03-27 19:00 | 2024-03-27 20:00 | 3.2 | 2024 | 8.55 | 2024-03-31
Spain | ESP | 2024-03-27 20:00 | 2024-03-27 21:00 | 3.2 | 2024 | 8.55 | 2024-03-31
Spain | ESP | 2024-03-27 21:00 | 2024-03-27 22:00 | 3.02 | 2024 | 8.55 | 2024-03-31
Spain | ESP | 2024-03-27 22:00 | 2024-03-27 23:00 | 0.12 | 2024 | 8.55 | 2024-03-31
Spain | ESP | 2024-03-27 23:00 | 2024-03-28 | 0.4 | 2024 | 8.55 | 2024-03-31
Spain | ESP | 2024-03-28 | 2024-03-28 01:00 | 0 | 2024 | 8.55 | 2024-03-31
Spain | ESP | 2024-03-28 01:00 | 2024-03-28 02:00 | 0 | 2024 | 8.55 | 2024-03-31
Spain | ESP | 2024-03-28 02:00 | 2024-03-28 03:00 | 0 | 2024 | 8.55 | 2024-03-31
Spain | ESP | 2024-03-28 03:00 | 2024-03-28 04:00 | 0 | 2024 | 8.55 | 2024-03-31
Spain | ESP | 2024-03-28 04:00 | 2024-03-28 05:00 | 0 | 2024 | 8.55 | 2024-03-31
Spain | ESP | 2024-03-28 05:00 | 2024-03-28 06:00 | 0.02 | 2024 | 8.55 | 2024-03-31
Spain | ESP | 2024-03-28 06:00 | 2024-03-28 07:00 | 0.34 | 2024 | 8.55 | 2024-03-31
Spain | ESP | 2024-03-28 07:00 | 2024-03-28 08:00 | 0.19 | 2024 | 8.55 | 2024-03-31
Spain | ESP | 2024-03-28 08:00 | 2024-03-28 09:00 | 0 | 2024 | 8.55 | 2024-03-31
Spain | ESP | 2024-03-28 09:00 | 2024-03-28 10:00 | 0 | 2024 | 8.55 | 2024-03-31
Spain | ESP | 2024-03-28 10:00 | 2024-03-28 11:00 | 0 | 2024 | 8.55 | 2024-03-31
Spain | ESP | 2024-03-28 11:00 | 2024-03-28 12:00 | 0 | 2024 | 8.55 | 2024-03-31
Spain | ESP | 2024-03-28 12:00 | 2024-03-28 13:00 | 0 | 2024 | 8.55 | 2024-03-31
Spain | ESP | 2024-03-28 13:00 | 2024-03-28 14:00 | 0 | 2024 | 8.55 | 2024-03-31
Spain | ESP | 2024-03-28 14:00 | 2024-03-28 15:00 | 0 | 2024 | 8.55 | 2024-03-31
Spain | ESP | 2024-03-28 15:00 | 2024-03-28 16:00 | 0 | 2024 | 8.55 | 2024-03-31
Spain | ESP | 2024-03-28 16:00 | 2024-03-28 17:00 | 0.02 | 2024 | 8.55 | 2024-03-31
Spain | ESP | 2024-03-28 17:00 | 2024-03-28 18:00 | 0.6 | 2024 | 8.55 | 2024-03-31
Spain | ESP | 2024-03-28 18:00 | 2024-03-28 19:00 | 3.2 | 2024 | 8.55 | 2024-03-31
Spain | ESP | 2024-03-28 19:00 | 2024-03-28 20:00 | 3.2 | 2024 | 8.55 | 2024-03-31
Spain | ESP | 2024-03-28 20:00 | 2024-03-28 21:00 | 3.2 | 2024 | 8.55 | 2024-03-31
Spain | ESP | 2024-03-28 21:00 | 2024-03-28 22:00 | 3.2 | 2024 | 8.55 | 2024-03-31
Spain | ESP | 2024-03-28 22:00 | 2024-03-28 23:00 | 1.47 | 2024 | 8.55 | 2024-03-31
Spain | ESP | 2024-03-28 23:00 | 2024-03-29 | 2 | 2024 | 8.55 | 2024-03-31
Spain | ESP | 2024-03-29 | 2024-03-29 01:00 | 0.58 | 2024 | 8.55 | 2024-03-31
Spain | ESP | 2024-03-29 01:00 | 2024-03-29 02:00 | 0.52 | 2024 | 8.55 | 2024-03-31
Spain | ESP | 2024-03-29 02:00 | 2024-03-29 03:00 | 0.5 | 2024 | 8.55 | 2024-03-31
Spain | ESP | 2024-03-29 03:00 | 2024-03-29 04:00 | 0.57 | 2024 | 8.55 | 2024-03-31
Spain | ESP | 2024-03-29 04:00 | 2024-03-29 05:00 | 1 | 2024 | 8.55 | 2024-03-31
Spain | ESP | 2024-03-29 05:00 | 2024-03-29 06:00 | 2 | 2024 | 8.55 | 2024-03-31
Spain | ESP | 2024-03-29 06:00 | 2024-03-29 07:00 | 3.1 | 2024 | 8.55 | 2024-03-31
Spain | ESP | 2024-03-29 07:00 | 2024-03-29 08:00 | 1.47 | 2024 | 8.55 | 2024-03-31
Spain | ESP | 2024-03-29 08:00 | 2024-03-29 09:00 | 1 | 2024 | 8.55 | 2024-03-31
Spain | ESP | 2024-03-29 09:00 | 2024-03-29 10:00 | 0.9 | 2024 | 8.55 | 2024-03-31
Spain | ESP | 2024-03-29 10:00 | 2024-03-29 11:00 | 0.77 | 2024 | 8.55 | 2024-03-31
Spain | ESP | 2024-03-29 11:00 | 2024-03-29 12:00 | 0.53 | 2024 | 8.55 | 2024-03-31
Spain | ESP | 2024-03-29 12:00 | 2024-03-29 13:00 | 0.5 | 2024 | 8.55 | 2024-03-31
Spain | ESP | 2024-03-29 13:00 | 2024-03-29 14:00 | 0.47 | 2024 | 8.55 | 2024-03-31
Spain | ESP | 2024-03-29 14:00 | 2024-03-29 15:00 | 0.4 | 2024 | 8.55 | 2024-03-31
Spain | ESP | 2024-03-29 15:00 | 2024-03-29 16:00 | 0.4 | 2024 | 8.55 | 2024-03-31
Spain | ESP | 2024-03-29 16:00 | 2024-03-29 17:00 | 0.5 | 2024 | 8.55 | 2024-03-31
Spain | ESP | 2024-03-29 17:00 | 2024-03-29 18:00 | 3.2 | 2024 | 8.55 | 2024-03-31
Spain | ESP | 2024-03-29 18:00 | 2024-03-29 19:00 | 6.82 | 2024 | 8.55 | 2024-03-31
Spain | ESP | 2024-03-29 19:00 | 2024-03-29 20:00 | 17.47 | 2024 | 8.55 | 2024-03-31
Spain | ESP | 2024-03-29 20:00 | 2024-03-29 21:00 | 21.42 | 2024 | 8.55 | 2024-03-31
Spain | ESP | 2024-03-29 21:00 | 2024-03-29 22:00 | 16 | 2024 | 8.55 | 2024-03-31
Spain | ESP | 2024-03-29 22:00 | 2024-03-29 23:00 | 15.14 | 2024 | 8.55 | 2024-03-31
Spain | ESP | 2024-03-29 23:00 | 2024-03-30 | 10.6 | 2024 | 8.55 | 2024-03-31
Spain | ESP | 2024-03-30 | 2024-03-30 01:00 | 6.66 | 2024 | 8.55 | 2024-03-31
Spain | ESP | 2024-03-30 01:00 | 2024-03-30 02:00 | 4.91 | 2024 | 8.55 | 2024-03-31
Spain | ESP | 2024-03-30 02:00 | 2024-03-30 03:00 | 3.2 | 2024 | 8.55 | 2024-03-31
Spain | ESP | 2024-03-30 03:00 | 2024-03-30 04:00 | 3.2 | 2024 | 8.55 | 2024-03-31
Spain | ESP | 2024-03-30 04:00 | 2024-03-30 05:00 | 4 | 2024 | 8.55 | 2024-03-31
Spain | ESP | 2024-03-30 05:00 | 2024-03-30 06:00 | 6 | 2024 | 8.55 | 2024-03-31
Spain | ESP | 2024-03-30 06:00 | 2024-03-30 07:00 | 5.04 | 2024 | 8.55 | 2024-03-31
Spain | ESP | 2024-03-30 07:00 | 2024-03-30 08:00 | 3.2 | 2024 | 8.55 | 2024-03-31
Spain | ESP | 2024-03-30 08:00 | 2024-03-30 09:00 | 1 | 2024 | 8.55 | 2024-03-31
Spain | ESP | 2024-03-30 09:00 | 2024-03-30 10:00 | 0.58 | 2024 | 8.55 | 2024-03-31
Spain | ESP | 2024-03-30 10:00 | 2024-03-30 11:00 | 0.43 | 2024 | 8.55 | 2024-03-31
Spain | ESP | 2024-03-30 11:00 | 2024-03-30 12:00 | 0.43 | 2024 | 8.55 | 2024-03-31
Spain | ESP | 2024-03-30 12:00 | 2024-03-30 13:00 | 0.43 | 2024 | 8.55 | 2024-03-31
Spain | ESP | 2024-03-30 13:00 | 2024-03-30 14:00 | 0.43 | 2024 | 8.55 | 2024-03-31
Spain | ESP | 2024-03-30 14:00 | 2024-03-30 15:00 | 0.43 | 2024 | 8.55 | 2024-03-31
Spain | ESP | 2024-03-30 15:00 | 2024-03-30 16:00 | 0.5 | 2024 | 8.55 | 2024-03-31
Spain | ESP | 2024-03-30 16:00 | 2024-03-30 17:00 | 1.47 | 2024 | 8.55 | 2024-03-31
Spain | ESP | 2024-03-30 17:00 | 2024-03-30 18:00 | 3.5 | 2024 | 8.55 | 2024-03-31
Spain | ESP | 2024-03-30 18:00 | 2024-03-30 19:00 | 9.36 | 2024 | 8.55 | 2024-03-31
Spain | ESP | 2024-03-30 19:00 | 2024-03-30 20:00 | 16.7 | 2024 | 8.55 | 2024-03-31
Spain | ESP | 2024-03-30 20:00 | 2024-03-30 21:00 | 16.27 | 2024 | 8.55 | 2024-03-31
Spain | ESP | 2024-03-30 21:00 | 2024-03-30 22:00 | 6.66 | 2024 | 8.55 | 2024-03-31
Spain | ESP | 2024-03-30 22:00 | 2024-03-30 23:00 | 3.38 | 2024 | 8.55 | 2024-03-31
Spain | ESP | 2024-03-30 23:00 | 2024-03-31 | 3.2 | 2024 | 8.55 | 2024-03-31
Spain | ESP | 2024-03-31 | 2024-03-31 01:00 | 1.63 | 2024 | 8.55 | 2024-03-31
Spain | ESP | 2024-03-31 01:00 | 2024-03-31 03:00 | 0.5 | 2024 | 8.55 | 2024-03-31
Spain | ESP | 2024-03-31 02:00 | 2024-03-31 04:00 | 0.5 | 2024 | 8.55 | 2024-03-31
Spain | ESP | 2024-03-31 03:00 | 2024-03-31 05:00 | 0.5 | 2024 | 8.55 | 2024-03-31
Spain | ESP | 2024-03-31 04:00 | 2024-03-31 06:00 | 0.6 | 2024 | 8.55 | 2024-03-31
Spain | ESP | 2024-03-31 05:00 | 2024-03-31 07:00 | 0.5 | 2024 | 8.55 | 2024-03-31
Spain | ESP | 2024-03-31 06:00 | 2024-03-31 08:00 | 0.6 | 2024 | 8.55 | 2024-03-31
Spain | ESP | 2024-03-31 07:00 | 2024-03-31 09:00 | 0.5 | 2024 | 8.55 | 2024-03-31
Spain | ESP | 2024-03-31 08:00 | 2024-03-31 10:00 | 0.5 | 2024 | 8.55 | 2024-03-31
Spain | ESP | 2024-03-31 09:00 | 2024-03-31 11:00 | 0.4 | 2024 | 8.55 | 2024-03-31
Spain | ESP | 2024-03-31 10:00 | 2024-03-31 12:00 | 0 | 2024 | 8.55 | 2024-03-31
Spain | ESP | 2024-03-31 11:00 | 2024-03-31 13:00 | 0 | 2024 | 8.55 | 2024-03-31
Spain | ESP | 2024-03-31 12:00 | 2024-03-31 14:00 | 0 | 2024 | 8.55 | 2024-03-31
Spain | ESP | 2024-03-31 13:00 | 2024-03-31 15:00 | 0 | 2024 | 8.55 | 2024-03-31
Spain | ESP | 2024-03-31 14:00 | 2024-03-31 16:00 | 0 | 2024 | 8.55 | 2024-03-31
Spain | ESP | 2024-03-31 15:00 | 2024-03-31 17:00 | 0 | 2024 | 8.55 | 2024-03-31
Spain | ESP | 2024-03-31 16:00 | 2024-03-31 18:00 | 0 | 2024 | 8.55 | 2024-03-31
Spain | ESP | 2024-03-31 17:00 | 2024-03-31 19:00 | 0 | 2024 | 8.55 | 2024-03-31
Spain | ESP | 2024-03-31 18:00 | 2024-03-31 20:00 | 1.69 | 2024 | 8.55 | 2024-03-31
Spain | ESP | 2024-03-31 19:00 | 2024-03-31 21:00 | 3.2 | 2024 | 8.55 | 2024-03-31
Spain | ESP | 2024-03-31 20:00 | 2024-03-31 22:00 | 3.2 | 2024 | 8.55 | 2024-03-31
Spain | ESP | 2024-03-31 21:00 | 2024-03-31 23:00 | 1.63 | 2024 | 8.55 | 2024-03-31
Spain | ESP | 2024-03-31 22:00 | 2024-04-01 | 0.7 | 2024 | 8.55 | 2024-03-31
Spain | ESP | 2024-03-31 23:00 | 2024-04-01 01:00 | 0.02 | 2024 | 8.55 | 2024-03-31
Spain | ESP | 2024-04-01 | 2024-04-01 02:00 | 0 | 2024 | 9.09 | 2024-04-30
Spain | ESP | 2024-04-01 01:00 | 2024-04-01 03:00 | 0 | 2024 | 9.09 | 2024-04-30
Spain | ESP | 2024-04-01 02:00 | 2024-04-01 04:00 | 0 | 2024 | 9.09 | 2024-04-30
Spain | ESP | 2024-04-01 03:00 | 2024-04-01 05:00 | 0 | 2024 | 9.09 | 2024-04-30
Spain | ESP | 2024-04-01 04:00 | 2024-04-01 06:00 | 0.13 | 2024 | 9.09 | 2024-04-30
Spain | ESP | 2024-04-01 05:00 | 2024-04-01 07:00 | 1.19 | 2024 | 9.09 | 2024-04-30
Spain | ESP | 2024-04-01 06:00 | 2024-04-01 08:00 | 0.94 | 2024 | 9.09 | 2024-04-30
Spain | ESP | 2024-04-01 07:00 | 2024-04-01 09:00 | 0.13 | 2024 | 9.09 | 2024-04-30
Spain | ESP | 2024-04-01 08:00 | 2024-04-01 10:00 | 0 | 2024 | 9.09 | 2024-04-30
Spain | ESP | 2024-04-01 09:00 | 2024-04-01 11:00 | 0 | 2024 | 9.09 | 2024-04-30
Spain | ESP | 2024-04-01 10:00 | 2024-04-01 12:00 | 0 | 2024 | 9.09 | 2024-04-30
Spain | ESP | 2024-04-01 11:00 | 2024-04-01 13:00 | 0 | 2024 | 9.09 | 2024-04-30
Spain | ESP | 2024-04-01 12:00 | 2024-04-01 14:00 | -0.01 | 2024 | 9.09 | 2024-04-30
Spain | ESP | 2024-04-01 13:00 | 2024-04-01 15:00 | -0.01 | 2024 | 9.09 | 2024-04-30
Spain | ESP | 2024-04-01 14:00 | 2024-04-01 16:00 | -0.01 | 2024 | 9.09 | 2024-04-30
Spain | ESP | 2024-04-01 15:00 | 2024-04-01 17:00 | 0 | 2024 | 9.09 | 2024-04-30
Spain | ESP | 2024-04-01 16:00 | 2024-04-01 18:00 | 0 | 2024 | 9.09 | 2024-04-30
Spain | ESP | 2024-04-01 17:00 | 2024-04-01 19:00 | 0.44 | 2024 | 9.09 | 2024-04-30
Spain | ESP | 2024-04-01 18:00 | 2024-04-01 20:00 | 11.33 | 2024 | 9.09 | 2024-04-30
Spain | ESP | 2024-04-01 19:00 | 2024-04-01 21:00 | 21.43 | 2024 | 9.09 | 2024-04-30
Spain | ESP | 2024-04-01 20:00 | 2024-04-01 22:00 | 17.47 | 2024 | 9.09 | 2024-04-30
Spain | ESP | 2024-04-01 21:00 | 2024-04-01 23:00 | 12.58 | 2024 | 9.09 | 2024-04-30
Spain | ESP | 2024-04-01 22:00 | 2024-04-02 | 3.6 | 2024 | 9.09 | 2024-04-30
Spain | ESP | 2024-04-01 23:00 | 2024-04-02 01:00 | 3.25 | 2024 | 9.09 | 2024-04-30
Spain | ESP | 2024-04-02 | 2024-04-02 02:00 | 3.25 | 2024 | 9.09 | 2024-04-30
Spain | ESP | 2024-04-02 01:00 | 2024-04-02 03:00 | 1.63 | 2024 | 9.09 | 2024-04-30
Spain | ESP | 2024-04-02 02:00 | 2024-04-02 04:00 | 2 | 2024 | 9.09 | 2024-04-30
Spain | ESP | 2024-04-02 03:00 | 2024-04-02 05:00 | 3.25 | 2024 | 9.09 | 2024-04-30
Spain | ESP | 2024-04-02 04:00 | 2024-04-02 06:00 | 20 | 2024 | 9.09 | 2024-04-30
Spain | ESP | 2024-04-02 05:00 | 2024-04-02 07:00 | 35 | 2024 | 9.09 | 2024-04-30
Spain | ESP | 2024-04-02 06:00 | 2024-04-02 08:00 | 35 | 2024 | 9.09 | 2024-04-30
Spain | ESP | 2024-04-02 07:00 | 2024-04-02 09:00 | 10.02 | 2024 | 9.09 | 2024-04-30
Spain | ESP | 2024-04-02 08:00 | 2024-04-02 10:00 | 1.63 | 2024 | 9.09 | 2024-04-30
Spain | ESP | 2024-04-02 09:00 | 2024-04-02 11:00 | 0.44 | 2024 | 9.09 | 2024-04-30
Spain | ESP | 2024-04-02 10:00 | 2024-04-02 12:00 | 0.44 | 2024 | 9.09 | 2024-04-30
Spain | ESP | 2024-04-02 11:00 | 2024-04-02 13:00 | 0.01 | 2024 | 9.09 | 2024-04-30
Spain | ESP | 2024-04-02 12:00 | 2024-04-02 14:00 | 0 | 2024 | 9.09 | 2024-04-30
Spain | ESP | 2024-04-02 13:00 | 2024-04-02 15:00 | 0 | 2024 | 9.09 | 2024-04-30
Spain | ESP | 2024-04-02 14:00 | 2024-04-02 16:00 | 0.01 | 2024 | 9.09 | 2024-04-30
Spain | ESP | 2024-04-02 15:00 | 2024-04-02 17:00 | 0.94 | 2024 | 9.09 | 2024-04-30
Spain | ESP | 2024-04-02 16:00 | 2024-04-02 18:00 | 2.77 | 2024 | 9.09 | 2024-04-30
Spain | ESP | 2024-04-02 17:00 | 2024-04-02 19:00 | 8.69 | 2024 | 9.09 | 2024-04-30
Spain | ESP | 2024-04-02 18:00 | 2024-04-02 20:00 | 34.9 | 2024 | 9.09 | 2024-04-30
Spain | ESP | 2024-04-02 19:00 | 2024-04-02 21:00 | 35 | 2024 | 9.09 | 2024-04-30
Spain | ESP | 2024-04-02 20:00 | 2024-04-02 22:00 | 29.6 | 2024 | 9.09 | 2024-04-30
Spain | ESP | 2024-04-02 21:00 | 2024-04-02 23:00 | 5 | 2024 | 9.09 | 2024-04-30
Spain | ESP | 2024-04-02 22:00 | 2024-04-03 | 3.25 | 2024 | 9.09 | 2024-04-30
Spain | ESP | 2024-04-02 23:00 | 2024-04-03 01:00 | 1.68 | 2024 | 9.09 | 2024-04-30
Spain | ESP | 2024-04-03 | 2024-04-03 02:00 | 1.35 | 2024 | 9.09 | 2024-04-30
Spain | ESP | 2024-04-03 01:00 | 2024-04-03 03:00 | 1 | 2024 | 9.09 | 2024-04-30
Spain | ESP | 2024-04-03 02:00 | 2024-04-03 04:00 | 0.09 | 2024 | 9.09 | 2024-04-30
Spain | ESP | 2024-04-03 03:00 | 2024-04-03 05:00 | 1 | 2024 | 9.09 | 2024-04-30
Spain | ESP | 2024-04-03 04:00 | 2024-04-03 06:00 | 3.25 | 2024 | 9.09 | 2024-04-30
Spain | ESP | 2024-04-03 05:00 | 2024-04-03 07:00 | 28.07 | 2024 | 9.09 | 2024-04-30
Spain | ESP | 2024-04-03 06:00 | 2024-04-03 08:00 | 34.9 | 2024 | 9.09 | 2024-04-30
Spain | ESP | 2024-04-03 07:00 | 2024-04-03 09:00 | 5.5 | 2024 | 9.09 | 2024-04-30
Spain | ESP | 2024-04-03 08:00 | 2024-04-03 10:00 | 2 | 2024 | 9.09 | 2024-04-30
Spain | ESP | 2024-04-03 09:00 | 2024-04-03 11:00 | 0.44 | 2024 | 9.09 | 2024-04-30
Spain | ESP | 2024-04-03 10:00 | 2024-04-03 12:00 | 0 | 2024 | 9.09 | 2024-04-30
Spain | ESP | 2024-04-03 11:00 | 2024-04-03 13:00 | 0 | 2024 | 9.09 | 2024-04-30
Spain | ESP | 2024-04-03 12:00 | 2024-04-03 14:00 | 0 | 2024 | 9.09 | 2024-04-30
Spain | ESP | 2024-04-03 13:00 | 2024-04-03 15:00 | 0 | 2024 | 9.09 | 2024-04-30
Spain | ESP | 2024-04-03 14:00 | 2024-04-03 16:00 | 0 | 2024 | 9.09 | 2024-04-30
Spain | ESP | 2024-04-03 15:00 | 2024-04-03 17:00 | 0 | 2024 | 9.09 | 2024-04-30
Spain | ESP | 2024-04-03 16:00 | 2024-04-03 18:00 | 0.4 | 2024 | 9.09 | 2024-04-30
Spain | ESP | 2024-04-03 17:00 | 2024-04-03 19:00 | 6.76 | 2024 | 9.09 | 2024-04-30
Spain | ESP | 2024-04-03 18:00 | 2024-04-03 20:00 | 35 | 2024 | 9.09 | 2024-04-30
Spain | ESP | 2024-04-03 19:00 | 2024-04-03 21:00 | 35 | 2024 | 9.09 | 2024-04-30
Spain | ESP | 2024-04-03 20:00 | 2024-04-03 22:00 | 31.62 | 2024 | 9.09 | 2024-04-30
Spain | ESP | 2024-04-03 21:00 | 2024-04-03 23:00 | 25.43 | 2024 | 9.09 | 2024-04-30
Spain | ESP | 2024-04-03 22:00 | 2024-04-04 | 2.6 | 2024 | 9.09 | 2024-04-30
Spain | ESP | 2024-04-03 23:00 | 2024-04-04 01:00 | 0.44 | 2024 | 9.09 | 2024-04-30
Spain | ESP | 2024-04-04 | 2024-04-04 02:00 | 3.25 | 2024 | 9.09 | 2024-04-30
Spain | ESP | 2024-04-04 01:00 | 2024-04-04 03:00 | 4.99 | 2024 | 9.09 | 2024-04-30
Spain | ESP | 2024-04-04 02:00 | 2024-04-04 04:00 | 3.25 | 2024 | 9.09 | 2024-04-30
Spain | ESP | 2024-04-04 03:00 | 2024-04-04 05:00 | 3.25 | 2024 | 9.09 | 2024-04-30
Spain | ESP | 2024-04-04 04:00 | 2024-04-04 06:00 | 3.25 | 2024 | 9.09 | 2024-04-30
Spain | ESP | 2024-04-04 05:00 | 2024-04-04 07:00 | 11.19 | 2024 | 9.09 | 2024-04-30
Spain | ESP | 2024-04-04 06:00 | 2024-04-04 08:00 | 13.47 | 2024 | 9.09 | 2024-04-30
Spain | ESP | 2024-04-04 07:00 | 2024-04-04 09:00 | 3.74 | 2024 | 9.09 | 2024-04-30
Spain | ESP | 2024-04-04 08:00 | 2024-04-04 10:00 | 0.44 | 2024 | 9.09 | 2024-04-30
Spain | ESP | 2024-04-04 09:00 | 2024-04-04 11:00 | 0 | 2024 | 9.09 | 2024-04-30
Spain | ESP | 2024-04-04 10:00 | 2024-04-04 12:00 | 0 | 2024 | 9.09 | 2024-04-30
Spain | ESP | 2024-04-04 11:00 | 2024-04-04 13:00 | 0 | 2024 | 9.09 | 2024-04-30
Spain | ESP | 2024-04-04 12:00 | 2024-04-04 14:00 | 0 | 2024 | 9.09 | 2024-04-30
Spain | ESP | 2024-04-04 13:00 | 2024-04-04 15:00 | 0 | 2024 | 9.09 | 2024-04-30
Spain | ESP | 2024-04-04 14:00 | 2024-04-04 16:00 | 0 | 2024 | 9.09 | 2024-04-30
Spain | ESP | 2024-04-04 15:00 | 2024-04-04 17:00 | 0 | 2024 | 9.09 | 2024-04-30
Spain | ESP | 2024-04-04 16:00 | 2024-04-04 18:00 | 0 | 2024 | 9.09 | 2024-04-30
Spain | ESP | 2024-04-04 17:00 | 2024-04-04 19:00 | 3.25 | 2024 | 9.09 | 2024-04-30
Spain | ESP | 2024-04-04 18:00 | 2024-04-04 20:00 | 10 | 2024 | 9.09 | 2024-04-30
Spain | ESP | 2024-04-04 19:00 | 2024-04-04 21:00 | 25 | 2024 | 9.09 | 2024-04-30
Spain | ESP | 2024-04-04 20:00 | 2024-04-04 22:00 | 4.6 | 2024 | 9.09 | 2024-04-30
Spain | ESP | 2024-04-04 21:00 | 2024-04-04 23:00 | 3.25 | 2024 | 9.09 | 2024-04-30
Spain | ESP | 2024-04-04 22:00 | 2024-04-05 | 0.44 | 2024 | 9.09 | 2024-04-30
Spain | ESP | 2024-04-04 23:00 | 2024-04-05 01:00 | 0.48 | 2024 | 9.09 | 2024-04-30
Spain | ESP | 2024-04-05 | 2024-04-05 02:00 | 0.01 | 2024 | 9.09 | 2024-04-30
Spain | ESP | 2024-04-05 01:00 | 2024-04-05 03:00 | 0 | 2024 | 9.09 | 2024-04-30
Spain | ESP | 2024-04-05 02:00 | 2024-04-05 04:00 | 0 | 2024 | 9.09 | 2024-04-30
Spain | ESP | 2024-04-05 03:00 | 2024-04-05 05:00 | 0 | 2024 | 9.09 | 2024-04-30
Spain | ESP | 2024-04-05 04:00 | 2024-04-05 06:00 | 0.4 | 2024 | 9.09 | 2024-04-30
Spain | ESP | 2024-04-05 05:00 | 2024-04-05 07:00 | 3.25 | 2024 | 9.09 | 2024-04-30
Spain | ESP | 2024-04-05 06:00 | 2024-04-05 08:00 | 2.97 | 2024 | 9.09 | 2024-04-30
Spain | ESP | 2024-04-05 07:00 | 2024-04-05 09:00 | 0 | 2024 | 9.09 | 2024-04-30
Spain | ESP | 2024-04-05 08:00 | 2024-04-05 10:00 | 0 | 2024 | 9.09 | 2024-04-30
Spain | ESP | 2024-04-05 09:00 | 2024-04-05 11:00 | 0 | 2024 | 9.09 | 2024-04-30
Spain | ESP | 2024-04-05 10:00 | 2024-04-05 12:00 | 0 | 2024 | 9.09 | 2024-04-30
Spain | ESP | 2024-04-05 11:00 | 2024-04-05 13:00 | 0 | 2024 | 9.09 | 2024-04-30
Spain | ESP | 2024-04-05 12:00 | 2024-04-05 14:00 | -0.01 | 2024 | 9.09 | 2024-04-30
Spain | ESP | 2024-04-05 13:00 | 2024-04-05 15:00 | -0.01 | 2024 | 9.09 | 2024-04-30
Spain | ESP | 2024-04-05 14:00 | 2024-04-05 16:00 | 0 | 2024 | 9.09 | 2024-04-30
Spain | ESP | 2024-04-05 15:00 | 2024-04-05 17:00 | 0 | 2024 | 9.09 | 2024-04-30
Spain | ESP | 2024-04-05 16:00 | 2024-04-05 18:00 | 0 | 2024 | 9.09 | 2024-04-30
Spain | ESP | 2024-04-05 17:00 | 2024-04-05 19:00 | 0 | 2024 | 9.09 | 2024-04-30
Spain | ESP | 2024-04-05 18:00 | 2024-04-05 20:00 | 0.02 | 2024 | 9.09 | 2024-04-30
Spain | ESP | 2024-04-05 19:00 | 2024-04-05 21:00 | 2 | 2024 | 9.09 | 2024-04-30
Spain | ESP | 2024-04-05 20:00 | 2024-04-05 22:00 | 1 | 2024 | 9.09 | 2024-04-30
Spain | ESP | 2024-04-05 21:00 | 2024-04-05 23:00 | 0 | 2024 | 9.09 | 2024-04-30
Spain | ESP | 2024-04-05 22:00 | 2024-04-06 | 0 | 2024 | 9.09 | 2024-04-30
Spain | ESP | 2024-04-05 23:00 | 2024-04-06 01:00 | 0 | 2024 | 9.09 | 2024-04-30
Spain | ESP | 2024-04-06 | 2024-04-06 02:00 | 0 | 2024 | 9.09 | 2024-04-30
Spain | ESP | 2024-04-06 01:00 | 2024-04-06 03:00 | 0 | 2024 | 9.09 | 2024-04-30
Spain | ESP | 2024-04-06 02:00 | 2024-04-06 04:00 | 0 | 2024 | 9.09 | 2024-04-30
Spain | ESP | 2024-04-06 03:00 | 2024-04-06 05:00 | 0 | 2024 | 9.09 | 2024-04-30
Spain | ESP | 2024-04-06 04:00 | 2024-04-06 06:00 | 0 | 2024 | 9.09 | 2024-04-30
Spain | ESP | 2024-04-06 05:00 | 2024-04-06 07:00 | 0 | 2024 | 9.09 | 2024-04-30
Spain | ESP | 2024-04-06 06:00 | 2024-04-06 08:00 | 0 | 2024 | 9.09 | 2024-04-30
Spain | ESP | 2024-04-06 07:00 | 2024-04-06 09:00 | 0 | 2024 | 9.09 | 2024-04-30
Spain | ESP | 2024-04-06 08:00 | 2024-04-06 10:00 | -0.01 | 2024 | 9.09 | 2024-04-30
Spain | ESP | 2024-04-06 09:00 | 2024-04-06 11:00 | -0.01 | 2024 | 9.09 | 2024-04-30
Spain | ESP | 2024-04-06 10:00 | 2024-04-06 12:00 | -0.01 | 2024 | 9.09 | 2024-04-30
Spain | ESP | 2024-04-06 11:00 | 2024-04-06 13:00 | -0.01 | 2024 | 9.09 | 2024-04-30
Spain | ESP | 2024-04-06 12:00 | 2024-04-06 14:00 | -0.01 | 2024 | 9.09 | 2024-04-30
Spain | ESP | 2024-04-06 13:00 | 2024-04-06 15:00 | -0.02 | 2024 | 9.09 | 2024-04-30
Spain | ESP | 2024-04-06 14:00 | 2024-04-06 16:00 | -0.01 | 2024 | 9.09 | 2024-04-30
Spain | ESP | 2024-04-06 15:00 | 2024-04-06 17:00 | -0.01 | 2024 | 9.09 | 2024-04-30
Spain | ESP | 2024-04-06 16:00 | 2024-04-06 18:00 | 0 | 2024 | 9.09 | 2024-04-30
Spain | ESP | 2024-04-06 17:00 | 2024-04-06 19:00 | 0.01 | 2024 | 9.09 | 2024-04-30
Spain | ESP | 2024-04-06 18:00 | 2024-04-06 20:00 | 3.25 | 2024 | 9.09 | 2024-04-30
Spain | ESP | 2024-04-06 19:00 | 2024-04-06 21:00 | 8 | 2024 | 9.09 | 2024-04-30
Spain | ESP | 2024-04-06 20:00 | 2024-04-06 22:00 | 3.44 | 2024 | 9.09 | 2024-04-30
Spain | ESP | 2024-04-06 21:00 | 2024-04-06 23:00 | 3.25 | 2024 | 9.09 | 2024-04-30
Spain | ESP | 2024-04-06 22:00 | 2024-04-07 | 0.97 | 2024 | 9.09 | 2024-04-30
Spain | ESP | 2024-04-06 23:00 | 2024-04-07 01:00 | 0.15 | 2024 | 9.09 | 2024-04-30
Spain | ESP | 2024-04-07 | 2024-04-07 02:00 | 0 | 2024 | 9.09 | 2024-04-30
Spain | ESP | 2024-04-07 01:00 | 2024-04-07 03:00 | 0 | 2024 | 9.09 | 2024-04-30
Spain | ESP | 2024-04-07 02:00 | 2024-04-07 04:00 | 0 | 2024 | 9.09 | 2024-04-30
Spain | ESP | 2024-04-07 03:00 | 2024-04-07 05:00 | 0 | 2024 | 9.09 | 2024-04-30
Spain | ESP | 2024-04-07 04:00 | 2024-04-07 06:00 | 0 | 2024 | 9.09 | 2024-04-30
Spain | ESP | 2024-04-07 05:00 | 2024-04-07 07:00 | 0 | 2024 | 9.09 | 2024-04-30
Spain | ESP | 2024-04-07 06:00 | 2024-04-07 08:00 | 0 | 2024 | 9.09 | 2024-04-30
Spain | ESP | 2024-04-07 07:00 | 2024-04-07 09:00 | 0 | 2024 | 9.09 | 2024-04-30
Spain | ESP | 2024-04-07 08:00 | 2024-04-07 10:00 | 0 | 2024 | 9.09 | 2024-04-30
Spain | ESP | 2024-04-07 09:00 | 2024-04-07 11:00 | 0 | 2024 | 9.09 | 2024-04-30
Spain | ESP | 2024-04-07 10:00 | 2024-04-07 12:00 | 0 | 2024 | 9.09 | 2024-04-30
Spain | ESP | 2024-04-07 11:00 | 2024-04-07 13:00 | -0.01 | 2024 | 9.09 | 2024-04-30
Spain | ESP | 2024-04-07 12:00 | 2024-04-07 14:00 | -0.01 | 2024 | 9.09 | 2024-04-30
Spain | ESP | 2024-04-07 13:00 | 2024-04-07 15:00 | -0.01 | 2024 | 9.09 | 2024-04-30
Spain | ESP | 2024-04-07 14:00 | 2024-04-07 16:00 | -0.01 | 2024 | 9.09 | 2024-04-30
Spain | ESP | 2024-04-07 15:00 | 2024-04-07 17:00 | 0 | 2024 | 9.09 | 2024-04-30
Spain | ESP | 2024-04-07 16:00 | 2024-04-07 18:00 | 0 | 2024 | 9.09 | 2024-04-30
Spain | ESP | 2024-04-07 17:00 | 2024-04-07 19:00 | 0.4 | 2024 | 9.09 | 2024-04-30
Spain | ESP | 2024-04-07 18:00 | 2024-04-07 20:00 | 25 | 2024 | 9.09 | 2024-04-30
Spain | ESP | 2024-04-07 19:00 | 2024-04-07 21:00 | 35 | 2024 | 9.09 | 2024-04-30
Spain | ESP | 2024-04-07 20:00 | 2024-04-07 22:00 | 25 | 2024 | 9.09 | 2024-04-30
Spain | ESP | 2024-04-07 21:00 | 2024-04-07 23:00 | 10.66 | 2024 | 9.09 | 2024-04-30
Spain | ESP | 2024-04-07 22:00 | 2024-04-08 | 1.33 | 2024 | 9.09 | 2024-04-30
Spain | ESP | 2024-04-07 23:00 | 2024-04-08 01:00 | 0 | 2024 | 9.09 | 2024-04-30
Spain | ESP | 2024-04-08 | 2024-04-08 02:00 | 0 | 2024 | 9.09 | 2024-04-30
Spain | ESP | 2024-04-08 01:00 | 2024-04-08 03:00 | 0 | 2024 | 9.09 | 2024-04-30
Spain | ESP | 2024-04-08 02:00 | 2024-04-08 04:00 | 0 | 2024 | 9.09 | 2024-04-30
Spain | ESP | 2024-04-08 03:00 | 2024-04-08 05:00 | 0 | 2024 | 9.09 | 2024-04-30
Spain | ESP | 2024-04-08 04:00 | 2024-04-08 06:00 | 0 | 2024 | 9.09 | 2024-04-30
Spain | ESP | 2024-04-08 05:00 | 2024-04-08 07:00 | 3.25 | 2024 | 9.09 | 2024-04-30
Spain | ESP | 2024-04-08 06:00 | 2024-04-08 08:00 | 3.25 | 2024 | 9.09 | 2024-04-30
Spain | ESP | 2024-04-08 07:00 | 2024-04-08 09:00 | 0 | 2024 | 9.09 | 2024-04-30
Spain | ESP | 2024-04-08 08:00 | 2024-04-08 10:00 | 0 | 2024 | 9.09 | 2024-04-30
Spain | ESP | 2024-04-08 09:00 | 2024-04-08 11:00 | 0 | 2024 | 9.09 | 2024-04-30
Spain | ESP | 2024-04-08 10:00 | 2024-04-08 12:00 | 0 | 2024 | 9.09 | 2024-04-30
Spain | ESP | 2024-04-08 11:00 | 2024-04-08 13:00 | 0 | 2024 | 9.09 | 2024-04-30
Spain | ESP | 2024-04-08 12:00 | 2024-04-08 14:00 | 0 | 2024 | 9.09 | 2024-04-30
Spain | ESP | 2024-04-08 13:00 | 2024-04-08 15:00 | 0 | 2024 | 9.09 | 2024-04-30
Spain | ESP | 2024-04-08 14:00 | 2024-04-08 16:00 | -0.01 | 2024 | 9.09 | 2024-04-30
Spain | ESP | 2024-04-08 15:00 | 2024-04-08 17:00 | 0 | 2024 | 9.09 | 2024-04-30
Spain | ESP | 2024-04-08 16:00 | 2024-04-08 18:00 | 0 | 2024 | 9.09 | 2024-04-30
Spain | ESP | 2024-04-08 17:00 | 2024-04-08 19:00 | 0 | 2024 | 9.09 | 2024-04-30
Spain | ESP | 2024-04-08 18:00 | 2024-04-08 20:00 | 0.44 | 2024 | 9.09 | 2024-04-30
Spain | ESP | 2024-04-08 19:00 | 2024-04-08 21:00 | 3.25 | 2024 | 9.09 | 2024-04-30
Spain | ESP | 2024-04-08 20:00 | 2024-04-08 22:00 | 1 | 2024 | 9.09 | 2024-04-30
Spain | ESP | 2024-04-08 21:00 | 2024-04-08 23:00 | 0 | 2024 | 9.09 | 2024-04-30
Spain | ESP | 2024-04-08 22:00 | 2024-04-09 | 0 | 2024 | 9.09 | 2024-04-30
Spain | ESP | 2024-04-08 23:00 | 2024-04-09 01:00 | 0 | 2024 | 9.09 | 2024-04-30
Spain | ESP | 2024-04-09 | 2024-04-09 02:00 | 0 | 2024 | 9.09 | 2024-04-30
Spain | ESP | 2024-04-09 01:00 | 2024-04-09 03:00 | 0 | 2024 | 9.09 | 2024-04-30
Spain | ESP | 2024-04-09 02:00 | 2024-04-09 04:00 | 0 | 2024 | 9.09 | 2024-04-30
Spain | ESP | 2024-04-09 03:00 | 2024-04-09 05:00 | 0 | 2024 | 9.09 | 2024-04-30
Spain | ESP | 2024-04-09 04:00 | 2024-04-09 06:00 | 0 | 2024 | 9.09 | 2024-04-30
Spain | ESP | 2024-04-09 05:00 | 2024-04-09 07:00 | 0 | 2024 | 9.09 | 2024-04-30
Spain | ESP | 2024-04-09 06:00 | 2024-04-09 08:00 | 0 | 2024 | 9.09 | 2024-04-30
Spain | ESP | 2024-04-09 07:00 | 2024-04-09 09:00 | 0 | 2024 | 9.09 | 2024-04-30
Spain | ESP | 2024-04-09 08:00 | 2024-04-09 10:00 | 0 | 2024 | 9.09 | 2024-04-30
Spain | ESP | 2024-04-09 09:00 | 2024-04-09 11:00 | -0.01 | 2024 | 9.09 | 2024-04-30
Spain | ESP | 2024-04-09 10:00 | 2024-04-09 12:00 | -0.02 | 2024 | 9.09 | 2024-04-30
Spain | ESP | 2024-04-09 11:00 | 2024-04-09 13:00 | -0.02 | 2024 | 9.09 | 2024-04-30
Spain | ESP | 2024-04-09 12:00 | 2024-04-09 14:00 | -0.02 | 2024 | 9.09 | 2024-04-30
Spain | ESP | 2024-04-09 13:00 | 2024-04-09 15:00 | -0.02 | 2024 | 9.09 | 2024-04-30
Spain | ESP | 2024-04-09 14:00 | 2024-04-09 16:00 | -0.02 | 2024 | 9.09 | 2024-04-30
Spain | ESP | 2024-04-09 15:00 | 2024-04-09 17:00 | -0.02 | 2024 | 9.09 | 2024-04-30
Spain | ESP | 2024-04-09 16:00 | 2024-04-09 18:00 | 0 | 2024 | 9.09 | 2024-04-30
Spain | ESP | 2024-04-09 17:00 | 2024-04-09 19:00 | 0.01 | 2024 | 9.09 | 2024-04-30
Spain | ESP | 2024-04-09 18:00 | 2024-04-09 20:00 | 5 | 2024 | 9.09 | 2024-04-30
Spain | ESP | 2024-04-09 19:00 | 2024-04-09 21:00 | 14.72 | 2024 | 9.09 | 2024-04-30
Spain | ESP | 2024-04-09 20:00 | 2024-04-09 22:00 | 6.35 | 2024 | 9.09 | 2024-04-30
Spain | ESP | 2024-04-09 21:00 | 2024-04-09 23:00 | 5 | 2024 | 9.09 | 2024-04-30
Spain | ESP | 2024-04-09 22:00 | 2024-04-10 | 4.21 | 2024 | 9.09 | 2024-04-30
Spain | ESP | 2024-04-09 23:00 | 2024-04-10 01:00 | 3.25 | 2024 | 9.09 | 2024-04-30
Spain | ESP | 2024-04-10 | 2024-04-10 02:00 | 1 | 2024 | 9.09 | 2024-04-30
Spain | ESP | 2024-04-10 01:00 | 2024-04-10 03:00 | 0.44 | 2024 | 9.09 | 2024-04-30
Spain | ESP | 2024-04-10 02:00 | 2024-04-10 04:00 | 0.35 | 2024 | 9.09 | 2024-04-30
Spain | ESP | 2024-04-10 03:00 | 2024-04-10 05:00 | 1 | 2024 | 9.09 | 2024-04-30
Spain | ESP | 2024-04-10 04:00 | 2024-04-10 06:00 | 2.17 | 2024 | 9.09 | 2024-04-30
Spain | ESP | 2024-04-10 05:00 | 2024-04-10 07:00 | 35 | 2024 | 9.09 | 2024-04-30
Spain | ESP | 2024-04-10 06:00 | 2024-04-10 08:00 | 7.68 | 2024 | 9.09 | 2024-04-30
Spain | ESP | 2024-04-10 07:00 | 2024-04-10 09:00 | 0 | 2024 | 9.09 | 2024-04-30
Spain | ESP | 2024-04-10 08:00 | 2024-04-10 10:00 | -0.01 | 2024 | 9.09 | 2024-04-30
Spain | ESP | 2024-04-10 09:00 | 2024-04-10 11:00 | -0.03 | 2024 | 9.09 | 2024-04-30
Spain | ESP | 2024-04-10 10:00 | 2024-04-10 12:00 | -0.03 | 2024 | 9.09 | 2024-04-30
Spain | ESP | 2024-04-10 11:00 | 2024-04-10 13:00 | -0.03 | 2024 | 9.09 | 2024-04-30
Spain | ESP | 2024-04-10 12:00 | 2024-04-10 14:00 | -0.05 | 2024 | 9.09 | 2024-04-30
Spain | ESP | 2024-04-10 13:00 | 2024-04-10 15:00 | -0.05 | 2024 | 9.09 | 2024-04-30
Spain | ESP | 2024-04-10 14:00 | 2024-04-10 16:00 | -0.05 | 2024 | 9.09 | 2024-04-30
Spain | ESP | 2024-04-10 15:00 | 2024-04-10 17:00 | -0.05 | 2024 | 9.09 | 2024-04-30
Spain | ESP | 2024-04-10 16:00 | 2024-04-10 18:00 | -0.01 | 2024 | 9.09 | 2024-04-30
Spain | ESP | 2024-04-10 17:00 | 2024-04-10 19:00 | 0 | 2024 | 9.09 | 2024-04-30
Spain | ESP | 2024-04-10 18:00 | 2024-04-10 20:00 | 6 | 2024 | 9.09 | 2024-04-30
Spain | ESP | 2024-04-10 19:00 | 2024-04-10 21:00 | 34.45 | 2024 | 9.09 | 2024-04-30
Spain | ESP | 2024-04-10 20:00 | 2024-04-10 22:00 | 5 | 2024 | 9.09 | 2024-04-30
Spain | ESP | 2024-04-10 21:00 | 2024-04-10 23:00 | 3.25 | 2024 | 9.09 | 2024-04-30
Spain | ESP | 2024-04-10 22:00 | 2024-04-11 | 3.25 | 2024 | 9.09 | 2024-04-30
Spain | ESP | 2024-04-10 23:00 | 2024-04-11 01:00 | 1 | 2024 | 9.09 | 2024-04-30
Spain | ESP | 2024-04-11 | 2024-04-11 02:00 | 0.04 | 2024 | 9.09 | 2024-04-30
Spain | ESP | 2024-04-11 01:00 | 2024-04-11 03:00 | 0 | 2024 | 9.09 | 2024-04-30
Spain | ESP | 2024-04-11 02:00 | 2024-04-11 04:00 | 0 | 2024 | 9.09 | 2024-04-30
Spain | ESP | 2024-04-11 03:00 | 2024-04-11 05:00 | 1.47 | 2024 | 9.09 | 2024-04-30
Spain | ESP | 2024-04-11 04:00 | 2024-04-11 06:00 | 3.6 | 2024 | 9.09 | 2024-04-30
Spain | ESP | 2024-04-11 05:00 | 2024-04-11 07:00 | 22.42 | 2024 | 9.09 | 2024-04-30
Spain | ESP | 2024-04-11 06:00 | 2024-04-11 08:00 | 17.04 | 2024 | 9.09 | 2024-04-30
Spain | ESP | 2024-04-11 07:00 | 2024-04-11 09:00 | 0.01 | 2024 | 9.09 | 2024-04-30
Spain | ESP | 2024-04-11 08:00 | 2024-04-11 10:00 | 0 | 2024 | 9.09 | 2024-04-30
Spain | ESP | 2024-04-11 09:00 | 2024-04-11 11:00 | -0.01 | 2024 | 9.09 | 2024-04-30
Spain | ESP | 2024-04-11 10:00 | 2024-04-11 12:00 | -0.01 | 2024 | 9.09 | 2024-04-30
Spain | ESP | 2024-04-11 11:00 | 2024-04-11 13:00 | -0.01 | 2024 | 9.09 | 2024-04-30
Spain | ESP | 2024-04-11 12:00 | 2024-04-11 14:00 | -0.02 | 2024 | 9.09 | 2024-04-30
Spain | ESP | 2024-04-11 13:00 | 2024-04-11 15:00 | -0.01 | 2024 | 9.09 | 2024-04-30
Spain | ESP | 2024-04-11 14:00 | 2024-04-11 16:00 | -0.01 | 2024 | 9.09 | 2024-04-30
Spain | ESP | 2024-04-11 15:00 | 2024-04-11 17:00 | -0.01 | 2024 | 9.09 | 2024-04-30
Spain | ESP | 2024-04-11 16:00 | 2024-04-11 18:00 | 0 | 2024 | 9.09 | 2024-04-30
Spain | ESP | 2024-04-11 17:00 | 2024-04-11 19:00 | 4.9 | 2024 | 9.09 | 2024-04-30
Spain | ESP | 2024-04-11 18:00 | 2024-04-11 20:00 | 60 | 2024 | 9.09 | 2024-04-30
Spain | ESP | 2024-04-11 19:00 | 2024-04-11 21:00 | 70.95 | 2024 | 9.09 | 2024-04-30
Spain | ESP | 2024-04-11 20:00 | 2024-04-11 22:00 | 70.01 | 2024 | 9.09 | 2024-04-30
Spain | ESP | 2024-04-11 21:00 | 2024-04-11 23:00 | 34.08 | 2024 | 9.09 | 2024-04-30
Spain | ESP | 2024-04-11 22:00 | 2024-04-12 | 23.77 | 2024 | 9.09 | 2024-04-30
Spain | ESP | 2024-04-11 23:00 | 2024-04-12 01:00 | 15.37 | 2024 | 9.09 | 2024-04-30
Spain | ESP | 2024-04-12 | 2024-04-12 02:00 | 12.5 | 2024 | 9.09 | 2024-04-30
Spain | ESP | 2024-04-12 01:00 | 2024-04-12 03:00 | 11.94 | 2024 | 9.09 | 2024-04-30
Spain | ESP | 2024-04-12 02:00 | 2024-04-12 04:00 | 12.49 | 2024 | 9.09 | 2024-04-30
Spain | ESP | 2024-04-12 03:00 | 2024-04-12 05:00 | 16.93 | 2024 | 9.09 | 2024-04-30
Spain | ESP | 2024-04-12 04:00 | 2024-04-12 06:00 | 33.47 | 2024 | 9.09 | 2024-04-30
Spain | ESP | 2024-04-12 05:00 | 2024-04-12 07:00 | 78.44 | 2024 | 9.09 | 2024-04-30
Spain | ESP | 2024-04-12 06:00 | 2024-04-12 08:00 | 74.04 | 2024 | 9.09 | 2024-04-30
Spain | ESP | 2024-04-12 07:00 | 2024-04-12 09:00 | 5.85 | 2024 | 9.09 | 2024-04-30
Spain | ESP | 2024-04-12 08:00 | 2024-04-12 10:00 | 0 | 2024 | 9.09 | 2024-04-30
Spain | ESP | 2024-04-12 09:00 | 2024-04-12 11:00 | 0 | 2024 | 9.09 | 2024-04-30
Spain | ESP | 2024-04-12 10:00 | 2024-04-12 12:00 | 0 | 2024 | 9.09 | 2024-04-30
Spain | ESP | 2024-04-12 11:00 | 2024-04-12 13:00 | -0.06 | 2024 | 9.09 | 2024-04-30
Spain | ESP | 2024-04-12 12:00 | 2024-04-12 14:00 | -0.06 | 2024 | 9.09 | 2024-04-30
Spain | ESP | 2024-04-12 13:00 | 2024-04-12 15:00 | -0.1 | 2024 | 9.09 | 2024-04-30
Spain | ESP | 2024-04-12 14:00 | 2024-04-12 16:00 | -0.03 | 2024 | 9.09 | 2024-04-30
Spain | ESP | 2024-04-12 15:00 | 2024-04-12 17:00 | 0 | 2024 | 9.09 | 2024-04-30
Spain | ESP | 2024-04-12 16:00 | 2024-04-12 18:00 | 0 | 2024 | 9.09 | 2024-04-30
Spain | ESP | 2024-04-12 17:00 | 2024-04-12 19:00 | 15.77 | 2024 | 9.09 | 2024-04-30
Spain | ESP | 2024-04-12 18:00 | 2024-04-12 20:00 | 39.35 | 2024 | 9.09 | 2024-04-30
Spain | ESP | 2024-04-12 19:00 | 2024-04-12 21:00 | 74.23 | 2024 | 9.09 | 2024-04-30
Spain | ESP | 2024-04-12 20:00 | 2024-04-12 22:00 | 38.05 | 2024 | 9.09 | 2024-04-30
Spain | ESP | 2024-04-12 21:00 | 2024-04-12 23:00 | 26.67 | 2024 | 9.09 | 2024-04-30
Spain | ESP | 2024-04-12 22:00 | 2024-04-13 | 24.15 | 2024 | 9.09 | 2024-04-30
Spain | ESP | 2024-04-12 23:00 | 2024-04-13 01:00 | 17.73 | 2024 | 9.09 | 2024-04-30
Spain | ESP | 2024-04-13 | 2024-04-13 02:00 | 17.15 | 2024 | 9.09 | 2024-04-30
Spain | ESP | 2024-04-13 01:00 | 2024-04-13 03:00 | 11.13 | 2024 | 9.09 | 2024-04-30
Spain | ESP | 2024-04-13 02:00 | 2024-04-13 04:00 | 7.74 | 2024 | 9.09 | 2024-04-30
Spain | ESP | 2024-04-13 03:00 | 2024-04-13 05:00 | 6.79 | 2024 | 9.09 | 2024-04-30
Spain | ESP | 2024-04-13 04:00 | 2024-04-13 06:00 | 10.39 | 2024 | 9.09 | 2024-04-30
Spain | ESP | 2024-04-13 05:00 | 2024-04-13 07:00 | 11.76 | 2024 | 9.09 | 2024-04-30
Spain | ESP | 2024-04-13 06:00 | 2024-04-13 08:00 | 13.26 | 2024 | 9.09 | 2024-04-30
Spain | ESP | 2024-04-13 07:00 | 2024-04-13 09:00 | 0.01 | 2024 | 9.09 | 2024-04-30
Spain | ESP | 2024-04-13 08:00 | 2024-04-13 10:00 | -0.02 | 2024 | 9.09 | 2024-04-30
Spain | ESP | 2024-04-13 09:00 | 2024-04-13 11:00 | -0.1 | 2024 | 9.09 | 2024-04-30
Spain | ESP | 2024-04-13 10:00 | 2024-04-13 12:00 | -0.1 | 2024 | 9.09 | 2024-04-30
Spain | ESP | 2024-04-13 11:00 | 2024-04-13 13:00 | -0.1 | 2024 | 9.09 | 2024-04-30
Spain | ESP | 2024-04-13 12:00 | 2024-04-13 14:00 | -0.2 | 2024 | 9.09 | 2024-04-30
Spain | ESP | 2024-04-13 13:00 | 2024-04-13 15:00 | -0.4 | 2024 | 9.09 | 2024-04-30
Spain | ESP | 2024-04-13 14:00 | 2024-04-13 16:00 | -0.4 | 2024 | 9.09 | 2024-04-30
Spain | ESP | 2024-04-13 15:00 | 2024-04-13 17:00 | -0.08 | 2024 | 9.09 | 2024-04-30
Spain | ESP | 2024-04-13 16:00 | 2024-04-13 18:00 | 0 | 2024 | 9.09 | 2024-04-30
Spain | ESP | 2024-04-13 17:00 | 2024-04-13 19:00 | 3.25 | 2024 | 9.09 | 2024-04-30
Spain | ESP | 2024-04-13 18:00 | 2024-04-13 20:00 | 24.96 | 2024 | 9.09 | 2024-04-30
Spain | ESP | 2024-04-13 19:00 | 2024-04-13 21:00 | 35 | 2024 | 9.09 | 2024-04-30
Spain | ESP | 2024-04-13 20:00 | 2024-04-13 22:00 | 24.26 | 2024 | 9.09 | 2024-04-30
Spain | ESP | 2024-04-13 21:00 | 2024-04-13 23:00 | 13.83 | 2024 | 9.09 | 2024-04-30
Spain | ESP | 2024-04-13 22:00 | 2024-04-14 | 5.79 | 2024 | 9.09 | 2024-04-30
Spain | ESP | 2024-04-13 23:00 | 2024-04-14 01:00 | 2.74 | 2024 | 9.09 | 2024-04-30
Spain | ESP | 2024-04-14 | 2024-04-14 02:00 | 1.69 | 2024 | 9.09 | 2024-04-30
Spain | ESP | 2024-04-14 01:00 | 2024-04-14 03:00 | 1.51 | 2024 | 9.09 | 2024-04-30
Spain | ESP | 2024-04-14 02:00 | 2024-04-14 04:00 | 3.25 | 2024 | 9.09 | 2024-04-30
Spain | ESP | 2024-04-14 03:00 | 2024-04-14 05:00 | 6.35 | 2024 | 9.09 | 2024-04-30
Spain | ESP | 2024-04-14 04:00 | 2024-04-14 06:00 | 12.86 | 2024 | 9.09 | 2024-04-30
Spain | ESP | 2024-04-14 05:00 | 2024-04-14 07:00 | 13 | 2024 | 9.09 | 2024-04-30
Spain | ESP | 2024-04-14 06:00 | 2024-04-14 08:00 | 5.6 | 2024 | 9.09 | 2024-04-30
Spain | ESP | 2024-04-14 07:00 | 2024-04-14 09:00 | 0 | 2024 | 9.09 | 2024-04-30
Spain | ESP | 2024-04-14 08:00 | 2024-04-14 10:00 | -0.53 | 2024 | 9.09 | 2024-04-30
Spain | ESP | 2024-04-14 09:00 | 2024-04-14 11:00 | -1 | 2024 | 9.09 | 2024-04-30
Spain | ESP | 2024-04-14 10:00 | 2024-04-14 12:00 | -1 | 2024 | 9.09 | 2024-04-30
Spain | ESP | 2024-04-14 11:00 | 2024-04-14 13:00 | -1 | 2024 | 9.09 | 2024-04-30
Spain | ESP | 2024-04-14 12:00 | 2024-04-14 14:00 | -1 | 2024 | 9.09 | 2024-04-30
Spain | ESP | 2024-04-14 13:00 | 2024-04-14 15:00 | -1.01 | 2024 | 9.09 | 2024-04-30
Spain | ESP | 2024-04-14 14:00 | 2024-04-14 16:00 | -1.01 | 2024 | 9.09 | 2024-04-30
Spain | ESP | 2024-04-14 15:00 | 2024-04-14 17:00 | -0.25 | 2024 | 9.09 | 2024-04-30
Spain | ESP | 2024-04-14 16:00 | 2024-04-14 18:00 | -0.02 | 2024 | 9.09 | 2024-04-30
Spain | ESP | 2024-04-14 17:00 | 2024-04-14 19:00 | 2.5 | 2024 | 9.09 | 2024-04-30
Spain | ESP | 2024-04-14 18:00 | 2024-04-14 20:00 | 18.41 | 2024 | 9.09 | 2024-04-30
Spain | ESP | 2024-04-14 19:00 | 2024-04-14 21:00 | 30.77 | 2024 | 9.09 | 2024-04-30
Spain | ESP | 2024-04-14 20:00 | 2024-04-14 22:00 | 19.72 | 2024 | 9.09 | 2024-04-30
Spain | ESP | 2024-04-14 21:00 | 2024-04-14 23:00 | 17 | 2024 | 9.09 | 2024-04-30
Spain | ESP | 2024-04-14 22:00 | 2024-04-15 | 7.3 | 2024 | 9.09 | 2024-04-30
Spain | ESP | 2024-04-14 23:00 | 2024-04-15 01:00 | 3.25 | 2024 | 9.09 | 2024-04-30
Spain | ESP | 2024-04-15 | 2024-04-15 02:00 | 1.77 | 2024 | 9.09 | 2024-04-30
Spain | ESP | 2024-04-15 01:00 | 2024-04-15 03:00 | 0.44 | 2024 | 9.09 | 2024-04-30
Spain | ESP | 2024-04-15 02:00 | 2024-04-15 04:00 | 0.03 | 2024 | 9.09 | 2024-04-30
Spain | ESP | 2024-04-15 03:00 | 2024-04-15 05:00 | 0.07 | 2024 | 9.09 | 2024-04-30
Spain | ESP | 2024-04-15 04:00 | 2024-04-15 06:00 | 1 | 2024 | 9.09 | 2024-04-30
Spain | ESP | 2024-04-15 05:00 | 2024-04-15 07:00 | 10.75 | 2024 | 9.09 | 2024-04-30
Spain | ESP | 2024-04-15 06:00 | 2024-04-15 08:00 | 18.7 | 2024 | 9.09 | 2024-04-30
Spain | ESP | 2024-04-15 07:00 | 2024-04-15 09:00 | 1.5 | 2024 | 9.09 | 2024-04-30
Spain | ESP | 2024-04-15 08:00 | 2024-04-15 10:00 | 0 | 2024 | 9.09 | 2024-04-30
Spain | ESP | 2024-04-15 09:00 | 2024-04-15 11:00 | 0 | 2024 | 9.09 | 2024-04-30
Spain | ESP | 2024-04-15 10:00 | 2024-04-15 12:00 | -0.01 | 2024 | 9.09 | 2024-04-30
Spain | ESP | 2024-04-15 11:00 | 2024-04-15 13:00 | -0.04 | 2024 | 9.09 | 2024-04-30
Spain | ESP | 2024-04-15 12:00 | 2024-04-15 14:00 | -0.1 | 2024 | 9.09 | 2024-04-30
Spain | ESP | 2024-04-15 13:00 | 2024-04-15 15:00 | -0.32 | 2024 | 9.09 | 2024-04-30
Spain | ESP | 2024-04-15 14:00 | 2024-04-15 16:00 | -1 | 2024 | 9.09 | 2024-04-30
Spain | ESP | 2024-04-15 15:00 | 2024-04-15 17:00 | -0.09 | 2024 | 9.09 | 2024-04-30
Spain | ESP | 2024-04-15 16:00 | 2024-04-15 18:00 | 0 | 2024 | 9.09 | 2024-04-30
Spain | ESP | 2024-04-15 17:00 | 2024-04-15 19:00 | 0.44 | 2024 | 9.09 | 2024-04-30
Spain | ESP | 2024-04-15 18:00 | 2024-04-15 20:00 | 10 | 2024 | 9.09 | 2024-04-30
Spain | ESP | 2024-04-15 19:00 | 2024-04-15 21:00 | 19.72 | 2024 | 9.09 | 2024-04-30
Spain | ESP | 2024-04-15 20:00 | 2024-04-15 22:00 | 6 | 2024 | 9.09 | 2024-04-30
Spain | ESP | 2024-04-15 21:00 | 2024-04-15 23:00 | 4.2 | 2024 | 9.09 | 2024-04-30
Spain | ESP | 2024-04-15 22:00 | 2024-04-16 | 0.44 | 2024 | 9.09 | 2024-04-30
Spain | ESP | 2024-04-15 23:00 | 2024-04-16 01:00 | 0 | 2024 | 9.09 | 2024-04-30
Spain | ESP | 2024-04-16 | 2024-04-16 02:00 | 0 | 2024 | 9.09 | 2024-04-30
Spain | ESP | 2024-04-16 01:00 | 2024-04-16 03:00 | 0 | 2024 | 9.09 | 2024-04-30
Spain | ESP | 2024-04-16 02:00 | 2024-04-16 04:00 | 0 | 2024 | 9.09 | 2024-04-30
Spain | ESP | 2024-04-16 03:00 | 2024-04-16 05:00 | 0 | 2024 | 9.09 | 2024-04-30
Spain | ESP | 2024-04-16 04:00 | 2024-04-16 06:00 | 0.08 | 2024 | 9.09 | 2024-04-30
Spain | ESP | 2024-04-16 05:00 | 2024-04-16 07:00 | 6 | 2024 | 9.09 | 2024-04-30
Spain | ESP | 2024-04-16 06:00 | 2024-04-16 08:00 | 4.47 | 2024 | 9.09 | 2024-04-30
Spain | ESP | 2024-04-16 07:00 | 2024-04-16 09:00 | 0 | 2024 | 9.09 | 2024-04-30
Spain | ESP | 2024-04-16 08:00 | 2024-04-16 10:00 | -0.01 | 2024 | 9.09 | 2024-04-30
Spain | ESP | 2024-04-16 09:00 | 2024-04-16 11:00 | -0.01 | 2024 | 9.09 | 2024-04-30
Spain | ESP | 2024-04-16 10:00 | 2024-04-16 12:00 | -0.03 | 2024 | 9.09 | 2024-04-30
Spain | ESP | 2024-04-16 11:00 | 2024-04-16 13:00 | -0.1 | 2024 | 9.09 | 2024-04-30
Spain | ESP | 2024-04-16 12:00 | 2024-04-16 14:00 | -0.1 | 2024 | 9.09 | 2024-04-30
Spain | ESP | 2024-04-16 13:00 | 2024-04-16 15:00 | -0.1 | 2024 | 9.09 | 2024-04-30
Spain | ESP | 2024-04-16 14:00 | 2024-04-16 16:00 | -0.13 | 2024 | 9.09 | 2024-04-30
Spain | ESP | 2024-04-16 15:00 | 2024-04-16 17:00 | -0.1 | 2024 | 9.09 | 2024-04-30
Spain | ESP | 2024-04-16 16:00 | 2024-04-16 18:00 | -0.01 | 2024 | 9.09 | 2024-04-30
Spain | ESP | 2024-04-16 17:00 | 2024-04-16 19:00 | 0 | 2024 | 9.09 | 2024-04-30
Spain | ESP | 2024-04-16 18:00 | 2024-04-16 20:00 | 4.15 | 2024 | 9.09 | 2024-04-30
Spain | ESP | 2024-04-16 19:00 | 2024-04-16 21:00 | 10.01 | 2024 | 9.09 | 2024-04-30
Spain | ESP | 2024-04-16 20:00 | 2024-04-16 22:00 | 5 | 2024 | 9.09 | 2024-04-30
Spain | ESP | 2024-04-16 21:00 | 2024-04-16 23:00 | 3.25 | 2024 | 9.09 | 2024-04-30
Spain | ESP | 2024-04-16 22:00 | 2024-04-17 | 3.25 | 2024 | 9.09 | 2024-04-30
Spain | ESP | 2024-04-16 23:00 | 2024-04-17 01:00 | 3.25 | 2024 | 9.09 | 2024-04-30
Spain | ESP | 2024-04-17 | 2024-04-17 02:00 | 1.77 | 2024 | 9.09 | 2024-04-30
Spain | ESP | 2024-04-17 01:00 | 2024-04-17 03:00 | 1.24 | 2024 | 9.09 | 2024-04-30
Spain | ESP | 2024-04-17 02:00 | 2024-04-17 04:00 | 1 | 2024 | 9.09 | 2024-04-30
Spain | ESP | 2024-04-17 03:00 | 2024-04-17 05:00 | 1.5 | 2024 | 9.09 | 2024-04-30
Spain | ESP | 2024-04-17 04:00 | 2024-04-17 06:00 | 3.25 | 2024 | 9.09 | 2024-04-30
Spain | ESP | 2024-04-17 05:00 | 2024-04-17 07:00 | 19.72 | 2024 | 9.09 | 2024-04-30
Spain | ESP | 2024-04-17 06:00 | 2024-04-17 08:00 | 5 | 2024 | 9.09 | 2024-04-30
Spain | ESP | 2024-04-17 07:00 | 2024-04-17 09:00 | 0.44 | 2024 | 9.09 | 2024-04-30
Spain | ESP | 2024-04-17 08:00 | 2024-04-17 10:00 | 0 | 2024 | 9.09 | 2024-04-30
Spain | ESP | 2024-04-17 09:00 | 2024-04-17 11:00 | -0.01 | 2024 | 9.09 | 2024-04-30
Spain | ESP | 2024-04-17 10:00 | 2024-04-17 12:00 | -0.02 | 2024 | 9.09 | 2024-04-30
Spain | ESP | 2024-04-17 11:00 | 2024-04-17 13:00 | -0.03 | 2024 | 9.09 | 2024-04-30
Spain | ESP | 2024-04-17 12:00 | 2024-04-17 14:00 | -0.05 | 2024 | 9.09 | 2024-04-30
Spain | ESP | 2024-04-17 13:00 | 2024-04-17 15:00 | -0.05 | 2024 | 9.09 | 2024-04-30
Spain | ESP | 2024-04-17 14:00 | 2024-04-17 16:00 | -0.03 | 2024 | 9.09 | 2024-04-30
Spain | ESP | 2024-04-17 15:00 | 2024-04-17 17:00 | -0.01 | 2024 | 9.09 | 2024-04-30
Spain | ESP | 2024-04-17 16:00 | 2024-04-17 18:00 | 0 | 2024 | 9.09 | 2024-04-30
Spain | ESP | 2024-04-17 17:00 | 2024-04-17 19:00 | 0.44 | 2024 | 9.09 | 2024-04-30
Spain | ESP | 2024-04-17 18:00 | 2024-04-17 20:00 | 6 | 2024 | 9.09 | 2024-04-30
Spain | ESP | 2024-04-17 19:00 | 2024-04-17 21:00 | 22.34 | 2024 | 9.09 | 2024-04-30
Spain | ESP | 2024-04-17 20:00 | 2024-04-17 22:00 | 6 | 2024 | 9.09 | 2024-04-30
Spain | ESP | 2024-04-17 21:00 | 2024-04-17 23:00 | 3.25 | 2024 | 9.09 | 2024-04-30
Spain | ESP | 2024-04-17 22:00 | 2024-04-18 | 3.25 | 2024 | 9.09 | 2024-04-30
Spain | ESP | 2024-04-17 23:00 | 2024-04-18 01:00 | 2.9 | 2024 | 9.09 | 2024-04-30
Spain | ESP | 2024-04-18 | 2024-04-18 02:00 | 2.2 | 2024 | 9.09 | 2024-04-30
Spain | ESP | 2024-04-18 01:00 | 2024-04-18 03:00 | 2 | 2024 | 9.09 | 2024-04-30
Spain | ESP | 2024-04-18 02:00 | 2024-04-18 04:00 | 1.77 | 2024 | 9.09 | 2024-04-30
Spain | ESP | 2024-04-18 03:00 | 2024-04-18 05:00 | 2 | 2024 | 9.09 | 2024-04-30
Spain | ESP | 2024-04-18 04:00 | 2024-04-18 06:00 | 3.25 | 2024 | 9.09 | 2024-04-30
Spain | ESP | 2024-04-18 05:00 | 2024-04-18 07:00 | 21.03 | 2024 | 9.09 | 2024-04-30
Spain | ESP | 2024-04-18 06:00 | 2024-04-18 08:00 | 6 | 2024 | 9.09 | 2024-04-30
Spain | ESP | 2024-04-18 07:00 | 2024-04-18 09:00 | 1.77 | 2024 | 9.09 | 2024-04-30
Spain | ESP | 2024-04-18 08:00 | 2024-04-18 10:00 | 0 | 2024 | 9.09 | 2024-04-30
Spain | ESP | 2024-04-18 09:00 | 2024-04-18 11:00 | 0 | 2024 | 9.09 | 2024-04-30
Spain | ESP | 2024-04-18 10:00 | 2024-04-18 12:00 | 0 | 2024 | 9.09 | 2024-04-30
Spain | ESP | 2024-04-18 11:00 | 2024-04-18 13:00 | 0 | 2024 | 9.09 | 2024-04-30
Spain | ESP | 2024-04-18 12:00 | 2024-04-18 14:00 | 0 | 2024 | 9.09 | 2024-04-30
Spain | ESP | 2024-04-18 13:00 | 2024-04-18 15:00 | -0.01 | 2024 | 9.09 | 2024-04-30
Spain | ESP | 2024-04-18 14:00 | 2024-04-18 16:00 | 0 | 2024 | 9.09 | 2024-04-30
Spain | ESP | 2024-04-18 15:00 | 2024-04-18 17:00 | 0 | 2024 | 9.09 | 2024-04-30
Spain | ESP | 2024-04-18 16:00 | 2024-04-18 18:00 | 0 | 2024 | 9.09 | 2024-04-30
Spain | ESP | 2024-04-18 17:00 | 2024-04-18 19:00 | 2 | 2024 | 9.09 | 2024-04-30
Spain | ESP | 2024-04-18 18:00 | 2024-04-18 20:00 | 12.17 | 2024 | 9.09 | 2024-04-30
Spain | ESP | 2024-04-18 19:00 | 2024-04-18 21:00 | 30.77 | 2024 | 9.09 | 2024-04-30
Spain | ESP | 2024-04-18 20:00 | 2024-04-18 22:00 | 14.21 | 2024 | 9.09 | 2024-04-30
Spain | ESP | 2024-04-18 21:00 | 2024-04-18 23:00 | 3.6 | 2024 | 9.09 | 2024-04-30
Spain | ESP | 2024-04-18 22:00 | 2024-04-19 | 13.07 | 2024 | 9.09 | 2024-04-30
Spain | ESP | 2024-04-18 23:00 | 2024-04-19 01:00 | 12.17 | 2024 | 9.09 | 2024-04-30
Spain | ESP | 2024-04-19 | 2024-04-19 02:00 | 12.59 | 2024 | 9.09 | 2024-04-30
Spain | ESP | 2024-04-19 01:00 | 2024-04-19 03:00 | 13.75 | 2024 | 9.09 | 2024-04-30
Spain | ESP | 2024-04-19 02:00 | 2024-04-19 04:00 | 9.02 | 2024 | 9.09 | 2024-04-30
Spain | ESP | 2024-04-19 03:00 | 2024-04-19 05:00 | 17.59 | 2024 | 9.09 | 2024-04-30
Spain | ESP | 2024-04-19 04:00 | 2024-04-19 06:00 | 25.73 | 2024 | 9.09 | 2024-04-30
Spain | ESP | 2024-04-19 05:00 | 2024-04-19 07:00 | 35 | 2024 | 9.09 | 2024-04-30
Spain | ESP | 2024-04-19 06:00 | 2024-04-19 08:00 | 35 | 2024 | 9.09 | 2024-04-30
Spain | ESP | 2024-04-19 07:00 | 2024-04-19 09:00 | 8.6 | 2024 | 9.09 | 2024-04-30
Spain | ESP | 2024-04-19 08:00 | 2024-04-19 10:00 | 3.35 | 2024 | 9.09 | 2024-04-30
Spain | ESP | 2024-04-19 09:00 | 2024-04-19 11:00 | 3.25 | 2024 | 9.09 | 2024-04-30
Spain | ESP | 2024-04-19 10:00 | 2024-04-19 12:00 | 0.6 | 2024 | 9.09 | 2024-04-30
Spain | ESP | 2024-04-19 11:00 | 2024-04-19 13:00 | 0.04 | 2024 | 9.09 | 2024-04-30
Spain | ESP | 2024-04-19 12:00 | 2024-04-19 14:00 | 0.02 | 2024 | 9.09 | 2024-04-30
Spain | ESP | 2024-04-19 13:00 | 2024-04-19 15:00 | 0 | 2024 | 9.09 | 2024-04-30
Spain | ESP | 2024-04-19 14:00 | 2024-04-19 16:00 | 0 | 2024 | 9.09 | 2024-04-30
Spain | ESP | 2024-04-19 15:00 | 2024-04-19 17:00 | 2.5 | 2024 | 9.09 | 2024-04-30
Spain | ESP | 2024-04-19 16:00 | 2024-04-19 18:00 | 7.62 | 2024 | 9.09 | 2024-04-30
Spain | ESP | 2024-04-19 17:00 | 2024-04-19 19:00 | 21.96 | 2024 | 9.09 | 2024-04-30
Spain | ESP | 2024-04-19 18:00 | 2024-04-19 20:00 | 34.96 | 2024 | 9.09 | 2024-04-30
Spain | ESP | 2024-04-19 19:00 | 2024-04-19 21:00 | 37.52 | 2024 | 9.09 | 2024-04-30
Spain | ESP | 2024-04-19 20:00 | 2024-04-19 22:00 | 35 | 2024 | 9.09 | 2024-04-30
Spain | ESP | 2024-04-19 21:00 | 2024-04-19 23:00 | 35 | 2024 | 9.09 | 2024-04-30
Spain | ESP | 2024-04-19 22:00 | 2024-04-20 | 24.69 | 2024 | 9.09 | 2024-04-30
Spain | ESP | 2024-04-19 23:00 | 2024-04-20 01:00 | 10 | 2024 | 9.09 | 2024-04-30
Spain | ESP | 2024-04-20 | 2024-04-20 02:00 | 11.39 | 2024 | 9.09 | 2024-04-30
Spain | ESP | 2024-04-20 01:00 | 2024-04-20 03:00 | 10 | 2024 | 9.09 | 2024-04-30
Spain | ESP | 2024-04-20 02:00 | 2024-04-20 04:00 | 9.57 | 2024 | 9.09 | 2024-04-30
Spain | ESP | 2024-04-20 03:00 | 2024-04-20 05:00 | 7 | 2024 | 9.09 | 2024-04-30
Spain | ESP | 2024-04-20 04:00 | 2024-04-20 06:00 | 7.54 | 2024 | 9.09 | 2024-04-30
Spain | ESP | 2024-04-20 05:00 | 2024-04-20 07:00 | 8.43 | 2024 | 9.09 | 2024-04-30
Spain | ESP | 2024-04-20 06:00 | 2024-04-20 08:00 | 7.42 | 2024 | 9.09 | 2024-04-30
Spain | ESP | 2024-04-20 07:00 | 2024-04-20 09:00 | 2.1 | 2024 | 9.09 | 2024-04-30
Spain | ESP | 2024-04-20 08:00 | 2024-04-20 10:00 | 0.44 | 2024 | 9.09 | 2024-04-30
Spain | ESP | 2024-04-20 09:00 | 2024-04-20 11:00 | 0.05 | 2024 | 9.09 | 2024-04-30
Spain | ESP | 2024-04-20 10:00 | 2024-04-20 12:00 | 0 | 2024 | 9.09 | 2024-04-30
Spain | ESP | 2024-04-20 11:00 | 2024-04-20 13:00 | 0 | 2024 | 9.09 | 2024-04-30
Spain | ESP | 2024-04-20 12:00 | 2024-04-20 14:00 | 0 | 2024 | 9.09 | 2024-04-30
Spain | ESP | 2024-04-20 13:00 | 2024-04-20 15:00 | -0.04 | 2024 | 9.09 | 2024-04-30
Spain | ESP | 2024-04-20 14:00 | 2024-04-20 16:00 | -0.07 | 2024 | 9.09 | 2024-04-30
Spain | ESP | 2024-04-20 15:00 | 2024-04-20 17:00 | -0.01 | 2024 | 9.09 | 2024-04-30
Spain | ESP | 2024-04-20 16:00 | 2024-04-20 18:00 | 0.04 | 2024 | 9.09 | 2024-04-30
Spain | ESP | 2024-04-20 17:00 | 2024-04-20 19:00 | 3.25 | 2024 | 9.09 | 2024-04-30
Spain | ESP | 2024-04-20 18:00 | 2024-04-20 20:00 | 7.88 | 2024 | 9.09 | 2024-04-30
Spain | ESP | 2024-04-20 19:00 | 2024-04-20 21:00 | 10 | 2024 | 9.09 | 2024-04-30
Spain | ESP | 2024-04-20 20:00 | 2024-04-20 22:00 | 8.58 | 2024 | 9.09 | 2024-04-30
Spain | ESP | 2024-04-20 21:00 | 2024-04-20 23:00 | 7.54 | 2024 | 9.09 | 2024-04-30
Spain | ESP | 2024-04-20 22:00 | 2024-04-21 | 3.25 | 2024 | 9.09 | 2024-04-30
Spain | ESP | 2024-04-20 23:00 | 2024-04-21 01:00 | 3.25 | 2024 | 9.09 | 2024-04-30
Spain | ESP | 2024-04-21 | 2024-04-21 02:00 | 3.22 | 2024 | 9.09 | 2024-04-30
Spain | ESP | 2024-04-21 01:00 | 2024-04-21 03:00 | 3.25 | 2024 | 9.09 | 2024-04-30
Spain | ESP | 2024-04-21 02:00 | 2024-04-21 04:00 | 3.25 | 2024 | 9.09 | 2024-04-30
Spain | ESP | 2024-04-21 03:00 | 2024-04-21 05:00 | 3.25 | 2024 | 9.09 | 2024-04-30
Spain | ESP | 2024-04-21 04:00 | 2024-04-21 06:00 | 3.6 | 2024 | 9.09 | 2024-04-30
Spain | ESP | 2024-04-21 05:00 | 2024-04-21 07:00 | 7.46 | 2024 | 9.09 | 2024-04-30
Spain | ESP | 2024-04-21 06:00 | 2024-04-21 08:00 | 3.25 | 2024 | 9.09 | 2024-04-30
Spain | ESP | 2024-04-21 07:00 | 2024-04-21 09:00 | 0.44 | 2024 | 9.09 | 2024-04-30
Spain | ESP | 2024-04-21 08:00 | 2024-04-21 10:00 | 0 | 2024 | 9.09 | 2024-04-30
Spain | ESP | 2024-04-21 09:00 | 2024-04-21 11:00 | -0.01 | 2024 | 9.09 | 2024-04-30
Spain | ESP | 2024-04-21 10:00 | 2024-04-21 12:00 | -0.07 | 2024 | 9.09 | 2024-04-30
Spain | ESP | 2024-04-21 11:00 | 2024-04-21 13:00 | -1.21 | 2024 | 9.09 | 2024-04-30
Spain | ESP | 2024-04-21 12:00 | 2024-04-21 14:00 | -1.49 | 2024 | 9.09 | 2024-04-30
Spain | ESP | 2024-04-21 13:00 | 2024-04-21 15:00 | -1.5 | 2024 | 9.09 | 2024-04-30
Spain | ESP | 2024-04-21 14:00 | 2024-04-21 16:00 | -1.32 | 2024 | 9.09 | 2024-04-30
Spain | ESP | 2024-04-21 15:00 | 2024-04-21 17:00 | -0.25 | 2024 | 9.09 | 2024-04-30
Spain | ESP | 2024-04-21 16:00 | 2024-04-21 18:00 | -0.01 | 2024 | 9.09 | 2024-04-30
Spain | ESP | 2024-04-21 17:00 | 2024-04-21 19:00 | 0.44 | 2024 | 9.09 | 2024-04-30
Spain | ESP | 2024-04-21 18:00 | 2024-04-21 20:00 | 3.35 | 2024 | 9.09 | 2024-04-30
Spain | ESP | 2024-04-21 19:00 | 2024-04-21 21:00 | 8.93 | 2024 | 9.09 | 2024-04-30
Spain | ESP | 2024-04-21 20:00 | 2024-04-21 22:00 | 7.46 | 2024 | 9.09 | 2024-04-30
Spain | ESP | 2024-04-21 21:00 | 2024-04-21 23:00 | 3.6 | 2024 | 9.09 | 2024-04-30
Spain | ESP | 2024-04-21 22:00 | 2024-04-22 | 3 | 2024 | 9.09 | 2024-04-30
Spain | ESP | 2024-04-21 23:00 | 2024-04-22 01:00 | 2 | 2024 | 9.09 | 2024-04-30
Spain | ESP | 2024-04-22 | 2024-04-22 02:00 | 1.1 | 2024 | 9.09 | 2024-04-30
Spain | ESP | 2024-04-22 01:00 | 2024-04-22 03:00 | 1.01 | 2024 | 9.09 | 2024-04-30
Spain | ESP | 2024-04-22 02:00 | 2024-04-22 04:00 | 0.49 | 2024 | 9.09 | 2024-04-30
Spain | ESP | 2024-04-22 03:00 | 2024-04-22 05:00 | 1 | 2024 | 9.09 | 2024-04-30
Spain | ESP | 2024-04-22 04:00 | 2024-04-22 06:00 | 1.1 | 2024 | 9.09 | 2024-04-30
Spain | ESP | 2024-04-22 05:00 | 2024-04-22 07:00 | 3.25 | 2024 | 9.09 | 2024-04-30
Spain | ESP | 2024-04-22 06:00 | 2024-04-22 08:00 | 1.1 | 2024 | 9.09 | 2024-04-30
Spain | ESP | 2024-04-22 07:00 | 2024-04-22 09:00 | 0 | 2024 | 9.09 | 2024-04-30
Spain | ESP | 2024-04-22 08:00 | 2024-04-22 10:00 | 0 | 2024 | 9.09 | 2024-04-30
Spain | ESP | 2024-04-22 09:00 | 2024-04-22 11:00 | -0.01 | 2024 | 9.09 | 2024-04-30
Spain | ESP | 2024-04-22 10:00 | 2024-04-22 12:00 | -0.03 | 2024 | 9.09 | 2024-04-30
Spain | ESP | 2024-04-22 11:00 | 2024-04-22 13:00 | -0.05 | 2024 | 9.09 | 2024-04-30
Spain | ESP | 2024-04-22 12:00 | 2024-04-22 14:00 | -0.1 | 2024 | 9.09 | 2024-04-30
Spain | ESP | 2024-04-22 13:00 | 2024-04-22 15:00 | -0.25 | 2024 | 9.09 | 2024-04-30
Spain | ESP | 2024-04-22 14:00 | 2024-04-22 16:00 | -0.3 | 2024 | 9.09 | 2024-04-30
Spain | ESP | 2024-04-22 15:00 | 2024-04-22 17:00 | -0.1 | 2024 | 9.09 | 2024-04-30
Spain | ESP | 2024-04-22 16:00 | 2024-04-22 18:00 | 0 | 2024 | 9.09 | 2024-04-30
Spain | ESP | 2024-04-22 17:00 | 2024-04-22 19:00 | 0.45 | 2024 | 9.09 | 2024-04-30
Spain | ESP | 2024-04-22 18:00 | 2024-04-22 20:00 | 6 | 2024 | 9.09 | 2024-04-30
Spain | ESP | 2024-04-22 19:00 | 2024-04-22 21:00 | 12.81 | 2024 | 9.09 | 2024-04-30
Spain | ESP | 2024-04-22 20:00 | 2024-04-22 22:00 | 7.62 | 2024 | 9.09 | 2024-04-30
Spain | ESP | 2024-04-22 21:00 | 2024-04-22 23:00 | 5.54 | 2024 | 9.09 | 2024-04-30
Spain | ESP | 2024-04-22 22:00 | 2024-04-23 | 6.15 | 2024 | 9.09 | 2024-04-30
Spain | ESP | 2024-04-22 23:00 | 2024-04-23 01:00 | 3.6 | 2024 | 9.09 | 2024-04-30
Spain | ESP | 2024-04-23 | 2024-04-23 02:00 | 3.25 | 2024 | 9.09 | 2024-04-30
Spain | ESP | 2024-04-23 01:00 | 2024-04-23 03:00 | 3.35 | 2024 | 9.09 | 2024-04-30
Spain | ESP | 2024-04-23 02:00 | 2024-04-23 04:00 | 3.6 | 2024 | 9.09 | 2024-04-30
Spain | ESP | 2024-04-23 03:00 | 2024-04-23 05:00 | 5 | 2024 | 9.09 | 2024-04-30
Spain | ESP | 2024-04-23 04:00 | 2024-04-23 06:00 | 6.58 | 2024 | 9.09 | 2024-04-30
Spain | ESP | 2024-04-23 05:00 | 2024-04-23 07:00 | 20 | 2024 | 9.09 | 2024-04-30
Spain | ESP | 2024-04-23 06:00 | 2024-04-23 08:00 | 6.9 | 2024 | 9.09 | 2024-04-30
Spain | ESP | 2024-04-23 07:00 | 2024-04-23 09:00 | 0.5 | 2024 | 9.09 | 2024-04-30
Spain | ESP | 2024-04-23 08:00 | 2024-04-23 10:00 | 0 | 2024 | 9.09 | 2024-04-30
Spain | ESP | 2024-04-23 09:00 | 2024-04-23 11:00 | 0 | 2024 | 9.09 | 2024-04-30
Spain | ESP | 2024-04-23 10:00 | 2024-04-23 12:00 | 0 | 2024 | 9.09 | 2024-04-30
Spain | ESP | 2024-04-23 11:00 | 2024-04-23 13:00 | 0 | 2024 | 9.09 | 2024-04-30
Spain | ESP | 2024-04-23 12:00 | 2024-04-23 14:00 | -0.01 | 2024 | 9.09 | 2024-04-30
Spain | ESP | 2024-04-23 13:00 | 2024-04-23 15:00 | -0.01 | 2024 | 9.09 | 2024-04-30
Spain | ESP | 2024-04-23 14:00 | 2024-04-23 16:00 | -0.01 | 2024 | 9.09 | 2024-04-30
Spain | ESP | 2024-04-23 15:00 | 2024-04-23 17:00 | 0 | 2024 | 9.09 | 2024-04-30
Spain | ESP | 2024-04-23 16:00 | 2024-04-23 18:00 | 0 | 2024 | 9.09 | 2024-04-30
Spain | ESP | 2024-04-23 17:00 | 2024-04-23 19:00 | 1 | 2024 | 9.09 | 2024-04-30
Spain | ESP | 2024-04-23 18:00 | 2024-04-23 20:00 | 12.17 | 2024 | 9.09 | 2024-04-30
Spain | ESP | 2024-04-23 19:00 | 2024-04-23 21:00 | 35 | 2024 | 9.09 | 2024-04-30
Spain | ESP | 2024-04-23 20:00 | 2024-04-23 22:00 | 24.89 | 2024 | 9.09 | 2024-04-30
Spain | ESP | 2024-04-23 21:00 | 2024-04-23 23:00 | 8.21 | 2024 | 9.09 | 2024-04-30
Spain | ESP | 2024-04-23 22:00 | 2024-04-24 | 23.21 | 2024 | 9.09 | 2024-04-30
Spain | ESP | 2024-04-23 23:00 | 2024-04-24 01:00 | 16.05 | 2024 | 9.09 | 2024-04-30
Spain | ESP | 2024-04-24 | 2024-04-24 02:00 | 12.08 | 2024 | 9.09 | 2024-04-30
Spain | ESP | 2024-04-24 01:00 | 2024-04-24 03:00 | 11.28 | 2024 | 9.09 | 2024-04-30
Spain | ESP | 2024-04-24 02:00 | 2024-04-24 04:00 | 10.7 | 2024 | 9.09 | 2024-04-30
Spain | ESP | 2024-04-24 03:00 | 2024-04-24 05:00 | 11.93 | 2024 | 9.09 | 2024-04-30
Spain | ESP | 2024-04-24 04:00 | 2024-04-24 06:00 | 17.33 | 2024 | 9.09 | 2024-04-30
Spain | ESP | 2024-04-24 05:00 | 2024-04-24 07:00 | 33.69 | 2024 | 9.09 | 2024-04-30
Spain | ESP | 2024-04-24 06:00 | 2024-04-24 08:00 | 24.89 | 2024 | 9.09 | 2024-04-30
Spain | ESP | 2024-04-24 07:00 | 2024-04-24 09:00 | 5 | 2024 | 9.09 | 2024-04-30
Spain | ESP | 2024-04-24 08:00 | 2024-04-24 10:00 | 1 | 2024 | 9.09 | 2024-04-30
Spain | ESP | 2024-04-24 09:00 | 2024-04-24 11:00 | 0.04 | 2024 | 9.09 | 2024-04-30
Spain | ESP | 2024-04-24 10:00 | 2024-04-24 12:00 | 0 | 2024 | 9.09 | 2024-04-30
Spain | ESP | 2024-04-24 11:00 | 2024-04-24 13:00 | 0 | 2024 | 9.09 | 2024-04-30
Spain | ESP | 2024-04-24 12:00 | 2024-04-24 14:00 | 0 | 2024 | 9.09 | 2024-04-30
Spain | ESP | 2024-04-24 13:00 | 2024-04-24 15:00 | 0 | 2024 | 9.09 | 2024-04-30
Spain | ESP | 2024-04-24 14:00 | 2024-04-24 16:00 | 0 | 2024 | 9.09 | 2024-04-30
Spain | ESP | 2024-04-24 15:00 | 2024-04-24 17:00 | 0.04 | 2024 | 9.09 | 2024-04-30
Spain | ESP | 2024-04-24 16:00 | 2024-04-24 18:00 | 3.25 | 2024 | 9.09 | 2024-04-30
Spain | ESP | 2024-04-24 17:00 | 2024-04-24 19:00 | 24.89 | 2024 | 9.09 | 2024-04-30
Spain | ESP | 2024-04-24 18:00 | 2024-04-24 20:00 | 35.02 | 2024 | 9.09 | 2024-04-30
Spain | ESP | 2024-04-24 19:00 | 2024-04-24 21:00 | 101.48 | 2024 | 9.09 | 2024-04-30
Spain | ESP | 2024-04-24 20:00 | 2024-04-24 22:00 | 78.85 | 2024 | 9.09 | 2024-04-30
Spain | ESP | 2024-04-24 21:00 | 2024-04-24 23:00 | 35.01 | 2024 | 9.09 | 2024-04-30
Spain | ESP | 2024-04-24 22:00 | 2024-04-25 | 38.07 | 2024 | 9.09 | 2024-04-30
Spain | ESP | 2024-04-24 23:00 | 2024-04-25 01:00 | 35.02 | 2024 | 9.09 | 2024-04-30
Spain | ESP | 2024-04-25 | 2024-04-25 02:00 | 35.01 | 2024 | 9.09 | 2024-04-30
Spain | ESP | 2024-04-25 01:00 | 2024-04-25 03:00 | 35.01 | 2024 | 9.09 | 2024-04-30
Spain | ESP | 2024-04-25 02:00 | 2024-04-25 04:00 | 35.01 | 2024 | 9.09 | 2024-04-30
Spain | ESP | 2024-04-25 03:00 | 2024-04-25 05:00 | 35.01 | 2024 | 9.09 | 2024-04-30
Spain | ESP | 2024-04-25 04:00 | 2024-04-25 06:00 | 38.69 | 2024 | 9.09 | 2024-04-30
Spain | ESP | 2024-04-25 05:00 | 2024-04-25 07:00 | 100 | 2024 | 9.09 | 2024-04-30
Spain | ESP | 2024-04-25 06:00 | 2024-04-25 08:00 | 66.85 | 2024 | 9.09 | 2024-04-30
Spain | ESP | 2024-04-25 07:00 | 2024-04-25 09:00 | 35 | 2024 | 9.09 | 2024-04-30
Spain | ESP | 2024-04-25 08:00 | 2024-04-25 10:00 | 26.96 | 2024 | 9.09 | 2024-04-30
Spain | ESP | 2024-04-25 09:00 | 2024-04-25 11:00 | 22.3 | 2024 | 9.09 | 2024-04-30
Spain | ESP | 2024-04-25 10:00 | 2024-04-25 12:00 | 19.29 | 2024 | 9.09 | 2024-04-30
Spain | ESP | 2024-04-25 11:00 | 2024-04-25 13:00 | 15.65 | 2024 | 9.09 | 2024-04-30
Spain | ESP | 2024-04-25 12:00 | 2024-04-25 14:00 | 9.99 | 2024 | 9.09 | 2024-04-30
Spain | ESP | 2024-04-25 13:00 | 2024-04-25 15:00 | 7 | 2024 | 9.09 | 2024-04-30
Spain | ESP | 2024-04-25 14:00 | 2024-04-25 16:00 | 6 | 2024 | 9.09 | 2024-04-30
Spain | ESP | 2024-04-25 15:00 | 2024-04-25 17:00 | 9.35 | 2024 | 9.09 | 2024-04-30
Spain | ESP | 2024-04-25 16:00 | 2024-04-25 18:00 | 22.3 | 2024 | 9.09 | 2024-04-30
Spain | ESP | 2024-04-25 17:00 | 2024-04-25 19:00 | 32.56 | 2024 | 9.09 | 2024-04-30
Spain | ESP | 2024-04-25 18:00 | 2024-04-25 20:00 | 88.61 | 2024 | 9.09 | 2024-04-30
Spain | ESP | 2024-04-25 19:00 | 2024-04-25 21:00 | 109.9 | 2024 | 9.09 | 2024-04-30
Spain | ESP | 2024-04-25 20:00 | 2024-04-25 22:00 | 91.35 | 2024 | 9.09 | 2024-04-30
Spain | ESP | 2024-04-25 21:00 | 2024-04-25 23:00 | 79.74 | 2024 | 9.09 | 2024-04-30
Spain | ESP | 2024-04-25 22:00 | 2024-04-26 | 79.87 | 2024 | 9.09 | 2024-04-30
Spain | ESP | 2024-04-25 23:00 | 2024-04-26 01:00 | 74 | 2024 | 9.09 | 2024-04-30
Spain | ESP | 2024-04-26 | 2024-04-26 02:00 | 65.15 | 2024 | 9.09 | 2024-04-30
Spain | ESP | 2024-04-26 01:00 | 2024-04-26 03:00 | 74.07 | 2024 | 9.09 | 2024-04-30
Spain | ESP | 2024-04-26 02:00 | 2024-04-26 04:00 | 77.1 | 2024 | 9.09 | 2024-04-30
Spain | ESP | 2024-04-26 03:00 | 2024-04-26 05:00 | 73.88 | 2024 | 9.09 | 2024-04-30
Spain | ESP | 2024-04-26 04:00 | 2024-04-26 06:00 | 91.82 | 2024 | 9.09 | 2024-04-30
Spain | ESP | 2024-04-26 05:00 | 2024-04-26 07:00 | 104.06 | 2024 | 9.09 | 2024-04-30
Spain | ESP | 2024-04-26 06:00 | 2024-04-26 08:00 | 96.06 | 2024 | 9.09 | 2024-04-30
Spain | ESP | 2024-04-26 07:00 | 2024-04-26 09:00 | 81.08 | 2024 | 9.09 | 2024-04-30
Spain | ESP | 2024-04-26 08:00 | 2024-04-26 10:00 | 35.33 | 2024 | 9.09 | 2024-04-30
Spain | ESP | 2024-04-26 09:00 | 2024-04-26 11:00 | 35 | 2024 | 9.09 | 2024-04-30
Spain | ESP | 2024-04-26 10:00 | 2024-04-26 12:00 | 33.75 | 2024 | 9.09 | 2024-04-30
Spain | ESP | 2024-04-26 11:00 | 2024-04-26 13:00 | 31.2 | 2024 | 9.09 | 2024-04-30
Spain | ESP | 2024-04-26 12:00 | 2024-04-26 14:00 | 21.2 | 2024 | 9.09 | 2024-04-30
Spain | ESP | 2024-04-26 13:00 | 2024-04-26 15:00 | 20.1 | 2024 | 9.09 | 2024-04-30
Spain | ESP | 2024-04-26 14:00 | 2024-04-26 16:00 | 16.98 | 2024 | 9.09 | 2024-04-30
Spain | ESP | 2024-04-26 15:00 | 2024-04-26 17:00 | 20.2 | 2024 | 9.09 | 2024-04-30
Spain | ESP | 2024-04-26 16:00 | 2024-04-26 18:00 | 24.89 | 2024 | 9.09 | 2024-04-30
Spain | ESP | 2024-04-26 17:00 | 2024-04-26 19:00 | 35 | 2024 | 9.09 | 2024-04-30
Spain | ESP | 2024-04-26 18:00 | 2024-04-26 20:00 | 58.53 | 2024 | 9.09 | 2024-04-30
Spain | ESP | 2024-04-26 19:00 | 2024-04-26 21:00 | 96.06 | 2024 | 9.09 | 2024-04-30
Spain | ESP | 2024-04-26 20:00 | 2024-04-26 22:00 | 81.49 | 2024 | 9.09 | 2024-04-30
Spain | ESP | 2024-04-26 21:00 | 2024-04-26 23:00 | 52.97 | 2024 | 9.09 | 2024-04-30
Spain | ESP | 2024-04-26 22:00 | 2024-04-27 | 47.88 | 2024 | 9.09 | 2024-04-30
Spain | ESP | 2024-04-26 23:00 | 2024-04-27 01:00 | 40 | 2024 | 9.09 | 2024-04-30
Spain | ESP | 2024-04-27 | 2024-04-27 02:00 | 35 | 2024 | 9.09 | 2024-04-30
Spain | ESP | 2024-04-27 01:00 | 2024-04-27 03:00 | 35 | 2024 | 9.09 | 2024-04-30
Spain | ESP | 2024-04-27 02:00 | 2024-04-27 04:00 | 35 | 2024 | 9.09 | 2024-04-30
Spain | ESP | 2024-04-27 03:00 | 2024-04-27 05:00 | 35 | 2024 | 9.09 | 2024-04-30
Spain | ESP | 2024-04-27 04:00 | 2024-04-27 06:00 | 35 | 2024 | 9.09 | 2024-04-30
Spain | ESP | 2024-04-27 05:00 | 2024-04-27 07:00 | 34.21 | 2024 | 9.09 | 2024-04-30
Spain | ESP | 2024-04-27 06:00 | 2024-04-27 08:00 | 30 | 2024 | 9.09 | 2024-04-30
Spain | ESP | 2024-04-27 07:00 | 2024-04-27 09:00 | 15.4 | 2024 | 9.09 | 2024-04-30
Spain | ESP | 2024-04-27 08:00 | 2024-04-27 10:00 | 7.3 | 2024 | 9.09 | 2024-04-30
Spain | ESP | 2024-04-27 09:00 | 2024-04-27 11:00 | 3.25 | 2024 | 9.09 | 2024-04-30
Spain | ESP | 2024-04-27 10:00 | 2024-04-27 12:00 | 0.03 | 2024 | 9.09 | 2024-04-30
Spain | ESP | 2024-04-27 11:00 | 2024-04-27 13:00 | 0 | 2024 | 9.09 | 2024-04-30
Spain | ESP | 2024-04-27 12:00 | 2024-04-27 14:00 | 0 | 2024 | 9.09 | 2024-04-30
Spain | ESP | 2024-04-27 13:00 | 2024-04-27 15:00 | 0 | 2024 | 9.09 | 2024-04-30
Spain | ESP | 2024-04-27 14:00 | 2024-04-27 16:00 | 0 | 2024 | 9.09 | 2024-04-30
Spain | ESP | 2024-04-27 15:00 | 2024-04-27 17:00 | 0 | 2024 | 9.09 | 2024-04-30
Spain | ESP | 2024-04-27 16:00 | 2024-04-27 18:00 | 0.44 | 2024 | 9.09 | 2024-04-30
Spain | ESP | 2024-04-27 17:00 | 2024-04-27 19:00 | 14.98 | 2024 | 9.09 | 2024-04-30
Spain | ESP | 2024-04-27 18:00 | 2024-04-27 20:00 | 45.51 | 2024 | 9.09 | 2024-04-30
Spain | ESP | 2024-04-27 19:00 | 2024-04-27 21:00 | 65.27 | 2024 | 9.09 | 2024-04-30
Spain | ESP | 2024-04-27 20:00 | 2024-04-27 22:00 | 62.78 | 2024 | 9.09 | 2024-04-30
Spain | ESP | 2024-04-27 21:00 | 2024-04-27 23:00 | 58.52 | 2024 | 9.09 | 2024-04-30
Spain | ESP | 2024-04-27 22:00 | 2024-04-28 | 56.39 | 2024 | 9.09 | 2024-04-30
Spain | ESP | 2024-04-27 23:00 | 2024-04-28 01:00 | 38.96 | 2024 | 9.09 | 2024-04-30
Spain | ESP | 2024-04-28 | 2024-04-28 02:00 | 39.6 | 2024 | 9.09 | 2024-04-30
Spain | ESP | 2024-04-28 01:00 | 2024-04-28 03:00 | 35.01 | 2024 | 9.09 | 2024-04-30
Spain | ESP | 2024-04-28 02:00 | 2024-04-28 04:00 | 35.01 | 2024 | 9.09 | 2024-04-30
Spain | ESP | 2024-04-28 03:00 | 2024-04-28 05:00 | 35.5 | 2024 | 9.09 | 2024-04-30
Spain | ESP | 2024-04-28 04:00 | 2024-04-28 06:00 | 35.76 | 2024 | 9.09 | 2024-04-30
Spain | ESP | 2024-04-28 05:00 | 2024-04-28 07:00 | 36.73 | 2024 | 9.09 | 2024-04-30
Spain | ESP | 2024-04-28 06:00 | 2024-04-28 08:00 | 35 | 2024 | 9.09 | 2024-04-30
Spain | ESP | 2024-04-28 07:00 | 2024-04-28 09:00 | 14.98 | 2024 | 9.09 | 2024-04-30
Spain | ESP | 2024-04-28 08:00 | 2024-04-28 10:00 | 0.44 | 2024 | 9.09 | 2024-04-30
Spain | ESP | 2024-04-28 09:00 | 2024-04-28 11:00 | 0 | 2024 | 9.09 | 2024-04-30
Spain | ESP | 2024-04-28 10:00 | 2024-04-28 12:00 | 0 | 2024 | 9.09 | 2024-04-30
Spain | ESP | 2024-04-28 11:00 | 2024-04-28 13:00 | 0 | 2024 | 9.09 | 2024-04-30
Spain | ESP | 2024-04-28 12:00 | 2024-04-28 14:00 | 0 | 2024 | 9.09 | 2024-04-30
Spain | ESP | 2024-04-28 13:00 | 2024-04-28 15:00 | 0 | 2024 | 9.09 | 2024-04-30
Spain | ESP | 2024-04-28 14:00 | 2024-04-28 16:00 | -0.01 | 2024 | 9.09 | 2024-04-30
Spain | ESP | 2024-04-28 15:00 | 2024-04-28 17:00 | 0 | 2024 | 9.09 | 2024-04-30
Spain | ESP | 2024-04-28 16:00 | 2024-04-28 18:00 | 20.66 | 2024 | 9.09 | 2024-04-30
Spain | ESP | 2024-04-28 17:00 | 2024-04-28 19:00 | 35.01 | 2024 | 9.09 | 2024-04-30
Spain | ESP | 2024-04-28 18:00 | 2024-04-28 20:00 | 58.88 | 2024 | 9.09 | 2024-04-30
Spain | ESP | 2024-04-28 19:00 | 2024-04-28 21:00 | 78.56 | 2024 | 9.09 | 2024-04-30
Spain | ESP | 2024-04-28 20:00 | 2024-04-28 22:00 | 72.21 | 2024 | 9.09 | 2024-04-30
Spain | ESP | 2024-04-28 21:00 | 2024-04-28 23:00 | 60.65 | 2024 | 9.09 | 2024-04-30
Spain | ESP | 2024-04-28 22:00 | 2024-04-29 | 63.15 | 2024 | 9.09 | 2024-04-30
Spain | ESP | 2024-04-28 23:00 | 2024-04-29 01:00 | 60.05 | 2024 | 9.09 | 2024-04-30
Spain | ESP | 2024-04-29 | 2024-04-29 02:00 | 58.93 | 2024 | 9.09 | 2024-04-30
Spain | ESP | 2024-04-29 01:00 | 2024-04-29 03:00 | 58.87 | 2024 | 9.09 | 2024-04-30
Spain | ESP | 2024-04-29 02:00 | 2024-04-29 04:00 | 56 | 2024 | 9.09 | 2024-04-30
Spain | ESP | 2024-04-29 03:00 | 2024-04-29 05:00 | 58.52 | 2024 | 9.09 | 2024-04-30
Spain | ESP | 2024-04-29 04:00 | 2024-04-29 06:00 | 52.25 | 2024 | 9.09 | 2024-04-30
Spain | ESP | 2024-04-29 05:00 | 2024-04-29 07:00 | 102.26 | 2024 | 9.09 | 2024-04-30
Spain | ESP | 2024-04-29 06:00 | 2024-04-29 08:00 | 96.24 | 2024 | 9.09 | 2024-04-30
Spain | ESP | 2024-04-29 07:00 | 2024-04-29 09:00 | 59.79 | 2024 | 9.09 | 2024-04-30
Spain | ESP | 2024-04-29 08:00 | 2024-04-29 10:00 | 45.5 | 2024 | 9.09 | 2024-04-30
Spain | ESP | 2024-04-29 09:00 | 2024-04-29 11:00 | 36.73 | 2024 | 9.09 | 2024-04-30
Spain | ESP | 2024-04-29 10:00 | 2024-04-29 12:00 | 35.1 | 2024 | 9.09 | 2024-04-30
Spain | ESP | 2024-04-29 11:00 | 2024-04-29 13:00 | 35.01 | 2024 | 9.09 | 2024-04-30
Spain | ESP | 2024-04-29 12:00 | 2024-04-29 14:00 | 35.01 | 2024 | 9.09 | 2024-04-30
Spain | ESP | 2024-04-29 13:00 | 2024-04-29 15:00 | 35.01 | 2024 | 9.09 | 2024-04-30
Spain | ESP | 2024-04-29 14:00 | 2024-04-29 16:00 | 35 | 2024 | 9.09 | 2024-04-30
Spain | ESP | 2024-04-29 15:00 | 2024-04-29 17:00 | 35.2 | 2024 | 9.09 | 2024-04-30
Spain | ESP | 2024-04-29 16:00 | 2024-04-29 18:00 | 40.74 | 2024 | 9.09 | 2024-04-30
Spain | ESP | 2024-04-29 17:00 | 2024-04-29 19:00 | 60.53 | 2024 | 9.09 | 2024-04-30
Spain | ESP | 2024-04-29 18:00 | 2024-04-29 20:00 | 87.21 | 2024 | 9.09 | 2024-04-30
Spain | ESP | 2024-04-29 19:00 | 2024-04-29 21:00 | 97.92 | 2024 | 9.09 | 2024-04-30
Spain | ESP | 2024-04-29 20:00 | 2024-04-29 22:00 | 83.75 | 2024 | 9.09 | 2024-04-30
Spain | ESP | 2024-04-29 21:00 | 2024-04-29 23:00 | 69.77 | 2024 | 9.09 | 2024-04-30
Spain | ESP | 2024-04-29 22:00 | 2024-04-30 | 73.73 | 2024 | 9.09 | 2024-04-30
Spain | ESP | 2024-04-29 23:00 | 2024-04-30 01:00 | 57.83 | 2024 | 9.09 | 2024-04-30
Spain | ESP | 2024-04-30 | 2024-04-30 02:00 | 58.99 | 2024 | 9.09 | 2024-04-30
Spain | ESP | 2024-04-30 01:00 | 2024-04-30 03:00 | 68.81 | 2024 | 9.09 | 2024-04-30
Spain | ESP | 2024-04-30 02:00 | 2024-04-30 04:00 | 64.77 | 2024 | 9.09 | 2024-04-30
Spain | ESP | 2024-04-30 03:00 | 2024-04-30 05:00 | 77.13 | 2024 | 9.09 | 2024-04-30
Spain | ESP | 2024-04-30 04:00 | 2024-04-30 06:00 | 85.36 | 2024 | 9.09 | 2024-04-30
Spain | ESP | 2024-04-30 05:00 | 2024-04-30 07:00 | 99.32 | 2024 | 9.09 | 2024-04-30
Spain | ESP | 2024-04-30 06:00 | 2024-04-30 08:00 | 84.41 | 2024 | 9.09 | 2024-04-30
Spain | ESP | 2024-04-30 07:00 | 2024-04-30 09:00 | 58 | 2024 | 9.09 | 2024-04-30
Spain | ESP | 2024-04-30 08:00 | 2024-04-30 10:00 | 41 | 2024 | 9.09 | 2024-04-30
Spain | ESP | 2024-04-30 09:00 | 2024-04-30 11:00 | 35.01 | 2024 | 9.09 | 2024-04-30
Spain | ESP | 2024-04-30 10:00 | 2024-04-30 12:00 | 28.26 | 2024 | 9.09 | 2024-04-30
Spain | ESP | 2024-04-30 11:00 | 2024-04-30 13:00 | 15.1 | 2024 | 9.09 | 2024-04-30
Spain | ESP | 2024-04-30 12:00 | 2024-04-30 14:00 | 17.5 | 2024 | 9.09 | 2024-04-30
Spain | ESP | 2024-04-30 13:00 | 2024-04-30 15:00 | 19.14 | 2024 | 9.09 | 2024-04-30
Spain | ESP | 2024-04-30 14:00 | 2024-04-30 16:00 | 17.5 | 2024 | 9.09 | 2024-04-30
Spain | ESP | 2024-04-30 15:00 | 2024-04-30 17:00 | 20.4 | 2024 | 9.09 | 2024-04-30
Spain | ESP | 2024-04-30 16:00 | 2024-04-30 18:00 | 31.96 | 2024 | 9.09 | 2024-04-30
Spain | ESP | 2024-04-30 17:00 | 2024-04-30 19:00 | 48.25 | 2024 | 9.09 | 2024-04-30
Spain | ESP | 2024-04-30 18:00 | 2024-04-30 20:00 | 60.1 | 2024 | 9.09 | 2024-04-30
Spain | ESP | 2024-04-30 19:00 | 2024-04-30 21:00 | 83.91 | 2024 | 9.09 | 2024-04-30
Spain | ESP | 2024-04-30 20:00 | 2024-04-30 22:00 | 70.98 | 2024 | 9.09 | 2024-04-30
Spain | ESP | 2024-04-30 21:00 | 2024-04-30 23:00 | 65 | 2024 | 9.09 | 2024-04-30
Spain | ESP | 2024-04-30 22:00 | 2024-05-01 | 35.01 | 2024 | 9.09 | 2024-04-30
Spain | ESP | 2024-04-30 23:00 | 2024-05-01 01:00 | 34.99 | 2024 | 9.09 | 2024-04-30
Spain | ESP | 2024-05-01 | 2024-05-01 02:00 | 21.07 | 2024 | 10.12 | 2024-05-31
Spain | ESP | 2024-05-01 01:00 | 2024-05-01 03:00 | 19.77 | 2024 | 10.12 | 2024-05-31
Spain | ESP | 2024-05-01 02:00 | 2024-05-01 04:00 | 17.83 | 2024 | 10.12 | 2024-05-31
Spain | ESP | 2024-05-01 03:00 | 2024-05-01 05:00 | 17.83 | 2024 | 10.12 | 2024-05-31
Spain | ESP | 2024-05-01 04:00 | 2024-05-01 06:00 | 18.97 | 2024 | 10.12 | 2024-05-31
Spain | ESP | 2024-05-01 05:00 | 2024-05-01 07:00 | 17.83 | 2024 | 10.12 | 2024-05-31
Spain | ESP | 2024-05-01 06:00 | 2024-05-01 08:00 | 8 | 2024 | 10.12 | 2024-05-31
Spain | ESP | 2024-05-01 07:00 | 2024-05-01 09:00 | 3 | 2024 | 10.12 | 2024-05-31
Spain | ESP | 2024-05-01 08:00 | 2024-05-01 10:00 | -0.01 | 2024 | 10.12 | 2024-05-31
Spain | ESP | 2024-05-01 09:00 | 2024-05-01 11:00 | -0.07 | 2024 | 10.12 | 2024-05-31
Spain | ESP | 2024-05-01 10:00 | 2024-05-01 12:00 | -0.06 | 2024 | 10.12 | 2024-05-31
Spain | ESP | 2024-05-01 11:00 | 2024-05-01 13:00 | -1 | 2024 | 10.12 | 2024-05-31
Spain | ESP | 2024-05-01 12:00 | 2024-05-01 14:00 | -1.26 | 2024 | 10.12 | 2024-05-31
Spain | ESP | 2024-05-01 13:00 | 2024-05-01 15:00 | -1.29 | 2024 | 10.12 | 2024-05-31
Spain | ESP | 2024-05-01 14:00 | 2024-05-01 16:00 | -1.29 | 2024 | 10.12 | 2024-05-31
Spain | ESP | 2024-05-01 15:00 | 2024-05-01 17:00 | -0.13 | 2024 | 10.12 | 2024-05-31
Spain | ESP | 2024-05-01 16:00 | 2024-05-01 18:00 | 0 | 2024 | 10.12 | 2024-05-31
Spain | ESP | 2024-05-01 17:00 | 2024-05-01 19:00 | 0.44 | 2024 | 10.12 | 2024-05-31
Spain | ESP | 2024-05-01 18:00 | 2024-05-01 20:00 | 19 | 2024 | 10.12 | 2024-05-31
Spain | ESP | 2024-05-01 19:00 | 2024-05-01 21:00 | 35 | 2024 | 10.12 | 2024-05-31
Spain | ESP | 2024-05-01 20:00 | 2024-05-01 22:00 | 33.4 | 2024 | 10.12 | 2024-05-31
Spain | ESP | 2024-05-01 21:00 | 2024-05-01 23:00 | 23.71 | 2024 | 10.12 | 2024-05-31
Spain | ESP | 2024-05-01 22:00 | 2024-05-02 | 14.56 | 2024 | 10.12 | 2024-05-31
Spain | ESP | 2024-05-01 23:00 | 2024-05-02 01:00 | 10.94 | 2024 | 10.12 | 2024-05-31
Spain | ESP | 2024-05-02 | 2024-05-02 02:00 | 10 | 2024 | 10.12 | 2024-05-31
Spain | ESP | 2024-05-02 01:00 | 2024-05-02 03:00 | 7.8 | 2024 | 10.12 | 2024-05-31
Spain | ESP | 2024-05-02 02:00 | 2024-05-02 04:00 | 8 | 2024 | 10.12 | 2024-05-31
Spain | ESP | 2024-05-02 03:00 | 2024-05-02 05:00 | 10.94 | 2024 | 10.12 | 2024-05-31
Spain | ESP | 2024-05-02 04:00 | 2024-05-02 06:00 | 22.9 | 2024 | 10.12 | 2024-05-31
Spain | ESP | 2024-05-02 05:00 | 2024-05-02 07:00 | 35.01 | 2024 | 10.12 | 2024-05-31
Spain | ESP | 2024-05-02 06:00 | 2024-05-02 08:00 | 35 | 2024 | 10.12 | 2024-05-31
Spain | ESP | 2024-05-02 07:00 | 2024-05-02 09:00 | 10.94 | 2024 | 10.12 | 2024-05-31
Spain | ESP | 2024-05-02 08:00 | 2024-05-02 10:00 | 3.25 | 2024 | 10.12 | 2024-05-31
Spain | ESP | 2024-05-02 09:00 | 2024-05-02 11:00 | 2.49 | 2024 | 10.12 | 2024-05-31
Spain | ESP | 2024-05-02 10:00 | 2024-05-02 12:00 | 1.79 | 2024 | 10.12 | 2024-05-31
Spain | ESP | 2024-05-02 11:00 | 2024-05-02 13:00 | 1.83 | 2024 | 10.12 | 2024-05-31
Spain | ESP | 2024-05-02 12:00 | 2024-05-02 14:00 | 0 | 2024 | 10.12 | 2024-05-31
Spain | ESP | 2024-05-02 13:00 | 2024-05-02 15:00 | 0.44 | 2024 | 10.12 | 2024-05-31
Spain | ESP | 2024-05-02 14:00 | 2024-05-02 16:00 | 1.06 | 2024 | 10.12 | 2024-05-31
Spain | ESP | 2024-05-02 15:00 | 2024-05-02 17:00 | 0.44 | 2024 | 10.12 | 2024-05-31
Spain | ESP | 2024-05-02 16:00 | 2024-05-02 18:00 | 5.39 | 2024 | 10.12 | 2024-05-31
Spain | ESP | 2024-05-02 17:00 | 2024-05-02 19:00 | 17.6 | 2024 | 10.12 | 2024-05-31
Spain | ESP | 2024-05-02 18:00 | 2024-05-02 20:00 | 35.4 | 2024 | 10.12 | 2024-05-31
Spain | ESP | 2024-05-02 19:00 | 2024-05-02 21:00 | 59.14 | 2024 | 10.12 | 2024-05-31
Spain | ESP | 2024-05-02 20:00 | 2024-05-02 22:00 | 43.9 | 2024 | 10.12 | 2024-05-31
Spain | ESP | 2024-05-02 21:00 | 2024-05-02 23:00 | 35.64 | 2024 | 10.12 | 2024-05-31
Spain | ESP | 2024-05-02 22:00 | 2024-05-03 | 35.01 | 2024 | 10.12 | 2024-05-31
Spain | ESP | 2024-05-02 23:00 | 2024-05-03 01:00 | 35.01 | 2024 | 10.12 | 2024-05-31
Spain | ESP | 2024-05-03 | 2024-05-03 02:00 | 35 | 2024 | 10.12 | 2024-05-31
Spain | ESP | 2024-05-03 01:00 | 2024-05-03 03:00 | 35 | 2024 | 10.12 | 2024-05-31
Spain | ESP | 2024-05-03 02:00 | 2024-05-03 04:00 | 35 | 2024 | 10.12 | 2024-05-31
Spain | ESP | 2024-05-03 03:00 | 2024-05-03 05:00 | 34.43 | 2024 | 10.12 | 2024-05-31
Spain | ESP | 2024-05-03 04:00 | 2024-05-03 06:00 | 35 | 2024 | 10.12 | 2024-05-31
Spain | ESP | 2024-05-03 05:00 | 2024-05-03 07:00 | 41 | 2024 | 10.12 | 2024-05-31
Spain | ESP | 2024-05-03 06:00 | 2024-05-03 08:00 | 35 | 2024 | 10.12 | 2024-05-31
Spain | ESP | 2024-05-03 07:00 | 2024-05-03 09:00 | 28.9 | 2024 | 10.12 | 2024-05-31
Spain | ESP | 2024-05-03 08:00 | 2024-05-03 10:00 | 16.2 | 2024 | 10.12 | 2024-05-31
Spain | ESP | 2024-05-03 09:00 | 2024-05-03 11:00 | 4.99 | 2024 | 10.12 | 2024-05-31
Spain | ESP | 2024-05-03 10:00 | 2024-05-03 12:00 | 6.1 | 2024 | 10.12 | 2024-05-31
Spain | ESP | 2024-05-03 11:00 | 2024-05-03 13:00 | 5 | 2024 | 10.12 | 2024-05-31
Spain | ESP | 2024-05-03 12:00 | 2024-05-03 14:00 | 3.25 | 2024 | 10.12 | 2024-05-31
Spain | ESP | 2024-05-03 13:00 | 2024-05-03 15:00 | 2.51 | 2024 | 10.12 | 2024-05-31
Spain | ESP | 2024-05-03 14:00 | 2024-05-03 16:00 | 0.44 | 2024 | 10.12 | 2024-05-31
Spain | ESP | 2024-05-03 15:00 | 2024-05-03 17:00 | 3.25 | 2024 | 10.12 | 2024-05-31
Spain | ESP | 2024-05-03 16:00 | 2024-05-03 18:00 | 9.08 | 2024 | 10.12 | 2024-05-31
Spain | ESP | 2024-05-03 17:00 | 2024-05-03 19:00 | 27.94 | 2024 | 10.12 | 2024-05-31
Spain | ESP | 2024-05-03 18:00 | 2024-05-03 20:00 | 40 | 2024 | 10.12 | 2024-05-31
Spain | ESP | 2024-05-03 19:00 | 2024-05-03 21:00 | 66.52 | 2024 | 10.12 | 2024-05-31
Spain | ESP | 2024-05-03 20:00 | 2024-05-03 22:00 | 50.02 | 2024 | 10.12 | 2024-05-31
Spain | ESP | 2024-05-03 21:00 | 2024-05-03 23:00 | 42 | 2024 | 10.12 | 2024-05-31
Spain | ESP | 2024-05-03 22:00 | 2024-05-04 | 35 | 2024 | 10.12 | 2024-05-31
Spain | ESP | 2024-05-03 23:00 | 2024-05-04 01:00 | 33.11 | 2024 | 10.12 | 2024-05-31
Spain | ESP | 2024-05-04 | 2024-05-04 02:00 | 27.94 | 2024 | 10.12 | 2024-05-31
Spain | ESP | 2024-05-04 01:00 | 2024-05-04 03:00 | 18.9 | 2024 | 10.12 | 2024-05-31
Spain | ESP | 2024-05-04 02:00 | 2024-05-04 04:00 | 16.2 | 2024 | 10.12 | 2024-05-31
Spain | ESP | 2024-05-04 03:00 | 2024-05-04 05:00 | 18.9 | 2024 | 10.12 | 2024-05-31
Spain | ESP | 2024-05-04 04:00 | 2024-05-04 06:00 | 22.23 | 2024 | 10.12 | 2024-05-31
Spain | ESP | 2024-05-04 05:00 | 2024-05-04 07:00 | 26.22 | 2024 | 10.12 | 2024-05-31
Spain | ESP | 2024-05-04 06:00 | 2024-05-04 08:00 | 16.2 | 2024 | 10.12 | 2024-05-31
Spain | ESP | 2024-05-04 07:00 | 2024-05-04 09:00 | 2.1 | 2024 | 10.12 | 2024-05-31
Spain | ESP | 2024-05-04 08:00 | 2024-05-04 10:00 | 0.01 | 2024 | 10.12 | 2024-05-31
Spain | ESP | 2024-05-04 09:00 | 2024-05-04 11:00 | 0 | 2024 | 10.12 | 2024-05-31
Spain | ESP | 2024-05-04 10:00 | 2024-05-04 12:00 | 0 | 2024 | 10.12 | 2024-05-31
Spain | ESP | 2024-05-04 11:00 | 2024-05-04 13:00 | 0 | 2024 | 10.12 | 2024-05-31
Spain | ESP | 2024-05-04 12:00 | 2024-05-04 14:00 | 0 | 2024 | 10.12 | 2024-05-31
Spain | ESP | 2024-05-04 13:00 | 2024-05-04 15:00 | 0 | 2024 | 10.12 | 2024-05-31
Spain | ESP | 2024-05-04 14:00 | 2024-05-04 16:00 | 0 | 2024 | 10.12 | 2024-05-31
Spain | ESP | 2024-05-04 15:00 | 2024-05-04 17:00 | 0 | 2024 | 10.12 | 2024-05-31
Spain | ESP | 2024-05-04 16:00 | 2024-05-04 18:00 | 0 | 2024 | 10.12 | 2024-05-31
Spain | ESP | 2024-05-04 17:00 | 2024-05-04 19:00 | 3.25 | 2024 | 10.12 | 2024-05-31
Spain | ESP | 2024-05-04 18:00 | 2024-05-04 20:00 | 30 | 2024 | 10.12 | 2024-05-31
Spain | ESP | 2024-05-04 19:00 | 2024-05-04 21:00 | 35.01 | 2024 | 10.12 | 2024-05-31
Spain | ESP | 2024-05-04 20:00 | 2024-05-04 22:00 | 35.02 | 2024 | 10.12 | 2024-05-31
Spain | ESP | 2024-05-04 21:00 | 2024-05-04 23:00 | 35.01 | 2024 | 10.12 | 2024-05-31
Spain | ESP | 2024-05-04 22:00 | 2024-05-05 | 30 | 2024 | 10.12 | 2024-05-31
Spain | ESP | 2024-05-04 23:00 | 2024-05-05 01:00 | 26.87 | 2024 | 10.12 | 2024-05-31
Spain | ESP | 2024-05-05 | 2024-05-05 02:00 | 24.13 | 2024 | 10.12 | 2024-05-31
Spain | ESP | 2024-05-05 01:00 | 2024-05-05 03:00 | 22.62 | 2024 | 10.12 | 2024-05-31
Spain | ESP | 2024-05-05 02:00 | 2024-05-05 04:00 | 22.86 | 2024 | 10.12 | 2024-05-31
Spain | ESP | 2024-05-05 03:00 | 2024-05-05 05:00 | 24.81 | 2024 | 10.12 | 2024-05-31
Spain | ESP | 2024-05-05 04:00 | 2024-05-05 06:00 | 26.87 | 2024 | 10.12 | 2024-05-31
Spain | ESP | 2024-05-05 05:00 | 2024-05-05 07:00 | 25.63 | 2024 | 10.12 | 2024-05-31
Spain | ESP | 2024-05-05 06:00 | 2024-05-05 08:00 | 16.72 | 2024 | 10.12 | 2024-05-31
Spain | ESP | 2024-05-05 07:00 | 2024-05-05 09:00 | 3.25 | 2024 | 10.12 | 2024-05-31
Spain | ESP | 2024-05-05 08:00 | 2024-05-05 10:00 | 1.88 | 2024 | 10.12 | 2024-05-31
Spain | ESP | 2024-05-05 09:00 | 2024-05-05 11:00 | 0.44 | 2024 | 10.12 | 2024-05-31
Spain | ESP | 2024-05-05 10:00 | 2024-05-05 12:00 | 0 | 2024 | 10.12 | 2024-05-31
Spain | ESP | 2024-05-05 11:00 | 2024-05-05 13:00 | -0.04 | 2024 | 10.12 | 2024-05-31
Spain | ESP | 2024-05-05 12:00 | 2024-05-05 14:00 | -0.58 | 2024 | 10.12 | 2024-05-31
Spain | ESP | 2024-05-05 13:00 | 2024-05-05 15:00 | -0.1 | 2024 | 10.12 | 2024-05-31
Spain | ESP | 2024-05-05 14:00 | 2024-05-05 16:00 | 0 | 2024 | 10.12 | 2024-05-31
Spain | ESP | 2024-05-05 15:00 | 2024-05-05 17:00 | 0 | 2024 | 10.12 | 2024-05-31
Spain | ESP | 2024-05-05 16:00 | 2024-05-05 18:00 | 3.25 | 2024 | 10.12 | 2024-05-31
Spain | ESP | 2024-05-05 17:00 | 2024-05-05 19:00 | 6.1 | 2024 | 10.12 | 2024-05-31
Spain | ESP | 2024-05-05 18:00 | 2024-05-05 20:00 | 29.9 | 2024 | 10.12 | 2024-05-31
Spain | ESP | 2024-05-05 19:00 | 2024-05-05 21:00 | 54.33 | 2024 | 10.12 | 2024-05-31
Spain | ESP | 2024-05-05 20:00 | 2024-05-05 22:00 | 51.61 | 2024 | 10.12 | 2024-05-31
Spain | ESP | 2024-05-05 21:00 | 2024-05-05 23:00 | 50.15 | 2024 | 10.12 | 2024-05-31
Spain | ESP | 2024-05-05 22:00 | 2024-05-06 | 63.58 | 2024 | 10.12 | 2024-05-31
Spain | ESP | 2024-05-05 23:00 | 2024-05-06 01:00 | 55.99 | 2024 | 10.12 | 2024-05-31
Spain | ESP | 2024-05-06 | 2024-05-06 02:00 | 51.91 | 2024 | 10.12 | 2024-05-31
Spain | ESP | 2024-05-06 01:00 | 2024-05-06 03:00 | 53.96 | 2024 | 10.12 | 2024-05-31
Spain | ESP | 2024-05-06 02:00 | 2024-05-06 04:00 | 51.08 | 2024 | 10.12 | 2024-05-31
Spain | ESP | 2024-05-06 03:00 | 2024-05-06 05:00 | 53.96 | 2024 | 10.12 | 2024-05-31
Spain | ESP | 2024-05-06 04:00 | 2024-05-06 06:00 | 57.1 | 2024 | 10.12 | 2024-05-31
Spain | ESP | 2024-05-06 05:00 | 2024-05-06 07:00 | 84.03 | 2024 | 10.12 | 2024-05-31
Spain | ESP | 2024-05-06 06:00 | 2024-05-06 08:00 | 86.89 | 2024 | 10.12 | 2024-05-31
Spain | ESP | 2024-05-06 07:00 | 2024-05-06 09:00 | 61.54 | 2024 | 10.12 | 2024-05-31
Spain | ESP | 2024-05-06 08:00 | 2024-05-06 10:00 | 45.13 | 2024 | 10.12 | 2024-05-31
Spain | ESP | 2024-05-06 09:00 | 2024-05-06 11:00 | 35 | 2024 | 10.12 | 2024-05-31
Spain | ESP | 2024-05-06 10:00 | 2024-05-06 12:00 | 18.9 | 2024 | 10.12 | 2024-05-31
Spain | ESP | 2024-05-06 11:00 | 2024-05-06 13:00 | 10 | 2024 | 10.12 | 2024-05-31
Spain | ESP | 2024-05-06 12:00 | 2024-05-06 14:00 | 6.1 | 2024 | 10.12 | 2024-05-31
Spain | ESP | 2024-05-06 13:00 | 2024-05-06 15:00 | 4.99 | 2024 | 10.12 | 2024-05-31
Spain | ESP | 2024-05-06 14:00 | 2024-05-06 16:00 | 4.23 | 2024 | 10.12 | 2024-05-31
Spain | ESP | 2024-05-06 15:00 | 2024-05-06 17:00 | 5 | 2024 | 10.12 | 2024-05-31
Spain | ESP | 2024-05-06 16:00 | 2024-05-06 18:00 | 9.9 | 2024 | 10.12 | 2024-05-31
Spain | ESP | 2024-05-06 17:00 | 2024-05-06 19:00 | 37.62 | 2024 | 10.12 | 2024-05-31
Spain | ESP | 2024-05-06 18:00 | 2024-05-06 20:00 | 75.1 | 2024 | 10.12 | 2024-05-31
Spain | ESP | 2024-05-06 19:00 | 2024-05-06 21:00 | 97.69 | 2024 | 10.12 | 2024-05-31
Spain | ESP | 2024-05-06 20:00 | 2024-05-06 22:00 | 93.2 | 2024 | 10.12 | 2024-05-31
Spain | ESP | 2024-05-06 21:00 | 2024-05-06 23:00 | 84.42 | 2024 | 10.12 | 2024-05-31
Spain | ESP | 2024-05-06 22:00 | 2024-05-07 | 81.73 | 2024 | 10.12 | 2024-05-31
Spain | ESP | 2024-05-06 23:00 | 2024-05-07 01:00 | 77.64 | 2024 | 10.12 | 2024-05-31
Spain | ESP | 2024-05-07 | 2024-05-07 02:00 | 74.77 | 2024 | 10.12 | 2024-05-31
Spain | ESP | 2024-05-07 01:00 | 2024-05-07 03:00 | 68.24 | 2024 | 10.12 | 2024-05-31
Spain | ESP | 2024-05-07 02:00 | 2024-05-07 04:00 | 66.82 | 2024 | 10.12 | 2024-05-31
Spain | ESP | 2024-05-07 03:00 | 2024-05-07 05:00 | 69.09 | 2024 | 10.12 | 2024-05-31
Spain | ESP | 2024-05-07 04:00 | 2024-05-07 06:00 | 75.98 | 2024 | 10.12 | 2024-05-31
Spain | ESP | 2024-05-07 05:00 | 2024-05-07 07:00 | 99.87 | 2024 | 10.12 | 2024-05-31
Spain | ESP | 2024-05-07 06:00 | 2024-05-07 08:00 | 75.62 | 2024 | 10.12 | 2024-05-31
Spain | ESP | 2024-05-07 07:00 | 2024-05-07 09:00 | 35 | 2024 | 10.12 | 2024-05-31
Spain | ESP | 2024-05-07 08:00 | 2024-05-07 10:00 | 10 | 2024 | 10.12 | 2024-05-31
Spain | ESP | 2024-05-07 09:00 | 2024-05-07 11:00 | 3.6 | 2024 | 10.12 | 2024-05-31
Spain | ESP | 2024-05-07 10:00 | 2024-05-07 12:00 | 0 | 2024 | 10.12 | 2024-05-31
Spain | ESP | 2024-05-07 11:00 | 2024-05-07 13:00 | 0 | 2024 | 10.12 | 2024-05-31
Spain | ESP | 2024-05-07 12:00 | 2024-05-07 14:00 | 0 | 2024 | 10.12 | 2024-05-31
Spain | ESP | 2024-05-07 13:00 | 2024-05-07 15:00 | 0 | 2024 | 10.12 | 2024-05-31
Spain | ESP | 2024-05-07 14:00 | 2024-05-07 16:00 | 0 | 2024 | 10.12 | 2024-05-31
Spain | ESP | 2024-05-07 15:00 | 2024-05-07 17:00 | 0 | 2024 | 10.12 | 2024-05-31
Spain | ESP | 2024-05-07 16:00 | 2024-05-07 18:00 | 0 | 2024 | 10.12 | 2024-05-31
Spain | ESP | 2024-05-07 17:00 | 2024-05-07 19:00 | 35 | 2024 | 10.12 | 2024-05-31
Spain | ESP | 2024-05-07 18:00 | 2024-05-07 20:00 | 56.18 | 2024 | 10.12 | 2024-05-31
Spain | ESP | 2024-05-07 19:00 | 2024-05-07 21:00 | 67.44 | 2024 | 10.12 | 2024-05-31
Spain | ESP | 2024-05-07 20:00 | 2024-05-07 22:00 | 62 | 2024 | 10.12 | 2024-05-31
Spain | ESP | 2024-05-07 21:00 | 2024-05-07 23:00 | 50.01 | 2024 | 10.12 | 2024-05-31
Spain | ESP | 2024-05-07 22:00 | 2024-05-08 | 30 | 2024 | 10.12 | 2024-05-31
Spain | ESP | 2024-05-07 23:00 | 2024-05-08 01:00 | 20.18 | 2024 | 10.12 | 2024-05-31
Spain | ESP | 2024-05-08 | 2024-05-08 02:00 | 19.47 | 2024 | 10.12 | 2024-05-31
Spain | ESP | 2024-05-08 01:00 | 2024-05-08 03:00 | 17.27 | 2024 | 10.12 | 2024-05-31
Spain | ESP | 2024-05-08 02:00 | 2024-05-08 04:00 | 19.47 | 2024 | 10.12 | 2024-05-31
Spain | ESP | 2024-05-08 03:00 | 2024-05-08 05:00 | 18.67 | 2024 | 10.12 | 2024-05-31
Spain | ESP | 2024-05-08 04:00 | 2024-05-08 06:00 | 21.07 | 2024 | 10.12 | 2024-05-31
Spain | ESP | 2024-05-08 05:00 | 2024-05-08 07:00 | 35.01 | 2024 | 10.12 | 2024-05-31
Spain | ESP | 2024-05-08 06:00 | 2024-05-08 08:00 | 30 | 2024 | 10.12 | 2024-05-31
Spain | ESP | 2024-05-08 07:00 | 2024-05-08 09:00 | 18.67 | 2024 | 10.12 | 2024-05-31
Spain | ESP | 2024-05-08 08:00 | 2024-05-08 10:00 | 10 | 2024 | 10.12 | 2024-05-31
Spain | ESP | 2024-05-08 09:00 | 2024-05-08 11:00 | 6.55 | 2024 | 10.12 | 2024-05-31
Spain | ESP | 2024-05-08 10:00 | 2024-05-08 12:00 | 3.25 | 2024 | 10.12 | 2024-05-31
Spain | ESP | 2024-05-08 11:00 | 2024-05-08 13:00 | 3.25 | 2024 | 10.12 | 2024-05-31
Spain | ESP | 2024-05-08 12:00 | 2024-05-08 14:00 | 3.25 | 2024 | 10.12 | 2024-05-31
Spain | ESP | 2024-05-08 13:00 | 2024-05-08 15:00 | 3.25 | 2024 | 10.12 | 2024-05-31
Spain | ESP | 2024-05-08 14:00 | 2024-05-08 16:00 | 3.25 | 2024 | 10.12 | 2024-05-31
Spain | ESP | 2024-05-08 15:00 | 2024-05-08 17:00 | 3.6 | 2024 | 10.12 | 2024-05-31
Spain | ESP | 2024-05-08 16:00 | 2024-05-08 18:00 | 10 | 2024 | 10.12 | 2024-05-31
Spain | ESP | 2024-05-08 17:00 | 2024-05-08 19:00 | 24.5 | 2024 | 10.12 | 2024-05-31
Spain | ESP | 2024-05-08 18:00 | 2024-05-08 20:00 | 39.52 | 2024 | 10.12 | 2024-05-31
Spain | ESP | 2024-05-08 19:00 | 2024-05-08 21:00 | 63.38 | 2024 | 10.12 | 2024-05-31
Spain | ESP | 2024-05-08 20:00 | 2024-05-08 22:00 | 54.36 | 2024 | 10.12 | 2024-05-31
Spain | ESP | 2024-05-08 21:00 | 2024-05-08 23:00 | 51.91 | 2024 | 10.12 | 2024-05-31
Spain | ESP | 2024-05-08 22:00 | 2024-05-09 | 35.01 | 2024 | 10.12 | 2024-05-31
Spain | ESP | 2024-05-08 23:00 | 2024-05-09 01:00 | 35.01 | 2024 | 10.12 | 2024-05-31
Spain | ESP | 2024-05-09 | 2024-05-09 02:00 | 35 | 2024 | 10.12 | 2024-05-31
Spain | ESP | 2024-05-09 01:00 | 2024-05-09 03:00 | 35 | 2024 | 10.12 | 2024-05-31
Spain | ESP | 2024-05-09 02:00 | 2024-05-09 04:00 | 35.01 | 2024 | 10.12 | 2024-05-31
Spain | ESP | 2024-05-09 03:00 | 2024-05-09 05:00 | 35.01 | 2024 | 10.12 | 2024-05-31
Spain | ESP | 2024-05-09 04:00 | 2024-05-09 06:00 | 47.33 | 2024 | 10.12 | 2024-05-31
Spain | ESP | 2024-05-09 05:00 | 2024-05-09 07:00 | 68.78 | 2024 | 10.12 | 2024-05-31
Spain | ESP | 2024-05-09 06:00 | 2024-05-09 08:00 | 40.15 | 2024 | 10.12 | 2024-05-31
Spain | ESP | 2024-05-09 07:00 | 2024-05-09 09:00 | 29.9 | 2024 | 10.12 | 2024-05-31
Spain | ESP | 2024-05-09 08:00 | 2024-05-09 10:00 | 10.99 | 2024 | 10.12 | 2024-05-31
Spain | ESP | 2024-05-09 09:00 | 2024-05-09 11:00 | 3.25 | 2024 | 10.12 | 2024-05-31
Spain | ESP | 2024-05-09 10:00 | 2024-05-09 12:00 | 0.44 | 2024 | 10.12 | 2024-05-31
Spain | ESP | 2024-05-09 11:00 | 2024-05-09 13:00 | 0.44 | 2024 | 10.12 | 2024-05-31
Spain | ESP | 2024-05-09 12:00 | 2024-05-09 14:00 | 0.44 | 2024 | 10.12 | 2024-05-31
Spain | ESP | 2024-05-09 13:00 | 2024-05-09 15:00 | 0.44 | 2024 | 10.12 | 2024-05-31
Spain | ESP | 2024-05-09 14:00 | 2024-05-09 16:00 | 1.74 | 2024 | 10.12 | 2024-05-31
Spain | ESP | 2024-05-09 15:00 | 2024-05-09 17:00 | 5.89 | 2024 | 10.12 | 2024-05-31
Spain | ESP | 2024-05-09 16:00 | 2024-05-09 18:00 | 14.99 | 2024 | 10.12 | 2024-05-31
Spain | ESP | 2024-05-09 17:00 | 2024-05-09 19:00 | 35 | 2024 | 10.12 | 2024-05-31
Spain | ESP | 2024-05-09 18:00 | 2024-05-09 20:00 | 72.94 | 2024 | 10.12 | 2024-05-31
Spain | ESP | 2024-05-09 19:00 | 2024-05-09 21:00 | 104.62 | 2024 | 10.12 | 2024-05-31
Spain | ESP | 2024-05-09 20:00 | 2024-05-09 22:00 | 91.83 | 2024 | 10.12 | 2024-05-31
Spain | ESP | 2024-05-09 21:00 | 2024-05-09 23:00 | 65.72 | 2024 | 10.12 | 2024-05-31
Spain | ESP | 2024-05-09 22:00 | 2024-05-10 | 45 | 2024 | 10.12 | 2024-05-31
Spain | ESP | 2024-05-09 23:00 | 2024-05-10 01:00 | 40.74 | 2024 | 10.12 | 2024-05-31
Spain | ESP | 2024-05-10 | 2024-05-10 02:00 | 39.95 | 2024 | 10.12 | 2024-05-31
Spain | ESP | 2024-05-10 01:00 | 2024-05-10 03:00 | 38 | 2024 | 10.12 | 2024-05-31
Spain | ESP | 2024-05-10 02:00 | 2024-05-10 04:00 | 38.55 | 2024 | 10.12 | 2024-05-31
Spain | ESP | 2024-05-10 03:00 | 2024-05-10 05:00 | 40.86 | 2024 | 10.12 | 2024-05-31
Spain | ESP | 2024-05-10 04:00 | 2024-05-10 06:00 | 57 | 2024 | 10.12 | 2024-05-31
Spain | ESP | 2024-05-10 05:00 | 2024-05-10 07:00 | 75.72 | 2024 | 10.12 | 2024-05-31
Spain | ESP | 2024-05-10 06:00 | 2024-05-10 08:00 | 40.89 | 2024 | 10.12 | 2024-05-31
Spain | ESP | 2024-05-10 07:00 | 2024-05-10 09:00 | 22.98 | 2024 | 10.12 | 2024-05-31
Spain | ESP | 2024-05-10 08:00 | 2024-05-10 10:00 | 12.1 | 2024 | 10.12 | 2024-05-31
Spain | ESP | 2024-05-10 09:00 | 2024-05-10 11:00 | 3.25 | 2024 | 10.12 | 2024-05-31
Spain | ESP | 2024-05-10 10:00 | 2024-05-10 12:00 | 0.98 | 2024 | 10.12 | 2024-05-31
Spain | ESP | 2024-05-10 11:00 | 2024-05-10 13:00 | 0.44 | 2024 | 10.12 | 2024-05-31
Spain | ESP | 2024-05-10 12:00 | 2024-05-10 14:00 | 0.44 | 2024 | 10.12 | 2024-05-31
Spain | ESP | 2024-05-10 13:00 | 2024-05-10 15:00 | 0.88 | 2024 | 10.12 | 2024-05-31
Spain | ESP | 2024-05-10 14:00 | 2024-05-10 16:00 | 3.25 | 2024 | 10.12 | 2024-05-31
Spain | ESP | 2024-05-10 15:00 | 2024-05-10 17:00 | 6.31 | 2024 | 10.12 | 2024-05-31
Spain | ESP | 2024-05-10 16:00 | 2024-05-10 18:00 | 9.76 | 2024 | 10.12 | 2024-05-31
Spain | ESP | 2024-05-10 17:00 | 2024-05-10 19:00 | 14.99 | 2024 | 10.12 | 2024-05-31
Spain | ESP | 2024-05-10 18:00 | 2024-05-10 20:00 | 39.52 | 2024 | 10.12 | 2024-05-31
Spain | ESP | 2024-05-10 19:00 | 2024-05-10 21:00 | 75.72 | 2024 | 10.12 | 2024-05-31
Spain | ESP | 2024-05-10 20:00 | 2024-05-10 22:00 | 47.25 | 2024 | 10.12 | 2024-05-31
Spain | ESP | 2024-05-10 21:00 | 2024-05-10 23:00 | 40.17 | 2024 | 10.12 | 2024-05-31
Spain | ESP | 2024-05-10 22:00 | 2024-05-11 | 38.86 | 2024 | 10.12 | 2024-05-31
Spain | ESP | 2024-05-10 23:00 | 2024-05-11 01:00 | 35.01 | 2024 | 10.12 | 2024-05-31
Spain | ESP | 2024-05-11 | 2024-05-11 02:00 | 35 | 2024 | 10.12 | 2024-05-31
Spain | ESP | 2024-05-11 01:00 | 2024-05-11 03:00 | 35.01 | 2024 | 10.12 | 2024-05-31
Spain | ESP | 2024-05-11 02:00 | 2024-05-11 04:00 | 35.01 | 2024 | 10.12 | 2024-05-31
Spain | ESP | 2024-05-11 03:00 | 2024-05-11 05:00 | 35.01 | 2024 | 10.12 | 2024-05-31
Spain | ESP | 2024-05-11 04:00 | 2024-05-11 06:00 | 35.01 | 2024 | 10.12 | 2024-05-31
Spain | ESP | 2024-05-11 05:00 | 2024-05-11 07:00 | 35.01 | 2024 | 10.12 | 2024-05-31
Spain | ESP | 2024-05-11 06:00 | 2024-05-11 08:00 | 28.07 | 2024 | 10.12 | 2024-05-31
Spain | ESP | 2024-05-11 07:00 | 2024-05-11 09:00 | 6.4 | 2024 | 10.12 | 2024-05-31
Spain | ESP | 2024-05-11 08:00 | 2024-05-11 10:00 | 0 | 2024 | 10.12 | 2024-05-31
Spain | ESP | 2024-05-11 09:00 | 2024-05-11 11:00 | 0 | 2024 | 10.12 | 2024-05-31
Spain | ESP | 2024-05-11 10:00 | 2024-05-11 12:00 | 0 | 2024 | 10.12 | 2024-05-31
Spain | ESP | 2024-05-11 11:00 | 2024-05-11 13:00 | 0 | 2024 | 10.12 | 2024-05-31
Spain | ESP | 2024-05-11 12:00 | 2024-05-11 14:00 | -0.01 | 2024 | 10.12 | 2024-05-31
Spain | ESP | 2024-05-11 13:00 | 2024-05-11 15:00 | -0.25 | 2024 | 10.12 | 2024-05-31
Spain | ESP | 2024-05-11 14:00 | 2024-05-11 16:00 | -0.41 | 2024 | 10.12 | 2024-05-31
Spain | ESP | 2024-05-11 15:00 | 2024-05-11 17:00 | 0 | 2024 | 10.12 | 2024-05-31
Spain | ESP | 2024-05-11 16:00 | 2024-05-11 18:00 | 3.25 | 2024 | 10.12 | 2024-05-31
Spain | ESP | 2024-05-11 17:00 | 2024-05-11 19:00 | 11.1 | 2024 | 10.12 | 2024-05-31
Spain | ESP | 2024-05-11 18:00 | 2024-05-11 20:00 | 35 | 2024 | 10.12 | 2024-05-31
Spain | ESP | 2024-05-11 19:00 | 2024-05-11 21:00 | 44 | 2024 | 10.12 | 2024-05-31
Spain | ESP | 2024-05-11 20:00 | 2024-05-11 22:00 | 41.63 | 2024 | 10.12 | 2024-05-31
Spain | ESP | 2024-05-11 21:00 | 2024-05-11 23:00 | 41.46 | 2024 | 10.12 | 2024-05-31
Spain | ESP | 2024-05-11 22:00 | 2024-05-12 | 35.01 | 2024 | 10.12 | 2024-05-31
Spain | ESP | 2024-05-11 23:00 | 2024-05-12 01:00 | 35 | 2024 | 10.12 | 2024-05-31
Spain | ESP | 2024-05-12 | 2024-05-12 02:00 | 35 | 2024 | 10.12 | 2024-05-31
Spain | ESP | 2024-05-12 01:00 | 2024-05-12 03:00 | 35 | 2024 | 10.12 | 2024-05-31
Spain | ESP | 2024-05-12 02:00 | 2024-05-12 04:00 | 35 | 2024 | 10.12 | 2024-05-31
Spain | ESP | 2024-05-12 03:00 | 2024-05-12 05:00 | 35 | 2024 | 10.12 | 2024-05-31
Spain | ESP | 2024-05-12 04:00 | 2024-05-12 06:00 | 35 | 2024 | 10.12 | 2024-05-31
Spain | ESP | 2024-05-12 05:00 | 2024-05-12 07:00 | 34.07 | 2024 | 10.12 | 2024-05-31
Spain | ESP | 2024-05-12 06:00 | 2024-05-12 08:00 | 2.35 | 2024 | 10.12 | 2024-05-31
Spain | ESP | 2024-05-12 07:00 | 2024-05-12 09:00 | 0 | 2024 | 10.12 | 2024-05-31
Spain | ESP | 2024-05-12 08:00 | 2024-05-12 10:00 | 0 | 2024 | 10.12 | 2024-05-31
Spain | ESP | 2024-05-12 09:00 | 2024-05-12 11:00 | -0.75 | 2024 | 10.12 | 2024-05-31
Spain | ESP | 2024-05-12 10:00 | 2024-05-12 12:00 | -0.62 | 2024 | 10.12 | 2024-05-31
Spain | ESP | 2024-05-12 11:00 | 2024-05-12 13:00 | -0.66 | 2024 | 10.12 | 2024-05-31
Spain | ESP | 2024-05-12 12:00 | 2024-05-12 14:00 | -0.66 | 2024 | 10.12 | 2024-05-31
Spain | ESP | 2024-05-12 13:00 | 2024-05-12 15:00 | -1 | 2024 | 10.12 | 2024-05-31
Spain | ESP | 2024-05-12 14:00 | 2024-05-12 16:00 | -1 | 2024 | 10.12 | 2024-05-31
Spain | ESP | 2024-05-12 15:00 | 2024-05-12 17:00 | 0 | 2024 | 10.12 | 2024-05-31
Spain | ESP | 2024-05-12 16:00 | 2024-05-12 18:00 | 14.3 | 2024 | 10.12 | 2024-05-31
Spain | ESP | 2024-05-12 17:00 | 2024-05-12 19:00 | 35 | 2024 | 10.12 | 2024-05-31
Spain | ESP | 2024-05-12 18:00 | 2024-05-12 20:00 | 39.53 | 2024 | 10.12 | 2024-05-31
Spain | ESP | 2024-05-12 19:00 | 2024-05-12 21:00 | 61.5 | 2024 | 10.12 | 2024-05-31
Spain | ESP | 2024-05-12 20:00 | 2024-05-12 22:00 | 49.98 | 2024 | 10.12 | 2024-05-31
Spain | ESP | 2024-05-12 21:00 | 2024-05-12 23:00 | 39.68 | 2024 | 10.12 | 2024-05-31
Spain | ESP | 2024-05-12 22:00 | 2024-05-13 | 35 | 2024 | 10.12 | 2024-05-31
Spain | ESP | 2024-05-12 23:00 | 2024-05-13 01:00 | 35 | 2024 | 10.12 | 2024-05-31
Spain | ESP | 2024-05-13 | 2024-05-13 02:00 | 35 | 2024 | 10.12 | 2024-05-31
Spain | ESP | 2024-05-13 01:00 | 2024-05-13 03:00 | 34.04 | 2024 | 10.12 | 2024-05-31
Spain | ESP | 2024-05-13 02:00 | 2024-05-13 04:00 | 34.03 | 2024 | 10.12 | 2024-05-31
Spain | ESP | 2024-05-13 03:00 | 2024-05-13 05:00 | 34 | 2024 | 10.12 | 2024-05-31
Spain | ESP | 2024-05-13 04:00 | 2024-05-13 06:00 | 35 | 2024 | 10.12 | 2024-05-31
Spain | ESP | 2024-05-13 05:00 | 2024-05-13 07:00 | 49.35 | 2024 | 10.12 | 2024-05-31
Spain | ESP | 2024-05-13 06:00 | 2024-05-13 08:00 | 50 | 2024 | 10.12 | 2024-05-31
Spain | ESP | 2024-05-13 07:00 | 2024-05-13 09:00 | 38.03 | 2024 | 10.12 | 2024-05-31
Spain | ESP | 2024-05-13 08:00 | 2024-05-13 10:00 | 11.7 | 2024 | 10.12 | 2024-05-31
Spain | ESP | 2024-05-13 09:00 | 2024-05-13 11:00 | 1.52 | 2024 | 10.12 | 2024-05-31
Spain | ESP | 2024-05-13 10:00 | 2024-05-13 12:00 | 0 | 2024 | 10.12 | 2024-05-31
Spain | ESP | 2024-05-13 11:00 | 2024-05-13 13:00 | 0 | 2024 | 10.12 | 2024-05-31
Spain | ESP | 2024-05-13 12:00 | 2024-05-13 14:00 | 0 | 2024 | 10.12 | 2024-05-31
Spain | ESP | 2024-05-13 13:00 | 2024-05-13 15:00 | 0 | 2024 | 10.12 | 2024-05-31
Spain | ESP | 2024-05-13 14:00 | 2024-05-13 16:00 | 0.44 | 2024 | 10.12 | 2024-05-31
Spain | ESP | 2024-05-13 15:00 | 2024-05-13 17:00 | 1.7 | 2024 | 10.12 | 2024-05-31
Spain | ESP | 2024-05-13 16:00 | 2024-05-13 18:00 | 3.25 | 2024 | 10.12 | 2024-05-31
Spain | ESP | 2024-05-13 17:00 | 2024-05-13 19:00 | 14.3 | 2024 | 10.12 | 2024-05-31
Spain | ESP | 2024-05-13 18:00 | 2024-05-13 20:00 | 35 | 2024 | 10.12 | 2024-05-31
Spain | ESP | 2024-05-13 19:00 | 2024-05-13 21:00 | 38.03 | 2024 | 10.12 | 2024-05-31
Spain | ESP | 2024-05-13 20:00 | 2024-05-13 22:00 | 39.68 | 2024 | 10.12 | 2024-05-31
Spain | ESP | 2024-05-13 21:00 | 2024-05-13 23:00 | 35.01 | 2024 | 10.12 | 2024-05-31
Spain | ESP | 2024-05-13 22:00 | 2024-05-14 | 11.1 | 2024 | 10.12 | 2024-05-31
Spain | ESP | 2024-05-13 23:00 | 2024-05-14 01:00 | 5 | 2024 | 10.12 | 2024-05-31
Spain | ESP | 2024-05-14 | 2024-05-14 02:00 | 4.16 | 2024 | 10.12 | 2024-05-31
Spain | ESP | 2024-05-14 01:00 | 2024-05-14 03:00 | 2 | 2024 | 10.12 | 2024-05-31
Spain | ESP | 2024-05-14 02:00 | 2024-05-14 04:00 | 0.01 | 2024 | 10.12 | 2024-05-31
Spain | ESP | 2024-05-14 03:00 | 2024-05-14 05:00 | 0.49 | 2024 | 10.12 | 2024-05-31
Spain | ESP | 2024-05-14 04:00 | 2024-05-14 06:00 | 3.25 | 2024 | 10.12 | 2024-05-31
Spain | ESP | 2024-05-14 05:00 | 2024-05-14 07:00 | 22 | 2024 | 10.12 | 2024-05-31
Spain | ESP | 2024-05-14 06:00 | 2024-05-14 08:00 | 16.5 | 2024 | 10.12 | 2024-05-31
Spain | ESP | 2024-05-14 07:00 | 2024-05-14 09:00 | 7.67 | 2024 | 10.12 | 2024-05-31
Spain | ESP | 2024-05-14 08:00 | 2024-05-14 10:00 | 0 | 2024 | 10.12 | 2024-05-31
Spain | ESP | 2024-05-14 09:00 | 2024-05-14 11:00 | 0 | 2024 | 10.12 | 2024-05-31
Spain | ESP | 2024-05-14 10:00 | 2024-05-14 12:00 | 0 | 2024 | 10.12 | 2024-05-31
Spain | ESP | 2024-05-14 11:00 | 2024-05-14 13:00 | 0 | 2024 | 10.12 | 2024-05-31
Spain | ESP | 2024-05-14 12:00 | 2024-05-14 14:00 | -0.01 | 2024 | 10.12 | 2024-05-31
Spain | ESP | 2024-05-14 13:00 | 2024-05-14 15:00 | -0.06 | 2024 | 10.12 | 2024-05-31
Spain | ESP | 2024-05-14 14:00 | 2024-05-14 16:00 | -0.01 | 2024 | 10.12 | 2024-05-31
Spain | ESP | 2024-05-14 15:00 | 2024-05-14 17:00 | 0 | 2024 | 10.12 | 2024-05-31
Spain | ESP | 2024-05-14 16:00 | 2024-05-14 18:00 | 0 | 2024 | 10.12 | 2024-05-31
Spain | ESP | 2024-05-14 17:00 | 2024-05-14 19:00 | 3.25 | 2024 | 10.12 | 2024-05-31
Spain | ESP | 2024-05-14 18:00 | 2024-05-14 20:00 | 21.96 | 2024 | 10.12 | 2024-05-31
Spain | ESP | 2024-05-14 19:00 | 2024-05-14 21:00 | 35 | 2024 | 10.12 | 2024-05-31
Spain | ESP | 2024-05-14 20:00 | 2024-05-14 22:00 | 35 | 2024 | 10.12 | 2024-05-31
Spain | ESP | 2024-05-14 21:00 | 2024-05-14 23:00 | 28.07 | 2024 | 10.12 | 2024-05-31
Spain | ESP | 2024-05-14 22:00 | 2024-05-15 | 17.84 | 2024 | 10.12 | 2024-05-31
Spain | ESP | 2024-05-14 23:00 | 2024-05-15 01:00 | 14.99 | 2024 | 10.12 | 2024-05-31
Spain | ESP | 2024-05-15 | 2024-05-15 02:00 | 12.03 | 2024 | 10.12 | 2024-05-31
Spain | ESP | 2024-05-15 01:00 | 2024-05-15 03:00 | 10.96 | 2024 | 10.12 | 2024-05-31
Spain | ESP | 2024-05-15 02:00 | 2024-05-15 04:00 | 11 | 2024 | 10.12 | 2024-05-31
Spain | ESP | 2024-05-15 03:00 | 2024-05-15 05:00 | 16.55 | 2024 | 10.12 | 2024-05-31
Spain | ESP | 2024-05-15 04:00 | 2024-05-15 06:00 | 30.64 | 2024 | 10.12 | 2024-05-31
Spain | ESP | 2024-05-15 05:00 | 2024-05-15 07:00 | 35.01 | 2024 | 10.12 | 2024-05-31
Spain | ESP | 2024-05-15 06:00 | 2024-05-15 08:00 | 30 | 2024 | 10.12 | 2024-05-31
Spain | ESP | 2024-05-15 07:00 | 2024-05-15 09:00 | 3.25 | 2024 | 10.12 | 2024-05-31
Spain | ESP | 2024-05-15 08:00 | 2024-05-15 10:00 | 3.21 | 2024 | 10.12 | 2024-05-31
Spain | ESP | 2024-05-15 09:00 | 2024-05-15 11:00 | 0.15 | 2024 | 10.12 | 2024-05-31
Spain | ESP | 2024-05-15 10:00 | 2024-05-15 12:00 | 0 | 2024 | 10.12 | 2024-05-31
Spain | ESP | 2024-05-15 11:00 | 2024-05-15 13:00 | 0 | 2024 | 10.12 | 2024-05-31
Spain | ESP | 2024-05-15 12:00 | 2024-05-15 14:00 | 0 | 2024 | 10.12 | 2024-05-31
Spain | ESP | 2024-05-15 13:00 | 2024-05-15 15:00 | 0 | 2024 | 10.12 | 2024-05-31
Spain | ESP | 2024-05-15 14:00 | 2024-05-15 16:00 | 0 | 2024 | 10.12 | 2024-05-31
Spain | ESP | 2024-05-15 15:00 | 2024-05-15 17:00 | 0 | 2024 | 10.12 | 2024-05-31
Spain | ESP | 2024-05-15 16:00 | 2024-05-15 18:00 | 0.01 | 2024 | 10.12 | 2024-05-31
Spain | ESP | 2024-05-15 17:00 | 2024-05-15 19:00 | 3.25 | 2024 | 10.12 | 2024-05-31
Spain | ESP | 2024-05-15 18:00 | 2024-05-15 20:00 | 22.78 | 2024 | 10.12 | 2024-05-31
Spain | ESP | 2024-05-15 19:00 | 2024-05-15 21:00 | 43.12 | 2024 | 10.12 | 2024-05-31
Spain | ESP | 2024-05-15 20:00 | 2024-05-15 22:00 | 51.29 | 2024 | 10.12 | 2024-05-31
Spain | ESP | 2024-05-15 21:00 | 2024-05-15 23:00 | 35.01 | 2024 | 10.12 | 2024-05-31
Spain | ESP | 2024-05-15 22:00 | 2024-05-16 | 53.52 | 2024 | 10.12 | 2024-05-31
Spain | ESP | 2024-05-15 23:00 | 2024-05-16 01:00 | 39.52 | 2024 | 10.12 | 2024-05-31
Spain | ESP | 2024-05-16 | 2024-05-16 02:00 | 35.5 | 2024 | 10.12 | 2024-05-31
Spain | ESP | 2024-05-16 01:00 | 2024-05-16 03:00 | 35.01 | 2024 | 10.12 | 2024-05-31
Spain | ESP | 2024-05-16 02:00 | 2024-05-16 04:00 | 35 | 2024 | 10.12 | 2024-05-31
Spain | ESP | 2024-05-16 03:00 | 2024-05-16 05:00 | 34.47 | 2024 | 10.12 | 2024-05-31
Spain | ESP | 2024-05-16 04:00 | 2024-05-16 06:00 | 35 | 2024 | 10.12 | 2024-05-31
Spain | ESP | 2024-05-16 05:00 | 2024-05-16 07:00 | 35.01 | 2024 | 10.12 | 2024-05-31
Spain | ESP | 2024-05-16 06:00 | 2024-05-16 08:00 | 35.01 | 2024 | 10.12 | 2024-05-31
Spain | ESP | 2024-05-16 07:00 | 2024-05-16 09:00 | 30 | 2024 | 10.12 | 2024-05-31
Spain | ESP | 2024-05-16 08:00 | 2024-05-16 10:00 | 12 | 2024 | 10.12 | 2024-05-31
Spain | ESP | 2024-05-16 09:00 | 2024-05-16 11:00 | 3.25 | 2024 | 10.12 | 2024-05-31
Spain | ESP | 2024-05-16 10:00 | 2024-05-16 12:00 | 3.25 | 2024 | 10.12 | 2024-05-31
Spain | ESP | 2024-05-16 11:00 | 2024-05-16 13:00 | 2.95 | 2024 | 10.12 | 2024-05-31
Spain | ESP | 2024-05-16 12:00 | 2024-05-16 14:00 | 2.15 | 2024 | 10.12 | 2024-05-31
Spain | ESP | 2024-05-16 13:00 | 2024-05-16 15:00 | 0.49 | 2024 | 10.12 | 2024-05-31
Spain | ESP | 2024-05-16 14:00 | 2024-05-16 16:00 | 0.57 | 2024 | 10.12 | 2024-05-31
Spain | ESP | 2024-05-16 15:00 | 2024-05-16 17:00 | 2.6 | 2024 | 10.12 | 2024-05-31
Spain | ESP | 2024-05-16 16:00 | 2024-05-16 18:00 | 3.25 | 2024 | 10.12 | 2024-05-31
Spain | ESP | 2024-05-16 17:00 | 2024-05-16 19:00 | 30 | 2024 | 10.12 | 2024-05-31
Spain | ESP | 2024-05-16 18:00 | 2024-05-16 20:00 | 39.52 | 2024 | 10.12 | 2024-05-31
Spain | ESP | 2024-05-16 19:00 | 2024-05-16 21:00 | 120 | 2024 | 10.12 | 2024-05-31
Spain | ESP | 2024-05-16 20:00 | 2024-05-16 22:00 | 106.39 | 2024 | 10.12 | 2024-05-31
Spain | ESP | 2024-05-16 21:00 | 2024-05-16 23:00 | 81.94 | 2024 | 10.12 | 2024-05-31
Spain | ESP | 2024-05-16 22:00 | 2024-05-17 | 90.34 | 2024 | 10.12 | 2024-05-31
Spain | ESP | 2024-05-16 23:00 | 2024-05-17 01:00 | 80.32 | 2024 | 10.12 | 2024-05-31
Spain | ESP | 2024-05-17 | 2024-05-17 02:00 | 67.51 | 2024 | 10.12 | 2024-05-31
Spain | ESP | 2024-05-17 01:00 | 2024-05-17 03:00 | 60 | 2024 | 10.12 | 2024-05-31
Spain | ESP | 2024-05-17 02:00 | 2024-05-17 04:00 | 50.6 | 2024 | 10.12 | 2024-05-31
Spain | ESP | 2024-05-17 03:00 | 2024-05-17 05:00 | 59.5 | 2024 | 10.12 | 2024-05-31
Spain | ESP | 2024-05-17 04:00 | 2024-05-17 06:00 | 67.78 | 2024 | 10.12 | 2024-05-31
Spain | ESP | 2024-05-17 05:00 | 2024-05-17 07:00 | 102.66 | 2024 | 10.12 | 2024-05-31
Spain | ESP | 2024-05-17 06:00 | 2024-05-17 08:00 | 89.46 | 2024 | 10.12 | 2024-05-31
Spain | ESP | 2024-05-17 07:00 | 2024-05-17 09:00 | 49.84 | 2024 | 10.12 | 2024-05-31
Spain | ESP | 2024-05-17 08:00 | 2024-05-17 10:00 | 35.01 | 2024 | 10.12 | 2024-05-31
Spain | ESP | 2024-05-17 09:00 | 2024-05-17 11:00 | 33.49 | 2024 | 10.12 | 2024-05-31
Spain | ESP | 2024-05-17 10:00 | 2024-05-17 12:00 | 35.01 | 2024 | 10.12 | 2024-05-31
Spain | ESP | 2024-05-17 11:00 | 2024-05-17 13:00 | 20.39 | 2024 | 10.12 | 2024-05-31
Spain | ESP | 2024-05-17 12:00 | 2024-05-17 14:00 | 16.84 | 2024 | 10.12 | 2024-05-31
Spain | ESP | 2024-05-17 13:00 | 2024-05-17 15:00 | 11.9 | 2024 | 10.12 | 2024-05-31
Spain | ESP | 2024-05-17 14:00 | 2024-05-17 16:00 | 10.61 | 2024 | 10.12 | 2024-05-31
Spain | ESP | 2024-05-17 15:00 | 2024-05-17 17:00 | 17.74 | 2024 | 10.12 | 2024-05-31
Spain | ESP | 2024-05-17 16:00 | 2024-05-17 18:00 | 29.57 | 2024 | 10.12 | 2024-05-31
Spain | ESP | 2024-05-17 17:00 | 2024-05-17 19:00 | 37.93 | 2024 | 10.12 | 2024-05-31
Spain | ESP | 2024-05-17 18:00 | 2024-05-17 20:00 | 64.8 | 2024 | 10.12 | 2024-05-31
Spain | ESP | 2024-05-17 19:00 | 2024-05-17 21:00 | 84.24 | 2024 | 10.12 | 2024-05-31
Spain | ESP | 2024-05-17 20:00 | 2024-05-17 22:00 | 89.4 | 2024 | 10.12 | 2024-05-31
Spain | ESP | 2024-05-17 21:00 | 2024-05-17 23:00 | 77.18 | 2024 | 10.12 | 2024-05-31
Spain | ESP | 2024-05-17 22:00 | 2024-05-18 | 71.37 | 2024 | 10.12 | 2024-05-31
Spain | ESP | 2024-05-17 23:00 | 2024-05-18 01:00 | 63.23 | 2024 | 10.12 | 2024-05-31
Spain | ESP | 2024-05-18 | 2024-05-18 02:00 | 45.13 | 2024 | 10.12 | 2024-05-31
Spain | ESP | 2024-05-18 01:00 | 2024-05-18 03:00 | 44.98 | 2024 | 10.12 | 2024-05-31
Spain | ESP | 2024-05-18 02:00 | 2024-05-18 04:00 | 47.78 | 2024 | 10.12 | 2024-05-31
Spain | ESP | 2024-05-18 03:00 | 2024-05-18 05:00 | 48.16 | 2024 | 10.12 | 2024-05-31
Spain | ESP | 2024-05-18 04:00 | 2024-05-18 06:00 | 50.85 | 2024 | 10.12 | 2024-05-31
Spain | ESP | 2024-05-18 05:00 | 2024-05-18 07:00 | 43.48 | 2024 | 10.12 | 2024-05-31
Spain | ESP | 2024-05-18 06:00 | 2024-05-18 08:00 | 31.96 | 2024 | 10.12 | 2024-05-31
Spain | ESP | 2024-05-18 07:00 | 2024-05-18 09:00 | 20.6 | 2024 | 10.12 | 2024-05-31
Spain | ESP | 2024-05-18 08:00 | 2024-05-18 10:00 | 9.43 | 2024 | 10.12 | 2024-05-31
Spain | ESP | 2024-05-18 09:00 | 2024-05-18 11:00 | 0.71 | 2024 | 10.12 | 2024-05-31
Spain | ESP | 2024-05-18 10:00 | 2024-05-18 12:00 | 0 | 2024 | 10.12 | 2024-05-31
Spain | ESP | 2024-05-18 11:00 | 2024-05-18 13:00 | 0 | 2024 | 10.12 | 2024-05-31
Spain | ESP | 2024-05-18 12:00 | 2024-05-18 14:00 | 0 | 2024 | 10.12 | 2024-05-31
Spain | ESP | 2024-05-18 13:00 | 2024-05-18 15:00 | 0 | 2024 | 10.12 | 2024-05-31
Spain | ESP | 2024-05-18 14:00 | 2024-05-18 16:00 | 0 | 2024 | 10.12 | 2024-05-31
Spain | ESP | 2024-05-18 15:00 | 2024-05-18 17:00 | 4.9 | 2024 | 10.12 | 2024-05-31
Spain | ESP | 2024-05-18 16:00 | 2024-05-18 18:00 | 15.25 | 2024 | 10.12 | 2024-05-31
Spain | ESP | 2024-05-18 17:00 | 2024-05-18 19:00 | 35 | 2024 | 10.12 | 2024-05-31
Spain | ESP | 2024-05-18 18:00 | 2024-05-18 20:00 | 45.42 | 2024 | 10.12 | 2024-05-31
Spain | ESP | 2024-05-18 19:00 | 2024-05-18 21:00 | 72.87 | 2024 | 10.12 | 2024-05-31
Spain | ESP | 2024-05-18 20:00 | 2024-05-18 22:00 | 74.46 | 2024 | 10.12 | 2024-05-31
Spain | ESP | 2024-05-18 21:00 | 2024-05-18 23:00 | 66.17 | 2024 | 10.12 | 2024-05-31
Spain | ESP | 2024-05-18 22:00 | 2024-05-19 | 58.15 | 2024 | 10.12 | 2024-05-31
Spain | ESP | 2024-05-18 23:00 | 2024-05-19 01:00 | 53.85 | 2024 | 10.12 | 2024-05-31
Spain | ESP | 2024-05-19 | 2024-05-19 02:00 | 50.91 | 2024 | 10.12 | 2024-05-31
Spain | ESP | 2024-05-19 01:00 | 2024-05-19 03:00 | 49.98 | 2024 | 10.12 | 2024-05-31
Spain | ESP | 2024-05-19 02:00 | 2024-05-19 04:00 | 48.47 | 2024 | 10.12 | 2024-05-31
Spain | ESP | 2024-05-19 03:00 | 2024-05-19 05:00 | 39.9 | 2024 | 10.12 | 2024-05-31
Spain | ESP | 2024-05-19 04:00 | 2024-05-19 06:00 | 41.2 | 2024 | 10.12 | 2024-05-31
Spain | ESP | 2024-05-19 05:00 | 2024-05-19 07:00 | 49.19 | 2024 | 10.12 | 2024-05-31
Spain | ESP | 2024-05-19 06:00 | 2024-05-19 08:00 | 35 | 2024 | 10.12 | 2024-05-31
Spain | ESP | 2024-05-19 07:00 | 2024-05-19 09:00 | 6.69 | 2024 | 10.12 | 2024-05-31
Spain | ESP | 2024-05-19 08:00 | 2024-05-19 10:00 | 0 | 2024 | 10.12 | 2024-05-31
Spain | ESP | 2024-05-19 09:00 | 2024-05-19 11:00 | 0 | 2024 | 10.12 | 2024-05-31
Spain | ESP | 2024-05-19 10:00 | 2024-05-19 12:00 | 0 | 2024 | 10.12 | 2024-05-31
Spain | ESP | 2024-05-19 11:00 | 2024-05-19 13:00 | 0 | 2024 | 10.12 | 2024-05-31
Spain | ESP | 2024-05-19 12:00 | 2024-05-19 14:00 | 0 | 2024 | 10.12 | 2024-05-31
Spain | ESP | 2024-05-19 13:00 | 2024-05-19 15:00 | -0.62 | 2024 | 10.12 | 2024-05-31
Spain | ESP | 2024-05-19 14:00 | 2024-05-19 16:00 | -0.62 | 2024 | 10.12 | 2024-05-31
Spain | ESP | 2024-05-19 15:00 | 2024-05-19 17:00 | 0 | 2024 | 10.12 | 2024-05-31
Spain | ESP | 2024-05-19 16:00 | 2024-05-19 18:00 | 5 | 2024 | 10.12 | 2024-05-31
Spain | ESP | 2024-05-19 17:00 | 2024-05-19 19:00 | 20.8 | 2024 | 10.12 | 2024-05-31
Spain | ESP | 2024-05-19 18:00 | 2024-05-19 20:00 | 35 | 2024 | 10.12 | 2024-05-31
Spain | ESP | 2024-05-19 19:00 | 2024-05-19 21:00 | 51.86 | 2024 | 10.12 | 2024-05-31
Spain | ESP | 2024-05-19 20:00 | 2024-05-19 22:00 | 45.54 | 2024 | 10.12 | 2024-05-31
Spain | ESP | 2024-05-19 21:00 | 2024-05-19 23:00 | 48.15 | 2024 | 10.12 | 2024-05-31
Spain | ESP | 2024-05-19 22:00 | 2024-05-20 | 49.12 | 2024 | 10.12 | 2024-05-31
Spain | ESP | 2024-05-19 23:00 | 2024-05-20 01:00 | 44 | 2024 | 10.12 | 2024-05-31
Spain | ESP | 2024-05-20 | 2024-05-20 02:00 | 46.62 | 2024 | 10.12 | 2024-05-31
Spain | ESP | 2024-05-20 01:00 | 2024-05-20 03:00 | 48.16 | 2024 | 10.12 | 2024-05-31
Spain | ESP | 2024-05-20 02:00 | 2024-05-20 04:00 | 48.4 | 2024 | 10.12 | 2024-05-31
Spain | ESP | 2024-05-20 03:00 | 2024-05-20 05:00 | 50.5 | 2024 | 10.12 | 2024-05-31
Spain | ESP | 2024-05-20 04:00 | 2024-05-20 06:00 | 55.99 | 2024 | 10.12 | 2024-05-31
Spain | ESP | 2024-05-20 05:00 | 2024-05-20 07:00 | 58.82 | 2024 | 10.12 | 2024-05-31
Spain | ESP | 2024-05-20 06:00 | 2024-05-20 08:00 | 49.98 | 2024 | 10.12 | 2024-05-31
Spain | ESP | 2024-05-20 07:00 | 2024-05-20 09:00 | 33.8 | 2024 | 10.12 | 2024-05-31
Spain | ESP | 2024-05-20 08:00 | 2024-05-20 10:00 | 13.5 | 2024 | 10.12 | 2024-05-31
Spain | ESP | 2024-05-20 09:00 | 2024-05-20 11:00 | 8.33 | 2024 | 10.12 | 2024-05-31
Spain | ESP | 2024-05-20 10:00 | 2024-05-20 12:00 | 3.26 | 2024 | 10.12 | 2024-05-31
Spain | ESP | 2024-05-20 11:00 | 2024-05-20 13:00 | 1.09 | 2024 | 10.12 | 2024-05-31
Spain | ESP | 2024-05-20 12:00 | 2024-05-20 14:00 | 0.78 | 2024 | 10.12 | 2024-05-31
Spain | ESP | 2024-05-20 13:00 | 2024-05-20 15:00 | 0.54 | 2024 | 10.12 | 2024-05-31
Spain | ESP | 2024-05-20 14:00 | 2024-05-20 16:00 | 3.25 | 2024 | 10.12 | 2024-05-31
Spain | ESP | 2024-05-20 15:00 | 2024-05-20 17:00 | 5 | 2024 | 10.12 | 2024-05-31
Spain | ESP | 2024-05-20 16:00 | 2024-05-20 18:00 | 15.17 | 2024 | 10.12 | 2024-05-31
Spain | ESP | 2024-05-20 17:00 | 2024-05-20 19:00 | 33.8 | 2024 | 10.12 | 2024-05-31
Spain | ESP | 2024-05-20 18:00 | 2024-05-20 20:00 | 49.12 | 2024 | 10.12 | 2024-05-31
Spain | ESP | 2024-05-20 19:00 | 2024-05-20 21:00 | 59.31 | 2024 | 10.12 | 2024-05-31
Spain | ESP | 2024-05-20 20:00 | 2024-05-20 22:00 | 57.63 | 2024 | 10.12 | 2024-05-31
Spain | ESP | 2024-05-20 21:00 | 2024-05-20 23:00 | 49 | 2024 | 10.12 | 2024-05-31
Spain | ESP | 2024-05-20 22:00 | 2024-05-21 | 72.43 | 2024 | 10.12 | 2024-05-31
Spain | ESP | 2024-05-20 23:00 | 2024-05-21 01:00 | 70.5 | 2024 | 10.12 | 2024-05-31
Spain | ESP | 2024-05-21 | 2024-05-21 02:00 | 69.13 | 2024 | 10.12 | 2024-05-31
Spain | ESP | 2024-05-21 01:00 | 2024-05-21 03:00 | 69 | 2024 | 10.12 | 2024-05-31
Spain | ESP | 2024-05-21 02:00 | 2024-05-21 04:00 | 68.01 | 2024 | 10.12 | 2024-05-31
Spain | ESP | 2024-05-21 03:00 | 2024-05-21 05:00 | 68.84 | 2024 | 10.12 | 2024-05-31
Spain | ESP | 2024-05-21 04:00 | 2024-05-21 06:00 | 67 | 2024 | 10.12 | 2024-05-31
Spain | ESP | 2024-05-21 05:00 | 2024-05-21 07:00 | 67.92 | 2024 | 10.12 | 2024-05-31
Spain | ESP | 2024-05-21 06:00 | 2024-05-21 08:00 | 72.87 | 2024 | 10.12 | 2024-05-31
Spain | ESP | 2024-05-21 07:00 | 2024-05-21 09:00 | 41.7 | 2024 | 10.12 | 2024-05-31
Spain | ESP | 2024-05-21 08:00 | 2024-05-21 10:00 | 30 | 2024 | 10.12 | 2024-05-31
Spain | ESP | 2024-05-21 09:00 | 2024-05-21 11:00 | 18.82 | 2024 | 10.12 | 2024-05-31
Spain | ESP | 2024-05-21 10:00 | 2024-05-21 12:00 | 20.43 | 2024 | 10.12 | 2024-05-31
Spain | ESP | 2024-05-21 11:00 | 2024-05-21 13:00 | 14.7 | 2024 | 10.12 | 2024-05-31
Spain | ESP | 2024-05-21 12:00 | 2024-05-21 14:00 | 9.66 | 2024 | 10.12 | 2024-05-31
Spain | ESP | 2024-05-21 13:00 | 2024-05-21 15:00 | 8.21 | 2024 | 10.12 | 2024-05-31
Spain | ESP | 2024-05-21 14:00 | 2024-05-21 16:00 | 7.44 | 2024 | 10.12 | 2024-05-31
Spain | ESP | 2024-05-21 15:00 | 2024-05-21 17:00 | 14.7 | 2024 | 10.12 | 2024-05-31
Spain | ESP | 2024-05-21 16:00 | 2024-05-21 18:00 | 19.44 | 2024 | 10.12 | 2024-05-31
Spain | ESP | 2024-05-21 17:00 | 2024-05-21 19:00 | 34.79 | 2024 | 10.12 | 2024-05-31
Spain | ESP | 2024-05-21 18:00 | 2024-05-21 20:00 | 62.73 | 2024 | 10.12 | 2024-05-31
Spain | ESP | 2024-05-21 19:00 | 2024-05-21 21:00 | 68.01 | 2024 | 10.12 | 2024-05-31
Spain | ESP | 2024-05-21 20:00 | 2024-05-21 22:00 | 66.77 | 2024 | 10.12 | 2024-05-31
Spain | ESP | 2024-05-21 21:00 | 2024-05-21 23:00 | 63.08 | 2024 | 10.12 | 2024-05-31
Spain | ESP | 2024-05-21 22:00 | 2024-05-22 | 72 | 2024 | 10.12 | 2024-05-31
Spain | ESP | 2024-05-21 23:00 | 2024-05-22 01:00 | 68.9 | 2024 | 10.12 | 2024-05-31
Spain | ESP | 2024-05-22 | 2024-05-22 02:00 | 65.9 | 2024 | 10.12 | 2024-05-31
Spain | ESP | 2024-05-22 01:00 | 2024-05-22 03:00 | 66.32 | 2024 | 10.12 | 2024-05-31
Spain | ESP | 2024-05-22 02:00 | 2024-05-22 04:00 | 64.76 | 2024 | 10.12 | 2024-05-31
Spain | ESP | 2024-05-22 03:00 | 2024-05-22 05:00 | 67.88 | 2024 | 10.12 | 2024-05-31
Spain | ESP | 2024-05-22 04:00 | 2024-05-22 06:00 | 62.9 | 2024 | 10.12 | 2024-05-31
Spain | ESP | 2024-05-22 05:00 | 2024-05-22 07:00 | 66.43 | 2024 | 10.12 | 2024-05-31
Spain | ESP | 2024-05-22 06:00 | 2024-05-22 08:00 | 58.58 | 2024 | 10.12 | 2024-05-31
Spain | ESP | 2024-05-22 07:00 | 2024-05-22 09:00 | 38.65 | 2024 | 10.12 | 2024-05-31
Spain | ESP | 2024-05-22 08:00 | 2024-05-22 10:00 | 24.17 | 2024 | 10.12 | 2024-05-31
Spain | ESP | 2024-05-22 09:00 | 2024-05-22 11:00 | 22 | 2024 | 10.12 | 2024-05-31
Spain | ESP | 2024-05-22 10:00 | 2024-05-22 12:00 | 21.76 | 2024 | 10.12 | 2024-05-31
Spain | ESP | 2024-05-22 11:00 | 2024-05-22 13:00 | 11.72 | 2024 | 10.12 | 2024-05-31
Spain | ESP | 2024-05-22 12:00 | 2024-05-22 14:00 | 10.23 | 2024 | 10.12 | 2024-05-31
Spain | ESP | 2024-05-22 13:00 | 2024-05-22 15:00 | 3.25 | 2024 | 10.12 | 2024-05-31
Spain | ESP | 2024-05-22 14:00 | 2024-05-22 16:00 | 3.25 | 2024 | 10.12 | 2024-05-31
Spain | ESP | 2024-05-22 15:00 | 2024-05-22 17:00 | 8.47 | 2024 | 10.12 | 2024-05-31
Spain | ESP | 2024-05-22 16:00 | 2024-05-22 18:00 | 25.1 | 2024 | 10.12 | 2024-05-31
Spain | ESP | 2024-05-22 17:00 | 2024-05-22 19:00 | 41.2 | 2024 | 10.12 | 2024-05-31
Spain | ESP | 2024-05-22 18:00 | 2024-05-22 20:00 | 57.24 | 2024 | 10.12 | 2024-05-31
Spain | ESP | 2024-05-22 19:00 | 2024-05-22 21:00 | 74.63 | 2024 | 10.12 | 2024-05-31
Spain | ESP | 2024-05-22 20:00 | 2024-05-22 22:00 | 67.88 | 2024 | 10.12 | 2024-05-31
Spain | ESP | 2024-05-22 21:00 | 2024-05-22 23:00 | 71 | 2024 | 10.12 | 2024-05-31
Spain | ESP | 2024-05-22 22:00 | 2024-05-23 | 72 | 2024 | 10.12 | 2024-05-31
Spain | ESP | 2024-05-22 23:00 | 2024-05-23 01:00 | 71.12 | 2024 | 10.12 | 2024-05-31
Spain | ESP | 2024-05-23 | 2024-05-23 02:00 | 54 | 2024 | 10.12 | 2024-05-31
Spain | ESP | 2024-05-23 01:00 | 2024-05-23 03:00 | 71.3 | 2024 | 10.12 | 2024-05-31
Spain | ESP | 2024-05-23 02:00 | 2024-05-23 04:00 | 71.12 | 2024 | 10.12 | 2024-05-31
Spain | ESP | 2024-05-23 03:00 | 2024-05-23 05:00 | 71.74 | 2024 | 10.12 | 2024-05-31
Spain | ESP | 2024-05-23 04:00 | 2024-05-23 06:00 | 72 | 2024 | 10.12 | 2024-05-31
Spain | ESP | 2024-05-23 05:00 | 2024-05-23 07:00 | 80.58 | 2024 | 10.12 | 2024-05-31
Spain | ESP | 2024-05-23 06:00 | 2024-05-23 08:00 | 82.67 | 2024 | 10.12 | 2024-05-31
Spain | ESP | 2024-05-23 07:00 | 2024-05-23 09:00 | 71.74 | 2024 | 10.12 | 2024-05-31
Spain | ESP | 2024-05-23 08:00 | 2024-05-23 10:00 | 49.21 | 2024 | 10.12 | 2024-05-31
Spain | ESP | 2024-05-23 09:00 | 2024-05-23 11:00 | 42.63 | 2024 | 10.12 | 2024-05-31
Spain | ESP | 2024-05-23 10:00 | 2024-05-23 12:00 | 35.01 | 2024 | 10.12 | 2024-05-31
Spain | ESP | 2024-05-23 11:00 | 2024-05-23 13:00 | 35 | 2024 | 10.12 | 2024-05-31
Spain | ESP | 2024-05-23 12:00 | 2024-05-23 14:00 | 30.39 | 2024 | 10.12 | 2024-05-31
Spain | ESP | 2024-05-23 13:00 | 2024-05-23 15:00 | 26.1 | 2024 | 10.12 | 2024-05-31
Spain | ESP | 2024-05-23 14:00 | 2024-05-23 16:00 | 26.31 | 2024 | 10.12 | 2024-05-31
Spain | ESP | 2024-05-23 15:00 | 2024-05-23 17:00 | 35.01 | 2024 | 10.12 | 2024-05-31
Spain | ESP | 2024-05-23 16:00 | 2024-05-23 18:00 | 43.56 | 2024 | 10.12 | 2024-05-31
Spain | ESP | 2024-05-23 17:00 | 2024-05-23 19:00 | 71.12 | 2024 | 10.12 | 2024-05-31
Spain | ESP | 2024-05-23 18:00 | 2024-05-23 20:00 | 68.43 | 2024 | 10.12 | 2024-05-31
Spain | ESP | 2024-05-23 19:00 | 2024-05-23 21:00 | 91.73 | 2024 | 10.12 | 2024-05-31
Spain | ESP | 2024-05-23 20:00 | 2024-05-23 22:00 | 92.3 | 2024 | 10.12 | 2024-05-31
Spain | ESP | 2024-05-23 21:00 | 2024-05-23 23:00 | 85.65 | 2024 | 10.12 | 2024-05-31
Spain | ESP | 2024-05-23 22:00 | 2024-05-24 | 85 | 2024 | 10.12 | 2024-05-31
Spain | ESP | 2024-05-23 23:00 | 2024-05-24 01:00 | 78.34 | 2024 | 10.12 | 2024-05-31
Spain | ESP | 2024-05-24 | 2024-05-24 02:00 | 77.51 | 2024 | 10.12 | 2024-05-31
Spain | ESP | 2024-05-24 01:00 | 2024-05-24 03:00 | 72 | 2024 | 10.12 | 2024-05-31
Spain | ESP | 2024-05-24 02:00 | 2024-05-24 04:00 | 71 | 2024 | 10.12 | 2024-05-31
Spain | ESP | 2024-05-24 03:00 | 2024-05-24 05:00 | 81.09 | 2024 | 10.12 | 2024-05-31
Spain | ESP | 2024-05-24 04:00 | 2024-05-24 06:00 | 83.34 | 2024 | 10.12 | 2024-05-31
Spain | ESP | 2024-05-24 05:00 | 2024-05-24 07:00 | 89.72 | 2024 | 10.12 | 2024-05-31
Spain | ESP | 2024-05-24 06:00 | 2024-05-24 08:00 | 86.84 | 2024 | 10.12 | 2024-05-31
Spain | ESP | 2024-05-24 07:00 | 2024-05-24 09:00 | 74.9 | 2024 | 10.12 | 2024-05-31
Spain | ESP | 2024-05-24 08:00 | 2024-05-24 10:00 | 61.22 | 2024 | 10.12 | 2024-05-31
Spain | ESP | 2024-05-24 09:00 | 2024-05-24 11:00 | 48.1 | 2024 | 10.12 | 2024-05-31
Spain | ESP | 2024-05-24 10:00 | 2024-05-24 12:00 | 48.3 | 2024 | 10.12 | 2024-05-31
Spain | ESP | 2024-05-24 11:00 | 2024-05-24 13:00 | 40.8 | 2024 | 10.12 | 2024-05-31
Spain | ESP | 2024-05-24 12:00 | 2024-05-24 14:00 | 36.76 | 2024 | 10.12 | 2024-05-31
Spain | ESP | 2024-05-24 13:00 | 2024-05-24 15:00 | 35.01 | 2024 | 10.12 | 2024-05-31
Spain | ESP | 2024-05-24 14:00 | 2024-05-24 16:00 | 38.5 | 2024 | 10.12 | 2024-05-31
Spain | ESP | 2024-05-24 15:00 | 2024-05-24 17:00 | 41.1 | 2024 | 10.12 | 2024-05-31
Spain | ESP | 2024-05-24 16:00 | 2024-05-24 18:00 | 68 | 2024 | 10.12 | 2024-05-31
Spain | ESP | 2024-05-24 17:00 | 2024-05-24 19:00 | 81.56 | 2024 | 10.12 | 2024-05-31
Spain | ESP | 2024-05-24 18:00 | 2024-05-24 20:00 | 92.76 | 2024 | 10.12 | 2024-05-31
Spain | ESP | 2024-05-24 19:00 | 2024-05-24 21:00 | 117.19 | 2024 | 10.12 | 2024-05-31
Spain | ESP | 2024-05-24 20:00 | 2024-05-24 22:00 | 111.1 | 2024 | 10.12 | 2024-05-31
Spain | ESP | 2024-05-24 21:00 | 2024-05-24 23:00 | 99.84 | 2024 | 10.12 | 2024-05-31
Spain | ESP | 2024-05-24 22:00 | 2024-05-25 | 94.88 | 2024 | 10.12 | 2024-05-31
Spain | ESP | 2024-05-24 23:00 | 2024-05-25 01:00 | 85.74 | 2024 | 10.12 | 2024-05-31
Spain | ESP | 2024-05-25 | 2024-05-25 02:00 | 74.88 | 2024 | 10.12 | 2024-05-31
Spain | ESP | 2024-05-25 01:00 | 2024-05-25 03:00 | 72 | 2024 | 10.12 | 2024-05-31
Spain | ESP | 2024-05-25 02:00 | 2024-05-25 04:00 | 70.99 | 2024 | 10.12 | 2024-05-31
Spain | ESP | 2024-05-25 03:00 | 2024-05-25 05:00 | 70 | 2024 | 10.12 | 2024-05-31
Spain | ESP | 2024-05-25 04:00 | 2024-05-25 06:00 | 71.3 | 2024 | 10.12 | 2024-05-31
Spain | ESP | 2024-05-25 05:00 | 2024-05-25 07:00 | 71.74 | 2024 | 10.12 | 2024-05-31
Spain | ESP | 2024-05-25 06:00 | 2024-05-25 08:00 | 30.52 | 2024 | 10.12 | 2024-05-31
Spain | ESP | 2024-05-25 07:00 | 2024-05-25 09:00 | 24.44 | 2024 | 10.12 | 2024-05-31
Spain | ESP | 2024-05-25 08:00 | 2024-05-25 10:00 | 16.5 | 2024 | 10.12 | 2024-05-31
Spain | ESP | 2024-05-25 09:00 | 2024-05-25 11:00 | 9.32 | 2024 | 10.12 | 2024-05-31
Spain | ESP | 2024-05-25 10:00 | 2024-05-25 12:00 | 3.24 | 2024 | 10.12 | 2024-05-31
Spain | ESP | 2024-05-25 11:00 | 2024-05-25 13:00 | 0.04 | 2024 | 10.12 | 2024-05-31
Spain | ESP | 2024-05-25 12:00 | 2024-05-25 14:00 | 0 | 2024 | 10.12 | 2024-05-31
Spain | ESP | 2024-05-25 13:00 | 2024-05-25 15:00 | 0 | 2024 | 10.12 | 2024-05-31
Spain | ESP | 2024-05-25 14:00 | 2024-05-25 16:00 | 0 | 2024 | 10.12 | 2024-05-31
Spain | ESP | 2024-05-25 15:00 | 2024-05-25 17:00 | 0 | 2024 | 10.12 | 2024-05-31
Spain | ESP | 2024-05-25 16:00 | 2024-05-25 18:00 | 2 | 2024 | 10.12 | 2024-05-31
Spain | ESP | 2024-05-25 17:00 | 2024-05-25 19:00 | 28.5 | 2024 | 10.12 | 2024-05-31
Spain | ESP | 2024-05-25 18:00 | 2024-05-25 20:00 | 70.99 | 2024 | 10.12 | 2024-05-31
Spain | ESP | 2024-05-25 19:00 | 2024-05-25 21:00 | 80.54 | 2024 | 10.12 | 2024-05-31
Spain | ESP | 2024-05-25 20:00 | 2024-05-25 22:00 | 86.85 | 2024 | 10.12 | 2024-05-31
Spain | ESP | 2024-05-25 21:00 | 2024-05-25 23:00 | 84.68 | 2024 | 10.12 | 2024-05-31
Spain | ESP | 2024-05-25 22:00 | 2024-05-26 | 56.64 | 2024 | 10.12 | 2024-05-31
Spain | ESP | 2024-05-25 23:00 | 2024-05-26 01:00 | 53.71 | 2024 | 10.12 | 2024-05-31
Spain | ESP | 2024-05-26 | 2024-05-26 02:00 | 46.65 | 2024 | 10.12 | 2024-05-31
Spain | ESP | 2024-05-26 01:00 | 2024-05-26 03:00 | 46.65 | 2024 | 10.12 | 2024-05-31
Spain | ESP | 2024-05-26 02:00 | 2024-05-26 04:00 | 50 | 2024 | 10.12 | 2024-05-31
Spain | ESP | 2024-05-26 03:00 | 2024-05-26 05:00 | 55.92 | 2024 | 10.12 | 2024-05-31
Spain | ESP | 2024-05-26 04:00 | 2024-05-26 06:00 | 56.16 | 2024 | 10.12 | 2024-05-31
Spain | ESP | 2024-05-26 05:00 | 2024-05-26 07:00 | 35.8 | 2024 | 10.12 | 2024-05-31
Spain | ESP | 2024-05-26 06:00 | 2024-05-26 08:00 | 20.33 | 2024 | 10.12 | 2024-05-31
Spain | ESP | 2024-05-26 07:00 | 2024-05-26 09:00 | 0.02 | 2024 | 10.12 | 2024-05-31
Spain | ESP | 2024-05-26 08:00 | 2024-05-26 10:00 | 0 | 2024 | 10.12 | 2024-05-31
Spain | ESP | 2024-05-26 09:00 | 2024-05-26 11:00 | -0.01 | 2024 | 10.12 | 2024-05-31
Spain | ESP | 2024-05-26 10:00 | 2024-05-26 12:00 | -0.01 | 2024 | 10.12 | 2024-05-31
Spain | ESP | 2024-05-26 11:00 | 2024-05-26 13:00 | -0.01 | 2024 | 10.12 | 2024-05-31
Spain | ESP | 2024-05-26 12:00 | 2024-05-26 14:00 | -0.03 | 2024 | 10.12 | 2024-05-31
Spain | ESP | 2024-05-26 13:00 | 2024-05-26 15:00 | -0.6 | 2024 | 10.12 | 2024-05-31
Spain | ESP | 2024-05-26 14:00 | 2024-05-26 16:00 | -0.6 | 2024 | 10.12 | 2024-05-31
Spain | ESP | 2024-05-26 15:00 | 2024-05-26 17:00 | 0 | 2024 | 10.12 | 2024-05-31
Spain | ESP | 2024-05-26 16:00 | 2024-05-26 18:00 | 0.44 | 2024 | 10.12 | 2024-05-31
Spain | ESP | 2024-05-26 17:00 | 2024-05-26 19:00 | 16.72 | 2024 | 10.12 | 2024-05-31
Spain | ESP | 2024-05-26 18:00 | 2024-05-26 20:00 | 35.23 | 2024 | 10.12 | 2024-05-31
Spain | ESP | 2024-05-26 19:00 | 2024-05-26 21:00 | 46 | 2024 | 10.12 | 2024-05-31
Spain | ESP | 2024-05-26 20:00 | 2024-05-26 22:00 | 55.52 | 2024 | 10.12 | 2024-05-31
Spain | ESP | 2024-05-26 21:00 | 2024-05-26 23:00 | 35.6 | 2024 | 10.12 | 2024-05-31
Spain | ESP | 2024-05-26 22:00 | 2024-05-27 | 32.3 | 2024 | 10.12 | 2024-05-31
Spain | ESP | 2024-05-26 23:00 | 2024-05-27 01:00 | 33 | 2024 | 10.12 | 2024-05-31
Spain | ESP | 2024-05-27 | 2024-05-27 02:00 | 31 | 2024 | 10.12 | 2024-05-31
Spain | ESP | 2024-05-27 01:00 | 2024-05-27 03:00 | 30.9 | 2024 | 10.12 | 2024-05-31
Spain | ESP | 2024-05-27 02:00 | 2024-05-27 04:00 | 28 | 2024 | 10.12 | 2024-05-31
Spain | ESP | 2024-05-27 03:00 | 2024-05-27 05:00 | 30.8 | 2024 | 10.12 | 2024-05-31
Spain | ESP | 2024-05-27 04:00 | 2024-05-27 06:00 | 35.01 | 2024 | 10.12 | 2024-05-31
Spain | ESP | 2024-05-27 05:00 | 2024-05-27 07:00 | 43.01 | 2024 | 10.12 | 2024-05-31
Spain | ESP | 2024-05-27 06:00 | 2024-05-27 08:00 | 35 | 2024 | 10.12 | 2024-05-31
Spain | ESP | 2024-05-27 07:00 | 2024-05-27 09:00 | 33.5 | 2024 | 10.12 | 2024-05-31
Spain | ESP | 2024-05-27 08:00 | 2024-05-27 10:00 | 31.53 | 2024 | 10.12 | 2024-05-31
Spain | ESP | 2024-05-27 09:00 | 2024-05-27 11:00 | 26.12 | 2024 | 10.12 | 2024-05-31
Spain | ESP | 2024-05-27 10:00 | 2024-05-27 12:00 | 30.6 | 2024 | 10.12 | 2024-05-31
Spain | ESP | 2024-05-27 11:00 | 2024-05-27 13:00 | 25 | 2024 | 10.12 | 2024-05-31
Spain | ESP | 2024-05-27 12:00 | 2024-05-27 14:00 | 22.23 | 2024 | 10.12 | 2024-05-31
Spain | ESP | 2024-05-27 13:00 | 2024-05-27 15:00 | 14.33 | 2024 | 10.12 | 2024-05-31
Spain | ESP | 2024-05-27 14:00 | 2024-05-27 16:00 | 6 | 2024 | 10.12 | 2024-05-31
Spain | ESP | 2024-05-27 15:00 | 2024-05-27 17:00 | 17.72 | 2024 | 10.12 | 2024-05-31
Spain | ESP | 2024-05-27 16:00 | 2024-05-27 18:00 | 25.57 | 2024 | 10.12 | 2024-05-31
Spain | ESP | 2024-05-27 17:00 | 2024-05-27 19:00 | 31.66 | 2024 | 10.12 | 2024-05-31
Spain | ESP | 2024-05-27 18:00 | 2024-05-27 20:00 | 35.01 | 2024 | 10.12 | 2024-05-31
Spain | ESP | 2024-05-27 19:00 | 2024-05-27 21:00 | 54 | 2024 | 10.12 | 2024-05-31
Spain | ESP | 2024-05-27 20:00 | 2024-05-27 22:00 | 52.82 | 2024 | 10.12 | 2024-05-31
Spain | ESP | 2024-05-27 21:00 | 2024-05-27 23:00 | 35.05 | 2024 | 10.12 | 2024-05-31
Spain | ESP | 2024-05-27 22:00 | 2024-05-28 | 35 | 2024 | 10.12 | 2024-05-31
Spain | ESP | 2024-05-27 23:00 | 2024-05-28 01:00 | 35 | 2024 | 10.12 | 2024-05-31
Spain | ESP | 2024-05-28 | 2024-05-28 02:00 | 35.01 | 2024 | 10.12 | 2024-05-31
Spain | ESP | 2024-05-28 01:00 | 2024-05-28 03:00 | 35.01 | 2024 | 10.12 | 2024-05-31
Spain | ESP | 2024-05-28 02:00 | 2024-05-28 04:00 | 35.01 | 2024 | 10.12 | 2024-05-31
Spain | ESP | 2024-05-28 03:00 | 2024-05-28 05:00 | 35.01 | 2024 | 10.12 | 2024-05-31
Spain | ESP | 2024-05-28 04:00 | 2024-05-28 06:00 | 41.22 | 2024 | 10.12 | 2024-05-31
Spain | ESP | 2024-05-28 05:00 | 2024-05-28 07:00 | 51.79 | 2024 | 10.12 | 2024-05-31
Spain | ESP | 2024-05-28 06:00 | 2024-05-28 08:00 | 40.74 | 2024 | 10.12 | 2024-05-31
Spain | ESP | 2024-05-28 07:00 | 2024-05-28 09:00 | 35 | 2024 | 10.12 | 2024-05-31
Spain | ESP | 2024-05-28 08:00 | 2024-05-28 10:00 | 28.2 | 2024 | 10.12 | 2024-05-31
Spain | ESP | 2024-05-28 09:00 | 2024-05-28 11:00 | 0.07 | 2024 | 10.12 | 2024-05-31
Spain | ESP | 2024-05-28 10:00 | 2024-05-28 12:00 | 0.08 | 2024 | 10.12 | 2024-05-31
Spain | ESP | 2024-05-28 11:00 | 2024-05-28 13:00 | 0 | 2024 | 10.12 | 2024-05-31
Spain | ESP | 2024-05-28 12:00 | 2024-05-28 14:00 | 0 | 2024 | 10.12 | 2024-05-31
Spain | ESP | 2024-05-28 13:00 | 2024-05-28 15:00 | 0 | 2024 | 10.12 | 2024-05-31
Spain | ESP | 2024-05-28 14:00 | 2024-05-28 16:00 | 0.01 | 2024 | 10.12 | 2024-05-31
Spain | ESP | 2024-05-28 15:00 | 2024-05-28 17:00 | 5 | 2024 | 10.12 | 2024-05-31
Spain | ESP | 2024-05-28 16:00 | 2024-05-28 18:00 | 8 | 2024 | 10.12 | 2024-05-31
Spain | ESP | 2024-05-28 17:00 | 2024-05-28 19:00 | 29.6 | 2024 | 10.12 | 2024-05-31
Spain | ESP | 2024-05-28 18:00 | 2024-05-28 20:00 | 41.1 | 2024 | 10.12 | 2024-05-31
Spain | ESP | 2024-05-28 19:00 | 2024-05-28 21:00 | 70.96 | 2024 | 10.12 | 2024-05-31
Spain | ESP | 2024-05-28 20:00 | 2024-05-28 22:00 | 55.94 | 2024 | 10.12 | 2024-05-31
Spain | ESP | 2024-05-28 21:00 | 2024-05-28 23:00 | 41.46 | 2024 | 10.12 | 2024-05-31
Spain | ESP | 2024-05-28 22:00 | 2024-05-29 | 54.77 | 2024 | 10.12 | 2024-05-31
Spain | ESP | 2024-05-28 23:00 | 2024-05-29 01:00 | 40.94 | 2024 | 10.12 | 2024-05-31
Spain | ESP | 2024-05-29 | 2024-05-29 02:00 | 40.58 | 2024 | 10.12 | 2024-05-31
Spain | ESP | 2024-05-29 01:00 | 2024-05-29 03:00 | 40.34 | 2024 | 10.12 | 2024-05-31
Spain | ESP | 2024-05-29 02:00 | 2024-05-29 04:00 | 40.7 | 2024 | 10.12 | 2024-05-31
Spain | ESP | 2024-05-29 03:00 | 2024-05-29 05:00 | 40.94 | 2024 | 10.12 | 2024-05-31
Spain | ESP | 2024-05-29 04:00 | 2024-05-29 06:00 | 59.36 | 2024 | 10.12 | 2024-05-31
Spain | ESP | 2024-05-29 05:00 | 2024-05-29 07:00 | 65 | 2024 | 10.12 | 2024-05-31
Spain | ESP | 2024-05-29 06:00 | 2024-05-29 08:00 | 52.19 | 2024 | 10.12 | 2024-05-31
Spain | ESP | 2024-05-29 07:00 | 2024-05-29 09:00 | 38.5 | 2024 | 10.12 | 2024-05-31
Spain | ESP | 2024-05-29 08:00 | 2024-05-29 10:00 | 29 | 2024 | 10.12 | 2024-05-31
Spain | ESP | 2024-05-29 09:00 | 2024-05-29 11:00 | 20.5 | 2024 | 10.12 | 2024-05-31
Spain | ESP | 2024-05-29 10:00 | 2024-05-29 12:00 | 24.08 | 2024 | 10.12 | 2024-05-31
Spain | ESP | 2024-05-29 11:00 | 2024-05-29 13:00 | 18.4 | 2024 | 10.12 | 2024-05-31
Spain | ESP | 2024-05-29 12:00 | 2024-05-29 14:00 | 17.47 | 2024 | 10.12 | 2024-05-31
Spain | ESP | 2024-05-29 13:00 | 2024-05-29 15:00 | 11.98 | 2024 | 10.12 | 2024-05-31
Spain | ESP | 2024-05-29 14:00 | 2024-05-29 16:00 | 11 | 2024 | 10.12 | 2024-05-31
Spain | ESP | 2024-05-29 15:00 | 2024-05-29 17:00 | 19.76 | 2024 | 10.12 | 2024-05-31
Spain | ESP | 2024-05-29 16:00 | 2024-05-29 18:00 | 29.38 | 2024 | 10.12 | 2024-05-31
Spain | ESP | 2024-05-29 17:00 | 2024-05-29 19:00 | 35.01 | 2024 | 10.12 | 2024-05-31
Spain | ESP | 2024-05-29 18:00 | 2024-05-29 20:00 | 40.94 | 2024 | 10.12 | 2024-05-31
Spain | ESP | 2024-05-29 19:00 | 2024-05-29 21:00 | 67.94 | 2024 | 10.12 | 2024-05-31
Spain | ESP | 2024-05-29 20:00 | 2024-05-29 22:00 | 69.87 | 2024 | 10.12 | 2024-05-31
Spain | ESP | 2024-05-29 21:00 | 2024-05-29 23:00 | 63.95 | 2024 | 10.12 | 2024-05-31
Spain | ESP | 2024-05-29 22:00 | 2024-05-30 | 50.94 | 2024 | 10.12 | 2024-05-31
Spain | ESP | 2024-05-29 23:00 | 2024-05-30 01:00 | 45.32 | 2024 | 10.12 | 2024-05-31
Spain | ESP | 2024-05-30 | 2024-05-30 02:00 | 43.12 | 2024 | 10.12 | 2024-05-31
Spain | ESP | 2024-05-30 01:00 | 2024-05-30 03:00 | 40.53 | 2024 | 10.12 | 2024-05-31
Spain | ESP | 2024-05-30 02:00 | 2024-05-30 04:00 | 38.64 | 2024 | 10.12 | 2024-05-31
Spain | ESP | 2024-05-30 03:00 | 2024-05-30 05:00 | 42.79 | 2024 | 10.12 | 2024-05-31
Spain | ESP | 2024-05-30 04:00 | 2024-05-30 06:00 | 45.44 | 2024 | 10.12 | 2024-05-31
Spain | ESP | 2024-05-30 05:00 | 2024-05-30 07:00 | 45.44 | 2024 | 10.12 | 2024-05-31
Spain | ESP | 2024-05-30 06:00 | 2024-05-30 08:00 | 38.64 | 2024 | 10.12 | 2024-05-31
Spain | ESP | 2024-05-30 07:00 | 2024-05-30 09:00 | 27.42 | 2024 | 10.12 | 2024-05-31
Spain | ESP | 2024-05-30 08:00 | 2024-05-30 10:00 | 10.27 | 2024 | 10.12 | 2024-05-31
Spain | ESP | 2024-05-30 09:00 | 2024-05-30 11:00 | 3.82 | 2024 | 10.12 | 2024-05-31
Spain | ESP | 2024-05-30 10:00 | 2024-05-30 12:00 | 3.25 | 2024 | 10.12 | 2024-05-31
Spain | ESP | 2024-05-30 11:00 | 2024-05-30 13:00 | 0.44 | 2024 | 10.12 | 2024-05-31
Spain | ESP | 2024-05-30 12:00 | 2024-05-30 14:00 | 0 | 2024 | 10.12 | 2024-05-31
Spain | ESP | 2024-05-30 13:00 | 2024-05-30 15:00 | 0 | 2024 | 10.12 | 2024-05-31
Spain | ESP | 2024-05-30 14:00 | 2024-05-30 16:00 | 0 | 2024 | 10.12 | 2024-05-31
Spain | ESP | 2024-05-30 15:00 | 2024-05-30 17:00 | 0 | 2024 | 10.12 | 2024-05-31
Spain | ESP | 2024-05-30 16:00 | 2024-05-30 18:00 | 1 | 2024 | 10.12 | 2024-05-31
Spain | ESP | 2024-05-30 17:00 | 2024-05-30 19:00 | 7 | 2024 | 10.12 | 2024-05-31
Spain | ESP | 2024-05-30 18:00 | 2024-05-30 20:00 | 37.5 | 2024 | 10.12 | 2024-05-31
Spain | ESP | 2024-05-30 19:00 | 2024-05-30 21:00 | 35.01 | 2024 | 10.12 | 2024-05-31
Spain | ESP | 2024-05-30 20:00 | 2024-05-30 22:00 | 37.92 | 2024 | 10.12 | 2024-05-31
Spain | ESP | 2024-05-30 21:00 | 2024-05-30 23:00 | 30.33 | 2024 | 10.12 | 2024-05-31
Spain | ESP | 2024-05-30 22:00 | 2024-05-31 | 10 | 2024 | 10.12 | 2024-05-31
Spain | ESP | 2024-05-30 23:00 | 2024-05-31 01:00 | 5.5 | 2024 | 10.12 | 2024-05-31
Spain | ESP | 2024-05-31 | 2024-05-31 02:00 | 4.77 | 2024 | 10.12 | 2024-05-31
Spain | ESP | 2024-05-31 01:00 | 2024-05-31 03:00 | 3.25 | 2024 | 10.12 | 2024-05-31
Spain | ESP | 2024-05-31 02:00 | 2024-05-31 04:00 | 3.25 | 2024 | 10.12 | 2024-05-31
Spain | ESP | 2024-05-31 03:00 | 2024-05-31 05:00 | 4.37 | 2024 | 10.12 | 2024-05-31
Spain | ESP | 2024-05-31 04:00 | 2024-05-31 06:00 | 6.67 | 2024 | 10.12 | 2024-05-31
Spain | ESP | 2024-05-31 05:00 | 2024-05-31 07:00 | 5 | 2024 | 10.12 | 2024-05-31
Spain | ESP | 2024-05-31 06:00 | 2024-05-31 08:00 | 2.47 | 2024 | 10.12 | 2024-05-31
Spain | ESP | 2024-05-31 07:00 | 2024-05-31 09:00 | 0 | 2024 | 10.12 | 2024-05-31
Spain | ESP | 2024-05-31 08:00 | 2024-05-31 10:00 | 0 | 2024 | 10.12 | 2024-05-31
Spain | ESP | 2024-05-31 09:00 | 2024-05-31 11:00 | 0 | 2024 | 10.12 | 2024-05-31
Spain | ESP | 2024-05-31 10:00 | 2024-05-31 12:00 | 0 | 2024 | 10.12 | 2024-05-31
Spain | ESP | 2024-05-31 11:00 | 2024-05-31 13:00 | 0 | 2024 | 10.12 | 2024-05-31
Spain | ESP | 2024-05-31 12:00 | 2024-05-31 14:00 | -0.01 | 2024 | 10.12 | 2024-05-31
Spain | ESP | 2024-05-31 13:00 | 2024-05-31 15:00 | -0.01 | 2024 | 10.12 | 2024-05-31
Spain | ESP | 2024-05-31 14:00 | 2024-05-31 16:00 | -0.01 | 2024 | 10.12 | 2024-05-31
Spain | ESP | 2024-05-31 15:00 | 2024-05-31 17:00 | -0.01 | 2024 | 10.12 | 2024-05-31
Spain | ESP | 2024-05-31 16:00 | 2024-05-31 18:00 | 0 | 2024 | 10.12 | 2024-05-31
Spain | ESP | 2024-05-31 17:00 | 2024-05-31 19:00 | 0 | 2024 | 10.12 | 2024-05-31
Spain | ESP | 2024-05-31 18:00 | 2024-05-31 20:00 | 3.25 | 2024 | 10.12 | 2024-05-31
Spain | ESP | 2024-05-31 19:00 | 2024-05-31 21:00 | 7.3 | 2024 | 10.12 | 2024-05-31
Spain | ESP | 2024-05-31 20:00 | 2024-05-31 22:00 | 5.5 | 2024 | 10.12 | 2024-05-31
Spain | ESP | 2024-05-31 21:00 | 2024-05-31 23:00 | 3.25 | 2024 | 10.12 | 2024-05-31
Spain | ESP | 2024-05-31 22:00 | 2024-06-01 | 4.99 | 2024 | 10.12 | 2024-05-31
Spain | ESP | 2024-05-31 23:00 | 2024-06-01 01:00 | 3.25 | 2024 | 10.12 | 2024-05-31
Spain | ESP | 2024-06-01 | 2024-06-01 02:00 | 3.25 | 2024 | 10.87 | 2024-06-30
Spain | ESP | 2024-06-01 01:00 | 2024-06-01 03:00 | 1.23 | 2024 | 10.87 | 2024-06-30
Spain | ESP | 2024-06-01 02:00 | 2024-06-01 04:00 | 0.09 | 2024 | 10.87 | 2024-06-30
Spain | ESP | 2024-06-01 03:00 | 2024-06-01 05:00 | 3.25 | 2024 | 10.87 | 2024-06-30
Spain | ESP | 2024-06-01 04:00 | 2024-06-01 06:00 | 3.25 | 2024 | 10.87 | 2024-06-30
Spain | ESP | 2024-06-01 05:00 | 2024-06-01 07:00 | 3.25 | 2024 | 10.87 | 2024-06-30
Spain | ESP | 2024-06-01 06:00 | 2024-06-01 08:00 | 0 | 2024 | 10.87 | 2024-06-30
Spain | ESP | 2024-06-01 07:00 | 2024-06-01 09:00 | 0 | 2024 | 10.87 | 2024-06-30
Spain | ESP | 2024-06-01 08:00 | 2024-06-01 10:00 | -0.01 | 2024 | 10.87 | 2024-06-30
Spain | ESP | 2024-06-01 09:00 | 2024-06-01 11:00 | -0.36 | 2024 | 10.87 | 2024-06-30
Spain | ESP | 2024-06-01 10:00 | 2024-06-01 12:00 | -0.5 | 2024 | 10.87 | 2024-06-30
Spain | ESP | 2024-06-01 11:00 | 2024-06-01 13:00 | -0.36 | 2024 | 10.87 | 2024-06-30
Spain | ESP | 2024-06-01 12:00 | 2024-06-01 14:00 | -0.6 | 2024 | 10.87 | 2024-06-30
Spain | ESP | 2024-06-01 13:00 | 2024-06-01 15:00 | -0.62 | 2024 | 10.87 | 2024-06-30
Spain | ESP | 2024-06-01 14:00 | 2024-06-01 16:00 | -0.66 | 2024 | 10.87 | 2024-06-30
Spain | ESP | 2024-06-01 15:00 | 2024-06-01 17:00 | -0.6 | 2024 | 10.87 | 2024-06-30
Spain | ESP | 2024-06-01 16:00 | 2024-06-01 18:00 | -0.01 | 2024 | 10.87 | 2024-06-30
Spain | ESP | 2024-06-01 17:00 | 2024-06-01 19:00 | 0 | 2024 | 10.87 | 2024-06-30
Spain | ESP | 2024-06-01 18:00 | 2024-06-01 20:00 | 3.25 | 2024 | 10.87 | 2024-06-30
Spain | ESP | 2024-06-01 19:00 | 2024-06-01 21:00 | 7.2 | 2024 | 10.87 | 2024-06-30
Spain | ESP | 2024-06-01 20:00 | 2024-06-01 22:00 | 8.44 | 2024 | 10.87 | 2024-06-30
Spain | ESP | 2024-06-01 21:00 | 2024-06-01 23:00 | 4.5 | 2024 | 10.87 | 2024-06-30
Spain | ESP | 2024-06-01 22:00 | 2024-06-02 | 7.2 | 2024 | 10.87 | 2024-06-30
Spain | ESP | 2024-06-01 23:00 | 2024-06-02 01:00 | 5 | 2024 | 10.87 | 2024-06-30
Spain | ESP | 2024-06-02 | 2024-06-02 02:00 | 4.35 | 2024 | 10.87 | 2024-06-30
Spain | ESP | 2024-06-02 01:00 | 2024-06-02 03:00 | 3.6 | 2024 | 10.87 | 2024-06-30
Spain | ESP | 2024-06-02 02:00 | 2024-06-02 04:00 | 3.6 | 2024 | 10.87 | 2024-06-30
Spain | ESP | 2024-06-02 03:00 | 2024-06-02 05:00 | 5 | 2024 | 10.87 | 2024-06-30
Spain | ESP | 2024-06-02 04:00 | 2024-06-02 06:00 | 4.43 | 2024 | 10.87 | 2024-06-30
Spain | ESP | 2024-06-02 05:00 | 2024-06-02 07:00 | 3.25 | 2024 | 10.87 | 2024-06-30
Spain | ESP | 2024-06-02 06:00 | 2024-06-02 08:00 | 0 | 2024 | 10.87 | 2024-06-30
Spain | ESP | 2024-06-02 07:00 | 2024-06-02 09:00 | -0.03 | 2024 | 10.87 | 2024-06-30
Spain | ESP | 2024-06-02 08:00 | 2024-06-02 10:00 | -1.05 | 2024 | 10.87 | 2024-06-30
Spain | ESP | 2024-06-02 09:00 | 2024-06-02 11:00 | -1.86 | 2024 | 10.87 | 2024-06-30
Spain | ESP | 2024-06-02 10:00 | 2024-06-02 12:00 | -1.86 | 2024 | 10.87 | 2024-06-30
Spain | ESP | 2024-06-02 11:00 | 2024-06-02 13:00 | -1.86 | 2024 | 10.87 | 2024-06-30
Spain | ESP | 2024-06-02 12:00 | 2024-06-02 14:00 | -1.86 | 2024 | 10.87 | 2024-06-30
Spain | ESP | 2024-06-02 13:00 | 2024-06-02 15:00 | -1.86 | 2024 | 10.87 | 2024-06-30
Spain | ESP | 2024-06-02 14:00 | 2024-06-02 16:00 | -1.86 | 2024 | 10.87 | 2024-06-30
Spain | ESP | 2024-06-02 15:00 | 2024-06-02 17:00 | -1 | 2024 | 10.87 | 2024-06-30
Spain | ESP | 2024-06-02 16:00 | 2024-06-02 18:00 | -0.01 | 2024 | 10.87 | 2024-06-30
Spain | ESP | 2024-06-02 17:00 | 2024-06-02 19:00 | 0.44 | 2024 | 10.87 | 2024-06-30
Spain | ESP | 2024-06-02 18:00 | 2024-06-02 20:00 | 11.35 | 2024 | 10.87 | 2024-06-30
Spain | ESP | 2024-06-02 19:00 | 2024-06-02 21:00 | 25.01 | 2024 | 10.87 | 2024-06-30
Spain | ESP | 2024-06-02 20:00 | 2024-06-02 22:00 | 28.87 | 2024 | 10.87 | 2024-06-30
Spain | ESP | 2024-06-02 21:00 | 2024-06-02 23:00 | 13.42 | 2024 | 10.87 | 2024-06-30
Spain | ESP | 2024-06-02 22:00 | 2024-06-03 | 9.16 | 2024 | 10.87 | 2024-06-30
Spain | ESP | 2024-06-02 23:00 | 2024-06-03 01:00 | 14.1 | 2024 | 10.87 | 2024-06-30
Spain | ESP | 2024-06-03 | 2024-06-03 02:00 | 14.1 | 2024 | 10.87 | 2024-06-30
Spain | ESP | 2024-06-03 01:00 | 2024-06-03 03:00 | 12.5 | 2024 | 10.87 | 2024-06-30
Spain | ESP | 2024-06-03 02:00 | 2024-06-03 04:00 | 14.32 | 2024 | 10.87 | 2024-06-30
Spain | ESP | 2024-06-03 03:00 | 2024-06-03 05:00 | 10.15 | 2024 | 10.87 | 2024-06-30
Spain | ESP | 2024-06-03 04:00 | 2024-06-03 06:00 | 35.01 | 2024 | 10.87 | 2024-06-30
Spain | ESP | 2024-06-03 05:00 | 2024-06-03 07:00 | 37.94 | 2024 | 10.87 | 2024-06-30
Spain | ESP | 2024-06-03 06:00 | 2024-06-03 08:00 | 41.93 | 2024 | 10.87 | 2024-06-30
Spain | ESP | 2024-06-03 07:00 | 2024-06-03 09:00 | 35 | 2024 | 10.87 | 2024-06-30
Spain | ESP | 2024-06-03 08:00 | 2024-06-03 10:00 | 16.9 | 2024 | 10.87 | 2024-06-30
Spain | ESP | 2024-06-03 09:00 | 2024-06-03 11:00 | 5.44 | 2024 | 10.87 | 2024-06-30
Spain | ESP | 2024-06-03 10:00 | 2024-06-03 12:00 | 4.46 | 2024 | 10.87 | 2024-06-30
Spain | ESP | 2024-06-03 11:00 | 2024-06-03 13:00 | 8.3 | 2024 | 10.87 | 2024-06-30
Spain | ESP | 2024-06-03 12:00 | 2024-06-03 14:00 | 3.25 | 2024 | 10.87 | 2024-06-30
Spain | ESP | 2024-06-03 13:00 | 2024-06-03 15:00 | 1.31 | 2024 | 10.87 | 2024-06-30
Spain | ESP | 2024-06-03 14:00 | 2024-06-03 16:00 | 3.25 | 2024 | 10.87 | 2024-06-30
Spain | ESP | 2024-06-03 15:00 | 2024-06-03 17:00 | 11.86 | 2024 | 10.87 | 2024-06-30
Spain | ESP | 2024-06-03 16:00 | 2024-06-03 18:00 | 35 | 2024 | 10.87 | 2024-06-30
Spain | ESP | 2024-06-03 17:00 | 2024-06-03 19:00 | 49.22 | 2024 | 10.87 | 2024-06-30
Spain | ESP | 2024-06-03 18:00 | 2024-06-03 20:00 | 75.37 | 2024 | 10.87 | 2024-06-30
Spain | ESP | 2024-06-03 19:00 | 2024-06-03 21:00 | 102.15 | 2024 | 10.87 | 2024-06-30
Spain | ESP | 2024-06-03 20:00 | 2024-06-03 22:00 | 81.31 | 2024 | 10.87 | 2024-06-30
Spain | ESP | 2024-06-03 21:00 | 2024-06-03 23:00 | 63.3 | 2024 | 10.87 | 2024-06-30
Spain | ESP | 2024-06-03 22:00 | 2024-06-04 | 99.2 | 2024 | 10.87 | 2024-06-30
Spain | ESP | 2024-06-03 23:00 | 2024-06-04 01:00 | 92.72 | 2024 | 10.87 | 2024-06-30
Spain | ESP | 2024-06-04 | 2024-06-04 02:00 | 94.88 | 2024 | 10.87 | 2024-06-30
Spain | ESP | 2024-06-04 01:00 | 2024-06-04 03:00 | 84.82 | 2024 | 10.87 | 2024-06-30
Spain | ESP | 2024-06-04 02:00 | 2024-06-04 04:00 | 94.88 | 2024 | 10.87 | 2024-06-30
Spain | ESP | 2024-06-04 03:00 | 2024-06-04 05:00 | 95.4 | 2024 | 10.87 | 2024-06-30
Spain | ESP | 2024-06-04 04:00 | 2024-06-04 06:00 | 150 | 2024 | 10.87 | 2024-06-30
Spain | ESP | 2024-06-04 05:00 | 2024-06-04 07:00 | 175.55 | 2024 | 10.87 | 2024-06-30
Spain | ESP | 2024-06-04 06:00 | 2024-06-04 08:00 | 113.22 | 2024 | 10.87 | 2024-06-30
Spain | ESP | 2024-06-04 07:00 | 2024-06-04 09:00 | 81.82 | 2024 | 10.87 | 2024-06-30
Spain | ESP | 2024-06-04 08:00 | 2024-06-04 10:00 | 70 | 2024 | 10.87 | 2024-06-30
Spain | ESP | 2024-06-04 09:00 | 2024-06-04 11:00 | 37.3 | 2024 | 10.87 | 2024-06-30
Spain | ESP | 2024-06-04 10:00 | 2024-06-04 12:00 | 35.01 | 2024 | 10.87 | 2024-06-30
Spain | ESP | 2024-06-04 11:00 | 2024-06-04 13:00 | 35 | 2024 | 10.87 | 2024-06-30
Spain | ESP | 2024-06-04 12:00 | 2024-06-04 14:00 | 35 | 2024 | 10.87 | 2024-06-30
Spain | ESP | 2024-06-04 13:00 | 2024-06-04 15:00 | 27.5 | 2024 | 10.87 | 2024-06-30
Spain | ESP | 2024-06-04 14:00 | 2024-06-04 16:00 | 30 | 2024 | 10.87 | 2024-06-30
Spain | ESP | 2024-06-04 15:00 | 2024-06-04 17:00 | 35.01 | 2024 | 10.87 | 2024-06-30
Spain | ESP | 2024-06-04 16:00 | 2024-06-04 18:00 | 59.48 | 2024 | 10.87 | 2024-06-30
Spain | ESP | 2024-06-04 17:00 | 2024-06-04 19:00 | 67.18 | 2024 | 10.87 | 2024-06-30
Spain | ESP | 2024-06-04 18:00 | 2024-06-04 20:00 | 116.24 | 2024 | 10.87 | 2024-06-30
Spain | ESP | 2024-06-04 19:00 | 2024-06-04 21:00 | 171.15 | 2024 | 10.87 | 2024-06-30
Spain | ESP | 2024-06-04 20:00 | 2024-06-04 22:00 | 157 | 2024 | 10.87 | 2024-06-30
Spain | ESP | 2024-06-04 21:00 | 2024-06-04 23:00 | 145 | 2024 | 10.87 | 2024-06-30
Spain | ESP | 2024-06-04 22:00 | 2024-06-05 | 117.01 | 2024 | 10.87 | 2024-06-30
Spain | ESP | 2024-06-04 23:00 | 2024-06-05 01:00 | 112.42 | 2024 | 10.87 | 2024-06-30
Spain | ESP | 2024-06-05 | 2024-06-05 02:00 | 110 | 2024 | 10.87 | 2024-06-30
Spain | ESP | 2024-06-05 01:00 | 2024-06-05 03:00 | 110 | 2024 | 10.87 | 2024-06-30
Spain | ESP | 2024-06-05 02:00 | 2024-06-05 04:00 | 104.68 | 2024 | 10.87 | 2024-06-30
Spain | ESP | 2024-06-05 03:00 | 2024-06-05 05:00 | 107.19 | 2024 | 10.87 | 2024-06-30
Spain | ESP | 2024-06-05 04:00 | 2024-06-05 06:00 | 110 | 2024 | 10.87 | 2024-06-30
Spain | ESP | 2024-06-05 05:00 | 2024-06-05 07:00 | 123.08 | 2024 | 10.87 | 2024-06-30
Spain | ESP | 2024-06-05 06:00 | 2024-06-05 08:00 | 120.22 | 2024 | 10.87 | 2024-06-30
Spain | ESP | 2024-06-05 07:00 | 2024-06-05 09:00 | 110.91 | 2024 | 10.87 | 2024-06-30
Spain | ESP | 2024-06-05 08:00 | 2024-06-05 10:00 | 81.56 | 2024 | 10.87 | 2024-06-30
Spain | ESP | 2024-06-05 09:00 | 2024-06-05 11:00 | 55 | 2024 | 10.87 | 2024-06-30
Spain | ESP | 2024-06-05 10:00 | 2024-06-05 12:00 | 50.21 | 2024 | 10.87 | 2024-06-30
Spain | ESP | 2024-06-05 11:00 | 2024-06-05 13:00 | 47.25 | 2024 | 10.87 | 2024-06-30
Spain | ESP | 2024-06-05 12:00 | 2024-06-05 14:00 | 35.01 | 2024 | 10.87 | 2024-06-30
Spain | ESP | 2024-06-05 13:00 | 2024-06-05 15:00 | 35.01 | 2024 | 10.87 | 2024-06-30
Spain | ESP | 2024-06-05 14:00 | 2024-06-05 16:00 | 35.01 | 2024 | 10.87 | 2024-06-30
Spain | ESP | 2024-06-05 15:00 | 2024-06-05 17:00 | 54.88 | 2024 | 10.87 | 2024-06-30
Spain | ESP | 2024-06-05 16:00 | 2024-06-05 18:00 | 79 | 2024 | 10.87 | 2024-06-30
Spain | ESP | 2024-06-05 17:00 | 2024-06-05 19:00 | 108.41 | 2024 | 10.87 | 2024-06-30
Spain | ESP | 2024-06-05 18:00 | 2024-06-05 20:00 | 124.12 | 2024 | 10.87 | 2024-06-30
Spain | ESP | 2024-06-05 19:00 | 2024-06-05 21:00 | 170.01 | 2024 | 10.87 | 2024-06-30
Spain | ESP | 2024-06-05 20:00 | 2024-06-05 22:00 | 124.07 | 2024 | 10.87 | 2024-06-30
Spain | ESP | 2024-06-05 21:00 | 2024-06-05 23:00 | 113.2 | 2024 | 10.87 | 2024-06-30
Spain | ESP | 2024-06-05 22:00 | 2024-06-06 | 103.72 | 2024 | 10.87 | 2024-06-30
Spain | ESP | 2024-06-05 23:00 | 2024-06-06 01:00 | 107.63 | 2024 | 10.87 | 2024-06-30
Spain | ESP | 2024-06-06 | 2024-06-06 02:00 | 110.3 | 2024 | 10.87 | 2024-06-30
Spain | ESP | 2024-06-06 01:00 | 2024-06-06 03:00 | 109.53 | 2024 | 10.87 | 2024-06-30
Spain | ESP | 2024-06-06 02:00 | 2024-06-06 04:00 | 110 | 2024 | 10.87 | 2024-06-30
Spain | ESP | 2024-06-06 03:00 | 2024-06-06 05:00 | 110.3 | 2024 | 10.87 | 2024-06-30
Spain | ESP | 2024-06-06 04:00 | 2024-06-06 06:00 | 112.88 | 2024 | 10.87 | 2024-06-30
Spain | ESP | 2024-06-06 05:00 | 2024-06-06 07:00 | 114.47 | 2024 | 10.87 | 2024-06-30
Spain | ESP | 2024-06-06 06:00 | 2024-06-06 08:00 | 101.44 | 2024 | 10.87 | 2024-06-30
Spain | ESP | 2024-06-06 07:00 | 2024-06-06 09:00 | 84.16 | 2024 | 10.87 | 2024-06-30
Spain | ESP | 2024-06-06 08:00 | 2024-06-06 10:00 | 81.15 | 2024 | 10.87 | 2024-06-30
Spain | ESP | 2024-06-06 09:00 | 2024-06-06 11:00 | 69 | 2024 | 10.87 | 2024-06-30
Spain | ESP | 2024-06-06 10:00 | 2024-06-06 12:00 | 62 | 2024 | 10.87 | 2024-06-30
Spain | ESP | 2024-06-06 11:00 | 2024-06-06 13:00 | 56.3 | 2024 | 10.87 | 2024-06-30
Spain | ESP | 2024-06-06 12:00 | 2024-06-06 14:00 | 56.2 | 2024 | 10.87 | 2024-06-30
Spain | ESP | 2024-06-06 13:00 | 2024-06-06 15:00 | 55.9 | 2024 | 10.87 | 2024-06-30
Spain | ESP | 2024-06-06 14:00 | 2024-06-06 16:00 | 62 | 2024 | 10.87 | 2024-06-30
Spain | ESP | 2024-06-06 15:00 | 2024-06-06 17:00 | 80 | 2024 | 10.87 | 2024-06-30
Spain | ESP | 2024-06-06 16:00 | 2024-06-06 18:00 | 90 | 2024 | 10.87 | 2024-06-30
Spain | ESP | 2024-06-06 17:00 | 2024-06-06 19:00 | 100.3 | 2024 | 10.87 | 2024-06-30
Spain | ESP | 2024-06-06 18:00 | 2024-06-06 20:00 | 115.23 | 2024 | 10.87 | 2024-06-30
Spain | ESP | 2024-06-06 19:00 | 2024-06-06 21:00 | 122.37 | 2024 | 10.87 | 2024-06-30
Spain | ESP | 2024-06-06 20:00 | 2024-06-06 22:00 | 116.87 | 2024 | 10.87 | 2024-06-30
Spain | ESP | 2024-06-06 21:00 | 2024-06-06 23:00 | 110.41 | 2024 | 10.87 | 2024-06-30
Spain | ESP | 2024-06-06 22:00 | 2024-06-07 | 98.98 | 2024 | 10.87 | 2024-06-30
Spain | ESP | 2024-06-06 23:00 | 2024-06-07 01:00 | 98 | 2024 | 10.87 | 2024-06-30
Spain | ESP | 2024-06-07 | 2024-06-07 02:00 | 95 | 2024 | 10.87 | 2024-06-30
Spain | ESP | 2024-06-07 01:00 | 2024-06-07 03:00 | 97.79 | 2024 | 10.87 | 2024-06-30
Spain | ESP | 2024-06-07 02:00 | 2024-06-07 04:00 | 97.79 | 2024 | 10.87 | 2024-06-30
Spain | ESP | 2024-06-07 03:00 | 2024-06-07 05:00 | 98 | 2024 | 10.87 | 2024-06-30
Spain | ESP | 2024-06-07 04:00 | 2024-06-07 06:00 | 98 | 2024 | 10.87 | 2024-06-30
Spain | ESP | 2024-06-07 05:00 | 2024-06-07 07:00 | 99.82 | 2024 | 10.87 | 2024-06-30
Spain | ESP | 2024-06-07 06:00 | 2024-06-07 08:00 | 103.49 | 2024 | 10.87 | 2024-06-30
Spain | ESP | 2024-06-07 07:00 | 2024-06-07 09:00 | 97.65 | 2024 | 10.87 | 2024-06-30
Spain | ESP | 2024-06-07 08:00 | 2024-06-07 10:00 | 78.2 | 2024 | 10.87 | 2024-06-30
Spain | ESP | 2024-06-07 09:00 | 2024-06-07 11:00 | 52.4 | 2024 | 10.87 | 2024-06-30
Spain | ESP | 2024-06-07 10:00 | 2024-06-07 12:00 | 50.69 | 2024 | 10.87 | 2024-06-30
Spain | ESP | 2024-06-07 11:00 | 2024-06-07 13:00 | 45.1 | 2024 | 10.87 | 2024-06-30
Spain | ESP | 2024-06-07 12:00 | 2024-06-07 14:00 | 39.5 | 2024 | 10.87 | 2024-06-30
Spain | ESP | 2024-06-07 13:00 | 2024-06-07 15:00 | 38.1 | 2024 | 10.87 | 2024-06-30
Spain | ESP | 2024-06-07 14:00 | 2024-06-07 16:00 | 38.1 | 2024 | 10.87 | 2024-06-30
Spain | ESP | 2024-06-07 15:00 | 2024-06-07 17:00 | 40 | 2024 | 10.87 | 2024-06-30
Spain | ESP | 2024-06-07 16:00 | 2024-06-07 18:00 | 56.2 | 2024 | 10.87 | 2024-06-30
Spain | ESP | 2024-06-07 17:00 | 2024-06-07 19:00 | 82.84 | 2024 | 10.87 | 2024-06-30
Spain | ESP | 2024-06-07 18:00 | 2024-06-07 20:00 | 94.2 | 2024 | 10.87 | 2024-06-30
Spain | ESP | 2024-06-07 19:00 | 2024-06-07 21:00 | 100 | 2024 | 10.87 | 2024-06-30
Spain | ESP | 2024-06-07 20:00 | 2024-06-07 22:00 | 99.94 | 2024 | 10.87 | 2024-06-30
Spain | ESP | 2024-06-07 21:00 | 2024-06-07 23:00 | 99.4 | 2024 | 10.87 | 2024-06-30
Spain | ESP | 2024-06-07 22:00 | 2024-06-08 | 95.09 | 2024 | 10.87 | 2024-06-30
Spain | ESP | 2024-06-07 23:00 | 2024-06-08 01:00 | 90 | 2024 | 10.87 | 2024-06-30
Spain | ESP | 2024-06-08 | 2024-06-08 02:00 | 85.86 | 2024 | 10.87 | 2024-06-30
Spain | ESP | 2024-06-08 01:00 | 2024-06-08 03:00 | 85.64 | 2024 | 10.87 | 2024-06-30
Spain | ESP | 2024-06-08 02:00 | 2024-06-08 04:00 | 85.64 | 2024 | 10.87 | 2024-06-30
Spain | ESP | 2024-06-08 03:00 | 2024-06-08 05:00 | 85.88 | 2024 | 10.87 | 2024-06-30
Spain | ESP | 2024-06-08 04:00 | 2024-06-08 06:00 | 99.35 | 2024 | 10.87 | 2024-06-30
Spain | ESP | 2024-06-08 05:00 | 2024-06-08 07:00 | 101.44 | 2024 | 10.87 | 2024-06-30
Spain | ESP | 2024-06-08 06:00 | 2024-06-08 08:00 | 100.3 | 2024 | 10.87 | 2024-06-30
Spain | ESP | 2024-06-08 07:00 | 2024-06-08 09:00 | 94.01 | 2024 | 10.87 | 2024-06-30
Spain | ESP | 2024-06-08 08:00 | 2024-06-08 10:00 | 70.2 | 2024 | 10.87 | 2024-06-30
Spain | ESP | 2024-06-08 09:00 | 2024-06-08 11:00 | 51.44 | 2024 | 10.87 | 2024-06-30
Spain | ESP | 2024-06-08 10:00 | 2024-06-08 12:00 | 42.1 | 2024 | 10.87 | 2024-06-30
Spain | ESP | 2024-06-08 11:00 | 2024-06-08 13:00 | 41.6 | 2024 | 10.87 | 2024-06-30
Spain | ESP | 2024-06-08 12:00 | 2024-06-08 14:00 | 35.13 | 2024 | 10.87 | 2024-06-30
Spain | ESP | 2024-06-08 13:00 | 2024-06-08 15:00 | 35 | 2024 | 10.87 | 2024-06-30
Spain | ESP | 2024-06-08 14:00 | 2024-06-08 16:00 | 30.49 | 2024 | 10.87 | 2024-06-30
Spain | ESP | 2024-06-08 15:00 | 2024-06-08 17:00 | 25.3 | 2024 | 10.87 | 2024-06-30
Spain | ESP | 2024-06-08 16:00 | 2024-06-08 18:00 | 35.01 | 2024 | 10.87 | 2024-06-30
Spain | ESP | 2024-06-08 17:00 | 2024-06-08 19:00 | 47.7 | 2024 | 10.87 | 2024-06-30
Spain | ESP | 2024-06-08 18:00 | 2024-06-08 20:00 | 85.03 | 2024 | 10.87 | 2024-06-30
Spain | ESP | 2024-06-08 19:00 | 2024-06-08 21:00 | 101.12 | 2024 | 10.87 | 2024-06-30
Spain | ESP | 2024-06-08 20:00 | 2024-06-08 22:00 | 100.76 | 2024 | 10.87 | 2024-06-30
Spain | ESP | 2024-06-08 21:00 | 2024-06-08 23:00 | 90 | 2024 | 10.87 | 2024-06-30
Spain | ESP | 2024-06-08 22:00 | 2024-06-09 | 35.13 | 2024 | 10.87 | 2024-06-30
Spain | ESP | 2024-06-08 23:00 | 2024-06-09 01:00 | 22.41 | 2024 | 10.87 | 2024-06-30
Spain | ESP | 2024-06-09 | 2024-06-09 02:00 | 12.76 | 2024 | 10.87 | 2024-06-30
Spain | ESP | 2024-06-09 01:00 | 2024-06-09 03:00 | 8.46 | 2024 | 10.87 | 2024-06-30
Spain | ESP | 2024-06-09 02:00 | 2024-06-09 04:00 | 8.94 | 2024 | 10.87 | 2024-06-30
Spain | ESP | 2024-06-09 03:00 | 2024-06-09 05:00 | 22.99 | 2024 | 10.87 | 2024-06-30
Spain | ESP | 2024-06-09 04:00 | 2024-06-09 06:00 | 10 | 2024 | 10.87 | 2024-06-30
Spain | ESP | 2024-06-09 05:00 | 2024-06-09 07:00 | 5 | 2024 | 10.87 | 2024-06-30
Spain | ESP | 2024-06-09 06:00 | 2024-06-09 08:00 | 3.25 | 2024 | 10.87 | 2024-06-30
Spain | ESP | 2024-06-09 07:00 | 2024-06-09 09:00 | 0 | 2024 | 10.87 | 2024-06-30
Spain | ESP | 2024-06-09 08:00 | 2024-06-09 10:00 | 0 | 2024 | 10.87 | 2024-06-30
Spain | ESP | 2024-06-09 09:00 | 2024-06-09 11:00 | 0 | 2024 | 10.87 | 2024-06-30
Spain | ESP | 2024-06-09 10:00 | 2024-06-09 12:00 | 0 | 2024 | 10.87 | 2024-06-30
Spain | ESP | 2024-06-09 11:00 | 2024-06-09 13:00 | 0 | 2024 | 10.87 | 2024-06-30
Spain | ESP | 2024-06-09 12:00 | 2024-06-09 14:00 | 0 | 2024 | 10.87 | 2024-06-30
Spain | ESP | 2024-06-09 13:00 | 2024-06-09 15:00 | -0.01 | 2024 | 10.87 | 2024-06-30
Spain | ESP | 2024-06-09 14:00 | 2024-06-09 16:00 | -0.01 | 2024 | 10.87 | 2024-06-30
Spain | ESP | 2024-06-09 15:00 | 2024-06-09 17:00 | 0 | 2024 | 10.87 | 2024-06-30
Spain | ESP | 2024-06-09 16:00 | 2024-06-09 18:00 | 3.25 | 2024 | 10.87 | 2024-06-30
Spain | ESP | 2024-06-09 17:00 | 2024-06-09 19:00 | 35 | 2024 | 10.87 | 2024-06-30
Spain | ESP | 2024-06-09 18:00 | 2024-06-09 20:00 | 41.8 | 2024 | 10.87 | 2024-06-30
Spain | ESP | 2024-06-09 19:00 | 2024-06-09 21:00 | 58.76 | 2024 | 10.87 | 2024-06-30
Spain | ESP | 2024-06-09 20:00 | 2024-06-09 22:00 | 69.64 | 2024 | 10.87 | 2024-06-30
Spain | ESP | 2024-06-09 21:00 | 2024-06-09 23:00 | 56.9 | 2024 | 10.87 | 2024-06-30
Spain | ESP | 2024-06-09 22:00 | 2024-06-10 | 69.41 | 2024 | 10.87 | 2024-06-30
Spain | ESP | 2024-06-09 23:00 | 2024-06-10 01:00 | 35.5 | 2024 | 10.87 | 2024-06-30
Spain | ESP | 2024-06-10 | 2024-06-10 02:00 | 38.2 | 2024 | 10.87 | 2024-06-30
Spain | ESP | 2024-06-10 01:00 | 2024-06-10 03:00 | 35.01 | 2024 | 10.87 | 2024-06-30
Spain | ESP | 2024-06-10 02:00 | 2024-06-10 04:00 | 35 | 2024 | 10.87 | 2024-06-30
Spain | ESP | 2024-06-10 03:00 | 2024-06-10 05:00 | 35.01 | 2024 | 10.87 | 2024-06-30
Spain | ESP | 2024-06-10 04:00 | 2024-06-10 06:00 | 38.5 | 2024 | 10.87 | 2024-06-30
Spain | ESP | 2024-06-10 05:00 | 2024-06-10 07:00 | 55.05 | 2024 | 10.87 | 2024-06-30
Spain | ESP | 2024-06-10 06:00 | 2024-06-10 08:00 | 35.5 | 2024 | 10.87 | 2024-06-30
Spain | ESP | 2024-06-10 07:00 | 2024-06-10 09:00 | 38.3 | 2024 | 10.87 | 2024-06-30
Spain | ESP | 2024-06-10 08:00 | 2024-06-10 10:00 | 35.13 | 2024 | 10.87 | 2024-06-30
Spain | ESP | 2024-06-10 09:00 | 2024-06-10 11:00 | 35.1 | 2024 | 10.87 | 2024-06-30
Spain | ESP | 2024-06-10 10:00 | 2024-06-10 12:00 | 35.01 | 2024 | 10.87 | 2024-06-30
Spain | ESP | 2024-06-10 11:00 | 2024-06-10 13:00 | 35.01 | 2024 | 10.87 | 2024-06-30
Spain | ESP | 2024-06-10 12:00 | 2024-06-10 14:00 | 35 | 2024 | 10.87 | 2024-06-30
Spain | ESP | 2024-06-10 13:00 | 2024-06-10 15:00 | 34.8 | 2024 | 10.87 | 2024-06-30
Spain | ESP | 2024-06-10 14:00 | 2024-06-10 16:00 | 34.8 | 2024 | 10.87 | 2024-06-30
Spain | ESP | 2024-06-10 15:00 | 2024-06-10 17:00 | 35 | 2024 | 10.87 | 2024-06-30
Spain | ESP | 2024-06-10 16:00 | 2024-06-10 18:00 | 35 | 2024 | 10.87 | 2024-06-30
Spain | ESP | 2024-06-10 17:00 | 2024-06-10 19:00 | 40.56 | 2024 | 10.87 | 2024-06-30
Spain | ESP | 2024-06-10 18:00 | 2024-06-10 20:00 | 71.36 | 2024 | 10.87 | 2024-06-30
Spain | ESP | 2024-06-10 19:00 | 2024-06-10 21:00 | 86.75 | 2024 | 10.87 | 2024-06-30
Spain | ESP | 2024-06-10 20:00 | 2024-06-10 22:00 | 71.48 | 2024 | 10.87 | 2024-06-30
Spain | ESP | 2024-06-10 21:00 | 2024-06-10 23:00 | 70.06 | 2024 | 10.87 | 2024-06-30
Spain | ESP | 2024-06-10 22:00 | 2024-06-11 | 98.3 | 2024 | 10.87 | 2024-06-30
Spain | ESP | 2024-06-10 23:00 | 2024-06-11 01:00 | 95.09 | 2024 | 10.87 | 2024-06-30
Spain | ESP | 2024-06-11 | 2024-06-11 02:00 | 84.83 | 2024 | 10.87 | 2024-06-30
Spain | ESP | 2024-06-11 01:00 | 2024-06-11 03:00 | 78.2 | 2024 | 10.87 | 2024-06-30
Spain | ESP | 2024-06-11 02:00 | 2024-06-11 04:00 | 78.2 | 2024 | 10.87 | 2024-06-30
Spain | ESP | 2024-06-11 03:00 | 2024-06-11 05:00 | 85.41 | 2024 | 10.87 | 2024-06-30
Spain | ESP | 2024-06-11 04:00 | 2024-06-11 06:00 | 71.48 | 2024 | 10.87 | 2024-06-30
Spain | ESP | 2024-06-11 05:00 | 2024-06-11 07:00 | 90.34 | 2024 | 10.87 | 2024-06-30
Spain | ESP | 2024-06-11 06:00 | 2024-06-11 08:00 | 98.13 | 2024 | 10.87 | 2024-06-30
Spain | ESP | 2024-06-11 07:00 | 2024-06-11 09:00 | 70 | 2024 | 10.87 | 2024-06-30
Spain | ESP | 2024-06-11 08:00 | 2024-06-11 10:00 | 44.8 | 2024 | 10.87 | 2024-06-30
Spain | ESP | 2024-06-11 09:00 | 2024-06-11 11:00 | 42.3 | 2024 | 10.87 | 2024-06-30
Spain | ESP | 2024-06-11 10:00 | 2024-06-11 12:00 | 41.2 | 2024 | 10.87 | 2024-06-30
Spain | ESP | 2024-06-11 11:00 | 2024-06-11 13:00 | 40 | 2024 | 10.87 | 2024-06-30
Spain | ESP | 2024-06-11 12:00 | 2024-06-11 14:00 | 35.02 | 2024 | 10.87 | 2024-06-30
Spain | ESP | 2024-06-11 13:00 | 2024-06-11 15:00 | 35.01 | 2024 | 10.87 | 2024-06-30
Spain | ESP | 2024-06-11 14:00 | 2024-06-11 16:00 | 35.01 | 2024 | 10.87 | 2024-06-30
Spain | ESP | 2024-06-11 15:00 | 2024-06-11 17:00 | 35.13 | 2024 | 10.87 | 2024-06-30
Spain | ESP | 2024-06-11 16:00 | 2024-06-11 18:00 | 43 | 2024 | 10.87 | 2024-06-30
Spain | ESP | 2024-06-11 17:00 | 2024-06-11 19:00 | 66.05 | 2024 | 10.87 | 2024-06-30
Spain | ESP | 2024-06-11 18:00 | 2024-06-11 20:00 | 71.12 | 2024 | 10.87 | 2024-06-30
Spain | ESP | 2024-06-11 19:00 | 2024-06-11 21:00 | 85.41 | 2024 | 10.87 | 2024-06-30
Spain | ESP | 2024-06-11 20:00 | 2024-06-11 22:00 | 77.29 | 2024 | 10.87 | 2024-06-30
Spain | ESP | 2024-06-11 21:00 | 2024-06-11 23:00 | 70.13 | 2024 | 10.87 | 2024-06-30
Spain | ESP | 2024-06-11 22:00 | 2024-06-12 | 83.13 | 2024 | 10.87 | 2024-06-30
Spain | ESP | 2024-06-11 23:00 | 2024-06-12 01:00 | 61.4 | 2024 | 10.87 | 2024-06-30
Spain | ESP | 2024-06-12 | 2024-06-12 02:00 | 61.58 | 2024 | 10.87 | 2024-06-30
Spain | ESP | 2024-06-12 01:00 | 2024-06-12 03:00 | 60.1 | 2024 | 10.87 | 2024-06-30
Spain | ESP | 2024-06-12 02:00 | 2024-06-12 04:00 | 55.2 | 2024 | 10.87 | 2024-06-30
Spain | ESP | 2024-06-12 03:00 | 2024-06-12 05:00 | 55.2 | 2024 | 10.87 | 2024-06-30
Spain | ESP | 2024-06-12 04:00 | 2024-06-12 06:00 | 60 | 2024 | 10.87 | 2024-06-30
Spain | ESP | 2024-06-12 05:00 | 2024-06-12 07:00 | 90.34 | 2024 | 10.87 | 2024-06-30
Spain | ESP | 2024-06-12 06:00 | 2024-06-12 08:00 | 75 | 2024 | 10.87 | 2024-06-30
Spain | ESP | 2024-06-12 07:00 | 2024-06-12 09:00 | 42.5 | 2024 | 10.87 | 2024-06-30
Spain | ESP | 2024-06-12 08:00 | 2024-06-12 10:00 | 35.02 | 2024 | 10.87 | 2024-06-30
Spain | ESP | 2024-06-12 09:00 | 2024-06-12 11:00 | 35.01 | 2024 | 10.87 | 2024-06-30
Spain | ESP | 2024-06-12 10:00 | 2024-06-12 12:00 | 35.01 | 2024 | 10.87 | 2024-06-30
Spain | ESP | 2024-06-12 11:00 | 2024-06-12 13:00 | 35.01 | 2024 | 10.87 | 2024-06-30
Spain | ESP | 2024-06-12 12:00 | 2024-06-12 14:00 | 33 | 2024 | 10.87 | 2024-06-30
Spain | ESP | 2024-06-12 13:00 | 2024-06-12 15:00 | 12.25 | 2024 | 10.87 | 2024-06-30
Spain | ESP | 2024-06-12 14:00 | 2024-06-12 16:00 | 10.43 | 2024 | 10.87 | 2024-06-30
Spain | ESP | 2024-06-12 15:00 | 2024-06-12 17:00 | 25.73 | 2024 | 10.87 | 2024-06-30
Spain | ESP | 2024-06-12 16:00 | 2024-06-12 18:00 | 40 | 2024 | 10.87 | 2024-06-30
Spain | ESP | 2024-06-12 17:00 | 2024-06-12 19:00 | 55.1 | 2024 | 10.87 | 2024-06-30
Spain | ESP | 2024-06-12 18:00 | 2024-06-12 20:00 | 75 | 2024 | 10.87 | 2024-06-30
Spain | ESP | 2024-06-12 19:00 | 2024-06-12 21:00 | 101.34 | 2024 | 10.87 | 2024-06-30
Spain | ESP | 2024-06-12 20:00 | 2024-06-12 22:00 | 100.98 | 2024 | 10.87 | 2024-06-30
Spain | ESP | 2024-06-12 21:00 | 2024-06-12 23:00 | 85.17 | 2024 | 10.87 | 2024-06-30
Spain | ESP | 2024-06-12 22:00 | 2024-06-13 | 97.86 | 2024 | 10.87 | 2024-06-30
Spain | ESP | 2024-06-12 23:00 | 2024-06-13 01:00 | 93.1 | 2024 | 10.87 | 2024-06-30
Spain | ESP | 2024-06-13 | 2024-06-13 02:00 | 90.34 | 2024 | 10.87 | 2024-06-30
Spain | ESP | 2024-06-13 01:00 | 2024-06-13 03:00 | 95.26 | 2024 | 10.87 | 2024-06-30
Spain | ESP | 2024-06-13 02:00 | 2024-06-13 04:00 | 101.76 | 2024 | 10.87 | 2024-06-30
Spain | ESP | 2024-06-13 03:00 | 2024-06-13 05:00 | 105.36 | 2024 | 10.87 | 2024-06-30
Spain | ESP | 2024-06-13 04:00 | 2024-06-13 06:00 | 120 | 2024 | 10.87 | 2024-06-30
Spain | ESP | 2024-06-13 05:00 | 2024-06-13 07:00 | 130 | 2024 | 10.87 | 2024-06-30
Spain | ESP | 2024-06-13 06:00 | 2024-06-13 08:00 | 90 | 2024 | 10.87 | 2024-06-30
Spain | ESP | 2024-06-13 07:00 | 2024-06-13 09:00 | 72.94 | 2024 | 10.87 | 2024-06-30
Spain | ESP | 2024-06-13 08:00 | 2024-06-13 10:00 | 35.02 | 2024 | 10.87 | 2024-06-30
Spain | ESP | 2024-06-13 09:00 | 2024-06-13 11:00 | 35 | 2024 | 10.87 | 2024-06-30
Spain | ESP | 2024-06-13 10:00 | 2024-06-13 12:00 | 33.9 | 2024 | 10.87 | 2024-06-30
Spain | ESP | 2024-06-13 11:00 | 2024-06-13 13:00 | 10 | 2024 | 10.87 | 2024-06-30
Spain | ESP | 2024-06-13 12:00 | 2024-06-13 14:00 | 0 | 2024 | 10.87 | 2024-06-30
Spain | ESP | 2024-06-13 13:00 | 2024-06-13 15:00 | 0 | 2024 | 10.87 | 2024-06-30
Spain | ESP | 2024-06-13 14:00 | 2024-06-13 16:00 | 0 | 2024 | 10.87 | 2024-06-30
Spain | ESP | 2024-06-13 15:00 | 2024-06-13 17:00 | 5.49 | 2024 | 10.87 | 2024-06-30
Spain | ESP | 2024-06-13 16:00 | 2024-06-13 18:00 | 14.74 | 2024 | 10.87 | 2024-06-30
Spain | ESP | 2024-06-13 17:00 | 2024-06-13 19:00 | 35.45 | 2024 | 10.87 | 2024-06-30
Spain | ESP | 2024-06-13 18:00 | 2024-06-13 20:00 | 82.1 | 2024 | 10.87 | 2024-06-30
Spain | ESP | 2024-06-13 19:00 | 2024-06-13 21:00 | 111.81 | 2024 | 10.87 | 2024-06-30
Spain | ESP | 2024-06-13 20:00 | 2024-06-13 22:00 | 109.81 | 2024 | 10.87 | 2024-06-30
Spain | ESP | 2024-06-13 21:00 | 2024-06-13 23:00 | 95.26 | 2024 | 10.87 | 2024-06-30
Spain | ESP | 2024-06-13 22:00 | 2024-06-14 | 78.86 | 2024 | 10.87 | 2024-06-30
Spain | ESP | 2024-06-13 23:00 | 2024-06-14 01:00 | 76.44 | 2024 | 10.87 | 2024-06-30
Spain | ESP | 2024-06-14 | 2024-06-14 02:00 | 75.72 | 2024 | 10.87 | 2024-06-30
Spain | ESP | 2024-06-14 01:00 | 2024-06-14 03:00 | 75.3 | 2024 | 10.87 | 2024-06-30
Spain | ESP | 2024-06-14 02:00 | 2024-06-14 04:00 | 75.72 | 2024 | 10.87 | 2024-06-30
Spain | ESP | 2024-06-14 03:00 | 2024-06-14 05:00 | 78.02 | 2024 | 10.87 | 2024-06-30
Spain | ESP | 2024-06-14 04:00 | 2024-06-14 06:00 | 79.1 | 2024 | 10.87 | 2024-06-30
Spain | ESP | 2024-06-14 05:00 | 2024-06-14 07:00 | 90 | 2024 | 10.87 | 2024-06-30
Spain | ESP | 2024-06-14 06:00 | 2024-06-14 08:00 | 79.34 | 2024 | 10.87 | 2024-06-30
Spain | ESP | 2024-06-14 07:00 | 2024-06-14 09:00 | 45.91 | 2024 | 10.87 | 2024-06-30
Spain | ESP | 2024-06-14 08:00 | 2024-06-14 10:00 | 35.01 | 2024 | 10.87 | 2024-06-30
Spain | ESP | 2024-06-14 09:00 | 2024-06-14 11:00 | 12.21 | 2024 | 10.87 | 2024-06-30
Spain | ESP | 2024-06-14 10:00 | 2024-06-14 12:00 | 3.25 | 2024 | 10.87 | 2024-06-30
Spain | ESP | 2024-06-14 11:00 | 2024-06-14 13:00 | 0.44 | 2024 | 10.87 | 2024-06-30
Spain | ESP | 2024-06-14 12:00 | 2024-06-14 14:00 | 0.02 | 2024 | 10.87 | 2024-06-30
Spain | ESP | 2024-06-14 13:00 | 2024-06-14 15:00 | 0 | 2024 | 10.87 | 2024-06-30
Spain | ESP | 2024-06-14 14:00 | 2024-06-14 16:00 | 0 | 2024 | 10.87 | 2024-06-30
Spain | ESP | 2024-06-14 15:00 | 2024-06-14 17:00 | 0 | 2024 | 10.87 | 2024-06-30
Spain | ESP | 2024-06-14 16:00 | 2024-06-14 18:00 | 0.96 | 2024 | 10.87 | 2024-06-30
Spain | ESP | 2024-06-14 17:00 | 2024-06-14 19:00 | 7 | 2024 | 10.87 | 2024-06-30
Spain | ESP | 2024-06-14 18:00 | 2024-06-14 20:00 | 35.02 | 2024 | 10.87 | 2024-06-30
Spain | ESP | 2024-06-14 19:00 | 2024-06-14 21:00 | 75.72 | 2024 | 10.87 | 2024-06-30
Spain | ESP | 2024-06-14 20:00 | 2024-06-14 22:00 | 76.44 | 2024 | 10.87 | 2024-06-30
Spain | ESP | 2024-06-14 21:00 | 2024-06-14 23:00 | 49.36 | 2024 | 10.87 | 2024-06-30
Spain | ESP | 2024-06-14 22:00 | 2024-06-15 | 38.1 | 2024 | 10.87 | 2024-06-30
Spain | ESP | 2024-06-14 23:00 | 2024-06-15 01:00 | 35.02 | 2024 | 10.87 | 2024-06-30
Spain | ESP | 2024-06-15 | 2024-06-15 02:00 | 35.02 | 2024 | 10.87 | 2024-06-30
Spain | ESP | 2024-06-15 01:00 | 2024-06-15 03:00 | 35.02 | 2024 | 10.87 | 2024-06-30
Spain | ESP | 2024-06-15 02:00 | 2024-06-15 04:00 | 35.02 | 2024 | 10.87 | 2024-06-30
Spain | ESP | 2024-06-15 03:00 | 2024-06-15 05:00 | 35.02 | 2024 | 10.87 | 2024-06-30
Spain | ESP | 2024-06-15 04:00 | 2024-06-15 06:00 | 35.02 | 2024 | 10.87 | 2024-06-30
Spain | ESP | 2024-06-15 05:00 | 2024-06-15 07:00 | 35.01 | 2024 | 10.87 | 2024-06-30
Spain | ESP | 2024-06-15 06:00 | 2024-06-15 08:00 | 17.8 | 2024 | 10.87 | 2024-06-30
Spain | ESP | 2024-06-15 07:00 | 2024-06-15 09:00 | 0 | 2024 | 10.87 | 2024-06-30
Spain | ESP | 2024-06-15 08:00 | 2024-06-15 10:00 | -0.01 | 2024 | 10.87 | 2024-06-30
Spain | ESP | 2024-06-15 09:00 | 2024-06-15 11:00 | -0.6 | 2024 | 10.87 | 2024-06-30
Spain | ESP | 2024-06-15 10:00 | 2024-06-15 12:00 | -0.25 | 2024 | 10.87 | 2024-06-30
Spain | ESP | 2024-06-15 11:00 | 2024-06-15 13:00 | -0.5 | 2024 | 10.87 | 2024-06-30
Spain | ESP | 2024-06-15 12:00 | 2024-06-15 14:00 | -0.6 | 2024 | 10.87 | 2024-06-30
Spain | ESP | 2024-06-15 13:00 | 2024-06-15 15:00 | -0.72 | 2024 | 10.87 | 2024-06-30
Spain | ESP | 2024-06-15 14:00 | 2024-06-15 16:00 | -0.79 | 2024 | 10.87 | 2024-06-30
Spain | ESP | 2024-06-15 15:00 | 2024-06-15 17:00 | -0.62 | 2024 | 10.87 | 2024-06-30
Spain | ESP | 2024-06-15 16:00 | 2024-06-15 18:00 | 0 | 2024 | 10.87 | 2024-06-30
Spain | ESP | 2024-06-15 17:00 | 2024-06-15 19:00 | 9.59 | 2024 | 10.87 | 2024-06-30
Spain | ESP | 2024-06-15 18:00 | 2024-06-15 20:00 | 35.01 | 2024 | 10.87 | 2024-06-30
Spain | ESP | 2024-06-15 19:00 | 2024-06-15 21:00 | 41.64 | 2024 | 10.87 | 2024-06-30
Spain | ESP | 2024-06-15 20:00 | 2024-06-15 22:00 | 47.7 | 2024 | 10.87 | 2024-06-30
Spain | ESP | 2024-06-15 21:00 | 2024-06-15 23:00 | 41.76 | 2024 | 10.87 | 2024-06-30
Spain | ESP | 2024-06-15 22:00 | 2024-06-16 | 35.01 | 2024 | 10.87 | 2024-06-30
Spain | ESP | 2024-06-15 23:00 | 2024-06-16 01:00 | 35 | 2024 | 10.87 | 2024-06-30
Spain | ESP | 2024-06-16 | 2024-06-16 02:00 | 35 | 2024 | 10.87 | 2024-06-30
Spain | ESP | 2024-06-16 01:00 | 2024-06-16 03:00 | 35 | 2024 | 10.87 | 2024-06-30
Spain | ESP | 2024-06-16 02:00 | 2024-06-16 04:00 | 35 | 2024 | 10.87 | 2024-06-30
Spain | ESP | 2024-06-16 03:00 | 2024-06-16 05:00 | 35 | 2024 | 10.87 | 2024-06-30
Spain | ESP | 2024-06-16 04:00 | 2024-06-16 06:00 | 35.01 | 2024 | 10.87 | 2024-06-30
Spain | ESP | 2024-06-16 05:00 | 2024-06-16 07:00 | 18.5 | 2024 | 10.87 | 2024-06-30
Spain | ESP | 2024-06-16 06:00 | 2024-06-16 08:00 | 0 | 2024 | 10.87 | 2024-06-30
Spain | ESP | 2024-06-16 07:00 | 2024-06-16 09:00 | -0.62 | 2024 | 10.87 | 2024-06-30
Spain | ESP | 2024-06-16 08:00 | 2024-06-16 10:00 | -1.01 | 2024 | 10.87 | 2024-06-30
Spain | ESP | 2024-06-16 09:00 | 2024-06-16 11:00 | -2 | 2024 | 10.87 | 2024-06-30
Spain | ESP | 2024-06-16 10:00 | 2024-06-16 12:00 | -2 | 2024 | 10.87 | 2024-06-30
Spain | ESP | 2024-06-16 11:00 | 2024-06-16 13:00 | -2 | 2024 | 10.87 | 2024-06-30
Spain | ESP | 2024-06-16 12:00 | 2024-06-16 14:00 | -2 | 2024 | 10.87 | 2024-06-30
Spain | ESP | 2024-06-16 13:00 | 2024-06-16 15:00 | -2 | 2024 | 10.87 | 2024-06-30
Spain | ESP | 2024-06-16 14:00 | 2024-06-16 16:00 | -2 | 2024 | 10.87 | 2024-06-30
Spain | ESP | 2024-06-16 15:00 | 2024-06-16 17:00 | -0.85 | 2024 | 10.87 | 2024-06-30
Spain | ESP | 2024-06-16 16:00 | 2024-06-16 18:00 | -0.01 | 2024 | 10.87 | 2024-06-30
Spain | ESP | 2024-06-16 17:00 | 2024-06-16 19:00 | 3.25 | 2024 | 10.87 | 2024-06-30
Spain | ESP | 2024-06-16 18:00 | 2024-06-16 20:00 | 16.8 | 2024 | 10.87 | 2024-06-30
Spain | ESP | 2024-06-16 19:00 | 2024-06-16 21:00 | 35.02 | 2024 | 10.87 | 2024-06-30
Spain | ESP | 2024-06-16 20:00 | 2024-06-16 22:00 | 41.26 | 2024 | 10.87 | 2024-06-30
Spain | ESP | 2024-06-16 21:00 | 2024-06-16 23:00 | 41.62 | 2024 | 10.87 | 2024-06-30
Spain | ESP | 2024-06-16 22:00 | 2024-06-17 | 41.49 | 2024 | 10.87 | 2024-06-30
Spain | ESP | 2024-06-16 23:00 | 2024-06-17 01:00 | 35.01 | 2024 | 10.87 | 2024-06-30
Spain | ESP | 2024-06-17 | 2024-06-17 02:00 | 35 | 2024 | 10.87 | 2024-06-30
Spain | ESP | 2024-06-17 01:00 | 2024-06-17 03:00 | 35 | 2024 | 10.87 | 2024-06-30
Spain | ESP | 2024-06-17 02:00 | 2024-06-17 04:00 | 32 | 2024 | 10.87 | 2024-06-30
Spain | ESP | 2024-06-17 03:00 | 2024-06-17 05:00 | 35 | 2024 | 10.87 | 2024-06-30
Spain | ESP | 2024-06-17 04:00 | 2024-06-17 06:00 | 35.01 | 2024 | 10.87 | 2024-06-30
Spain | ESP | 2024-06-17 05:00 | 2024-06-17 07:00 | 46.5 | 2024 | 10.87 | 2024-06-30
Spain | ESP | 2024-06-17 06:00 | 2024-06-17 08:00 | 46.5 | 2024 | 10.87 | 2024-06-30
Spain | ESP | 2024-06-17 07:00 | 2024-06-17 09:00 | 35.01 | 2024 | 10.87 | 2024-06-30
Spain | ESP | 2024-06-17 08:00 | 2024-06-17 10:00 | 22.28 | 2024 | 10.87 | 2024-06-30
Spain | ESP | 2024-06-17 09:00 | 2024-06-17 11:00 | 3.25 | 2024 | 10.87 | 2024-06-30
Spain | ESP | 2024-06-17 10:00 | 2024-06-17 12:00 | 1.5 | 2024 | 10.87 | 2024-06-30
Spain | ESP | 2024-06-17 11:00 | 2024-06-17 13:00 | 0.44 | 2024 | 10.87 | 2024-06-30
Spain | ESP | 2024-06-17 12:00 | 2024-06-17 14:00 | 0 | 2024 | 10.87 | 2024-06-30
Spain | ESP | 2024-06-17 13:00 | 2024-06-17 15:00 | 0 | 2024 | 10.87 | 2024-06-30
Spain | ESP | 2024-06-17 14:00 | 2024-06-17 16:00 | 0 | 2024 | 10.87 | 2024-06-30
Spain | ESP | 2024-06-17 15:00 | 2024-06-17 17:00 | 0.44 | 2024 | 10.87 | 2024-06-30
Spain | ESP | 2024-06-17 16:00 | 2024-06-17 18:00 | 3.25 | 2024 | 10.87 | 2024-06-30
Spain | ESP | 2024-06-17 17:00 | 2024-06-17 19:00 | 21.72 | 2024 | 10.87 | 2024-06-30
Spain | ESP | 2024-06-17 18:00 | 2024-06-17 20:00 | 46.38 | 2024 | 10.87 | 2024-06-30
Spain | ESP | 2024-06-17 19:00 | 2024-06-17 21:00 | 72.75 | 2024 | 10.87 | 2024-06-30
Spain | ESP | 2024-06-17 20:00 | 2024-06-17 22:00 | 91.27 | 2024 | 10.87 | 2024-06-30
Spain | ESP | 2024-06-17 21:00 | 2024-06-17 23:00 | 62.78 | 2024 | 10.87 | 2024-06-30
Spain | ESP | 2024-06-17 22:00 | 2024-06-18 | 51.76 | 2024 | 10.87 | 2024-06-30
Spain | ESP | 2024-06-17 23:00 | 2024-06-18 01:00 | 37 | 2024 | 10.87 | 2024-06-30
Spain | ESP | 2024-06-18 | 2024-06-18 02:00 | 51.01 | 2024 | 10.87 | 2024-06-30
Spain | ESP | 2024-06-18 01:00 | 2024-06-18 03:00 | 52.59 | 2024 | 10.87 | 2024-06-30
Spain | ESP | 2024-06-18 02:00 | 2024-06-18 04:00 | 53.99 | 2024 | 10.87 | 2024-06-30
Spain | ESP | 2024-06-18 03:00 | 2024-06-18 05:00 | 66.75 | 2024 | 10.87 | 2024-06-30
Spain | ESP | 2024-06-18 04:00 | 2024-06-18 06:00 | 96.13 | 2024 | 10.87 | 2024-06-30
Spain | ESP | 2024-06-18 05:00 | 2024-06-18 07:00 | 101 | 2024 | 10.87 | 2024-06-30
Spain | ESP | 2024-06-18 06:00 | 2024-06-18 08:00 | 96.13 | 2024 | 10.87 | 2024-06-30
Spain | ESP | 2024-06-18 07:00 | 2024-06-18 09:00 | 53.39 | 2024 | 10.87 | 2024-06-30
Spain | ESP | 2024-06-18 08:00 | 2024-06-18 10:00 | 39 | 2024 | 10.87 | 2024-06-30
Spain | ESP | 2024-06-18 09:00 | 2024-06-18 11:00 | 35 | 2024 | 10.87 | 2024-06-30
Spain | ESP | 2024-06-18 10:00 | 2024-06-18 12:00 | 28.37 | 2024 | 10.87 | 2024-06-30
Spain | ESP | 2024-06-18 11:00 | 2024-06-18 13:00 | 20.97 | 2024 | 10.87 | 2024-06-30
Spain | ESP | 2024-06-18 12:00 | 2024-06-18 14:00 | 11.21 | 2024 | 10.87 | 2024-06-30
Spain | ESP | 2024-06-18 13:00 | 2024-06-18 15:00 | 10.6 | 2024 | 10.87 | 2024-06-30
Spain | ESP | 2024-06-18 14:00 | 2024-06-18 16:00 | 9.99 | 2024 | 10.87 | 2024-06-30
Spain | ESP | 2024-06-18 15:00 | 2024-06-18 17:00 | 20.27 | 2024 | 10.87 | 2024-06-30
Spain | ESP | 2024-06-18 16:00 | 2024-06-18 18:00 | 35 | 2024 | 10.87 | 2024-06-30
Spain | ESP | 2024-06-18 17:00 | 2024-06-18 19:00 | 45.28 | 2024 | 10.87 | 2024-06-30
Spain | ESP | 2024-06-18 18:00 | 2024-06-18 20:00 | 80.23 | 2024 | 10.87 | 2024-06-30
Spain | ESP | 2024-06-18 19:00 | 2024-06-18 21:00 | 124.12 | 2024 | 10.87 | 2024-06-30
Spain | ESP | 2024-06-18 20:00 | 2024-06-18 22:00 | 130.9 | 2024 | 10.87 | 2024-06-30
Spain | ESP | 2024-06-18 21:00 | 2024-06-18 23:00 | 110.41 | 2024 | 10.87 | 2024-06-30
Spain | ESP | 2024-06-18 22:00 | 2024-06-19 | 105.16 | 2024 | 10.87 | 2024-06-30
Spain | ESP | 2024-06-18 23:00 | 2024-06-19 01:00 | 99.96 | 2024 | 10.87 | 2024-06-30
Spain | ESP | 2024-06-19 | 2024-06-19 02:00 | 94.76 | 2024 | 10.87 | 2024-06-30
Spain | ESP | 2024-06-19 01:00 | 2024-06-19 03:00 | 90.56 | 2024 | 10.87 | 2024-06-30
Spain | ESP | 2024-06-19 02:00 | 2024-06-19 04:00 | 90.56 | 2024 | 10.87 | 2024-06-30
Spain | ESP | 2024-06-19 03:00 | 2024-06-19 05:00 | 94.76 | 2024 | 10.87 | 2024-06-30
Spain | ESP | 2024-06-19 04:00 | 2024-06-19 06:00 | 100 | 2024 | 10.87 | 2024-06-30
Spain | ESP | 2024-06-19 05:00 | 2024-06-19 07:00 | 114.32 | 2024 | 10.87 | 2024-06-30
Spain | ESP | 2024-06-19 06:00 | 2024-06-19 08:00 | 100 | 2024 | 10.87 | 2024-06-30
Spain | ESP | 2024-06-19 07:00 | 2024-06-19 09:00 | 84.69 | 2024 | 10.87 | 2024-06-30
Spain | ESP | 2024-06-19 08:00 | 2024-06-19 10:00 | 74.71 | 2024 | 10.87 | 2024-06-30
Spain | ESP | 2024-06-19 09:00 | 2024-06-19 11:00 | 46.41 | 2024 | 10.87 | 2024-06-30
Spain | ESP | 2024-06-19 10:00 | 2024-06-19 12:00 | 43.54 | 2024 | 10.87 | 2024-06-30
Spain | ESP | 2024-06-19 11:00 | 2024-06-19 13:00 | 37 | 2024 | 10.87 | 2024-06-30
Spain | ESP | 2024-06-19 12:00 | 2024-06-19 14:00 | 36.4 | 2024 | 10.87 | 2024-06-30
Spain | ESP | 2024-06-19 13:00 | 2024-06-19 15:00 | 35.02 | 2024 | 10.87 | 2024-06-30
Spain | ESP | 2024-06-19 14:00 | 2024-06-19 16:00 | 35.01 | 2024 | 10.87 | 2024-06-30
Spain | ESP | 2024-06-19 15:00 | 2024-06-19 17:00 | 35.02 | 2024 | 10.87 | 2024-06-30
Spain | ESP | 2024-06-19 16:00 | 2024-06-19 18:00 | 38.47 | 2024 | 10.87 | 2024-06-30
Spain | ESP | 2024-06-19 17:00 | 2024-06-19 19:00 | 79.83 | 2024 | 10.87 | 2024-06-30
Spain | ESP | 2024-06-19 18:00 | 2024-06-19 20:00 | 87.41 | 2024 | 10.87 | 2024-06-30
Spain | ESP | 2024-06-19 19:00 | 2024-06-19 21:00 | 109.81 | 2024 | 10.87 | 2024-06-30
Spain | ESP | 2024-06-19 20:00 | 2024-06-19 22:00 | 109 | 2024 | 10.87 | 2024-06-30
Spain | ESP | 2024-06-19 21:00 | 2024-06-19 23:00 | 89.59 | 2024 | 10.87 | 2024-06-30
Spain | ESP | 2024-06-19 22:00 | 2024-06-20 | 109.26 | 2024 | 10.87 | 2024-06-30
Spain | ESP | 2024-06-19 23:00 | 2024-06-20 01:00 | 105 | 2024 | 10.87 | 2024-06-30
Spain | ESP | 2024-06-20 | 2024-06-20 02:00 | 103 | 2024 | 10.87 | 2024-06-30
Spain | ESP | 2024-06-20 01:00 | 2024-06-20 03:00 | 102.1 | 2024 | 10.87 | 2024-06-30
Spain | ESP | 2024-06-20 02:00 | 2024-06-20 04:00 | 96.9 | 2024 | 10.87 | 2024-06-30
Spain | ESP | 2024-06-20 03:00 | 2024-06-20 05:00 | 94.3 | 2024 | 10.87 | 2024-06-30
Spain | ESP | 2024-06-20 04:00 | 2024-06-20 06:00 | 99 | 2024 | 10.87 | 2024-06-30
Spain | ESP | 2024-06-20 05:00 | 2024-06-20 07:00 | 111.72 | 2024 | 10.87 | 2024-06-30
Spain | ESP | 2024-06-20 06:00 | 2024-06-20 08:00 | 103 | 2024 | 10.87 | 2024-06-30
Spain | ESP | 2024-06-20 07:00 | 2024-06-20 09:00 | 95 | 2024 | 10.87 | 2024-06-30
Spain | ESP | 2024-06-20 08:00 | 2024-06-20 10:00 | 71.87 | 2024 | 10.87 | 2024-06-30
Spain | ESP | 2024-06-20 09:00 | 2024-06-20 11:00 | 63.04 | 2024 | 10.87 | 2024-06-30
Spain | ESP | 2024-06-20 10:00 | 2024-06-20 12:00 | 59.94 | 2024 | 10.87 | 2024-06-30
Spain | ESP | 2024-06-20 11:00 | 2024-06-20 13:00 | 58.35 | 2024 | 10.87 | 2024-06-30
Spain | ESP | 2024-06-20 12:00 | 2024-06-20 14:00 | 61.42 | 2024 | 10.87 | 2024-06-30
Spain | ESP | 2024-06-20 13:00 | 2024-06-20 15:00 | 61.93 | 2024 | 10.87 | 2024-06-30
Spain | ESP | 2024-06-20 14:00 | 2024-06-20 16:00 | 61.42 | 2024 | 10.87 | 2024-06-30
Spain | ESP | 2024-06-20 15:00 | 2024-06-20 17:00 | 62.15 | 2024 | 10.87 | 2024-06-30
Spain | ESP | 2024-06-20 16:00 | 2024-06-20 18:00 | 77.46 | 2024 | 10.87 | 2024-06-30
Spain | ESP | 2024-06-20 17:00 | 2024-06-20 19:00 | 107 | 2024 | 10.87 | 2024-06-30
Spain | ESP | 2024-06-20 18:00 | 2024-06-20 20:00 | 115.28 | 2024 | 10.87 | 2024-06-30
Spain | ESP | 2024-06-20 19:00 | 2024-06-20 21:00 | 122.78 | 2024 | 10.87 | 2024-06-30
Spain | ESP | 2024-06-20 20:00 | 2024-06-20 22:00 | 120 | 2024 | 10.87 | 2024-06-30
Spain | ESP | 2024-06-20 21:00 | 2024-06-20 23:00 | 112.48 | 2024 | 10.87 | 2024-06-30
Spain | ESP | 2024-06-20 22:00 | 2024-06-21 | 102.72 | 2024 | 10.87 | 2024-06-30
Spain | ESP | 2024-06-20 23:00 | 2024-06-21 01:00 | 100.34 | 2024 | 10.87 | 2024-06-30
Spain | ESP | 2024-06-21 | 2024-06-21 02:00 | 102.3 | 2024 | 10.87 | 2024-06-30
Spain | ESP | 2024-06-21 01:00 | 2024-06-21 03:00 | 102.3 | 2024 | 10.87 | 2024-06-30
Spain | ESP | 2024-06-21 02:00 | 2024-06-21 04:00 | 102.3 | 2024 | 10.87 | 2024-06-30
Spain | ESP | 2024-06-21 03:00 | 2024-06-21 05:00 | 102.72 | 2024 | 10.87 | 2024-06-30
Spain | ESP | 2024-06-21 04:00 | 2024-06-21 06:00 | 100 | 2024 | 10.87 | 2024-06-30
Spain | ESP | 2024-06-21 05:00 | 2024-06-21 07:00 | 113.47 | 2024 | 10.87 | 2024-06-30
Spain | ESP | 2024-06-21 06:00 | 2024-06-21 08:00 | 114.32 | 2024 | 10.87 | 2024-06-30
Spain | ESP | 2024-06-21 07:00 | 2024-06-21 09:00 | 105 | 2024 | 10.87 | 2024-06-30
Spain | ESP | 2024-06-21 08:00 | 2024-06-21 10:00 | 80 | 2024 | 10.87 | 2024-06-30
Spain | ESP | 2024-06-21 09:00 | 2024-06-21 11:00 | 60 | 2024 | 10.87 | 2024-06-30
Spain | ESP | 2024-06-21 10:00 | 2024-06-21 12:00 | 61.34 | 2024 | 10.87 | 2024-06-30
Spain | ESP | 2024-06-21 11:00 | 2024-06-21 13:00 | 57.4 | 2024 | 10.87 | 2024-06-30
Spain | ESP | 2024-06-21 12:00 | 2024-06-21 14:00 | 55.1 | 2024 | 10.87 | 2024-06-30
Spain | ESP | 2024-06-21 13:00 | 2024-06-21 15:00 | 43.17 | 2024 | 10.87 | 2024-06-30
Spain | ESP | 2024-06-21 14:00 | 2024-06-21 16:00 | 40 | 2024 | 10.87 | 2024-06-30
Spain | ESP | 2024-06-21 15:00 | 2024-06-21 17:00 | 49.8 | 2024 | 10.87 | 2024-06-30
Spain | ESP | 2024-06-21 16:00 | 2024-06-21 18:00 | 56.75 | 2024 | 10.87 | 2024-06-30
Spain | ESP | 2024-06-21 17:00 | 2024-06-21 19:00 | 77.46 | 2024 | 10.87 | 2024-06-30
Spain | ESP | 2024-06-21 18:00 | 2024-06-21 20:00 | 100.01 | 2024 | 10.87 | 2024-06-30
Spain | ESP | 2024-06-21 19:00 | 2024-06-21 21:00 | 114.86 | 2024 | 10.87 | 2024-06-30
Spain | ESP | 2024-06-21 20:00 | 2024-06-21 22:00 | 115 | 2024 | 10.87 | 2024-06-30
Spain | ESP | 2024-06-21 21:00 | 2024-06-21 23:00 | 105.74 | 2024 | 10.87 | 2024-06-30
Spain | ESP | 2024-06-21 22:00 | 2024-06-22 | 84 | 2024 | 10.87 | 2024-06-30
Spain | ESP | 2024-06-21 23:00 | 2024-06-22 01:00 | 76.58 | 2024 | 10.87 | 2024-06-30
Spain | ESP | 2024-06-22 | 2024-06-22 02:00 | 75.64 | 2024 | 10.87 | 2024-06-30
Spain | ESP | 2024-06-22 01:00 | 2024-06-22 03:00 | 76.1 | 2024 | 10.87 | 2024-06-30
Spain | ESP | 2024-06-22 02:00 | 2024-06-22 04:00 | 75.74 | 2024 | 10.87 | 2024-06-30
Spain | ESP | 2024-06-22 03:00 | 2024-06-22 05:00 | 75.62 | 2024 | 10.87 | 2024-06-30
Spain | ESP | 2024-06-22 04:00 | 2024-06-22 06:00 | 75.64 | 2024 | 10.87 | 2024-06-30
Spain | ESP | 2024-06-22 05:00 | 2024-06-22 07:00 | 63.45 | 2024 | 10.87 | 2024-06-30
Spain | ESP | 2024-06-22 06:00 | 2024-06-22 08:00 | 36.95 | 2024 | 10.87 | 2024-06-30
Spain | ESP | 2024-06-22 07:00 | 2024-06-22 09:00 | 34.65 | 2024 | 10.87 | 2024-06-30
Spain | ESP | 2024-06-22 08:00 | 2024-06-22 10:00 | 12.54 | 2024 | 10.87 | 2024-06-30
Spain | ESP | 2024-06-22 09:00 | 2024-06-22 11:00 | 3.59 | 2024 | 10.87 | 2024-06-30
Spain | ESP | 2024-06-22 10:00 | 2024-06-22 12:00 | 0.44 | 2024 | 10.87 | 2024-06-30
Spain | ESP | 2024-06-22 11:00 | 2024-06-22 13:00 | 0.03 | 2024 | 10.87 | 2024-06-30
Spain | ESP | 2024-06-22 12:00 | 2024-06-22 14:00 | 0 | 2024 | 10.87 | 2024-06-30
Spain | ESP | 2024-06-22 13:00 | 2024-06-22 15:00 | 0 | 2024 | 10.87 | 2024-06-30
Spain | ESP | 2024-06-22 14:00 | 2024-06-22 16:00 | 0 | 2024 | 10.87 | 2024-06-30
Spain | ESP | 2024-06-22 15:00 | 2024-06-22 17:00 | 0 | 2024 | 10.87 | 2024-06-30
Spain | ESP | 2024-06-22 16:00 | 2024-06-22 18:00 | 0.44 | 2024 | 10.87 | 2024-06-30
Spain | ESP | 2024-06-22 17:00 | 2024-06-22 19:00 | 35 | 2024 | 10.87 | 2024-06-30
Spain | ESP | 2024-06-22 18:00 | 2024-06-22 20:00 | 50 | 2024 | 10.87 | 2024-06-30
Spain | ESP | 2024-06-22 19:00 | 2024-06-22 21:00 | 76.79 | 2024 | 10.87 | 2024-06-30
Spain | ESP | 2024-06-22 20:00 | 2024-06-22 22:00 | 99.1 | 2024 | 10.87 | 2024-06-30
Spain | ESP | 2024-06-22 21:00 | 2024-06-22 23:00 | 77.46 | 2024 | 10.87 | 2024-06-30
Spain | ESP | 2024-06-22 22:00 | 2024-06-23 | 77 | 2024 | 10.87 | 2024-06-30
Spain | ESP | 2024-06-22 23:00 | 2024-06-23 01:00 | 56.99 | 2024 | 10.87 | 2024-06-30
Spain | ESP | 2024-06-23 | 2024-06-23 02:00 | 46.19 | 2024 | 10.87 | 2024-06-30
Spain | ESP | 2024-06-23 01:00 | 2024-06-23 03:00 | 35.01 | 2024 | 10.87 | 2024-06-30
Spain | ESP | 2024-06-23 02:00 | 2024-06-23 04:00 | 35 | 2024 | 10.87 | 2024-06-30
Spain | ESP | 2024-06-23 03:00 | 2024-06-23 05:00 | 35 | 2024 | 10.87 | 2024-06-30
Spain | ESP | 2024-06-23 04:00 | 2024-06-23 06:00 | 35 | 2024 | 10.87 | 2024-06-30
Spain | ESP | 2024-06-23 05:00 | 2024-06-23 07:00 | 30.65 | 2024 | 10.87 | 2024-06-30
Spain | ESP | 2024-06-23 06:00 | 2024-06-23 08:00 | 9.76 | 2024 | 10.87 | 2024-06-30
Spain | ESP | 2024-06-23 07:00 | 2024-06-23 09:00 | 0 | 2024 | 10.87 | 2024-06-30
Spain | ESP | 2024-06-23 08:00 | 2024-06-23 10:00 | -0.01 | 2024 | 10.87 | 2024-06-30
Spain | ESP | 2024-06-23 09:00 | 2024-06-23 11:00 | -0.11 | 2024 | 10.87 | 2024-06-30
Spain | ESP | 2024-06-23 10:00 | 2024-06-23 12:00 | -0.5 | 2024 | 10.87 | 2024-06-30
Spain | ESP | 2024-06-23 11:00 | 2024-06-23 13:00 | -1 | 2024 | 10.87 | 2024-06-30
Spain | ESP | 2024-06-23 12:00 | 2024-06-23 14:00 | -1.99 | 2024 | 10.87 | 2024-06-30
Spain | ESP | 2024-06-23 13:00 | 2024-06-23 15:00 | -2 | 2024 | 10.87 | 2024-06-30
Spain | ESP | 2024-06-23 14:00 | 2024-06-23 16:00 | -0.85 | 2024 | 10.87 | 2024-06-30
Spain | ESP | 2024-06-23 15:00 | 2024-06-23 17:00 | -0.66 | 2024 | 10.87 | 2024-06-30
Spain | ESP | 2024-06-23 16:00 | 2024-06-23 18:00 | -0.01 | 2024 | 10.87 | 2024-06-30
Spain | ESP | 2024-06-23 17:00 | 2024-06-23 19:00 | 1 | 2024 | 10.87 | 2024-06-30
Spain | ESP | 2024-06-23 18:00 | 2024-06-23 20:00 | 35.01 | 2024 | 10.87 | 2024-06-30
Spain | ESP | 2024-06-23 19:00 | 2024-06-23 21:00 | 77 | 2024 | 10.87 | 2024-06-30
Spain | ESP | 2024-06-23 20:00 | 2024-06-23 22:00 | 95.62 | 2024 | 10.87 | 2024-06-30
Spain | ESP | 2024-06-23 21:00 | 2024-06-23 23:00 | 80.15 | 2024 | 10.87 | 2024-06-30
Spain | ESP | 2024-06-23 22:00 | 2024-06-24 | 51.8 | 2024 | 10.87 | 2024-06-30
Spain | ESP | 2024-06-23 23:00 | 2024-06-24 01:00 | 43.6 | 2024 | 10.87 | 2024-06-30
Spain | ESP | 2024-06-24 | 2024-06-24 02:00 | 40 | 2024 | 10.87 | 2024-06-30
Spain | ESP | 2024-06-24 01:00 | 2024-06-24 03:00 | 35.4 | 2024 | 10.87 | 2024-06-30
Spain | ESP | 2024-06-24 02:00 | 2024-06-24 04:00 | 35.02 | 2024 | 10.87 | 2024-06-30
Spain | ESP | 2024-06-24 03:00 | 2024-06-24 05:00 | 49.07 | 2024 | 10.87 | 2024-06-30
Spain | ESP | 2024-06-24 04:00 | 2024-06-24 06:00 | 55.03 | 2024 | 10.87 | 2024-06-30
Spain | ESP | 2024-06-24 05:00 | 2024-06-24 07:00 | 70 | 2024 | 10.87 | 2024-06-30
Spain | ESP | 2024-06-24 06:00 | 2024-06-24 08:00 | 40 | 2024 | 10.87 | 2024-06-30
Spain | ESP | 2024-06-24 07:00 | 2024-06-24 09:00 | 35.02 | 2024 | 10.87 | 2024-06-30
Spain | ESP | 2024-06-24 08:00 | 2024-06-24 10:00 | 35 | 2024 | 10.87 | 2024-06-30
Spain | ESP | 2024-06-24 09:00 | 2024-06-24 11:00 | 5 | 2024 | 10.87 | 2024-06-30
Spain | ESP | 2024-06-24 10:00 | 2024-06-24 12:00 | 3.6 | 2024 | 10.87 | 2024-06-30
Spain | ESP | 2024-06-24 11:00 | 2024-06-24 13:00 | 5.1 | 2024 | 10.87 | 2024-06-30
Spain | ESP | 2024-06-24 12:00 | 2024-06-24 14:00 | 2.9 | 2024 | 10.87 | 2024-06-30
Spain | ESP | 2024-06-24 13:00 | 2024-06-24 15:00 | 0 | 2024 | 10.87 | 2024-06-30
Spain | ESP | 2024-06-24 14:00 | 2024-06-24 16:00 | 0 | 2024 | 10.87 | 2024-06-30
Spain | ESP | 2024-06-24 15:00 | 2024-06-24 17:00 | 5 | 2024 | 10.87 | 2024-06-30
Spain | ESP | 2024-06-24 16:00 | 2024-06-24 18:00 | 34.8 | 2024 | 10.87 | 2024-06-30
Spain | ESP | 2024-06-24 17:00 | 2024-06-24 19:00 | 35.45 | 2024 | 10.87 | 2024-06-30
Spain | ESP | 2024-06-24 18:00 | 2024-06-24 20:00 | 83.27 | 2024 | 10.87 | 2024-06-30
Spain | ESP | 2024-06-24 19:00 | 2024-06-24 21:00 | 117.33 | 2024 | 10.87 | 2024-06-30
Spain | ESP | 2024-06-24 20:00 | 2024-06-24 22:00 | 113.7 | 2024 | 10.87 | 2024-06-30
Spain | ESP | 2024-06-24 21:00 | 2024-06-24 23:00 | 91.54 | 2024 | 10.87 | 2024-06-30
Spain | ESP | 2024-06-24 22:00 | 2024-06-25 | 79.51 | 2024 | 10.87 | 2024-06-30
Spain | ESP | 2024-06-24 23:00 | 2024-06-25 01:00 | 94.85 | 2024 | 10.87 | 2024-06-30
Spain | ESP | 2024-06-25 | 2024-06-25 02:00 | 91.15 | 2024 | 10.87 | 2024-06-30
Spain | ESP | 2024-06-25 01:00 | 2024-06-25 03:00 | 82 | 2024 | 10.87 | 2024-06-30
Spain | ESP | 2024-06-25 02:00 | 2024-06-25 04:00 | 89.85 | 2024 | 10.87 | 2024-06-30
Spain | ESP | 2024-06-25 03:00 | 2024-06-25 05:00 | 73 | 2024 | 10.87 | 2024-06-30
Spain | ESP | 2024-06-25 04:00 | 2024-06-25 06:00 | 82 | 2024 | 10.87 | 2024-06-30
Spain | ESP | 2024-06-25 05:00 | 2024-06-25 07:00 | 98.2 | 2024 | 10.87 | 2024-06-30
Spain | ESP | 2024-06-25 06:00 | 2024-06-25 08:00 | 74.77 | 2024 | 10.87 | 2024-06-30
Spain | ESP | 2024-06-25 07:00 | 2024-06-25 09:00 | 64.9 | 2024 | 10.87 | 2024-06-30
Spain | ESP | 2024-06-25 08:00 | 2024-06-25 10:00 | 35.69 | 2024 | 10.87 | 2024-06-30
Spain | ESP | 2024-06-25 09:00 | 2024-06-25 11:00 | 35.02 | 2024 | 10.87 | 2024-06-30
Spain | ESP | 2024-06-25 10:00 | 2024-06-25 12:00 | 35.01 | 2024 | 10.87 | 2024-06-30
Spain | ESP | 2024-06-25 11:00 | 2024-06-25 13:00 | 35.01 | 2024 | 10.87 | 2024-06-30
Spain | ESP | 2024-06-25 12:00 | 2024-06-25 14:00 | 35 | 2024 | 10.87 | 2024-06-30
Spain | ESP | 2024-06-25 13:00 | 2024-06-25 15:00 | 35 | 2024 | 10.87 | 2024-06-30
Spain | ESP | 2024-06-25 14:00 | 2024-06-25 16:00 | 35 | 2024 | 10.87 | 2024-06-30
Spain | ESP | 2024-06-25 15:00 | 2024-06-25 17:00 | 35.02 | 2024 | 10.87 | 2024-06-30
Spain | ESP | 2024-06-25 16:00 | 2024-06-25 18:00 | 48.99 | 2024 | 10.87 | 2024-06-30
Spain | ESP | 2024-06-25 17:00 | 2024-06-25 19:00 | 77 | 2024 | 10.87 | 2024-06-30
Spain | ESP | 2024-06-25 18:00 | 2024-06-25 20:00 | 105 | 2024 | 10.87 | 2024-06-30
Spain | ESP | 2024-06-25 19:00 | 2024-06-25 21:00 | 117.41 | 2024 | 10.87 | 2024-06-30
Spain | ESP | 2024-06-25 20:00 | 2024-06-25 22:00 | 116.81 | 2024 | 10.87 | 2024-06-30
Spain | ESP | 2024-06-25 21:00 | 2024-06-25 23:00 | 105.45 | 2024 | 10.87 | 2024-06-30
Spain | ESP | 2024-06-25 22:00 | 2024-06-26 | 107.43 | 2024 | 10.87 | 2024-06-30
Spain | ESP | 2024-06-25 23:00 | 2024-06-26 01:00 | 99.96 | 2024 | 10.87 | 2024-06-30
Spain | ESP | 2024-06-26 | 2024-06-26 02:00 | 95.32 | 2024 | 10.87 | 2024-06-30
Spain | ESP | 2024-06-26 01:00 | 2024-06-26 03:00 | 95.46 | 2024 | 10.87 | 2024-06-30
Spain | ESP | 2024-06-26 02:00 | 2024-06-26 04:00 | 91.7 | 2024 | 10.87 | 2024-06-30
Spain | ESP | 2024-06-26 03:00 | 2024-06-26 05:00 | 97.12 | 2024 | 10.87 | 2024-06-30
Spain | ESP | 2024-06-26 04:00 | 2024-06-26 06:00 | 109.59 | 2024 | 10.87 | 2024-06-30
Spain | ESP | 2024-06-26 05:00 | 2024-06-26 07:00 | 130 | 2024 | 10.87 | 2024-06-30
Spain | ESP | 2024-06-26 06:00 | 2024-06-26 08:00 | 115.45 | 2024 | 10.87 | 2024-06-30
Spain | ESP | 2024-06-26 07:00 | 2024-06-26 09:00 | 101.76 | 2024 | 10.87 | 2024-06-30
Spain | ESP | 2024-06-26 08:00 | 2024-06-26 10:00 | 90.98 | 2024 | 10.87 | 2024-06-30
Spain | ESP | 2024-06-26 09:00 | 2024-06-26 11:00 | 85.99 | 2024 | 10.87 | 2024-06-30
Spain | ESP | 2024-06-26 10:00 | 2024-06-26 12:00 | 79.41 | 2024 | 10.87 | 2024-06-30
Spain | ESP | 2024-06-26 11:00 | 2024-06-26 13:00 | 77.24 | 2024 | 10.87 | 2024-06-30
Spain | ESP | 2024-06-26 12:00 | 2024-06-26 14:00 | 73.65 | 2024 | 10.87 | 2024-06-30
Spain | ESP | 2024-06-26 13:00 | 2024-06-26 15:00 | 60 | 2024 | 10.87 | 2024-06-30
Spain | ESP | 2024-06-26 14:00 | 2024-06-26 16:00 | 61 | 2024 | 10.87 | 2024-06-30
Spain | ESP | 2024-06-26 15:00 | 2024-06-26 17:00 | 82.01 | 2024 | 10.87 | 2024-06-30
Spain | ESP | 2024-06-26 16:00 | 2024-06-26 18:00 | 91.22 | 2024 | 10.87 | 2024-06-30
Spain | ESP | 2024-06-26 17:00 | 2024-06-26 19:00 | 104.55 | 2024 | 10.87 | 2024-06-30
Spain | ESP | 2024-06-26 18:00 | 2024-06-26 20:00 | 116.05 | 2024 | 10.87 | 2024-06-30
Spain | ESP | 2024-06-26 19:00 | 2024-06-26 21:00 | 137.18 | 2024 | 10.87 | 2024-06-30
Spain | ESP | 2024-06-26 20:00 | 2024-06-26 22:00 | 118.98 | 2024 | 10.87 | 2024-06-30
Spain | ESP | 2024-06-26 21:00 | 2024-06-26 23:00 | 110 | 2024 | 10.87 | 2024-06-30
Spain | ESP | 2024-06-26 22:00 | 2024-06-27 | 102.07 | 2024 | 10.87 | 2024-06-30
Spain | ESP | 2024-06-26 23:00 | 2024-06-27 01:00 | 99 | 2024 | 10.87 | 2024-06-30
Spain | ESP | 2024-06-27 | 2024-06-27 02:00 | 101.77 | 2024 | 10.87 | 2024-06-30
Spain | ESP | 2024-06-27 01:00 | 2024-06-27 03:00 | 104.37 | 2024 | 10.87 | 2024-06-30
Spain | ESP | 2024-06-27 02:00 | 2024-06-27 04:00 | 101.77 | 2024 | 10.87 | 2024-06-30
Spain | ESP | 2024-06-27 03:00 | 2024-06-27 05:00 | 99.17 | 2024 | 10.87 | 2024-06-30
Spain | ESP | 2024-06-27 04:00 | 2024-06-27 06:00 | 112.72 | 2024 | 10.87 | 2024-06-30
Spain | ESP | 2024-06-27 05:00 | 2024-06-27 07:00 | 120.74 | 2024 | 10.87 | 2024-06-30
Spain | ESP | 2024-06-27 06:00 | 2024-06-27 08:00 | 115.44 | 2024 | 10.87 | 2024-06-30
Spain | ESP | 2024-06-27 07:00 | 2024-06-27 09:00 | 102.07 | 2024 | 10.87 | 2024-06-30
Spain | ESP | 2024-06-27 08:00 | 2024-06-27 10:00 | 100.47 | 2024 | 10.87 | 2024-06-30
Spain | ESP | 2024-06-27 09:00 | 2024-06-27 11:00 | 77 | 2024 | 10.87 | 2024-06-30
Spain | ESP | 2024-06-27 10:00 | 2024-06-27 12:00 | 65.01 | 2024 | 10.87 | 2024-06-30
Spain | ESP | 2024-06-27 11:00 | 2024-06-27 13:00 | 64.75 | 2024 | 10.87 | 2024-06-30
Spain | ESP | 2024-06-27 12:00 | 2024-06-27 14:00 | 51.1 | 2024 | 10.87 | 2024-06-30
Spain | ESP | 2024-06-27 13:00 | 2024-06-27 15:00 | 45.66 | 2024 | 10.87 | 2024-06-30
Spain | ESP | 2024-06-27 14:00 | 2024-06-27 16:00 | 42.45 | 2024 | 10.87 | 2024-06-30
Spain | ESP | 2024-06-27 15:00 | 2024-06-27 17:00 | 45.06 | 2024 | 10.87 | 2024-06-30
Spain | ESP | 2024-06-27 16:00 | 2024-06-27 18:00 | 63.43 | 2024 | 10.87 | 2024-06-30
Spain | ESP | 2024-06-27 17:00 | 2024-06-27 19:00 | 75.39 | 2024 | 10.87 | 2024-06-30
Spain | ESP | 2024-06-27 18:00 | 2024-06-27 20:00 | 99.75 | 2024 | 10.87 | 2024-06-30
Spain | ESP | 2024-06-27 19:00 | 2024-06-27 21:00 | 116.05 | 2024 | 10.87 | 2024-06-30
Spain | ESP | 2024-06-27 20:00 | 2024-06-27 22:00 | 118.35 | 2024 | 10.87 | 2024-06-30
Spain | ESP | 2024-06-27 21:00 | 2024-06-27 23:00 | 114.72 | 2024 | 10.87 | 2024-06-30
Spain | ESP | 2024-06-27 22:00 | 2024-06-28 | 99 | 2024 | 10.87 | 2024-06-30
Spain | ESP | 2024-06-27 23:00 | 2024-06-28 01:00 | 100 | 2024 | 10.87 | 2024-06-30
Spain | ESP | 2024-06-28 | 2024-06-28 02:00 | 98.6 | 2024 | 10.87 | 2024-06-30
Spain | ESP | 2024-06-28 01:00 | 2024-06-28 03:00 | 94.04 | 2024 | 10.87 | 2024-06-30
Spain | ESP | 2024-06-28 02:00 | 2024-06-28 04:00 | 93.4 | 2024 | 10.87 | 2024-06-30
Spain | ESP | 2024-06-28 03:00 | 2024-06-28 05:00 | 95.81 | 2024 | 10.87 | 2024-06-30
Spain | ESP | 2024-06-28 04:00 | 2024-06-28 06:00 | 99.9 | 2024 | 10.87 | 2024-06-30
Spain | ESP | 2024-06-28 05:00 | 2024-06-28 07:00 | 100.16 | 2024 | 10.87 | 2024-06-30
Spain | ESP | 2024-06-28 06:00 | 2024-06-28 08:00 | 103.5 | 2024 | 10.87 | 2024-06-30
Spain | ESP | 2024-06-28 07:00 | 2024-06-28 09:00 | 98.6 | 2024 | 10.87 | 2024-06-30
Spain | ESP | 2024-06-28 08:00 | 2024-06-28 10:00 | 92 | 2024 | 10.87 | 2024-06-30
Spain | ESP | 2024-06-28 09:00 | 2024-06-28 11:00 | 76.1 | 2024 | 10.87 | 2024-06-30
Spain | ESP | 2024-06-28 10:00 | 2024-06-28 12:00 | 59.99 | 2024 | 10.87 | 2024-06-30
Spain | ESP | 2024-06-28 11:00 | 2024-06-28 13:00 | 47.01 | 2024 | 10.87 | 2024-06-30
Spain | ESP | 2024-06-28 12:00 | 2024-06-28 14:00 | 45.77 | 2024 | 10.87 | 2024-06-30
Spain | ESP | 2024-06-28 13:00 | 2024-06-28 15:00 | 40 | 2024 | 10.87 | 2024-06-30
Spain | ESP | 2024-06-28 14:00 | 2024-06-28 16:00 | 35.02 | 2024 | 10.87 | 2024-06-30
Spain | ESP | 2024-06-28 15:00 | 2024-06-28 17:00 | 35.02 | 2024 | 10.87 | 2024-06-30
Spain | ESP | 2024-06-28 16:00 | 2024-06-28 18:00 | 48.64 | 2024 | 10.87 | 2024-06-30
Spain | ESP | 2024-06-28 17:00 | 2024-06-28 19:00 | 88.5 | 2024 | 10.87 | 2024-06-30
Spain | ESP | 2024-06-28 18:00 | 2024-06-28 20:00 | 94.04 | 2024 | 10.87 | 2024-06-30
Spain | ESP | 2024-06-28 19:00 | 2024-06-28 21:00 | 105.42 | 2024 | 10.87 | 2024-06-30
Spain | ESP | 2024-06-28 20:00 | 2024-06-28 22:00 | 113.3 | 2024 | 10.87 | 2024-06-30
Spain | ESP | 2024-06-28 21:00 | 2024-06-28 23:00 | 105.18 | 2024 | 10.87 | 2024-06-30
Spain | ESP | 2024-06-28 22:00 | 2024-06-29 | 90 | 2024 | 10.87 | 2024-06-30
Spain | ESP | 2024-06-28 23:00 | 2024-06-29 01:00 | 71.6 | 2024 | 10.87 | 2024-06-30
Spain | ESP | 2024-06-29 | 2024-06-29 02:00 | 47.5 | 2024 | 10.87 | 2024-06-30
Spain | ESP | 2024-06-29 01:00 | 2024-06-29 03:00 | 47.5 | 2024 | 10.87 | 2024-06-30
Spain | ESP | 2024-06-29 02:00 | 2024-06-29 04:00 | 47.29 | 2024 | 10.87 | 2024-06-30
Spain | ESP | 2024-06-29 03:00 | 2024-06-29 05:00 | 47.01 | 2024 | 10.87 | 2024-06-30
Spain | ESP | 2024-06-29 04:00 | 2024-06-29 06:00 | 47.29 | 2024 | 10.87 | 2024-06-30
Spain | ESP | 2024-06-29 05:00 | 2024-06-29 07:00 | 50.2 | 2024 | 10.87 | 2024-06-30
Spain | ESP | 2024-06-29 06:00 | 2024-06-29 08:00 | 47.29 | 2024 | 10.87 | 2024-06-30
Spain | ESP | 2024-06-29 07:00 | 2024-06-29 09:00 | 46.62 | 2024 | 10.87 | 2024-06-30
Spain | ESP | 2024-06-29 08:00 | 2024-06-29 10:00 | 45.06 | 2024 | 10.87 | 2024-06-30
Spain | ESP | 2024-06-29 09:00 | 2024-06-29 11:00 | 35.02 | 2024 | 10.87 | 2024-06-30
Spain | ESP | 2024-06-29 10:00 | 2024-06-29 12:00 | 35.01 | 2024 | 10.87 | 2024-06-30
Spain | ESP | 2024-06-29 11:00 | 2024-06-29 13:00 | 35 | 2024 | 10.87 | 2024-06-30
Spain | ESP | 2024-06-29 12:00 | 2024-06-29 14:00 | 10 | 2024 | 10.87 | 2024-06-30
Spain | ESP | 2024-06-29 13:00 | 2024-06-29 15:00 | 1.5 | 2024 | 10.87 | 2024-06-30
Spain | ESP | 2024-06-29 14:00 | 2024-06-29 16:00 | 12.76 | 2024 | 10.87 | 2024-06-30
Spain | ESP | 2024-06-29 15:00 | 2024-06-29 17:00 | 31.86 | 2024 | 10.87 | 2024-06-30
Spain | ESP | 2024-06-29 16:00 | 2024-06-29 18:00 | 35.02 | 2024 | 10.87 | 2024-06-30
Spain | ESP | 2024-06-29 17:00 | 2024-06-29 19:00 | 46.6 | 2024 | 10.87 | 2024-06-30
Spain | ESP | 2024-06-29 18:00 | 2024-06-29 20:00 | 73.37 | 2024 | 10.87 | 2024-06-30
Spain | ESP | 2024-06-29 19:00 | 2024-06-29 21:00 | 102.36 | 2024 | 10.87 | 2024-06-30
Spain | ESP | 2024-06-29 20:00 | 2024-06-29 22:00 | 106.08 | 2024 | 10.87 | 2024-06-30
Spain | ESP | 2024-06-29 21:00 | 2024-06-29 23:00 | 100.94 | 2024 | 10.87 | 2024-06-30
Spain | ESP | 2024-06-29 22:00 | 2024-06-30 | 102.9 | 2024 | 10.87 | 2024-06-30
Spain | ESP | 2024-06-29 23:00 | 2024-06-30 01:00 | 101.7 | 2024 | 10.87 | 2024-06-30
Spain | ESP | 2024-06-30 | 2024-06-30 02:00 | 101.7 | 2024 | 10.87 | 2024-06-30
Spain | ESP | 2024-06-30 01:00 | 2024-06-30 03:00 | 101.7 | 2024 | 10.87 | 2024-06-30
Spain | ESP | 2024-06-30 02:00 | 2024-06-30 04:00 | 100.92 | 2024 | 10.87 | 2024-06-30
Spain | ESP | 2024-06-30 03:00 | 2024-06-30 05:00 | 100.92 | 2024 | 10.87 | 2024-06-30
Spain | ESP | 2024-06-30 04:00 | 2024-06-30 06:00 | 99.75 | 2024 | 10.87 | 2024-06-30
Spain | ESP | 2024-06-30 05:00 | 2024-06-30 07:00 | 73.37 | 2024 | 10.87 | 2024-06-30
Spain | ESP | 2024-06-30 06:00 | 2024-06-30 08:00 | 47.5 | 2024 | 10.87 | 2024-06-30
Spain | ESP | 2024-06-30 07:00 | 2024-06-30 09:00 | 44.01 | 2024 | 10.87 | 2024-06-30
Spain | ESP | 2024-06-30 08:00 | 2024-06-30 10:00 | 35.01 | 2024 | 10.87 | 2024-06-30
Spain | ESP | 2024-06-30 09:00 | 2024-06-30 11:00 | 22.99 | 2024 | 10.87 | 2024-06-30
Spain | ESP | 2024-06-30 10:00 | 2024-06-30 12:00 | 10 | 2024 | 10.87 | 2024-06-30
Spain | ESP | 2024-06-30 11:00 | 2024-06-30 13:00 | 4.49 | 2024 | 10.87 | 2024-06-30
Spain | ESP | 2024-06-30 12:00 | 2024-06-30 14:00 | 0.02 | 2024 | 10.87 | 2024-06-30
Spain | ESP | 2024-06-30 13:00 | 2024-06-30 15:00 | 0 | 2024 | 10.87 | 2024-06-30
Spain | ESP | 2024-06-30 14:00 | 2024-06-30 16:00 | 0.94 | 2024 | 10.87 | 2024-06-30
Spain | ESP | 2024-06-30 15:00 | 2024-06-30 17:00 | 3.6 | 2024 | 10.87 | 2024-06-30
Spain | ESP | 2024-06-30 16:00 | 2024-06-30 18:00 | 27.43 | 2024 | 10.87 | 2024-06-30
Spain | ESP | 2024-06-30 17:00 | 2024-06-30 19:00 | 46.62 | 2024 | 10.87 | 2024-06-30
Spain | ESP | 2024-06-30 18:00 | 2024-06-30 20:00 | 59.1 | 2024 | 10.87 | 2024-06-30
Spain | ESP | 2024-06-30 19:00 | 2024-06-30 21:00 | 101.64 | 2024 | 10.87 | 2024-06-30
Spain | ESP | 2024-06-30 20:00 | 2024-06-30 22:00 | 103.22 | 2024 | 10.87 | 2024-06-30
Spain | ESP | 2024-06-30 21:00 | 2024-06-30 23:00 | 100.92 | 2024 | 10.87 | 2024-06-30
Spain | ESP | 2024-06-30 22:00 | 2024-07-01 | 73.37 | 2024 | 10.87 | 2024-06-30
Spain | ESP | 2024-06-30 23:00 | 2024-07-01 01:00 | 67.3 | 2024 | 10.87 | 2024-06-30
Spain | ESP | 2024-07-01 | 2024-07-01 02:00 | 60 | 2024 | 10.35 | 2024-07-31
Spain | ESP | 2024-07-01 01:00 | 2024-07-01 03:00 | 66.54 | 2024 | 10.35 | 2024-07-31
Spain | ESP | 2024-07-01 02:00 | 2024-07-01 04:00 | 50.2 | 2024 | 10.35 | 2024-07-31
Spain | ESP | 2024-07-01 03:00 | 2024-07-01 05:00 | 51.9 | 2024 | 10.35 | 2024-07-31
Spain | ESP | 2024-07-01 04:00 | 2024-07-01 06:00 | 59.26 | 2024 | 10.35 | 2024-07-31
Spain | ESP | 2024-07-01 05:00 | 2024-07-01 07:00 | 87.57 | 2024 | 10.35 | 2024-07-31
Spain | ESP | 2024-07-01 06:00 | 2024-07-01 08:00 | 71.18 | 2024 | 10.35 | 2024-07-31
Spain | ESP | 2024-07-01 07:00 | 2024-07-01 09:00 | 50.03 | 2024 | 10.35 | 2024-07-31
Spain | ESP | 2024-07-01 08:00 | 2024-07-01 10:00 | 44.52 | 2024 | 10.35 | 2024-07-31
Spain | ESP | 2024-07-01 09:00 | 2024-07-01 11:00 | 35.01 | 2024 | 10.35 | 2024-07-31
Spain | ESP | 2024-07-01 10:00 | 2024-07-01 12:00 | 35.01 | 2024 | 10.35 | 2024-07-31
Spain | ESP | 2024-07-01 11:00 | 2024-07-01 13:00 | 35 | 2024 | 10.35 | 2024-07-31
Spain | ESP | 2024-07-01 12:00 | 2024-07-01 14:00 | 21.17 | 2024 | 10.35 | 2024-07-31
Spain | ESP | 2024-07-01 13:00 | 2024-07-01 15:00 | 15.02 | 2024 | 10.35 | 2024-07-31
Spain | ESP | 2024-07-01 14:00 | 2024-07-01 16:00 | 10.15 | 2024 | 10.35 | 2024-07-31
Spain | ESP | 2024-07-01 15:00 | 2024-07-01 17:00 | 21.17 | 2024 | 10.35 | 2024-07-31
Spain | ESP | 2024-07-01 16:00 | 2024-07-01 18:00 | 35.02 | 2024 | 10.35 | 2024-07-31
Spain | ESP | 2024-07-01 17:00 | 2024-07-01 19:00 | 49.28 | 2024 | 10.35 | 2024-07-31
Spain | ESP | 2024-07-01 18:00 | 2024-07-01 20:00 | 71.18 | 2024 | 10.35 | 2024-07-31
Spain | ESP | 2024-07-01 19:00 | 2024-07-01 21:00 | 80.79 | 2024 | 10.35 | 2024-07-31
Spain | ESP | 2024-07-01 20:00 | 2024-07-01 22:00 | 99.26 | 2024 | 10.35 | 2024-07-31
Spain | ESP | 2024-07-01 21:00 | 2024-07-01 23:00 | 87.46 | 2024 | 10.35 | 2024-07-31
Spain | ESP | 2024-07-01 22:00 | 2024-07-02 | 65.53 | 2024 | 10.35 | 2024-07-31
Spain | ESP | 2024-07-01 23:00 | 2024-07-02 01:00 | 49.9 | 2024 | 10.35 | 2024-07-31
Spain | ESP | 2024-07-02 | 2024-07-02 02:00 | 39.69 | 2024 | 10.35 | 2024-07-31
Spain | ESP | 2024-07-02 01:00 | 2024-07-02 03:00 | 38.01 | 2024 | 10.35 | 2024-07-31
Spain | ESP | 2024-07-02 02:00 | 2024-07-02 04:00 | 37.75 | 2024 | 10.35 | 2024-07-31
Spain | ESP | 2024-07-02 03:00 | 2024-07-02 05:00 | 41.07 | 2024 | 10.35 | 2024-07-31
Spain | ESP | 2024-07-02 04:00 | 2024-07-02 06:00 | 55 | 2024 | 10.35 | 2024-07-31
Spain | ESP | 2024-07-02 05:00 | 2024-07-02 07:00 | 81.82 | 2024 | 10.35 | 2024-07-31
Spain | ESP | 2024-07-02 06:00 | 2024-07-02 08:00 | 61.66 | 2024 | 10.35 | 2024-07-31
Spain | ESP | 2024-07-02 07:00 | 2024-07-02 09:00 | 45 | 2024 | 10.35 | 2024-07-31
Spain | ESP | 2024-07-02 08:00 | 2024-07-02 10:00 | 35 | 2024 | 10.35 | 2024-07-31
Spain | ESP | 2024-07-02 09:00 | 2024-07-02 11:00 | 30.9 | 2024 | 10.35 | 2024-07-31
Spain | ESP | 2024-07-02 10:00 | 2024-07-02 12:00 | 26.79 | 2024 | 10.35 | 2024-07-31
Spain | ESP | 2024-07-02 11:00 | 2024-07-02 13:00 | 24.99 | 2024 | 10.35 | 2024-07-31
Spain | ESP | 2024-07-02 12:00 | 2024-07-02 14:00 | 17.95 | 2024 | 10.35 | 2024-07-31
Spain | ESP | 2024-07-02 13:00 | 2024-07-02 15:00 | 4 | 2024 | 10.35 | 2024-07-31
Spain | ESP | 2024-07-02 14:00 | 2024-07-02 16:00 | 4 | 2024 | 10.35 | 2024-07-31
Spain | ESP | 2024-07-02 15:00 | 2024-07-02 17:00 | 10.96 | 2024 | 10.35 | 2024-07-31
Spain | ESP | 2024-07-02 16:00 | 2024-07-02 18:00 | 35 | 2024 | 10.35 | 2024-07-31
Spain | ESP | 2024-07-02 17:00 | 2024-07-02 19:00 | 37.75 | 2024 | 10.35 | 2024-07-31
Spain | ESP | 2024-07-02 18:00 | 2024-07-02 20:00 | 74.64 | 2024 | 10.35 | 2024-07-31
Spain | ESP | 2024-07-02 19:00 | 2024-07-02 21:00 | 110.41 | 2024 | 10.35 | 2024-07-31
Spain | ESP | 2024-07-02 20:00 | 2024-07-02 22:00 | 109.45 | 2024 | 10.35 | 2024-07-31
Spain | ESP | 2024-07-02 21:00 | 2024-07-02 23:00 | 89.99 | 2024 | 10.35 | 2024-07-31
Spain | ESP | 2024-07-02 22:00 | 2024-07-03 | 94.22 | 2024 | 10.35 | 2024-07-31
Spain | ESP | 2024-07-02 23:00 | 2024-07-03 01:00 | 83.79 | 2024 | 10.35 | 2024-07-31
Spain | ESP | 2024-07-03 | 2024-07-03 02:00 | 80 | 2024 | 10.35 | 2024-07-31
Spain | ESP | 2024-07-03 01:00 | 2024-07-03 03:00 | 72 | 2024 | 10.35 | 2024-07-31
Spain | ESP | 2024-07-03 02:00 | 2024-07-03 04:00 | 70.8 | 2024 | 10.35 | 2024-07-31
Spain | ESP | 2024-07-03 03:00 | 2024-07-03 05:00 | 65.65 | 2024 | 10.35 | 2024-07-31
Spain | ESP | 2024-07-03 04:00 | 2024-07-03 06:00 | 85 | 2024 | 10.35 | 2024-07-31
Spain | ESP | 2024-07-03 05:00 | 2024-07-03 07:00 | 99.77 | 2024 | 10.35 | 2024-07-31
Spain | ESP | 2024-07-03 06:00 | 2024-07-03 08:00 | 95.75 | 2024 | 10.35 | 2024-07-31
Spain | ESP | 2024-07-03 07:00 | 2024-07-03 09:00 | 76 | 2024 | 10.35 | 2024-07-31
Spain | ESP | 2024-07-03 08:00 | 2024-07-03 10:00 | 54.08 | 2024 | 10.35 | 2024-07-31
Spain | ESP | 2024-07-03 09:00 | 2024-07-03 11:00 | 40.25 | 2024 | 10.35 | 2024-07-31
Spain | ESP | 2024-07-03 10:00 | 2024-07-03 12:00 | 35 | 2024 | 10.35 | 2024-07-31
Spain | ESP | 2024-07-03 11:00 | 2024-07-03 13:00 | 21.34 | 2024 | 10.35 | 2024-07-31
Spain | ESP | 2024-07-03 12:00 | 2024-07-03 14:00 | 14 | 2024 | 10.35 | 2024-07-31
Spain | ESP | 2024-07-03 13:00 | 2024-07-03 15:00 | 8.68 | 2024 | 10.35 | 2024-07-31
Spain | ESP | 2024-07-03 14:00 | 2024-07-03 16:00 | 3.6 | 2024 | 10.35 | 2024-07-31
Spain | ESP | 2024-07-03 15:00 | 2024-07-03 17:00 | 12.17 | 2024 | 10.35 | 2024-07-31
Spain | ESP | 2024-07-03 16:00 | 2024-07-03 18:00 | 34.27 | 2024 | 10.35 | 2024-07-31
Spain | ESP | 2024-07-03 17:00 | 2024-07-03 19:00 | 35.02 | 2024 | 10.35 | 2024-07-31
Spain | ESP | 2024-07-03 18:00 | 2024-07-03 20:00 | 89.9 | 2024 | 10.35 | 2024-07-31
Spain | ESP | 2024-07-03 19:00 | 2024-07-03 21:00 | 107.51 | 2024 | 10.35 | 2024-07-31
Spain | ESP | 2024-07-03 20:00 | 2024-07-03 22:00 | 106.49 | 2024 | 10.35 | 2024-07-31
Spain | ESP | 2024-07-03 21:00 | 2024-07-03 23:00 | 95.66 | 2024 | 10.35 | 2024-07-31
Spain | ESP | 2024-07-03 22:00 | 2024-07-04 | 94.94 | 2024 | 10.35 | 2024-07-31
Spain | ESP | 2024-07-03 23:00 | 2024-07-04 01:00 | 80 | 2024 | 10.35 | 2024-07-31
Spain | ESP | 2024-07-04 | 2024-07-04 02:00 | 72.5 | 2024 | 10.35 | 2024-07-31
Spain | ESP | 2024-07-04 01:00 | 2024-07-04 03:00 | 83.54 | 2024 | 10.35 | 2024-07-31
Spain | ESP | 2024-07-04 02:00 | 2024-07-04 04:00 | 80 | 2024 | 10.35 | 2024-07-31
Spain | ESP | 2024-07-04 03:00 | 2024-07-04 05:00 | 86.27 | 2024 | 10.35 | 2024-07-31
Spain | ESP | 2024-07-04 04:00 | 2024-07-04 06:00 | 96.04 | 2024 | 10.35 | 2024-07-31
Spain | ESP | 2024-07-04 05:00 | 2024-07-04 07:00 | 99.88 | 2024 | 10.35 | 2024-07-31
Spain | ESP | 2024-07-04 06:00 | 2024-07-04 08:00 | 83.82 | 2024 | 10.35 | 2024-07-31
Spain | ESP | 2024-07-04 07:00 | 2024-07-04 09:00 | 40 | 2024 | 10.35 | 2024-07-31
Spain | ESP | 2024-07-04 08:00 | 2024-07-04 10:00 | 4.83 | 2024 | 10.35 | 2024-07-31
Spain | ESP | 2024-07-04 09:00 | 2024-07-04 11:00 | 0 | 2024 | 10.35 | 2024-07-31
Spain | ESP | 2024-07-04 10:00 | 2024-07-04 12:00 | 0 | 2024 | 10.35 | 2024-07-31
Spain | ESP | 2024-07-04 11:00 | 2024-07-04 13:00 | 0 | 2024 | 10.35 | 2024-07-31
Spain | ESP | 2024-07-04 12:00 | 2024-07-04 14:00 | 0 | 2024 | 10.35 | 2024-07-31
Spain | ESP | 2024-07-04 13:00 | 2024-07-04 15:00 | -0.82 | 2024 | 10.35 | 2024-07-31
Spain | ESP | 2024-07-04 14:00 | 2024-07-04 16:00 | -0.82 | 2024 | 10.35 | 2024-07-31
Spain | ESP | 2024-07-04 15:00 | 2024-07-04 17:00 | 0 | 2024 | 10.35 | 2024-07-31
Spain | ESP | 2024-07-04 16:00 | 2024-07-04 18:00 | 6.77 | 2024 | 10.35 | 2024-07-31
Spain | ESP | 2024-07-04 17:00 | 2024-07-04 19:00 | 42.38 | 2024 | 10.35 | 2024-07-31
Spain | ESP | 2024-07-04 18:00 | 2024-07-04 20:00 | 86.9 | 2024 | 10.35 | 2024-07-31
Spain | ESP | 2024-07-04 19:00 | 2024-07-04 21:00 | 99.64 | 2024 | 10.35 | 2024-07-31
Spain | ESP | 2024-07-04 20:00 | 2024-07-04 22:00 | 98.5 | 2024 | 10.35 | 2024-07-31
Spain | ESP | 2024-07-04 21:00 | 2024-07-04 23:00 | 90 | 2024 | 10.35 | 2024-07-31
Spain | ESP | 2024-07-04 22:00 | 2024-07-05 | 81.66 | 2024 | 10.35 | 2024-07-31
Spain | ESP | 2024-07-04 23:00 | 2024-07-05 01:00 | 81.66 | 2024 | 10.35 | 2024-07-31
Spain | ESP | 2024-07-05 | 2024-07-05 02:00 | 81.42 | 2024 | 10.35 | 2024-07-31
Spain | ESP | 2024-07-05 01:00 | 2024-07-05 03:00 | 87.75 | 2024 | 10.35 | 2024-07-31
Spain | ESP | 2024-07-05 02:00 | 2024-07-05 04:00 | 88.2 | 2024 | 10.35 | 2024-07-31
Spain | ESP | 2024-07-05 03:00 | 2024-07-05 05:00 | 90.01 | 2024 | 10.35 | 2024-07-31
Spain | ESP | 2024-07-05 04:00 | 2024-07-05 06:00 | 95.33 | 2024 | 10.35 | 2024-07-31
Spain | ESP | 2024-07-05 05:00 | 2024-07-05 07:00 | 104.25 | 2024 | 10.35 | 2024-07-31
Spain | ESP | 2024-07-05 06:00 | 2024-07-05 08:00 | 91.43 | 2024 | 10.35 | 2024-07-31
Spain | ESP | 2024-07-05 07:00 | 2024-07-05 09:00 | 59.5 | 2024 | 10.35 | 2024-07-31
Spain | ESP | 2024-07-05 08:00 | 2024-07-05 10:00 | 35.01 | 2024 | 10.35 | 2024-07-31
Spain | ESP | 2024-07-05 09:00 | 2024-07-05 11:00 | 29 | 2024 | 10.35 | 2024-07-31
Spain | ESP | 2024-07-05 10:00 | 2024-07-05 12:00 | 7.44 | 2024 | 10.35 | 2024-07-31
Spain | ESP | 2024-07-05 11:00 | 2024-07-05 13:00 | 3.32 | 2024 | 10.35 | 2024-07-31
Spain | ESP | 2024-07-05 12:00 | 2024-07-05 14:00 | 3.32 | 2024 | 10.35 | 2024-07-31
Spain | ESP | 2024-07-05 13:00 | 2024-07-05 15:00 | 1.23 | 2024 | 10.35 | 2024-07-31
Spain | ESP | 2024-07-05 14:00 | 2024-07-05 16:00 | 3.32 | 2024 | 10.35 | 2024-07-31
Spain | ESP | 2024-07-05 15:00 | 2024-07-05 17:00 | 17.42 | 2024 | 10.35 | 2024-07-31
Spain | ESP | 2024-07-05 16:00 | 2024-07-05 18:00 | 38 | 2024 | 10.35 | 2024-07-31
Spain | ESP | 2024-07-05 17:00 | 2024-07-05 19:00 | 63.31 | 2024 | 10.35 | 2024-07-31
Spain | ESP | 2024-07-05 18:00 | 2024-07-05 20:00 | 82.7 | 2024 | 10.35 | 2024-07-31
Spain | ESP | 2024-07-05 19:00 | 2024-07-05 21:00 | 95 | 2024 | 10.35 | 2024-07-31
Spain | ESP | 2024-07-05 20:00 | 2024-07-05 22:00 | 106.33 | 2024 | 10.35 | 2024-07-31
Spain | ESP | 2024-07-05 21:00 | 2024-07-05 23:00 | 90.4 | 2024 | 10.35 | 2024-07-31
Spain | ESP | 2024-07-05 22:00 | 2024-07-06 | 101 | 2024 | 10.35 | 2024-07-31
Spain | ESP | 2024-07-05 23:00 | 2024-07-06 01:00 | 96.96 | 2024 | 10.35 | 2024-07-31
Spain | ESP | 2024-07-06 | 2024-07-06 02:00 | 79.74 | 2024 | 10.35 | 2024-07-31
Spain | ESP | 2024-07-06 01:00 | 2024-07-06 03:00 | 71.91 | 2024 | 10.35 | 2024-07-31
Spain | ESP | 2024-07-06 02:00 | 2024-07-06 04:00 | 77.25 | 2024 | 10.35 | 2024-07-31
Spain | ESP | 2024-07-06 03:00 | 2024-07-06 05:00 | 70.66 | 2024 | 10.35 | 2024-07-31
Spain | ESP | 2024-07-06 04:00 | 2024-07-06 06:00 | 70.66 | 2024 | 10.35 | 2024-07-31
Spain | ESP | 2024-07-06 05:00 | 2024-07-06 07:00 | 65.5 | 2024 | 10.35 | 2024-07-31
Spain | ESP | 2024-07-06 06:00 | 2024-07-06 08:00 | 30.87 | 2024 | 10.35 | 2024-07-31
Spain | ESP | 2024-07-06 07:00 | 2024-07-06 09:00 | 0 | 2024 | 10.35 | 2024-07-31
Spain | ESP | 2024-07-06 08:00 | 2024-07-06 10:00 | 0 | 2024 | 10.35 | 2024-07-31
Spain | ESP | 2024-07-06 09:00 | 2024-07-06 11:00 | -0.01 | 2024 | 10.35 | 2024-07-31
Spain | ESP | 2024-07-06 10:00 | 2024-07-06 12:00 | -0.51 | 2024 | 10.35 | 2024-07-31
Spain | ESP | 2024-07-06 11:00 | 2024-07-06 13:00 | -0.76 | 2024 | 10.35 | 2024-07-31
Spain | ESP | 2024-07-06 12:00 | 2024-07-06 14:00 | -0.95 | 2024 | 10.35 | 2024-07-31
Spain | ESP | 2024-07-06 13:00 | 2024-07-06 15:00 | -1 | 2024 | 10.35 | 2024-07-31
Spain | ESP | 2024-07-06 14:00 | 2024-07-06 16:00 | -1.01 | 2024 | 10.35 | 2024-07-31
Spain | ESP | 2024-07-06 15:00 | 2024-07-06 17:00 | -1 | 2024 | 10.35 | 2024-07-31
Spain | ESP | 2024-07-06 16:00 | 2024-07-06 18:00 | -0.82 | 2024 | 10.35 | 2024-07-31
Spain | ESP | 2024-07-06 17:00 | 2024-07-06 19:00 | 0 | 2024 | 10.35 | 2024-07-31
Spain | ESP | 2024-07-06 18:00 | 2024-07-06 20:00 | 9.23 | 2024 | 10.35 | 2024-07-31
Spain | ESP | 2024-07-06 19:00 | 2024-07-06 21:00 | 41.1 | 2024 | 10.35 | 2024-07-31
Spain | ESP | 2024-07-06 20:00 | 2024-07-06 22:00 | 59.7 | 2024 | 10.35 | 2024-07-31
Spain | ESP | 2024-07-06 21:00 | 2024-07-06 23:00 | 46.89 | 2024 | 10.35 | 2024-07-31
Spain | ESP | 2024-07-06 22:00 | 2024-07-07 | 56.55 | 2024 | 10.35 | 2024-07-31
Spain | ESP | 2024-07-06 23:00 | 2024-07-07 01:00 | 48.95 | 2024 | 10.35 | 2024-07-31
Spain | ESP | 2024-07-07 | 2024-07-07 02:00 | 44.16 | 2024 | 10.35 | 2024-07-31
Spain | ESP | 2024-07-07 01:00 | 2024-07-07 03:00 | 44.9 | 2024 | 10.35 | 2024-07-31
Spain | ESP | 2024-07-07 02:00 | 2024-07-07 04:00 | 44.16 | 2024 | 10.35 | 2024-07-31
Spain | ESP | 2024-07-07 03:00 | 2024-07-07 05:00 | 56.55 | 2024 | 10.35 | 2024-07-31
Spain | ESP | 2024-07-07 04:00 | 2024-07-07 06:00 | 56.55 | 2024 | 10.35 | 2024-07-31
Spain | ESP | 2024-07-07 05:00 | 2024-07-07 07:00 | 56.68 | 2024 | 10.35 | 2024-07-31
Spain | ESP | 2024-07-07 06:00 | 2024-07-07 08:00 | 24.87 | 2024 | 10.35 | 2024-07-31
Spain | ESP | 2024-07-07 07:00 | 2024-07-07 09:00 | -0.01 | 2024 | 10.35 | 2024-07-31
Spain | ESP | 2024-07-07 08:00 | 2024-07-07 10:00 | -0.51 | 2024 | 10.35 | 2024-07-31
Spain | ESP | 2024-07-07 09:00 | 2024-07-07 11:00 | -0.78 | 2024 | 10.35 | 2024-07-31
Spain | ESP | 2024-07-07 10:00 | 2024-07-07 12:00 | -0.66 | 2024 | 10.35 | 2024-07-31
Spain | ESP | 2024-07-07 11:00 | 2024-07-07 13:00 | -0.02 | 2024 | 10.35 | 2024-07-31
Spain | ESP | 2024-07-07 12:00 | 2024-07-07 14:00 | -0.78 | 2024 | 10.35 | 2024-07-31
Spain | ESP | 2024-07-07 13:00 | 2024-07-07 15:00 | -1 | 2024 | 10.35 | 2024-07-31
Spain | ESP | 2024-07-07 14:00 | 2024-07-07 16:00 | -1.01 | 2024 | 10.35 | 2024-07-31
Spain | ESP | 2024-07-07 15:00 | 2024-07-07 17:00 | 0 | 2024 | 10.35 | 2024-07-31
Spain | ESP | 2024-07-07 16:00 | 2024-07-07 18:00 | 3.32 | 2024 | 10.35 | 2024-07-31
Spain | ESP | 2024-07-07 17:00 | 2024-07-07 19:00 | 35.94 | 2024 | 10.35 | 2024-07-31
Spain | ESP | 2024-07-07 18:00 | 2024-07-07 20:00 | 59.57 | 2024 | 10.35 | 2024-07-31
Spain | ESP | 2024-07-07 19:00 | 2024-07-07 21:00 | 100.73 | 2024 | 10.35 | 2024-07-31
Spain | ESP | 2024-07-07 20:00 | 2024-07-07 22:00 | 104.58 | 2024 | 10.35 | 2024-07-31
Spain | ESP | 2024-07-07 21:00 | 2024-07-07 23:00 | 100.25 | 2024 | 10.35 | 2024-07-31
Spain | ESP | 2024-07-07 22:00 | 2024-07-08 | 98.7 | 2024 | 10.35 | 2024-07-31
Spain | ESP | 2024-07-07 23:00 | 2024-07-08 01:00 | 86.66 | 2024 | 10.35 | 2024-07-31
Spain | ESP | 2024-07-08 | 2024-07-08 02:00 | 85.94 | 2024 | 10.35 | 2024-07-31
Spain | ESP | 2024-07-08 01:00 | 2024-07-08 03:00 | 85.7 | 2024 | 10.35 | 2024-07-31
Spain | ESP | 2024-07-08 02:00 | 2024-07-08 04:00 | 83.43 | 2024 | 10.35 | 2024-07-31
Spain | ESP | 2024-07-08 03:00 | 2024-07-08 05:00 | 85.94 | 2024 | 10.35 | 2024-07-31
Spain | ESP | 2024-07-08 04:00 | 2024-07-08 06:00 | 89.72 | 2024 | 10.35 | 2024-07-31
Spain | ESP | 2024-07-08 05:00 | 2024-07-08 07:00 | 103.21 | 2024 | 10.35 | 2024-07-31
Spain | ESP | 2024-07-08 06:00 | 2024-07-08 08:00 | 100.61 | 2024 | 10.35 | 2024-07-31
Spain | ESP | 2024-07-08 07:00 | 2024-07-08 09:00 | 78.22 | 2024 | 10.35 | 2024-07-31
Spain | ESP | 2024-07-08 08:00 | 2024-07-08 10:00 | 54.6 | 2024 | 10.35 | 2024-07-31
Spain | ESP | 2024-07-08 09:00 | 2024-07-08 11:00 | 40.88 | 2024 | 10.35 | 2024-07-31
Spain | ESP | 2024-07-08 10:00 | 2024-07-08 12:00 | 35 | 2024 | 10.35 | 2024-07-31
Spain | ESP | 2024-07-08 11:00 | 2024-07-08 13:00 | 32.65 | 2024 | 10.35 | 2024-07-31
Spain | ESP | 2024-07-08 12:00 | 2024-07-08 14:00 | 31.98 | 2024 | 10.35 | 2024-07-31
Spain | ESP | 2024-07-08 13:00 | 2024-07-08 15:00 | 35 | 2024 | 10.35 | 2024-07-31
Spain | ESP | 2024-07-08 14:00 | 2024-07-08 16:00 | 35 | 2024 | 10.35 | 2024-07-31
Spain | ESP | 2024-07-08 15:00 | 2024-07-08 17:00 | 41.99 | 2024 | 10.35 | 2024-07-31
Spain | ESP | 2024-07-08 16:00 | 2024-07-08 18:00 | 44.88 | 2024 | 10.35 | 2024-07-31
Spain | ESP | 2024-07-08 17:00 | 2024-07-08 19:00 | 81 | 2024 | 10.35 | 2024-07-31
Spain | ESP | 2024-07-08 18:00 | 2024-07-08 20:00 | 103.21 | 2024 | 10.35 | 2024-07-31
Spain | ESP | 2024-07-08 19:00 | 2024-07-08 21:00 | 115.15 | 2024 | 10.35 | 2024-07-31
Spain | ESP | 2024-07-08 20:00 | 2024-07-08 22:00 | 109 | 2024 | 10.35 | 2024-07-31
Spain | ESP | 2024-07-08 21:00 | 2024-07-08 23:00 | 98.01 | 2024 | 10.35 | 2024-07-31
Spain | ESP | 2024-07-08 22:00 | 2024-07-09 | 95.92 | 2024 | 10.35 | 2024-07-31
Spain | ESP | 2024-07-08 23:00 | 2024-07-09 01:00 | 72.25 | 2024 | 10.35 | 2024-07-31
Spain | ESP | 2024-07-09 | 2024-07-09 02:00 | 77 | 2024 | 10.35 | 2024-07-31
Spain | ESP | 2024-07-09 01:00 | 2024-07-09 03:00 | 73.22 | 2024 | 10.35 | 2024-07-31
Spain | ESP | 2024-07-09 02:00 | 2024-07-09 04:00 | 66.71 | 2024 | 10.35 | 2024-07-31
Spain | ESP | 2024-07-09 03:00 | 2024-07-09 05:00 | 65.5 | 2024 | 10.35 | 2024-07-31
Spain | ESP | 2024-07-09 04:00 | 2024-07-09 06:00 | 80 | 2024 | 10.35 | 2024-07-31
Spain | ESP | 2024-07-09 05:00 | 2024-07-09 07:00 | 101.51 | 2024 | 10.35 | 2024-07-31
Spain | ESP | 2024-07-09 06:00 | 2024-07-09 08:00 | 88.33 | 2024 | 10.35 | 2024-07-31
Spain | ESP | 2024-07-09 07:00 | 2024-07-09 09:00 | 70.8 | 2024 | 10.35 | 2024-07-31
Spain | ESP | 2024-07-09 08:00 | 2024-07-09 10:00 | 46.63 | 2024 | 10.35 | 2024-07-31
Spain | ESP | 2024-07-09 09:00 | 2024-07-09 11:00 | 42.49 | 2024 | 10.35 | 2024-07-31
Spain | ESP | 2024-07-09 10:00 | 2024-07-09 12:00 | 33.76 | 2024 | 10.35 | 2024-07-31
Spain | ESP | 2024-07-09 11:00 | 2024-07-09 13:00 | 22.98 | 2024 | 10.35 | 2024-07-31
Spain | ESP | 2024-07-09 12:00 | 2024-07-09 14:00 | 8.3 | 2024 | 10.35 | 2024-07-31
Spain | ESP | 2024-07-09 13:00 | 2024-07-09 15:00 | 15.59 | 2024 | 10.35 | 2024-07-31
Spain | ESP | 2024-07-09 14:00 | 2024-07-09 16:00 | 29.39 | 2024 | 10.35 | 2024-07-31
Spain | ESP | 2024-07-09 15:00 | 2024-07-09 17:00 | 48.8 | 2024 | 10.35 | 2024-07-31
Spain | ESP | 2024-07-09 16:00 | 2024-07-09 18:00 | 60.7 | 2024 | 10.35 | 2024-07-31
Spain | ESP | 2024-07-09 17:00 | 2024-07-09 19:00 | 84.77 | 2024 | 10.35 | 2024-07-31
Spain | ESP | 2024-07-09 18:00 | 2024-07-09 20:00 | 106.18 | 2024 | 10.35 | 2024-07-31
Spain | ESP | 2024-07-09 19:00 | 2024-07-09 21:00 | 120.09 | 2024 | 10.35 | 2024-07-31
Spain | ESP | 2024-07-09 20:00 | 2024-07-09 22:00 | 141.94 | 2024 | 10.35 | 2024-07-31
Spain | ESP | 2024-07-09 21:00 | 2024-07-09 23:00 | 116.38 | 2024 | 10.35 | 2024-07-31
Spain | ESP | 2024-07-09 22:00 | 2024-07-10 | 107.94 | 2024 | 10.35 | 2024-07-31
Spain | ESP | 2024-07-09 23:00 | 2024-07-10 01:00 | 106.81 | 2024 | 10.35 | 2024-07-31
Spain | ESP | 2024-07-10 | 2024-07-10 02:00 | 104.22 | 2024 | 10.35 | 2024-07-31
Spain | ESP | 2024-07-10 01:00 | 2024-07-10 03:00 | 102.61 | 2024 | 10.35 | 2024-07-31
Spain | ESP | 2024-07-10 02:00 | 2024-07-10 04:00 | 101.92 | 2024 | 10.35 | 2024-07-31
Spain | ESP | 2024-07-10 03:00 | 2024-07-10 05:00 | 104.22 | 2024 | 10.35 | 2024-07-31