|  |  |  | Spare 3 asset costs for tax balance BEG | 0 | USD 000s | 0 | 0 | 0 | 0 | 0 | 0 | 0 | 0 | 0 | 0 | 0 | 0 | 0 | 0 | 0 | 0 | 0 | 0 | 0 | 0 | 0 | 0 | 0 | 0 | 0 | 0 | 0 | 0 | 0 | 0 | 0 | 0 | 0 | 0 | 0 | 0 | 0 | 0 | 0 | 0 | 0 | 0 | 0 | 0 | 0 | 0 | 0 | 0 | 0 | 0 | 0 | 0 | 0 | 0 | 0 | 0 | 0 | 0 | 0 | 0 | 0 | 0 | 0 | 0 | 0 | 0 | 0 | 0 | 0 | 0 | 0 | 0 | 0 | 0 | 0 | 0 | 0 | 0 | 0 | 0 | 0 | 0 | 0 | 0 | 0 | 0 | 0 | 0
|  |  |  | Spare 4 asset costs for tax balance BEG | 0 | USD 000s | 0 | 0 | 0 | 0 | 0 | 0 | 0 | 0 | 0 | 0 | 0 | 0 | 0 | 0 | 0 | 0 | 0 | 0 | 0 | 0 | 0 | 0 | 0 | 0 | 0 | 0 | 0 | 0 | 0 | 0 | 0 | 0 | 0 | 0 | 0 | 0 | 0 | 0 | 0 | 0 | 0 | 0 | 0 | 0 | 0 | 0 | 0 | 0 | 0 | 0 | 0 | 0 | 0 | 0 | 0 | 0 | 0 | 0 | 0 | 0 | 0 | 0 | 0 | 0 | 0 | 0 | 0 | 0 | 0 | 0 | 0 | 0 | 0 | 0 | 0 | 0 | 0 | 0 | 0 | 0 | 0 | 0 | 0 | 0 | 0 | 0 | 0 | 0
|  |  |  | Spare 5 asset costs for tax balance BEG | 0 | USD 000s | 0 | 0 | 0 | 0 | 0 | 0 | 0 | 0 | 0 | 0 | 0 | 0 | 0 | 0 | 0 | 0 | 0 | 0 | 0 | 0 | 0 | 0 | 0 | 0 | 0 | 0 | 0 | 0 | 0 | 0 | 0 | 0 | 0 | 0 | 0 | 0 | 0 | 0 | 0 | 0 | 0 | 0 | 0 | 0 | 0 | 0 | 0 | 0 | 0 | 0 | 0 | 0 | 0 | 0 | 0 | 0 | 0 | 0 | 0 | 0 | 0 | 0 | 0 | 0 | 0 | 0 | 0 | 0 | 0 | 0 | 0 | 0 | 0 | 0 | 0 | 0 | 0 | 0 | 0 | 0 | 0 | 0 | 0 | 0 | 0 | 0 | 0 | 0
|  |  |  | Other non current asset costs for tax balance BEG | 0 | USD 000s | 0 | 0 | 0 | 0 | 0 | 0 | 0 | 26307.8956 | 24992.5008 | 23677.106 | 22361.7113 | 21046.3165 | 19730.9217 | 18415.5269 | 17100.1321 | 15784.7374 | 14469.3426 | 13153.9478 | 11838.553 | 10523.1582 | 9207.7635 | 7892.3687 | 6576.9739 | 5261.5791 | 3946.1843 | 2630.7896 | 1315.3948 | 1.0914e-11 | 1.0914e-11 | 1.0914e-11 | 1.0914e-11 | 1.0914e-11 | 1.0914e-11 | 1.0914e-11 | 1.0914e-11 | 1.0914e-11 | 1.0914e-11 | 1.0914e-11 | 1.0914e-11 | 1.0914e-11 | 1.0914e-11 | 1.0914e-11 | 1.0914e-11 | 1.0914e-11 | 1.0914e-11 | 1.0914e-11 | 1.0914e-11 | 1.0914e-11 | 1.0914e-11 | 1.0914e-11 | 1.0914e-11 | 1.0914e-11 | 1.0914e-11 | 1.0914e-11 | 1.0914e-11 | 1.0914e-11 | 1.0914e-11 | 1.0914e-11 | 1.0914e-11 | 1.0914e-11 | 1.0914e-11 | 1.0914e-11 | 1.0914e-11 | 1.0914e-11 | 1.0914e-11 | 1.0914e-11 | 1.0914e-11 | 1.0914e-11 | 1.0914e-11 | 1.0914e-11 | 1.0914e-11 | 1.0914e-11 | 1.0914e-11 | 1.0914e-11 | 1.0914e-11 | 1.0914e-11 | 1.0914e-11 | 1.0914e-11 | 1.0914e-11 | 1.0914e-11 | 1.0914e-11 | 1.0914e-11 | 1.0914e-11 | 1.0914e-11 | 1.0914e-11 | 1.0914e-11 | 1.0914e-11 | 1.0914e-11
|  |  |  | Total tax asset balance BEG - REPU - USD |  | USD 000s |  |  | 0 | 0 | 0 | 0 | 0 | 163296.4649 | 155131.6417 | 146966.8184 | 138801.9952 | 130637.1719 | 122472.3487 | 114307.5254 | 106142.7022 | 97977.879 | 89813.0557 | 81648.2325 | 73483.4092 | 65318.586 | 57153.7627 | 48988.9395 | 40824.1162 | 32659.293 | 24494.4697 | 16329.6465 | 8164.8232 | 1.0914e-11 | 1.0914e-11 | 1.0914e-11 | 1.0914e-11 | 1.0914e-11 | 1.0914e-11 | 1.0914e-11 | 1.0914e-11 | 1.0914e-11 | 1.0914e-11 | 1.0914e-11 | 1.0914e-11 | 1.0914e-11 | 1.0914e-11 | 1.0914e-11 | 1.0914e-11 | 1.0914e-11 | 1.0914e-11 | 1.0914e-11 | 1.0914e-11 | 1.0914e-11 | 1.0914e-11 | 1.0914e-11 | 1.0914e-11 | 1.0914e-11 | 1.0914e-11 | 1.0914e-11 | 1.0914e-11 | 1.0914e-11 | 1.0914e-11 | 1.0914e-11 | 1.0914e-11 | 1.0914e-11 | 1.0914e-11 | 1.0914e-11 | 1.0914e-11 | 1.0914e-11 | 1.0914e-11 | 1.0914e-11 | 1.0914e-11 | 1.0914e-11 | 1.0914e-11 | 1.0914e-11 | 1.0914e-11 | 1.0914e-11 | 1.0914e-11 | 1.0914e-11 | 1.0914e-11 | 1.0914e-11 | 1.0914e-11 | 1.0914e-11 | 1.0914e-11 | 1.0914e-11 | 1.0914e-11 | 1.0914e-11 | 1.0914e-11 | 1.0914e-11 | 1.0914e-11 | 1.0914e-11 | 1.0914e-11 | 1.0914e-11
|  |  |  | Total tax asset balance BEG - non-REPU - USD |  | USD 000s |  |  | 0 | 0 | 0 | 0 | 0 | 7209.9247 | 6849.4285 | 6488.9322 | 6128.436 | 5767.9398 | 5407.4435 | 5046.9473 | 4686.4511 | 4325.9548 | 3965.4586 | 3604.9624 | 3244.4661 | 2883.9699 | 2523.4736 | 2162.9774 | 1802.4812 | 1441.9849 | 1081.4887 | 720.9925 | 360.4962 | 0 | 0 | 0 | 0 | 0 | 0 | 0 | 0 | 0 | 0 | 0 | 0 | 0 | 0 | 0 | 0 | 0 | 0 | 0 | 0 | 0 | 0 | 0 | 0 | 0 | 0 | 0 | 0 | 0 | 0 | 0 | 0 | 0 | 0 | 0 | 0 | 0 | 0 | 0 | 0 | 0 | 0 | 0 | 0 | 0 | 0 | 0 | 0 | 0 | 0 | 0 | 0 | 0 | 0 | 0 | 0 | 0 | 0 | 0 | 0 | 0
|  |  |  | UZS financials active | 1 | 0 = no, 1 = yes
|  |  |  | Total tax asset balance BEG - REPU in UZS | 0 | USD 000s | 0 | 0 | 0 | 0 | 0 | 0 | 0 | 139453.7541 | 129866.8218 | 120874.1571 | 112433.4621 | 104220.3085 | 96276.6874 | 88543.2429 | 81015.5247 | 73689.1677 | 66559.8905 | 59623.4939 | 52875.8595 | 46312.9479 | 39930.7978 | 33725.524 | 27693.3164 | 21830.4387 | 16133.2267 | 10598.0871 | 5221.4966 | 5.1302e-11 | 5.0551e-11 | 4.9811e-11 | 4.9082e-11 | 4.8364e-11 | 4.7656e-11 | 4.6959e-11 | 4.6272e-11 | 4.5595e-11 | 4.4927e-11 | 4.427e-11 | 4.3622e-11 | 4.2984e-11 | 4.2355e-11 | 4.1735e-11 | 4.1124e-11 | 4.0522e-11 | 3.9929e-11 | 3.9345e-11 | 3.8769e-11 | 3.8202e-11 | 3.7643e-11 | 3.7092e-11 | 3.6549e-11 | 3.6014e-11 | 3.5487e-11 | 3.4968e-11 | 3.4456e-11 | 3.3952e-11 | 3.3455e-11 | 3.2965e-11 | 3.2483e-11 | 3.2008e-11 | 3.1539e-11 | 3.1078e-11 | 3.0623e-11 | 3.0175e-11 | 2.9733e-11 | 2.9298e-11 | 2.8869e-11 | 2.8447e-11 | 2.8031e-11 | 2.762e-11 | 2.762e-11 | 2.762e-11 | 2.762e-11 | 2.762e-11 | 2.762e-11 | 2.762e-11 | 2.762e-11 | 2.762e-11 | 2.762e-11 | 2.762e-11 | 2.762e-11 | 2.762e-11 | 2.762e-11 | 2.762e-11 | 2.762e-11 | 2.762e-11 | 2.762e-11 | 2.762e-11
|  |  |  | Total tax asset balance BEG - REPU - USD | 0 | USD 000s | 0 | 0 | 0 | 0 | 0 | 0 | 0 | 163296.4649 | 155131.6417 | 146966.8184 | 138801.9952 | 130637.1719 | 122472.3487 | 114307.5254 | 106142.7022 | 97977.879 | 89813.0557 | 81648.2325 | 73483.4092 | 65318.586 | 57153.7627 | 48988.9395 | 40824.1162 | 32659.293 | 24494.4697 | 16329.6465 | 8164.8232 | 1.0914e-11 | 1.0914e-11 | 1.0914e-11 | 1.0914e-11 | 1.0914e-11 | 1.0914e-11 | 1.0914e-11 | 1.0914e-11 | 1.0914e-11 | 1.0914e-11 | 1.0914e-11 | 1.0914e-11 | 1.0914e-11 | 1.0914e-11 | 1.0914e-11 | 1.0914e-11 | 1.0914e-11 | 1.0914e-11 | 1.0914e-11 | 1.0914e-11 | 1.0914e-11 | 1.0914e-11 | 1.0914e-11 | 1.0914e-11 | 1.0914e-11 | 1.0914e-11 | 1.0914e-11 | 1.0914e-11 | 1.0914e-11 | 1.0914e-11 | 1.0914e-11 | 1.0914e-11 | 1.0914e-11 | 1.0914e-11 | 1.0914e-11 | 1.0914e-11 | 1.0914e-11 | 1.0914e-11 | 1.0914e-11 | 1.0914e-11 | 1.0914e-11 | 1.0914e-11 | 1.0914e-11 | 1.0914e-11 | 1.0914e-11 | 1.0914e-11 | 1.0914e-11 | 1.0914e-11 | 1.0914e-11 | 1.0914e-11 | 1.0914e-11 | 1.0914e-11 | 1.0914e-11 | 1.0914e-11 | 1.0914e-11 | 1.0914e-11 | 1.0914e-11 | 1.0914e-11 | 1.0914e-11 | 1.0914e-11 | 1.0914e-11
|  |  |  | Total tax asset balance BEG - REPU |  | USD 000s |  |  | 0 | 0 | 0 | 0 | 0 | 139453.7541 | 129866.8218 | 120874.1571 | 112433.4621 | 104220.3085 | 96276.6874 | 88543.2429 | 81015.5247 | 73689.1677 | 66559.8905 | 59623.4939 | 52875.8595 | 46312.9479 | 39930.7978 | 33725.524 | 27693.3164 | 21830.4387 | 16133.2267 | 10598.0871 | 5221.4966 | 5.1302e-11 | 5.0551e-11 | 4.9811e-11 | 4.9082e-11 | 4.8364e-11 | 4.7656e-11 | 4.6959e-11 | 4.6272e-11 | 4.5595e-11 | 4.4927e-11 | 4.427e-11 | 4.3622e-11 | 4.2984e-11 | 4.2355e-11 | 4.1735e-11 | 4.1124e-11 | 4.0522e-11 | 3.9929e-11 | 3.9345e-11 | 3.8769e-11 | 3.8202e-11 | 3.7643e-11 | 3.7092e-11 | 3.6549e-11 | 3.6014e-11 | 3.5487e-11 | 3.4968e-11 | 3.4456e-11 | 3.3952e-11 | 3.3455e-11 | 3.2965e-11 | 3.2483e-11 | 3.2008e-11 | 3.1539e-11 | 3.1078e-11 | 3.0623e-11 | 3.0175e-11 | 2.9733e-11 | 2.9298e-11 | 2.8869e-11 | 2.8447e-11 | 2.8031e-11 | 2.762e-11 | 2.762e-11 | 2.762e-11 | 2.762e-11 | 2.762e-11 | 2.762e-11 | 2.762e-11 | 2.762e-11 | 2.762e-11 | 2.762e-11 | 2.762e-11 | 2.762e-11 | 2.762e-11 | 2.762e-11 | 2.762e-11 | 2.762e-11 | 2.762e-11 | 2.762e-11 | 2.762e-11
|  |  |  | UZS financials active | 1 | 0 = no, 1 = yes
|  |  |  | Total tax asset balance BEG - REPU in UZS | 0 | USD 000s | 0 | 0 | 0 | 0 | 0 | 0 | 0 | 7081.278 | 6594.4662 | 6137.8306 | 5709.2232 | 5292.1701 | 4888.8034 | 4496.1093 | 4113.8617 | 3741.8389 | 3379.8236 | 3027.6025 | 2684.9665 | 2351.7105 | 2027.6333 | 1712.5377 | 1406.2301 | 1108.5209 | 819.224 | 538.1569 | 265.1407 | 2.6095e-12 | 2.5713e-12 | 2.5337e-12 | 2.4966e-12 | 2.4601e-12 | 2.4241e-12 | 2.3886e-12 | 2.3536e-12 | 2.3192e-12 | 2.2852e-12 | 2.2518e-12 | 2.2189e-12 | 2.1864e-12 | 2.1544e-12 | 2.1229e-12 | 2.0918e-12 | 2.0612e-12 | 2.031e-12 | 2.0013e-12 | 1.972e-12 | 1.9431e-12 | 1.9147e-12 | 1.8867e-12 | 1.8591e-12 | 1.8319e-12 | 1.8051e-12 | 1.7787e-12 | 1.7526e-12 | 1.727e-12 | 1.7017e-12 | 1.6768e-12 | 1.6523e-12 | 1.6281e-12 | 1.6043e-12 | 1.5808e-12 | 1.5576e-12 | 1.5349e-12 | 1.5124e-12 | 1.4903e-12 | 1.4684e-12 | 1.447e-12 | 1.4258e-12 | 1.4049e-12 | 1.4049e-12 | 1.4049e-12 | 1.4049e-12 | 1.4049e-12 | 1.4049e-12 | 1.4049e-12 | 1.4049e-12 | 1.4049e-12 | 1.4049e-12 | 1.4049e-12 | 1.4049e-12 | 1.4049e-12 | 1.4049e-12 | 1.4049e-12 | 1.4049e-12 | 1.4049e-12 | 1.4049e-12 | 1.4049e-12
|  |  |  | Total tax asset balance BEG - non-REPU - USD | 0 | USD 000s | 0 | 0 | 0 | 0 | 0 | 0 | 0 | 7209.9247 | 6849.4285 | 6488.9322 | 6128.436 | 5767.9398 | 5407.4435 | 5046.9473 | 4686.4511 | 4325.9548 | 3965.4586 | 3604.9624 | 3244.4661 | 2883.9699 | 2523.4736 | 2162.9774 | 1802.4812 | 1441.9849 | 1081.4887 | 720.9925 | 360.4962 | 0 | 0 | 0 | 0 | 0 | 0 | 0 | 0 | 0 | 0 | 0 | 0 | 0 | 0 | 0 | 0 | 0 | 0 | 0 | 0 | 0 | 0 | 0 | 0 | 0 | 0 | 0 | 0 | 0 | 0 | 0 | 0 | 0 | 0 | 0 | 0 | 0 | 0 | 0 | 0 | 0 | 0 | 0 | 0 | 0 | 0 | 0 | 0 | 0 | 0 | 0 | 0 | 0 | 0 | 0 | 0 | 0 | 0 | 0 | 0 | 0
|  |  |  | Total tax asset balance BEG - non-REPU |  | USD 000s |  |  | 0 | 0 | 0 | 0 | 0 | 7081.278 | 6594.4662 | 6137.8306 | 5709.2232 | 5292.1701 | 4888.8034 | 4496.1093 | 4113.8617 | 3741.8389 | 3379.8236 | 3027.6025 | 2684.9665 | 2351.7105 | 2027.6333 | 1712.5377 | 1406.2301 | 1108.5209 | 819.224 | 538.1569 | 265.1407 | 2.6095e-12 | 2.5713e-12 | 2.5337e-12 | 2.4966e-12 | 2.4601e-12 | 2.4241e-12 | 2.3886e-12 | 2.3536e-12 | 2.3192e-12 | 2.2852e-12 | 2.2518e-12 | 2.2189e-12 | 2.1864e-12 | 2.1544e-12 | 2.1229e-12 | 2.0918e-12 | 2.0612e-12 | 2.031e-12 | 2.0013e-12 | 1.972e-12 | 1.9431e-12 | 1.9147e-12 | 1.8867e-12 | 1.8591e-12 | 1.8319e-12 | 1.8051e-12 | 1.7787e-12 | 1.7526e-12 | 1.727e-12 | 1.7017e-12 | 1.6768e-12 | 1.6523e-12 | 1.6281e-12 | 1.6043e-12 | 1.5808e-12 | 1.5576e-12 | 1.5349e-12 | 1.5124e-12 | 1.4903e-12 | 1.4684e-12 | 1.447e-12 | 1.4258e-12 | 1.4049e-12 | 1.4049e-12 | 1.4049e-12 | 1.4049e-12 | 1.4049e-12 | 1.4049e-12 | 1.4049e-12 | 1.4049e-12 | 1.4049e-12 | 1.4049e-12 | 1.4049e-12 | 1.4049e-12 | 1.4049e-12 | 1.4049e-12 | 1.4049e-12 | 1.4049e-12 | 1.4049e-12 | 1.4049e-12 | 1.4049e-12
|  |  |  | Property tax holiday period to start from EGR period commencement | 1 | 1 = yes, 0 = no
|  |  |  | EGR periods flag | 0 | flag | 3 | 0 | 0 | 0 | 0 | 0 | 0 | 1 | 1 | 1 | 0 | 0 | 0 | 0 | 0 | 0 | 0 | 0 | 0 | 0 | 0 | 0 | 0 | 0 | 0 | 0 | 0 | 0 | 0 | 0 | 0 | 0 | 0 | 0 | 0 | 0 | 0 | 0 | 0 | 0 | 0 | 0 | 0 | 0 | 0 | 0 | 0 | 0 | 0 | 0 | 0 | 0 | 0 | 0 | 0 | 0 | 0 | 0 | 0 | 0 | 0 | 0 | 0 | 0 | 0 | 0 | 0 | 0 | 0 | 0 | 0 | 0 | 0 | 0 | 0 | 0 | 0 | 0 | 0 | 0 | 0 | 0 | 0 | 0 | 0 | 0 | 0 | 0
|  |  |  | Operations period ppf - actual / actual | 0 | factor | 60 | 0 | 0 | 0 | 0 | 0 | 0 | 0 | 0 | 0 | 1 | 1 | 1 | 1 | 1 | 1 | 1 | 1 | 1 | 1 | 1 | 1 | 1 | 1 | 1 | 1 | 1 | 1 | 1 | 1 | 1 | 1 | 1 | 1 | 1 | 1 | 1 | 1 | 1 | 1 | 1 | 1 | 1 | 1 | 1 | 1 | 1 | 1 | 1 | 1 | 1 | 1 | 1 | 1 | 1 | 1 | 1 | 1 | 1 | 1 | 1 | 1 | 1 | 1 | 1 | 1 | 1 | 1 | 1 | 1 | 0 | 0 | 0 | 0 | 0 | 0 | 0 | 0 | 0 | 0 | 0 | 0 | 0 | 0 | 0 | 0 | 0 | 0
|  |  |  | Property tax holiday period counter |  | year |  |  | 0 | 0 | 0 | 0 | 0 | 1 | 1 | 2 | 2 | 3 | 3 | 4 | 4 | 5 | 5 | 6 | 6 | 7 | 7 | 8 | 8 | 9 | 9 | 10 | 10 | 11 | 11 | 12 | 12 | 13 | 13 | 14 | 14 | 15 | 15 | 16 | 16 | 17 | 17 | 18 | 18 | 19 | 19 | 20 | 20 | 21 | 21 | 22 | 22 | 23 | 23 | 24 | 24 | 25 | 25 | 26 | 26 | 27 | 27 | 28 | 28 | 29 | 29 | 30 | 30 | 31 | 31 | 32 | 0 | 0 | 0 | 0 | 0 | 0 | 0 | 0 | 0 | 0 | 0 | 0 | 0 | 0 | 0 | 0 | 0 | 0
|  |  |  | Property tax holiday period | 10 | years
|  |  |  | Property tax rate | 1.5% | % p.a.
|  |  |  | Number of semi annual periods in year | 2 | periods
|  |  |  | Property tax holiday period counter | 0 | year | 0 | 0 | 0 | 0 | 0 | 0 | 0 | 1 | 1 | 2 | 2 | 3 | 3 | 4 | 4 | 5 | 5 | 6 | 6 | 7 | 7 | 8 | 8 | 9 | 9 | 10 | 10 | 11 | 11 | 12 | 12 | 13 | 13 | 14 | 14 | 15 | 15 | 16 | 16 | 17 | 17 | 18 | 18 | 19 | 19 | 20 | 20 | 21 | 21 | 22 | 22 | 23 | 23 | 24 | 24 | 25 | 25 | 26 | 26 | 27 | 27 | 28 | 28 | 29 | 29 | 30 | 30 | 31 | 31 | 32 | 0 | 0 | 0 | 0 | 0 | 0 | 0 | 0 | 0 | 0 | 0 | 0 | 0 | 0 | 0 | 0 | 0 | 0
|  |  |  | Total tax asset balance BEG - REPU | 0 | USD 000s | 0 | 0 | 0 | 0 | 0 | 0 | 0 | 139453.7541 | 129866.8218 | 120874.1571 | 112433.4621 | 104220.3085 | 96276.6874 | 88543.2429 | 81015.5247 | 73689.1677 | 66559.8905 | 59623.4939 | 52875.8595 | 46312.9479 | 39930.7978 | 33725.524 | 27693.3164 | 21830.4387 | 16133.2267 | 10598.0871 | 5221.4966 | 5.1302e-11 | 5.0551e-11 | 4.9811e-11 | 4.9082e-11 | 4.8364e-11 | 4.7656e-11 | 4.6959e-11 | 4.6272e-11 | 4.5595e-11 | 4.4927e-11 | 4.427e-11 | 4.3622e-11 | 4.2984e-11 | 4.2355e-11 | 4.1735e-11 | 4.1124e-11 | 4.0522e-11 | 3.9929e-11 | 3.9345e-11 | 3.8769e-11 | 3.8202e-11 | 3.7643e-11 | 3.7092e-11 | 3.6549e-11 | 3.6014e-11 | 3.5487e-11 | 3.4968e-11 | 3.4456e-11 | 3.3952e-11 | 3.3455e-11 | 3.2965e-11 | 3.2483e-11 | 3.2008e-11 | 3.1539e-11 | 3.1078e-11 | 3.0623e-11 | 3.0175e-11 | 2.9733e-11 | 2.9298e-11 | 2.8869e-11 | 2.8447e-11 | 2.8031e-11 | 2.762e-11 | 2.762e-11 | 2.762e-11 | 2.762e-11 | 2.762e-11 | 2.762e-11 | 2.762e-11 | 2.762e-11 | 2.762e-11 | 2.762e-11 | 2.762e-11 | 2.762e-11 | 2.762e-11 | 2.762e-11 | 2.762e-11 | 2.762e-11 | 2.762e-11 | 2.762e-11 | 2.762e-11
|  |  |  | Annual property tax charge - REPU asset base |  | USD 000s | 1.2344e-11 |  | 0 | 0 | 0 | 0 | 0 | 0 | 0 | 0 | 0 | 0 | 0 | 0 | 0 | 0 | 0 | 0 | 0 | 0 | 0 | 0 | 0 | 0 | 0 | 0 | 0 | 3.8476e-13 | 3.7913e-13 | 3.7358e-13 | 3.6812e-13 | 3.6273e-13 | 3.5742e-13 | 3.5219e-13 | 3.4704e-13 | 3.4196e-13 | 3.3696e-13 | 3.3202e-13 | 3.2717e-13 | 3.2238e-13 | 3.1766e-13 | 3.1301e-13 | 3.0843e-13 | 3.0392e-13 | 2.9947e-13 | 2.9509e-13 | 2.9077e-13 | 2.8651e-13 | 2.8232e-13 | 2.7819e-13 | 2.7412e-13 | 2.7011e-13 | 2.6615e-13 | 2.6226e-13 | 2.5842e-13 | 2.5464e-13 | 2.5091e-13 | 2.4724e-13 | 2.4362e-13 | 2.4006e-13 | 2.3654e-13 | 2.3308e-13 | 2.2967e-13 | 2.2631e-13 | 2.23e-13 | 2.1974e-13 | 2.1652e-13 | 2.1335e-13 | 2.1023e-13 | 2.0715e-13 | 0 | 0 | 0 | 0 | 0 | 0 | 0 | 0 | 0 | 0 | 0 | 0 | 0 | 0 | 0 | 0 | 0 | 0
|  |  |  | Property tax rate | 1.5% | % p.a.
|  |  |  | Number of semi annual periods in year | 2 | periods
|  |  |  | Total tax asset balance BEG - non-REPU | 0 | USD 000s | 0 | 0 | 0 | 0 | 0 | 0 | 0 | 7081.278 | 6594.4662 | 6137.8306 | 5709.2232 | 5292.1701 | 4888.8034 | 4496.1093 | 4113.8617 | 3741.8389 | 3379.8236 | 3027.6025 | 2684.9665 | 2351.7105 | 2027.6333 | 1712.5377 | 1406.2301 | 1108.5209 | 819.224 | 538.1569 | 265.1407 | 2.6095e-12 | 2.5713e-12 | 2.5337e-12 | 2.4966e-12 | 2.4601e-12 | 2.4241e-12 | 2.3886e-12 | 2.3536e-12 | 2.3192e-12 | 2.2852e-12 | 2.2518e-12 | 2.2189e-12 | 2.1864e-12 | 2.1544e-12 | 2.1229e-12 | 2.0918e-12 | 2.0612e-12 | 2.031e-12 | 2.0013e-12 | 1.972e-12 | 1.9431e-12 | 1.9147e-12 | 1.8867e-12 | 1.8591e-12 | 1.8319e-12 | 1.8051e-12 | 1.7787e-12 | 1.7526e-12 | 1.727e-12 | 1.7017e-12 | 1.6768e-12 | 1.6523e-12 | 1.6281e-12 | 1.6043e-12 | 1.5808e-12 | 1.5576e-12 | 1.5349e-12 | 1.5124e-12 | 1.4903e-12 | 1.4684e-12 | 1.447e-12 | 1.4258e-12 | 1.4049e-12 | 1.4049e-12 | 1.4049e-12 | 1.4049e-12 | 1.4049e-12 | 1.4049e-12 | 1.4049e-12 | 1.4049e-12 | 1.4049e-12 | 1.4049e-12 | 1.4049e-12 | 1.4049e-12 | 1.4049e-12 | 1.4049e-12 | 1.4049e-12 | 1.4049e-12 | 1.4049e-12 | 1.4049e-12 | 1.4049e-12
|  |  |  | Operations period ppf - actual / actual | 0 | factor | 60 | 0 | 0 | 0 | 0 | 0 | 0 | 0 | 0 | 0 | 1 | 1 | 1 | 1 | 1 | 1 | 1 | 1 | 1 | 1 | 1 | 1 | 1 | 1 | 1 | 1 | 1 | 1 | 1 | 1 | 1 | 1 | 1 | 1 | 1 | 1 | 1 | 1 | 1 | 1 | 1 | 1 | 1 | 1 | 1 | 1 | 1 | 1 | 1 | 1 | 1 | 1 | 1 | 1 | 1 | 1 | 1 | 1 | 1 | 1 | 1 | 1 | 1 | 1 | 1 | 1 | 1 | 1 | 1 | 1 | 0 | 0 | 0 | 0 | 0 | 0 | 0 | 0 | 0 | 0 | 0 | 0 | 0 | 0 | 0 | 0 | 0 | 0
|  |  |  | Annual property tax charge - non-REPU asset base |  | USD 000s | 356.7267 |  | 0 | 0 | 0 | 0 | 0 | 0 | 0 | 0 | 42.8192 | 39.6913 | 36.666 | 33.7208 | 30.854 | 28.0638 | 25.3487 | 22.707 | 20.1372 | 17.6378 | 15.2073 | 12.844 | 10.5467 | 8.3139 | 6.1442 | 4.0362 | 1.9886 | 1.9571e-14 | 1.9285e-14 | 1.9003e-14 | 1.8724e-14 | 1.845e-14 | 1.818e-14 | 1.7914e-14 | 1.7652e-14 | 1.7394e-14 | 1.7139e-14 | 1.6889e-14 | 1.6641e-14 | 1.6398e-14 | 1.6158e-14 | 1.5921e-14 | 1.5688e-14 | 1.5459e-14 | 1.5233e-14 | 1.501e-14 | 1.479e-14 | 1.4574e-14 | 1.436e-14 | 1.415e-14 | 1.3943e-14 | 1.3739e-14 | 1.3538e-14 | 1.334e-14 | 1.3145e-14 | 1.2952e-14 | 1.2763e-14 | 1.2576e-14 | 1.2392e-14 | 1.2211e-14 | 1.2032e-14 | 1.1856e-14 | 1.1682e-14 | 1.1511e-14 | 1.1343e-14 | 1.1177e-14 | 1.1013e-14 | 1.0852e-14 | 1.0693e-14 | 1.0537e-14 | 0 | 0 | 0 | 0 | 0 | 0 | 0 | 0 | 0 | 0 | 0 | 0 | 0 | 0 | 0 | 0 | 0 | 0
Annual property tax charge
|  |  |  | Annual property tax charge - REPU asset base | 0 | USD 000s | 1.2344e-11 | 0 | 0 | 0 | 0 | 0 | 0 | 0 | 0 | 0 | 0 | 0 | 0 | 0 | 0 | 0 | 0 | 0 | 0 | 0 | 0 | 0 | 0 | 0 | 0 | 0 | 0 | 3.8476e-13 | 3.7913e-13 | 3.7358e-13 | 3.6812e-13 | 3.6273e-13 | 3.5742e-13 | 3.5219e-13 | 3.4704e-13 | 3.4196e-13 | 3.3696e-13 | 3.3202e-13 | 3.2717e-13 | 3.2238e-13 | 3.1766e-13 | 3.1301e-13 | 3.0843e-13 | 3.0392e-13 | 2.9947e-13 | 2.9509e-13 | 2.9077e-13 | 2.8651e-13 | 2.8232e-13 | 2.7819e-13 | 2.7412e-13 | 2.7011e-13 | 2.6615e-13 | 2.6226e-13 | 2.5842e-13 | 2.5464e-13 | 2.5091e-13 | 2.4724e-13 | 2.4362e-13 | 2.4006e-13 | 2.3654e-13 | 2.3308e-13 | 2.2967e-13 | 2.2631e-13 | 2.23e-13 | 2.1974e-13 | 2.1652e-13 | 2.1335e-13 | 2.1023e-13 | 2.0715e-13 | 0 | 0 | 0 | 0 | 0 | 0 | 0 | 0 | 0 | 0 | 0 | 0 | 0 | 0 | 0 | 0 | 0 | 0
|  |  |  | Annual property tax charge - non-REPU asset base | 0 | USD 000s | 356.7267 | 0 | 0 | 0 | 0 | 0 | 0 | 0 | 0 | 0 | 42.8192 | 39.6913 | 36.666 | 33.7208 | 30.854 | 28.0638 | 25.3487 | 22.707 | 20.1372 | 17.6378 | 15.2073 | 12.844 | 10.5467 | 8.3139 | 6.1442 | 4.0362 | 1.9886 | 1.9571e-14 | 1.9285e-14 | 1.9003e-14 | 1.8724e-14 | 1.845e-14 | 1.818e-14 | 1.7914e-14 | 1.7652e-14 | 1.7394e-14 | 1.7139e-14 | 1.6889e-14 | 1.6641e-14 | 1.6398e-14 | 1.6158e-14 | 1.5921e-14 | 1.5688e-14 | 1.5459e-14 | 1.5233e-14 | 1.501e-14 | 1.479e-14 | 1.4574e-14 | 1.436e-14 | 1.415e-14 | 1.3943e-14 | 1.3739e-14 | 1.3538e-14 | 1.334e-14 | 1.3145e-14 | 1.2952e-14 | 1.2763e-14 | 1.2576e-14 | 1.2392e-14 | 1.2211e-14 | 1.2032e-14 | 1.1856e-14 | 1.1682e-14 | 1.1511e-14 | 1.1343e-14 | 1.1177e-14 | 1.1013e-14 | 1.0852e-14 | 1.0693e-14 | 1.0537e-14 | 0 | 0 | 0 | 0 | 0 | 0 | 0 | 0 | 0 | 0 | 0 | 0 | 0 | 0 | 0 | 0 | 0 | 0
|  |  |  | Annual property tax charge |  | USD 000s | 356.7267 |  | 0 | 0 | 0 | 0 | 0 | 0 | 0 | 0 | 42.8192 | 39.6913 | 36.666 | 33.7208 | 30.854 | 28.0638 | 25.3487 | 22.707 | 20.1372 | 17.6378 | 15.2073 | 12.844 | 10.5467 | 8.3139 | 6.1442 | 4.0362 | 1.9886 | 4.0434e-13 | 3.9842e-13 | 3.9259e-13 | 3.8684e-13 | 3.8118e-13 | 3.756e-13 | 3.7011e-13 | 3.6469e-13 | 3.5935e-13 | 3.5409e-13 | 3.4891e-13 | 3.4381e-13 | 3.3878e-13 | 3.3382e-13 | 3.2893e-13 | 3.2412e-13 | 3.1938e-13 | 3.147e-13 | 3.101e-13 | 3.0556e-13 | 3.0109e-13 | 2.9668e-13 | 2.9234e-13 | 2.8806e-13 | 2.8385e-13 | 2.7969e-13 | 2.756e-13 | 2.7157e-13 | 2.6759e-13 | 2.6368e-13 | 2.5982e-13 | 2.5601e-13 | 2.5227e-13 | 2.4858e-13 | 2.4494e-13 | 2.4135e-13 | 2.3782e-13 | 2.3434e-13 | 2.3091e-13 | 2.2753e-13 | 2.242e-13 | 2.2092e-13 | 2.1769e-13 | 0 | 0 | 0 | 0 | 0 | 0 | 0 | 0 | 0 | 0 | 0 | 0 | 0 | 0 | 0 | 0 | 0 | 0
Land tax
|  |  |  | Land tax holiday period to start from EGR period commencement | 1 | 1 = yes, 0 = no
|  |  |  | EGR periods flag | 0 | flag | 3 | 0 | 0 | 0 | 0 | 0 | 0 | 1 | 1 | 1 | 0 | 0 | 0 | 0 | 0 | 0 | 0 | 0 | 0 | 0 | 0 | 0 | 0 | 0 | 0 | 0 | 0 | 0 | 0 | 0 | 0 | 0 | 0 | 0 | 0 | 0 | 0 | 0 | 0 | 0 | 0 | 0 | 0 | 0 | 0 | 0 | 0 | 0 | 0 | 0 | 0 | 0 | 0 | 0 | 0 | 0 | 0 | 0 | 0 | 0 | 0 | 0 | 0 | 0 | 0 | 0 | 0 | 0 | 0 | 0 | 0 | 0 | 0 | 0 | 0 | 0 | 0 | 0 | 0 | 0 | 0 | 0 | 0 | 0 | 0 | 0 | 0 | 0
|  |  |  | Operations period ppf - actual / actual | 0 | factor | 60 | 0 | 0 | 0 | 0 | 0 | 0 | 0 | 0 | 0 | 1 | 1 | 1 | 1 | 1 | 1 | 1 | 1 | 1 | 1 | 1 | 1 | 1 | 1 | 1 | 1 | 1 | 1 | 1 | 1 | 1 | 1 | 1 | 1 | 1 | 1 | 1 | 1 | 1 | 1 | 1 | 1 | 1 | 1 | 1 | 1 | 1 | 1 | 1 | 1 | 1 | 1 | 1 | 1 | 1 | 1 | 1 | 1 | 1 | 1 | 1 | 1 | 1 | 1 | 1 | 1 | 1 | 1 | 1 | 1 | 0 | 0 | 0 | 0 | 0 | 0 | 0 | 0 | 0 | 0 | 0 | 0 | 0 | 0 | 0 | 0 | 0 | 0
|  |  |  | Land tax holiday period counter |  | year |  |  | 0 | 0 | 0 | 0 | 0 | 1 | 1 | 2 | 2 | 3 | 3 | 4 | 4 | 5 | 5 | 6 | 6 | 7 | 7 | 8 | 8 | 9 | 9 | 10 | 10 | 11 | 11 | 12 | 12 | 13 | 13 | 14 | 14 | 15 | 15 | 16 | 16 | 17 | 17 | 18 | 18 | 19 | 19 | 20 | 20 | 21 | 21 | 22 | 22 | 23 | 23 | 24 | 24 | 25 | 25 | 26 | 26 | 27 | 27 | 28 | 28 | 29 | 29 | 30 | 30 | 31 | 31 | 32 | 0 | 0 | 0 | 0 | 0 | 0 | 0 | 0 | 0 | 0 | 0 | 0 | 0 | 0 | 0 | 0 | 0 | 0
|  |  |  | Land tax indexation | 0 | 1=active, 0=inactive
|  |  |  | Units in a thousand | 1000 | units in thousand
|  |  |  | Land tax holiday period | 10 | years
|  |  |  | Land size (each 10,000m^2 = 1 hectares) - Power plant | 562 | hectares
|  |  |  | Land tax rate (Som) - Construction and operations | 32630000 | Soums per hectares p.a.
|  |  |  | Number of semi annual periods in year | 2 | periods
|  |  |  | USD to Som exchange rate curve | 0 | Som / USD | 0 | 0 | 11000 | 11000 | 11000 | 11000 | 11000 | 11110.1644 | 11333.8142 | 11536.1195 | 11713.159 | 11892.9154 | 12069.5429 | 12248.7935 | 12430.7063 | 12615.3207 | 12802.677 | 12992.8157 | 13185.7783 | 13381.6067 | 13580.3435 | 13782.0317 | 13986.7154 | 14194.4389 | 14405.2474 | 14619.1867 | 14836.3033 | 15056.6445 | 15280.258 | 15507.1925 | 15737.4973 | 15971.2226 | 16208.4189 | 16449.138 | 16693.4322 | 16941.3544 | 17192.9587 | 17448.2997 | 17707.4328 | 17970.4145 | 18237.3018 | 18508.1529 | 18783.0264 | 19061.9823 | 19345.081 | 19632.3842 | 19923.9542 | 20219.8546 | 20520.1494 | 20824.9041 | 21134.1849 | 21448.0589 | 21766.5944 | 22089.8607 | 22417.9279 | 22750.8675 | 23088.7516 | 23431.6539 | 23779.6487 | 24132.8118 | 24491.2199 | 24854.9509 | 25224.0839 | 25598.699 | 25978.8777 | 26364.7026 | 26756.2576 | 27153.6277 | 27556.8994 | 27966.1603 | 27966.1603 | 27966.1603 | 27966.1603 | 27966.1603 | 27966.1603 | 27966.1603 | 27966.1603 | 27966.1603 | 27966.1603 | 27966.1603 | 27966.1603 | 27966.1603 | 27966.1603 | 27966.1603 | 27966.1603 | 27966.1603 | 27966.1603 | 27966.1603
|  |  |  | Uzbekistann cpi cost escalation factor (cpim / cpir) | 0 | factor | 0 | 0 | 1 | 1 | 1 | 1 | 1 | 1 | 1 | 1 | 1.0773 | 1.0773 | 1.1311 | 1.1311 | 1.1877 | 1.1877 | 1.2471 | 1.2471 | 1.3094 | 1.3094 | 1.3749 | 1.3749 | 1.4437 | 1.4437 | 1.5158 | 1.5158 | 1.5916 | 1.5916 | 1.6712 | 1.6712 | 1.7548 | 1.7548 | 1.8425 | 1.8425 | 1.9346 | 1.9346 | 2.0314 | 2.0314 | 2.1329 | 2.1329 | 2.2396 | 2.2396 | 2.3516 | 2.3516 | 2.4692 | 2.4692 | 2.5926 | 2.5926 | 2.7222 | 2.7222 | 2.8584 | 2.8584 | 3.0013 | 3.0013 | 3.1513 | 3.1513 | 3.3089 | 3.3089 | 3.4743 | 3.4743 | 3.6481 | 3.6481 | 3.8305 | 3.8305 | 4.022 | 4.022 | 4.2231 | 4.2231 | 4.4342 | 4.4342 | 4.4342 | 4.4342 | 4.4342 | 4.4342 | 4.4342 | 4.4342 | 4.4342 | 4.4342 | 4.4342 | 4.4342 | 4.4342 | 4.4342 | 4.4342 | 4.4342 | 4.4342 | 4.4342 | 4.4342 | 4.4342
|  |  |  | Land tax holiday period counter | 0 | year | 0 | 0 | 0 | 0 | 0 | 0 | 0 | 1 | 1 | 2 | 2 | 3 | 3 | 4 | 4 | 5 | 5 | 6 | 6 | 7 | 7 | 8 | 8 | 9 | 9 | 10 | 10 | 11 | 11 | 12 | 12 | 13 | 13 | 14 | 14 | 15 | 15 | 16 | 16 | 17 | 17 | 18 | 18 | 19 | 19 | 20 | 20 | 21 | 21 | 22 | 22 | 23 | 23 | 24 | 24 | 25 | 25 | 26 | 26 | 27 | 27 | 28 | 28 | 29 | 29 | 30 | 30 | 31 | 31 | 32 | 0 | 0 | 0 | 0 | 0 | 0 | 0 | 0 | 0 | 0 | 0 | 0 | 0 | 0 | 0 | 0 | 0 | 0
|  |  |  | Annual land tax charge |  | USD 000s | 19536.8687 |  | 0 | 0 | 0 | 0 | 0 | 0 | 0 | 0 | 0 | 0 | 0 | 0 | 0 | 0 | 0 | 0 | 0 | 0 | 0 | 0 | 0 | 0 | 0 | 0 | 0 | 608.969 | 600.0573 | 591.276 | 582.6231 | 574.0969 | 565.6955 | 557.4171 | 549.2597 | 541.2218 | 533.3015 | 525.4971 | 517.8068 | 510.2292 | 502.7624 | 495.4049 | 488.1551 | 481.0114 | 473.9722 | 467.036 | 460.2013 | 453.4667 | 446.8306 | 440.2916 | 433.8483 | 427.4993 | 421.2432 | 415.0787 | 409.0043 | 403.0189 | 397.1211 | 391.3096 | 385.5831 | 379.9404 | 374.3803 | 368.9016 | 363.503 | 358.1834 | 352.9417 | 347.7767 | 342.6873 | 337.6724 | 332.7308 | 327.8616 | 0 | 0 | 0 | 0 | 0 | 0 | 0 | 0 | 0 | 0 | 0 | 0 | 0 | 0 | 0 | 0 | 0 | 0
VAT
VAT (paid) / received
|  |  |  | Cash VAT paid for operating costs | 0 | USD 000s | 3938.1731 | 0 | 0 | 0 | 0 | 0 | 0 | 36.162 | 54.243 | 54.243 | 33.3866 | 20.4075 | 21.3186 | 21.6224 | 29.0647 | 31.5454 | 31.8834 | 31.9961 | 32.437 | 32.5839 | 42.0026 | 45.1421 | 48.4994 | 49.6185 | 48.1809 | 47.7017 | 49.0229 | 49.4633 | 57.4056 | 60.053 | 54.7622 | 52.9986 | 55.3494 | 56.1329 | 121.7508 | 143.6234 | 77.2519 | 55.1281 | 57.0485 | 57.6886 | 59.1776 | 59.6739 | 60.7772 | 61.1449 | 62.5294 | 62.9909 | 64.6777 | 65.24 | 74.9928 | 78.2437 | 74.2095 | 72.8648 | 73.6639 | 73.9303 | 74.458 | 74.6339 | 80.2553 | 82.1292 | 80.118 | 79.4476 | 80.6393 | 81.0365 | 82.2521 | 82.6572 | 83.8971 | 84.3104 | 85.575 | 85.9966 | 87.2865 | 109.6457 | 0 | 0 | 0 | 0 | 0 | 0 | 0 | 0 | 0 | 0 | 0 | 0 | 0 | 0 | 0 | 0 | 0 | 0
|  |  |  | Operations period flag | 0 | flag | 60 | 0 | 0 | 0 | 0 | 0 | 0 | 0 | 0 | 0 | 1 | 1 | 1 | 1 | 1 | 1 | 1 | 1 | 1 | 1 | 1 | 1 | 1 | 1 | 1 | 1 | 1 | 1 | 1 | 1 | 1 | 1 | 1 | 1 | 1 | 1 | 1 | 1 | 1 | 1 | 1 | 1 | 1 | 1 | 1 | 1 | 1 | 1 | 1 | 1 | 1 | 1 | 1 | 1 | 1 | 1 | 1 | 1 | 1 | 1 | 1 | 1 | 1 | 1 | 1 | 1 | 1 | 1 | 1 | 1 | 0 | 0 | 0 | 0 | 0 | 0 | 0 | 0 | 0 | 0 | 0 | 0 | 0 | 0 | 0 | 0 | 0 | 0
|  |  |  | VAT paid on costs during operations |  | USD 000s | 3793.5251 |  | 0 | 0 | 0 | 0 | 0 | 0 | 0 | 0 | 33.3866 | 20.4075 | 21.3186 | 21.6224 | 29.0647 | 31.5454 | 31.8834 | 31.9961 | 32.437 | 32.5839 | 42.0026 | 45.1421 | 48.4994 | 49.6185 | 48.1809 | 47.7017 | 49.0229 | 49.4633 | 57.4056 | 60.053 | 54.7622 | 52.9986 | 55.3494 | 56.1329 | 121.7508 | 143.6234 | 77.2519 | 55.1281 | 57.0485 | 57.6886 | 59.1776 | 59.6739 | 60.7772 | 61.1449 | 62.5294 | 62.9909 | 64.6777 | 65.24 | 74.9928 | 78.2437 | 74.2095 | 72.8648 | 73.6639 | 73.9303 | 74.458 | 74.6339 | 80.2553 | 82.1292 | 80.118 | 79.4476 | 80.6393 | 81.0365 | 82.2521 | 82.6572 | 83.8971 | 84.3104 | 85.575 | 85.9966 | 87.2865 | 109.6457 | 0 | 0 | 0 | 0 | 0 | 0 | 0 | 0 | 0 | 0 | 0 | 0 | 0 | 0 | 0 | 0 | 0 | 0
|  |  |  | VAT recieved for solar payments | 0 | USD 000s | 48264.4383 | 0 | 0 | 0 | 0 | 0 | 0 | 372.5226 | 1080.8604 | 495.0853 | 999.0131 | 773.1393 | 801.7157 | 771.7641 | 800.2753 | 770.3733 | 798.8156 | 768.9629 | 797.3419 | 767.5409 | 795.855 | 766.1059 | 794.3463 | 764.6474 | 792.8164 | 763.1694 | 791.2724 | 761.6797 | 789.7163 | 760.1783 | 788.1449 | 758.6613 | 786.5624 | 757.1352 | 784.9633 | 755.5909 | 783.3484 | 754.0322 | 781.7155 | 752.4554 | 780.0688 | 750.8668 | 778.4069 | 749.2626 | 776.7278 | 747.6415 | 775.029 | 746.0009 | 773.3151 | 744.3473 | 771.5846 | 742.6768 | 769.8376 | 740.9906 | 768.0764 | 739.2915 | 766.2976 | 737.5741 | 764.5051 | 735.845 | 762.7045 | 734.1094 | 760.8878 | 732.3556 | 759.0533 | 730.5849 | 757.2013 | 728.7973 | 755.3337 | 905.2571 | 0 | 0 | 0 | 0 | 0 | 0 | 0 | 0 | 0 | 0 | 0 | 0 | 0 | 0 | 0 | 0 | 0 | 0
|  |  |  | Operations period flag | 0 | flag | 60 | 0 | 0 | 0 | 0 | 0 | 0 | 0 | 0 | 0 | 1 | 1 | 1 | 1 | 1 | 1 | 1 | 1 | 1 | 1 | 1 | 1 | 1 | 1 | 1 | 1 | 1 | 1 | 1 | 1 | 1 | 1 | 1 | 1 | 1 | 1 | 1 | 1 | 1 | 1 | 1 | 1 | 1 | 1 | 1 | 1 | 1 | 1 | 1 | 1 | 1 | 1 | 1 | 1 | 1 | 1 | 1 | 1 | 1 | 1 | 1 | 1 | 1 | 1 | 1 | 1 | 1 | 1 | 1 | 1 | 0 | 0 | 0 | 0 | 0 | 0 | 0 | 0 | 0 | 0 | 0 | 0 | 0 | 0 | 0 | 0 | 0 | 0
|  |  |  | VAT recieved for revenue during operations |  | USD 000s | 46315.97 |  | 0 | 0 | 0 | 0 | 0 | 0 | 0 | 0 | 999.0131 | 773.1393 | 801.7157 | 771.7641 | 800.2753 | 770.3733 | 798.8156 | 768.9629 | 797.3419 | 767.5409 | 795.855 | 766.1059 | 794.3463 | 764.6474 | 792.8164 | 763.1694 | 791.2724 | 761.6797 | 789.7163 | 760.1783 | 788.1449 | 758.6613 | 786.5624 | 757.1352 | 784.9633 | 755.5909 | 783.3484 | 754.0322 | 781.7155 | 752.4554 | 780.0688 | 750.8668 | 778.4069 | 749.2626 | 776.7278 | 747.6415 | 775.029 | 746.0009 | 773.3151 | 744.3473 | 771.5846 | 742.6768 | 769.8376 | 740.9906 | 768.0764 | 739.2915 | 766.2976 | 737.5741 | 764.5051 | 735.845 | 762.7045 | 734.1094 | 760.8878 | 732.3556 | 759.0533 | 730.5849 | 757.2013 | 728.7973 | 755.3337 | 905.2571 | 0 | 0 | 0 | 0 | 0 | 0 | 0 | 0 | 0 | 0 | 0 | 0 | 0 | 0 | 0 | 0 | 0 | 0
|  |  |  | VAT received on early generation revenue - construction only s.a. | 0 | USD 000s | 1948.4683 | 0 | 0 | 0 | 0 | 0 | 0 | 372.5226 | 1080.8604 | 495.0853 | 0 | 0 | 0 | 0 | 0 | 0 | 0 | 0 | 0 | 0 | 0 | 0 | 0 | 0 | 0 | 0 | 0 | 0 | 0 | 0 | 0 | 0 | 0 | 0 | 0 | 0 | 0 | 0 | 0 | 0 | 0 | 0 | 0 | 0 | 0 | 0 | 0 | 0 | 0 | 0 | 0 | 0 | 0 | 0 | 0 | 0% | 0% | 0% | 0% | 0% | 0% | 0% | 0% | 0% | 0% | 0% | 0% | 0% | 0% | 0% | 0% | 0% | 0% | 0% | 0% | 0% | 0% | 0% | 0% | 0% | 0% | 0% | 0% | 0% | 0% | 0% | 0% | 0%
|  |  |  | VAT paid on operating costs - construction only - s.a. | 0 | USD 000s | 144.648 | 0 | 0 | 0 | 0 | 0 | 0 | 36.162 | 54.243 | 54.243 | 0 | 0 | 0 | 0 | 0 | 0 | 0 | 0 | 0 | 0 | 0 | 0 | 0 | 0 | 0 | 0 | 0 | 0 | 0 | 0 | 0 | 0 | 0 | 0 | 0 | 0 | 0 | 0 | 0 | 0 | 0 | 0 | 0 | 0 | 0 | 0 | 0 | 0 | 0 | 0 | 0 | 0 | 0 | 0 | 0 | 0% | 0% | 0% | 0% | 0% | 0% | 0% | 0% | 0% | 0% | 0% | 0% | 0% | 0% | 0% | 0% | 0% | 0% | 0% | 0% | 0% | 0% | 0% | 0% | 0% | 0% | 0% | 0% | 0% | 0% | 0% | 0% | 0%
|  |  |  | End of construction / conversion date flag | 0 | flag | 1 | 0 | 0 | 0 | 0 | 0 | 0 | 0 | 0 | 1 | 0 | 0 | 0 | 0 | 0 | 0 | 0 | 0 | 0 | 0 | 0 | 0 | 0 | 0 | 0 | 0 | 0 | 0 | 0 | 0 | 0 | 0 | 0 | 0 | 0 | 0 | 0 | 0 | 0 | 0 | 0 | 0 | 0 | 0 | 0 | 0 | 0 | 0 | 0 | 0 | 0 | 0 | 0 | 0 | 0 | 0 | 0 | 0 | 0 | 0 | 0 | 0 | 0 | 0 | 0 | 0 | 0 | 0 | 0 | 0 | 0 | 0 | 0 | 0 | 0 | 0 | 0 | 0 | 0 | 0 | 0 | 0 | 0 | 0 | 0 | 0 | 0 | 0
|  |  |  | Operations period flag | 0 | flag | 60 | 0 | 0 | 0 | 0 | 0 | 0 | 0 | 0 | 0 | 1 | 1 | 1 | 1 | 1 | 1 | 1 | 1 | 1 | 1 | 1 | 1 | 1 | 1 | 1 | 1 | 1 | 1 | 1 | 1 | 1 | 1 | 1 | 1 | 1 | 1 | 1 | 1 | 1 | 1 | 1 | 1 | 1 | 1 | 1 | 1 | 1 | 1 | 1 | 1 | 1 | 1 | 1 | 1 | 1 | 1 | 1 | 1 | 1 | 1 | 1 | 1 | 1 | 1 | 1 | 1 | 1 | 1 | 1 | 1 | 0 | 0 | 0 | 0 | 0 | 0 | 0 | 0 | 0 | 0 | 0 | 0 | 0 | 0 | 0 | 0 | 0 | 0
|  |  |  | Net adjustment required in VAT payments - partial period |  | USD 000s | 0 |  | 0 | 0 | 0 | 0 | 0 | 0 | 0 | 0 | 0 | 0 | 0 | 0 | 0 | 0 | 0 | 0 | 0 | 0 | 0 | 0 | 0 | 0 | 0 | 0 | 0 | 0 | 0 | 0 | 0 | 0 | 0 | 0 | 0 | 0 | 0 | 0 | 0 | 0 | 0 | 0 | 0 | 0 | 0 | 0 | 0 | 0 | 0 | 0 | 0 | 0 | 0 | 0 | 0 | 0 | 0 | 0 | 0 | 0 | 0 | 0 | 0 | 0 | 0 | 0 | 0 | 0 | 0 | 0 | 0 | 0 | 0 | 0 | 0 | 0 | 0 | 0 | 0 | 0 | 0 | 0 | 0 | 0 | 0 | 0 | 0 | 0
|  |  |  | Net total VAT paid / (received) during construction s.a. | 0 | USD 000s | 16591.8141 | 0 | 0 | 0 | 0 | 13542.047 | 4334.6829 | 176.2259 | -1020.2994 | -440.8423 | 0 | 0 | 0 | 0 | 0 | 0 | 0 | 0 | 0 | 0 | 0 | 0 | 0 | 0 | 0 | 0 | 0 | 0 | 0 | 0 | 0 | 0 | 0 | 0 | 0 | 0 | 0 | 0 | 0 | 0 | 0 | 0 | 0 | 0 | 0 | 0 | 0 | 0 | 0 | 0 | 0 | 0 | 0 | 0 | 0 | 0% | 0% | 0% | 0% | 0% | 0% | 0% | 0% | 0% | 0% | 0% | 0% | 0% | 0% | 0% | 0% | 0% | 0% | 0% | 0% | 0% | 0% | 0% | 0% | 0% | 0% | 0% | 0% | 0% | 0% | 0% | 0% | 0%
|  |  |  | Net adjustment required in VAT payments - partial period | 0 | USD 000s | 0 | 0 | 0 | 0 | 0 | 0 | 0 | 0 | 0 | 0 | 0 | 0 | 0 | 0 | 0 | 0 | 0 | 0 | 0 | 0 | 0 | 0 | 0 | 0 | 0 | 0 | 0 | 0 | 0 | 0 | 0 | 0 | 0 | 0 | 0 | 0 | 0 | 0 | 0 | 0 | 0 | 0 | 0 | 0 | 0 | 0 | 0 | 0 | 0 | 0 | 0 | 0 | 0 | 0 | 0 | 0 | 0 | 0 | 0 | 0 | 0 | 0 | 0 | 0 | 0 | 0 | 0 | 0 | 0 | 0 | 0 | 0 | 0 | 0 | 0 | 0 | 0 | 0 | 0 | 0 | 0 | 0 | 0 | 0 | 0 | 0 | 0 | 0
|  |  |  | Net total VAT paid / (received) during construction s.a. - adjusted |  | USD 000s | 16591.8141 |  | 0 | 0 | 0 | 13542.047 | 4334.6829 | 176.2259 | -1020.2994 | -440.8423 | 0 | 0 | 0 | 0 | 0 | 0 | 0 | 0 | 0 | 0 | 0 | 0 | 0 | 0 | 0 | 0 | 0 | 0 | 0 | 0 | 0 | 0 | 0 | 0 | 0 | 0 | 0 | 0 | 0 | 0 | 0 | 0 | 0 | 0 | 0 | 0 | 0 | 0 | 0 | 0 | 0 | 0 | 0 | 0 | 0 | 0 | 0 | 0 | 0 | 0 | 0 | 0 | 0 | 0 | 0 | 0 | 0 | 0 | 0 | 0 | 0 | 0 | 0 | 0 | 0 | 0 | 0 | 0 | 0 | 0 | 0 | 0 | 0 | 0 | 0 | 0 | 0 | 0
|  |  |  | Net total VAT paid / (received) during construction s.a. - adjusted | 0 | USD 000s | 16591.8141 | 0 | 0 | 0 | 0 | 13542.047 | 4334.6829 | 176.2259 | -1020.2994 | -440.8423 | 0 | 0 | 0 | 0 | 0 | 0 | 0 | 0 | 0 | 0 | 0 | 0 | 0 | 0 | 0 | 0 | 0 | 0 | 0 | 0 | 0 | 0 | 0 | 0 | 0 | 0 | 0 | 0 | 0 | 0 | 0 | 0 | 0 | 0 | 0 | 0 | 0 | 0 | 0 | 0 | 0 | 0 | 0 | 0 | 0 | 0 | 0 | 0 | 0 | 0 | 0 | 0 | 0 | 0 | 0 | 0 | 0 | 0 | 0 | 0 | 0 | 0 | 0 | 0 | 0 | 0 | 0 | 0 | 0 | 0 | 0 | 0 | 0 | 0 | 0 | 0 | 0 | 0
|  |  |  | VAT paid on costs during operations | 0 | USD 000s | 3793.5251 | 0 | 0 | 0 | 0 | 0 | 0 | 0 | 0 | 0 | 33.3866 | 20.4075 | 21.3186 | 21.6224 | 29.0647 | 31.5454 | 31.8834 | 31.9961 | 32.437 | 32.5839 | 42.0026 | 45.1421 | 48.4994 | 49.6185 | 48.1809 | 47.7017 | 49.0229 | 49.4633 | 57.4056 | 60.053 | 54.7622 | 52.9986 | 55.3494 | 56.1329 | 121.7508 | 143.6234 | 77.2519 | 55.1281 | 57.0485 | 57.6886 | 59.1776 | 59.6739 | 60.7772 | 61.1449 | 62.5294 | 62.9909 | 64.6777 | 65.24 | 74.9928 | 78.2437 | 74.2095 | 72.8648 | 73.6639 | 73.9303 | 74.458 | 74.6339 | 80.2553 | 82.1292 | 80.118 | 79.4476 | 80.6393 | 81.0365 | 82.2521 | 82.6572 | 83.8971 | 84.3104 | 85.575 | 85.9966 | 87.2865 | 109.6457 | 0 | 0 | 0 | 0 | 0 | 0 | 0 | 0 | 0 | 0 | 0 | 0 | 0 | 0 | 0 | 0 | 0 | 0
|  |  | Less: | VAT recieved for revenue during operations | 0 | USD 000s | 46315.97 | 0 | 0 | 0 | 0 | 0 | 0 | 0 | 0 | 0 | 999.0131 | 773.1393 | 801.7157 | 771.7641 | 800.2753 | 770.3733 | 798.8156 | 768.9629 | 797.3419 | 767.5409 | 795.855 | 766.1059 | 794.3463 | 764.6474 | 792.8164 | 763.1694 | 791.2724 | 761.6797 | 789.7163 | 760.1783 | 788.1449 | 758.6613 | 786.5624 | 757.1352 | 784.9633 | 755.5909 | 783.3484 | 754.0322 | 781.7155 | 752.4554 | 780.0688 | 750.8668 | 778.4069 | 749.2626 | 776.7278 | 747.6415 | 775.029 | 746.0009 | 773.3151 | 744.3473 | 771.5846 | 742.6768 | 769.8376 | 740.9906 | 768.0764 | 739.2915 | 766.2976 | 737.5741 | 764.5051 | 735.845 | 762.7045 | 734.1094 | 760.8878 | 732.3556 | 759.0533 | 730.5849 | 757.2013 | 728.7973 | 755.3337 | 905.2571 | 0 | 0 | 0 | 0 | 0 | 0 | 0 | 0 | 0 | 0 | 0 | 0 | 0 | 0 | 0 | 0 | 0 | 0
|  |  |  | Net VAT (paid) / received excl. financing cost POS |  | USD 000s | -25930.6307 |  | 0 | 0 | 0 | 13542.047 | 4334.6829 | 176.2259 | -1020.2994 | -440.8423 | -965.6264 | -752.7318 | -780.397 | -750.1417 | -771.2106 | -738.8278 | -766.9322 | -736.9669 | -764.905 | -734.957 | -753.8524 | -720.9638 | -745.8469 | -715.0289 | -744.6355 | -715.4677 | -742.2495 | -712.2164 | -732.3107 | -700.1253 | -733.3827 | -705.6627 | -731.2131 | -701.0023 | -663.2125 | -611.9674 | -706.0964 | -698.9042 | -724.667 | -694.7668 | -720.8912 | -691.1929 | -717.6298 | -688.1177 | -714.1984 | -684.6506 | -710.3513 | -680.7609 | -698.3223 | -666.1036 | -697.3751 | -669.812 | -696.1737 | -667.0603 | -693.6184 | -664.6576 | -686.0423 | -655.4449 | -684.3871 | -656.3975 | -682.0652 | -653.0729 | -678.6358 | -649.6984 | -675.1562 | -646.2745 | -671.6262 | -642.8007 | -668.0471 | -795.6115 | 0 | 0 | 0 | 0 | 0 | 0 | 0 | 0 | 0 | 0 | 0 | 0 | 0 | 0 | 0 | 0 | 0 | 0
|  |  |  | Net VAT (paid) / received excl. financing cost |  | USD 000s | 25930.6307 |  | 0 | 0 | 0 | -13542.047 | -4334.6829 | -176.2259 | 1020.2994 | 440.8423 | 965.6264 | 752.7318 | 780.397 | 750.1417 | 771.2106 | 738.8278 | 766.9322 | 736.9669 | 764.905 | 734.957 | 753.8524 | 720.9638 | 745.8469 | 715.0289 | 744.6355 | 715.4677 | 742.2495 | 712.2164 | 732.3107 | 700.1253 | 733.3827 | 705.6627 | 731.2131 | 701.0023 | 663.2125 | 611.9674 | 706.0964 | 698.9042 | 724.667 | 694.7668 | 720.8912 | 691.1929 | 717.6298 | 688.1177 | 714.1984 | 684.6506 | 710.3513 | 680.7609 | 698.3223 | 666.1036 | 697.3751 | 669.812 | 696.1737 | 667.0603 | 693.6184 | 664.6576 | 686.0423 | 655.4449 | 684.3871 | 656.3975 | 682.0652 | 653.0729 | 678.6358 | 649.6984 | 675.1562 | 646.2745 | 671.6262 | 642.8007 | 668.0471 | 795.6115 | 0 | 0 | 0 | 0 | 0 | 0 | 0 | 0 | 0 | 0 | 0 | 0 | 0 | 0 | 0 | 0 | 0 | 0
VAT balance
|  |  |  | VAT on operating costs | 0 | USD 000s | 3775.4441 | 0 | 0 | 0 | 0 | 0 | 0 | 0 | 0 | 0 | 20.4075 | 20.4075 | 21.6224 | 21.6224 | 31.5454 | 31.5454 | 31.9961 | 31.9961 | 32.5839 | 32.5839 | 45.1421 | 45.1421 | 49.6185 | 49.6185 | 47.7017 | 47.7017 | 49.4633 | 49.4633 | 60.053 | 60.053 | 52.9986 | 52.9986 | 56.1329 | 56.1329 | 143.6234 | 143.6234 | 55.1281 | 55.1281 | 57.6886 | 57.6886 | 59.6739 | 59.6739 | 61.1449 | 61.1449 | 62.9909 | 62.9909 | 65.24 | 65.24 | 78.2437 | 78.2437 | 72.8648 | 72.8648 | 73.9303 | 73.9303 | 74.6339 | 74.6339 | 82.1292 | 82.1292 | 79.4476 | 79.4476 | 81.0365 | 81.0365 | 82.6572 | 82.6572 | 84.3104 | 84.3104 | 85.9966 | 85.9966 | 87.7165 | 87.7165 | 0 | 0 | 0 | 0 | 0 | 0 | 0 | 0 | 0 | 0 | 0 | 0 | 0 | 0 | 0 | 0 | 0 | 0
|  |  |  | VAT on solar payments | 0 | USD 000s | 45930.1869 | 0 | 0 | 0 | 0 | 0 | 0 | 0 | 0 | 0 | 817.64 | 758.3057 | 816.1856 | 756.9569 | 814.7148 | 755.5928 | 813.2233 | 754.2095 | 811.7194 | 752.8148 | 810.2017 | 751.4072 | 808.6593 | 749.9768 | 807.0963 | 748.5271 | 805.5208 | 747.066 | 803.933 | 745.5934 | 802.3287 | 744.1055 | 800.7147 | 742.6087 | 799.0815 | 741.094 | 797.4332 | 739.5653 | 795.7655 | 738.0187 | 794.0855 | 736.4606 | 792.389 | 734.8872 | 790.6746 | 733.2972 | 788.9396 | 731.688 | 787.1908 | 730.0661 | 785.4241 | 728.4277 | 783.6409 | 726.7739 | 781.8439 | 725.1073 | 780.0277 | 723.4229 | 778.1991 | 721.727 | 776.3636 | 720.0247 | 774.5089 | 718.3046 | 772.6363 | 716.5678 | 770.7457 | 714.8145 | 768.8401 | 713.0471 | 0 | 0 | 0 | 0 | 0 | 0 | 0 | 0 | 0 | 0 | 0 | 0 | 0 | 0 | 0 | 0 | 0 | 0
|  |  |  | Excess VAT recvd. on revn / (paid on costs) |  | USD 000s | 42154.7428 |  | 0 | 0 | 0 | 0 | 0 | 0 | 0 | 0 | 797.2325 | 737.8982 | 794.5633 | 735.3345 | 783.1693 | 724.0473 | 781.2272 | 722.2134 | 779.1355 | 720.2308 | 765.0596 | 706.2651 | 759.0408 | 700.3583 | 759.3946 | 700.8254 | 756.0575 | 697.6027 | 743.88 | 685.5405 | 749.3301 | 691.1069 | 744.5818 | 686.4758 | 655.4581 | 597.4705 | 742.3051 | 684.4372 | 738.0769 | 680.33 | 734.4116 | 676.7867 | 731.2441 | 673.7423 | 727.6837 | 670.3063 | 723.6996 | 666.448 | 708.9471 | 651.8224 | 712.5593 | 655.5629 | 709.7106 | 652.8436 | 707.2101 | 650.4734 | 697.8986 | 641.2937 | 698.7516 | 642.2794 | 695.3271 | 638.9882 | 691.8517 | 635.6473 | 688.3259 | 632.2574 | 684.7492 | 628.8179 | 681.1236 | 625.3306 | 0 | 0 | 0 | 0 | 0 | 0 | 0 | 0 | 0 | 0 | 0 | 0 | 0 | 0 | 0 | 0 | 0 | 0
|  |  |  | VAT lag during operations | 6 | months
|  |  |  | Months in semi annual period | 6 | months
|  |  |  | Lag factor (month) - VAT | 1 | factor
|  |  |  | Lag factor (month) - VAT | 1 | factor
|  |  |  | Excess VAT recvd. on revn / (paid on costs) | 0 | USD 000s | 42154.7428 | 0 | 0 | 0 | 0 | 0 | 0 | 0 | 0 | 0 | 797.2325 | 737.8982 | 794.5633 | 735.3345 | 783.1693 | 724.0473 | 781.2272 | 722.2134 | 779.1355 | 720.2308 | 765.0596 | 706.2651 | 759.0408 | 700.3583 | 759.3946 | 700.8254 | 756.0575 | 697.6027 | 743.88 | 685.5405 | 749.3301 | 691.1069 | 744.5818 | 686.4758 | 655.4581 | 597.4705 | 742.3051 | 684.4372 | 738.0769 | 680.33 | 734.4116 | 676.7867 | 731.2441 | 673.7423 | 727.6837 | 670.3063 | 723.6996 | 666.448 | 708.9471 | 651.8224 | 712.5593 | 655.5629 | 709.7106 | 652.8436 | 707.2101 | 650.4734 | 697.8986 | 641.2937 | 698.7516 | 642.2794 | 695.3271 | 638.9882 | 691.8517 | 635.6473 | 688.3259 | 632.2574 | 684.7492 | 628.8179 | 681.1236 | 625.3306 | 0 | 0 | 0 | 0 | 0 | 0 | 0 | 0 | 0 | 0 | 0 | 0 | 0 | 0 | 0 | 0 | 0 | 0
|  |  |  | End of operations period flag | 0 | flag | 1 | 0 | 0 | 0 | 0 | 0 | 0 | 0 | 0 | 0 | 0 | 0 | 0 | 0 | 0 | 0 | 0 | 0 | 0 | 0 | 0 | 0 | 0 | 0 | 0 | 0 | 0 | 0 | 0 | 0 | 0 | 0 | 0 | 0 | 0 | 0 | 0 | 0 | 0 | 0 | 0 | 0 | 0 | 0 | 0 | 0 | 0 | 0 | 0 | 0 | 0 | 0 | 0 | 0 | 0 | 0 | 0 | 0 | 0 | 0 | 0 | 0 | 0 | 0 | 0 | 0 | 0 | 0 | 0 | 1 | 0 | 0 | 0 | 0 | 0 | 0 | 0 | 0 | 0 | 0 | 0 | 0 | 0 | 0 | 0 | 0 | 0 | 0
|  |  |  | VAT reclaimable from / (owed to) govt. - target balance |  | USD 000s | 41529.4122 |  | 0 | 0 | 0 | 0 | 0 | 0 | 0 | 0 | 797.2325 | 737.8982 | 794.5633 | 735.3345 | 783.1693 | 724.0473 | 781.2272 | 722.2134 | 779.1355 | 720.2308 | 765.0596 | 706.2651 | 759.0408 | 700.3583 | 759.3946 | 700.8254 | 756.0575 | 697.6027 | 743.88 | 685.5405 | 749.3301 | 691.1069 | 744.5818 | 686.4758 | 655.4581 | 597.4705 | 742.3051 | 684.4372 | 738.0769 | 680.33 | 734.4116 | 676.7867 | 731.2441 | 673.7423 | 727.6837 | 670.3063 | 723.6996 | 666.448 | 708.9471 | 651.8224 | 712.5593 | 655.5629 | 709.7106 | 652.8436 | 707.2101 | 650.4734 | 697.8986 | 641.2937 | 698.7516 | 642.2794 | 695.3271 | 638.9882 | 691.8517 | 635.6473 | 688.3259 | 632.2574 | 684.7492 | 628.8179 | 681.1236 | 0 | 0 | 0 | 0 | 0 | 0 | 0 | 0 | 0 | 0 | 0 | 0 | 0 | 0 | 0 | 0 | 0 | 0 | 0
|  |  |  | End of contract period flag | 0 | flag | 1 | 0 | 0 | 0 | 0 | 0 | 0 | 0 | 0 | 0 | 0 | 0 | 0 | 0 | 0 | 0 | 0 | 0 | 0 | 0 | 0 | 0 | 0 | 0 | 0 | 0 | 0 | 0 | 0 | 0 | 0 | 0 | 0 | 0 | 0 | 0 | 0 | 0 | 0 | 0 | 0 | 0 | 0 | 0 | 0 | 0 | 0 | 0 | 0 | 0 | 0 | 0 | 0 | 0 | 0 | 0 | 0 | 0 | 0 | 0 | 0 | 0 | 0 | 0 | 0 | 0 | 0 | 0 | 0 | 1 | 0 | 0 | 0 | 0 | 0 | 0 | 0 | 0 | 0 | 0 | 0 | 0 | 0 | 0 | 0 | 0 | 0 | 0
|  |  |  | Excess VAT recvd. on revn / (paid on costs) | 0 | USD 000s | 42154.7428 | 0 | 0 | 0 | 0 | 0 | 0 | 0 | 0 | 0 | 797.2325 | 737.8982 | 794.5633 | 735.3345 | 783.1693 | 724.0473 | 781.2272 | 722.2134 | 779.1355 | 720.2308 | 765.0596 | 706.2651 | 759.0408 | 700.3583 | 759.3946 | 700.8254 | 756.0575 | 697.6027 | 743.88 | 685.5405 | 749.3301 | 691.1069 | 744.5818 | 686.4758 | 655.4581 | 597.4705 | 742.3051 | 684.4372 | 738.0769 | 680.33 | 734.4116 | 676.7867 | 731.2441 | 673.7423 | 727.6837 | 670.3063 | 723.6996 | 666.448 | 708.9471 | 651.8224 | 712.5593 | 655.5629 | 709.7106 | 652.8436 | 707.2101 | 650.4734 | 697.8986 | 641.2937 | 698.7516 | 642.2794 | 695.3271 | 638.9882 | 691.8517 | 635.6473 | 688.3259 | 632.2574 | 684.7492 | 628.8179 | 681.1236 | 625.3306 | 0 | 0 | 0 | 0 | 0 | 0 | 0 | 0 | 0 | 0 | 0 | 0 | 0 | 0 | 0 | 0 | 0 | 0
|  |  |  | VAT reclaimable from / (owed to) govt. - target balance | 0 | USD 000s | 41529.4122 | 0 | 0 | 0 | 0 | 0 | 0 | 0 | 0 | 0 | 797.2325 | 737.8982 | 794.5633 | 735.3345 | 783.1693 | 724.0473 | 781.2272 | 722.2134 | 779.1355 | 720.2308 | 765.0596 | 706.2651 | 759.0408 | 700.3583 | 759.3946 | 700.8254 | 756.0575 | 697.6027 | 743.88 | 685.5405 | 749.3301 | 691.1069 | 744.5818 | 686.4758 | 655.4581 | 597.4705 | 742.3051 | 684.4372 | 738.0769 | 680.33 | 734.4116 | 676.7867 | 731.2441 | 673.7423 | 727.6837 | 670.3063 | 723.6996 | 666.448 | 708.9471 | 651.8224 | 712.5593 | 655.5629 | 709.7106 | 652.8436 | 707.2101 | 650.4734 | 697.8986 | 641.2937 | 698.7516 | 642.2794 | 695.3271 | 638.9882 | 691.8517 | 635.6473 | 688.3259 | 632.2574 | 684.7492 | 628.8179 | 681.1236 | 0 | 0 | 0 | 0 | 0 | 0 | 0 | 0 | 0 | 0 | 0 | 0 | 0 | 0 | 0 | 0 | 0 | 0 | 0
|  |  |  | VAT (reclaimable from) / owed to govt. balance BEG | 0 | USD 000s | 0 | 0 | 0 | 0 | 0 | 0 | 0 | 0 | 0 | 0 | 0 | 797.2325 | 737.8982 | 794.5633 | 735.3345 | 783.1693 | 724.0473 | 781.2272 | 722.2134 | 779.1355 | 720.2308 | 765.0596 | 706.2651 | 759.0408 | 700.3583 | 759.3946 | 700.8254 | 756.0575 | 697.6027 | 743.88 | 685.5405 | 749.3301 | 691.1069 | 744.5818 | 686.4758 | 655.4581 | 597.4705 | 742.3051 | 684.4372 | 738.0769 | 680.33 | 734.4116 | 676.7867 | 731.2441 | 673.7423 | 727.6837 | 670.3063 | 723.6996 | 666.448 | 708.9471 | 651.8224 | 712.5593 | 655.5629 | 709.7106 | 652.8436 | 707.2101 | 650.4734 | 697.8986 | 641.2937 | 698.7516 | 642.2794 | 695.3271 | 638.9882 | 691.8517 | 635.6473 | 688.3259 | 632.2574 | 684.7492 | 628.8179 | 681.1236 | 0 | 0 | 0 | 0 | 0 | 0 | 0 | 0 | 0 | 0 | 0 | 0 | 0 | 0 | 0 | 0 | 0 | 0
|  |  |  | VAT paid during operations POS |  | USD 000s | 42154.7428 |  | 0 | 0 | 0 | 0 | 0 | 0 | 0 | 0 | 0 | 797.2325 | 737.8982 | 794.5633 | 735.3345 | 783.1693 | 724.0473 | 781.2272 | 722.2134 | 779.1355 | 720.2308 | 765.0596 | 706.2651 | 759.0408 | 700.3583 | 759.3946 | 700.8254 | 756.0575 | 697.6027 | 743.88 | 685.5405 | 749.3301 | 691.1069 | 744.5818 | 686.4758 | 655.4581 | 597.4705 | 742.3051 | 684.4372 | 738.0769 | 680.33 | 734.4116 | 676.7867 | 731.2441 | 673.7423 | 727.6837 | 670.3063 | 723.6996 | 666.448 | 708.9471 | 651.8224 | 712.5593 | 655.5629 | 709.7106 | 652.8436 | 707.2101 | 650.4734 | 697.8986 | 641.2937 | 698.7516 | 642.2794 | 695.3271 | 638.9882 | 691.8517 | 635.6473 | 688.3259 | 632.2574 | 684.7492 | 628.8179 | 1306.4542 | 0 | 0 | 0 | 0 | 0 | 0 | 0 | 0 | 0 | 0 | 0 | 0 | 0 | 0 | 0 | 0 | 0 | 0
|  |  |  | VAT paid during operations |  | USD 000s | -42154.7428 |  | 0 | 0 | 0 | 0 | 0 | 0 | 0 | 0 | 0 | -797.2325 | -737.8982 | -794.5633 | -735.3345 | -783.1693 | -724.0473 | -781.2272 | -722.2134 | -779.1355 | -720.2308 | -765.0596 | -706.2651 | -759.0408 | -700.3583 | -759.3946 | -700.8254 | -756.0575 | -697.6027 | -743.88 | -685.5405 | -749.3301 | -691.1069 | -744.5818 | -686.4758 | -655.4581 | -597.4705 | -742.3051 | -684.4372 | -738.0769 | -680.33 | -734.4116 | -676.7867 | -731.2441 | -673.7423 | -727.6837 | -670.3063 | -723.6996 | -666.448 | -708.9471 | -651.8224 | -712.5593 | -655.5629 | -709.7106 | -652.8436 | -707.2101 | -650.4734 | -697.8986 | -641.2937 | -698.7516 | -642.2794 | -695.3271 | -638.9882 | -691.8517 | -635.6473 | -688.3259 | -632.2574 | -684.7492 | -628.8179 | -1306.4542 | 0 | 0 | 0 | 0 | 0 | 0 | 0 | 0 | 0 | 0 | 0 | 0 | 0 | 0 | 0 | 0 | 0 | 0
VAT reclaimable from / (owed to) govt. balance
|  |  |  | VAT (reclaimable from) / owed to govt. balance BEG |  | USD 000s |  |  | 0 | 0 | 0 | 0 | 0 | 0 | 0 | 0 | 0 | 797.2325 | 737.8982 | 794.5633 | 735.3345 | 783.1693 | 724.0473 | 781.2272 | 722.2134 | 779.1355 | 720.2308 | 765.0596 | 706.2651 | 759.0408 | 700.3583 | 759.3946 | 700.8254 | 756.0575 | 697.6027 | 743.88 | 685.5405 | 749.3301 | 691.1069 | 744.5818 | 686.4758 | 655.4581 | 597.4705 | 742.3051 | 684.4372 | 738.0769 | 680.33 | 734.4116 | 676.7867 | 731.2441 | 673.7423 | 727.6837 | 670.3063 | 723.6996 | 666.448 | 708.9471 | 651.8224 | 712.5593 | 655.5629 | 709.7106 | 652.8436 | 707.2101 | 650.4734 | 697.8986 | 641.2937 | 698.7516 | 642.2794 | 695.3271 | 638.9882 | 691.8517 | 635.6473 | 688.3259 | 632.2574 | 684.7492 | 628.8179 | 681.1236 | 0 | 0 | 0 | 0 | 0 | 0 | 0 | 0 | 0 | 0 | 0 | 0 | 0 | 0 | 0 | 0 | 0 | 0
|  |  |  | Excess VAT recvd. on revn / (paid on costs) | 0 | USD 000s | 42154.7428 | 0 | 0 | 0 | 0 | 0 | 0 | 0 | 0 | 0 | 797.2325 | 737.8982 | 794.5633 | 735.3345 | 783.1693 | 724.0473 | 781.2272 | 722.2134 | 779.1355 | 720.2308 | 765.0596 | 706.2651 | 759.0408 | 700.3583 | 759.3946 | 700.8254 | 756.0575 | 697.6027 | 743.88 | 685.5405 | 749.3301 | 691.1069 | 744.5818 | 686.4758 | 655.4581 | 597.4705 | 742.3051 | 684.4372 | 738.0769 | 680.33 | 734.4116 | 676.7867 | 731.2441 | 673.7423 | 727.6837 | 670.3063 | 723.6996 | 666.448 | 708.9471 | 651.8224 | 712.5593 | 655.5629 | 709.7106 | 652.8436 | 707.2101 | 650.4734 | 697.8986 | 641.2937 | 698.7516 | 642.2794 | 695.3271 | 638.9882 | 691.8517 | 635.6473 | 688.3259 | 632.2574 | 684.7492 | 628.8179 | 681.1236 | 625.3306 | 0 | 0 | 0 | 0 | 0 | 0 | 0 | 0 | 0 | 0 | 0 | 0 | 0 | 0 | 0 | 0 | 0 | 0
|  |  |  | VAT paid during operations POS | 0 | USD 000s | 42154.7428 | 0 | 0 | 0 | 0 | 0 | 0 | 0 | 0 | 0 | 0 | 797.2325 | 737.8982 | 794.5633 | 735.3345 | 783.1693 | 724.0473 | 781.2272 | 722.2134 | 779.1355 | 720.2308 | 765.0596 | 706.2651 | 759.0408 | 700.3583 | 759.3946 | 700.8254 | 756.0575 | 697.6027 | 743.88 | 685.5405 | 749.3301 | 691.1069 | 744.5818 | 686.4758 | 655.4581 | 597.4705 | 742.3051 | 684.4372 | 738.0769 | 680.33 | 734.4116 | 676.7867 | 731.2441 | 673.7423 | 727.6837 | 670.3063 | 723.6996 | 666.448 | 708.9471 | 651.8224 | 712.5593 | 655.5629 | 709.7106 | 652.8436 | 707.2101 | 650.4734 | 697.8986 | 641.2937 | 698.7516 | 642.2794 | 695.3271 | 638.9882 | 691.8517 | 635.6473 | 688.3259 | 632.2574 | 684.7492 | 628.8179 | 1306.4542 | 0 | 0 | 0 | 0 | 0 | 0 | 0 | 0 | 0 | 0 | 0 | 0 | 0 | 0 | 0 | 0 | 0 | 0
|  |  |  | VAT (reclaimable from) / owed to govt. balance operations |  | USD 000s |  |  | 0 | 0 | 0 | 0 | 0 | 0 | 0 | 0 | 797.2325 | 737.8982 | 794.5633 | 735.3345 | 783.1693 | 724.0473 | 781.2272 | 722.2134 | 779.1355 | 720.2308 | 765.0596 | 706.2651 | 759.0408 | 700.3583 | 759.3946 | 700.8254 | 756.0575 | 697.6027 | 743.88 | 685.5405 | 749.3301 | 691.1069 | 744.5818 | 686.4758 | 655.4581 | 597.4705 | 742.3051 | 684.4372 | 738.0769 | 680.33 | 734.4116 | 676.7867 | 731.2441 | 673.7423 | 727.6837 | 670.3063 | 723.6996 | 666.448 | 708.9471 | 651.8224 | 712.5593 | 655.5629 | 709.7106 | 652.8436 | 707.2101 | 650.4734 | 697.8986 | 641.2937 | 698.7516 | 642.2794 | 695.3271 | 638.9882 | 691.8517 | 635.6473 | 688.3259 | 632.2574 | 684.7492 | 628.8179 | 681.1236 | 0 | 0 | 0 | 0 | 0 | 0 | 0 | 0 | 0 | 0 | 0 | 0 | 0 | 0 | 0 | 0 | 0 | 0 | 0
Summary
|  |  |  | Construction period VAT reclaimed during construction s.a. | 0 | USD 000s | 16224.1121 | 0 | 0 | 0 | 0 | 0 | 13542.047 | 4334.6829 | -191.4762 | -757.079 | -704.0627 | 0 | 0 | 0 | 0 | 0 | 0 | 0 | 0 | 0 | 0 | 0 | 0 | 0 | 0 | 0 | 0 | 0 | 0 | 0 | 0 | 0 | 0 | 0 | 0 | 0 | 0 | 0 | 0 | 0 | 0 | 0 | 0 | 0 | 0 | 0 | 0 | 0 | 0 | 0 | 0 | 0 | 0 | 0 | 0 | 0% | 0% | 0% | 0% | 0% | 0% | 0% | 0% | 0% | 0% | 0% | 0% | 0% | 0% | 0% | 0% | 0% | 0% | 0% | 0% | 0% | 0% | 0% | 0% | 0% | 0% | 0% | 0% | 0% | 0% | 0% | 0% | 0%
|  |  |  | VAT paid during operations | 0 | USD 000s | -42154.7428 | 0 | 0 | 0 | 0 | 0 | 0 | 0 | 0 | 0 | 0 | -797.2325 | -737.8982 | -794.5633 | -735.3345 | -783.1693 | -724.0473 | -781.2272 | -722.2134 | -779.1355 | -720.2308 | -765.0596 | -706.2651 | -759.0408 | -700.3583 | -759.3946 | -700.8254 | -756.0575 | -697.6027 | -743.88 | -685.5405 | -749.3301 | -691.1069 | -744.5818 | -686.4758 | -655.4581 | -597.4705 | -742.3051 | -684.4372 | -738.0769 | -680.33 | -734.4116 | -676.7867 | -731.2441 | -673.7423 | -727.6837 | -670.3063 | -723.6996 | -666.448 | -708.9471 | -651.8224 | -712.5593 | -655.5629 | -709.7106 | -652.8436 | -707.2101 | -650.4734 | -697.8986 | -641.2937 | -698.7516 | -642.2794 | -695.3271 | -638.9882 | -691.8517 | -635.6473 | -688.3259 | -632.2574 | -684.7492 | -628.8179 | -1306.4542 | 0 | 0 | 0 | 0 | 0 | 0 | 0 | 0 | 0 | 0 | 0 | 0 | 0 | 0 | 0 | 0 | 0 | 0
|  |  |  | VAT received / (paid to) government |  | USD 000s | -25930.6307 |  | 0 | 0 | 0 | 0 | 13542.047 | 4334.6829 | -191.4762 | -757.079 | -704.0627 | -797.2325 | -737.8982 | -794.5633 | -735.3345 | -783.1693 | -724.0473 | -781.2272 | -722.2134 | -779.1355 | -720.2308 | -765.0596 | -706.2651 | -759.0408 | -700.3583 | -759.3946 | -700.8254 | -756.0575 | -697.6027 | -743.88 | -685.5405 | -749.3301 | -691.1069 | -744.5818 | -686.4758 | -655.4581 | -597.4705 | -742.3051 | -684.4372 | -738.0769 | -680.33 | -734.4116 | -676.7867 | -731.2441 | -673.7423 | -727.6837 | -670.3063 | -723.6996 | -666.448 | -708.9471 | -651.8224 | -712.5593 | -655.5629 | -709.7106 | -652.8436 | -707.2101 | -650.4734 | -697.8986 | -641.2937 | -698.7516 | -642.2794 | -695.3271 | -638.9882 | -691.8517 | -635.6473 | -688.3259 | -632.2574 | -684.7492 | -628.8179 | -1306.4542 | 0 | 0 | 0 | 0 | 0 | 0 | 0 | 0 | 0 | 0 | 0 | 0 | 0 | 0 | 0 | 0 | 0 | 0
|  |  |  | VAT reclaimable from / (owed to) govt. balance - construction s.a. | 0 | USD 000s | -16224.1121 | 0 | 0 | 0 | 0 | -13542.047 | -4334.6829 | 191.4762 | 757.079 | 704.0627 | -6.537e-13 | 0 | 0 | 0 | 0 | 0 | 0 | 0 | 0 | 0 | 0 | 0 | 0 | 0 | 0 | 0 | 0 | 0 | 0 | 0 | 0 | 0 | 0 | 0 | 0 | 0 | 0 | 0 | 0 | 0 | 0 | 0 | 0 | 0 | 0 | 0 | 0 | 0 | 0 | 0 | 0 | 0 | 0 | 0 | 0 | 0% | 0% | 0% | 0% | 0% | 0% | 0% | 0% | 0% | 0% | 0% | 0% | 0% | 0% | 0% | 0% | 0% | 0% | 0% | 0% | 0% | 0% | 0% | 0% | 0% | 0% | 0% | 0% | 0% | 0% | 0% | 0% | 0%
|  |  |  | VAT (reclaimable from) / owed to govt. balance operations | 0 | USD 000s | 0 | 0 | 0 | 0 | 0 | 0 | 0 | 0 | 0 | 0 | 797.2325 | 737.8982 | 794.5633 | 735.3345 | 783.1693 | 724.0473 | 781.2272 | 722.2134 | 779.1355 | 720.2308 | 765.0596 | 706.2651 | 759.0408 | 700.3583 | 759.3946 | 700.8254 | 756.0575 | 697.6027 | 743.88 | 685.5405 | 749.3301 | 691.1069 | 744.5818 | 686.4758 | 655.4581 | 597.4705 | 742.3051 | 684.4372 | 738.0769 | 680.33 | 734.4116 | 676.7867 | 731.2441 | 673.7423 | 727.6837 | 670.3063 | 723.6996 | 666.448 | 708.9471 | 651.8224 | 712.5593 | 655.5629 | 709.7106 | 652.8436 | 707.2101 | 650.4734 | 697.8986 | 641.2937 | 698.7516 | 642.2794 | 695.3271 | 638.9882 | 691.8517 | 635.6473 | 688.3259 | 632.2574 | 684.7492 | 628.8179 | 681.1236 | 0 | 0 | 0 | 0 | 0 | 0 | 0 | 0 | 0 | 0 | 0 | 0 | 0 | 0 | 0 | 0 | 0 | 0 | 0
|  |  |  | VAT reclaimable from / (owed to) govt. balance |  | USD 000s |  |  | 0 | 0 | 0 | -13542.047 | -4334.6829 | 191.4762 | 757.079 | 704.0627 | 797.2325 | 737.8982 | 794.5633 | 735.3345 | 783.1693 | 724.0473 | 781.2272 | 722.2134 | 779.1355 | 720.2308 | 765.0596 | 706.2651 | 759.0408 | 700.3583 | 759.3946 | 700.8254 | 756.0575 | 697.6027 | 743.88 | 685.5405 | 749.3301 | 691.1069 | 744.5818 | 686.4758 | 655.4581 | 597.4705 | 742.3051 | 684.4372 | 738.0769 | 680.33 | 734.4116 | 676.7867 | 731.2441 | 673.7423 | 727.6837 | 670.3063 | 723.6996 | 666.448 | 708.9471 | 651.8224 | 712.5593 | 655.5629 | 709.7106 | 652.8436 | 707.2101 | 650.4734 | 697.8986 | 641.2937 | 698.7516 | 642.2794 | 695.3271 | 638.9882 | 691.8517 | 635.6473 | 688.3259 | 632.2574 | 684.7492 | 628.8179 | 681.1236 | 0 | 0 | 0 | 0 | 0 | 0 | 0 | 0 | 0 | 0 | 0 | 0 | 0 | 0 | 0 | 0 | 0 | 0 | 0
VAT - P90
VAT (paid) / received - P90
|  |  |  | Cash VAT paid for operating costs | 0 | USD 000s | 3938.1731 | 0 | 0 | 0 | 0 | 0 | 0 | 36.162 | 54.243 | 54.243 | 33.3866 | 20.4075 | 21.3186 | 21.6224 | 29.0647 | 31.5454 | 31.8834 | 31.9961 | 32.437 | 32.5839 | 42.0026 | 45.1421 | 48.4994 | 49.6185 | 48.1809 | 47.7017 | 49.0229 | 49.4633 | 57.4056 | 60.053 | 54.7622 | 52.9986 | 55.3494 | 56.1329 | 121.7508 | 143.6234 | 77.2519 | 55.1281 | 57.0485 | 57.6886 | 59.1776 | 59.6739 | 60.7772 | 61.1449 | 62.5294 | 62.9909 | 64.6777 | 65.24 | 74.9928 | 78.2437 | 74.2095 | 72.8648 | 73.6639 | 73.9303 | 74.458 | 74.6339 | 80.2553 | 82.1292 | 80.118 | 79.4476 | 80.6393 | 81.0365 | 82.2521 | 82.6572 | 83.8971 | 84.3104 | 85.575 | 85.9966 | 87.2865 | 109.6457 | 0 | 0 | 0 | 0 | 0 | 0 | 0 | 0 | 0 | 0 | 0 | 0 | 0 | 0 | 0 | 0 | 0 | 0
|  |  |  | Operations period flag | 0 | flag | 60 | 0 | 0 | 0 | 0 | 0 | 0 | 0 | 0 | 0 | 1 | 1 | 1 | 1 | 1 | 1 | 1 | 1 | 1 | 1 | 1 | 1 | 1 | 1 | 1 | 1 | 1 | 1 | 1 | 1 | 1 | 1 | 1 | 1 | 1 | 1 | 1 | 1 | 1 | 1 | 1 | 1 | 1 | 1 | 1 | 1 | 1 | 1 | 1 | 1 | 1 | 1 | 1 | 1 | 1 | 1 | 1 | 1 | 1 | 1 | 1 | 1 | 1 | 1 | 1 | 1 | 1 | 1 | 1 | 1 | 0 | 0 | 0 | 0 | 0 | 0 | 0 | 0 | 0 | 0 | 0 | 0 | 0 | 0 | 0 | 0 | 0 | 0
|  |  |  | Cash VAT paid for operating costs during operations - P90 |  | USD 000s | 3793.5251 |  | 0 | 0 | 0 | 0 | 0 | 0 | 0 | 0 | 33.3866 | 20.4075 | 21.3186 | 21.6224 | 29.0647 | 31.5454 | 31.8834 | 31.9961 | 32.437 | 32.5839 | 42.0026 | 45.1421 | 48.4994 | 49.6185 | 48.1809 | 47.7017 | 49.0229 | 49.4633 | 57.4056 | 60.053 | 54.7622 | 52.9986 | 55.3494 | 56.1329 | 121.7508 | 143.6234 | 77.2519 | 55.1281 | 57.0485 | 57.6886 | 59.1776 | 59.6739 | 60.7772 | 61.1449 | 62.5294 | 62.9909 | 64.6777 | 65.24 | 74.9928 | 78.2437 | 74.2095 | 72.8648 | 73.6639 | 73.9303 | 74.458 | 74.6339 | 80.2553 | 82.1292 | 80.118 | 79.4476 | 80.6393 | 81.0365 | 82.2521 | 82.6572 | 83.8971 | 84.3104 | 85.575 | 85.9966 | 87.2865 | 109.6457 | 0 | 0 | 0 | 0 | 0 | 0 | 0 | 0 | 0 | 0 | 0 | 0 | 0 | 0 | 0 | 0 | 0 | 0
|  |  |  | VAT received for solar payments - P90 | 0 | USD 000s | 46432.4288 | 0 | 0 | 0 | 0 | 0 | 0 | 372.5226 | 1080.8604 | 495.0853 | 977.3753 | 745.8591 | 773.2267 | 744.2797 | 771.5732 | 742.6833 | 769.9052 | 741.0739 | 768.2238 | 739.4515 | 766.5267 | 737.8135 | 764.8176 | 736.1651 | 763.0998 | 734.5089 | 761.3697 | 732.8396 | 759.623 | 731.1535 | 757.8597 | 729.4517 | 756.0824 | 727.737 | 754.2904 | 726.0079 | 752.4795 | 724.2593 | 750.6535 | 722.4977 | 748.8161 | 720.7257 | 746.9637 | 718.938 | 745.1002 | 717.1413 | 743.2263 | 715.3342 | 741.3385 | 713.5127 | 739.4296 | 711.6691 | 737.5049 | 709.8126 | 735.5709 | 707.9482 | 733.6278 | 706.0747 | 731.6814 | 704.1999 | 729.7346 | 702.3251 | 727.7879 | 700.4503 | 725.8411 | 698.5755 | 723.8944 | 696.7007 | 721.9477 | 865.1996 | 0 | 0 | 0 | 0 | 0 | 0 | 0 | 0 | 0 | 0 | 0 | 0 | 0 | 0 | 0 | 0 | 0 | 0
|  |  |  | Operations period flag | 0 | flag | 60 | 0 | 0 | 0 | 0 | 0 | 0 | 0 | 0 | 0 | 1 | 1 | 1 | 1 | 1 | 1 | 1 | 1 | 1 | 1 | 1 | 1 | 1 | 1 | 1 | 1 | 1 | 1 | 1 | 1 | 1 | 1 | 1 | 1 | 1 | 1 | 1 | 1 | 1 | 1 | 1 | 1 | 1 | 1 | 1 | 1 | 1 | 1 | 1 | 1 | 1 | 1 | 1 | 1 | 1 | 1 | 1 | 1 | 1 | 1 | 1 | 1 | 1 | 1 | 1 | 1 | 1 | 1 | 1 | 1 | 0 | 0 | 0 | 0 | 0 | 0 | 0 | 0 | 0 | 0 | 0 | 0 | 0 | 0 | 0 | 0 | 0 | 0
|  |  |  | VAT recieved for water payments during operations - P90 |  | USD 000s | 44483.9604 |  | 0 | 0 | 0 | 0 | 0 | 0 | 0 | 0 | 977.3753 | 745.8591 | 773.2267 | 744.2797 | 771.5732 | 742.6833 | 769.9052 | 741.0739 | 768.2238 | 739.4515 | 766.5267 | 737.8135 | 764.8176 | 736.1651 | 763.0998 | 734.5089 | 761.3697 | 732.8396 | 759.623 | 731.1535 | 757.8597 | 729.4517 | 756.0824 | 727.737 | 754.2904 | 726.0079 | 752.4795 | 724.2593 | 750.6535 | 722.4977 | 748.8161 | 720.7257 | 746.9637 | 718.938 | 745.1002 | 717.1413 | 743.2263 | 715.3342 | 741.3385 | 713.5127 | 739.4296 | 711.6691 | 737.5049 | 709.8126 | 735.5709 | 707.9482 | 733.6278 | 706.0747 | 731.6814 | 704.1999 | 729.7346 | 702.3251 | 727.7879 | 700.4503 | 725.8411 | 698.5755 | 723.8944 | 696.7007 | 721.9477 | 865.1996 | 0 | 0 | 0 | 0 | 0 | 0 | 0 | 0 | 0 | 0 | 0 | 0 | 0 | 0 | 0 | 0 | 0 | 0
|  |  |  | Net total VAT paid / (received) during construction s.a. - adjusted | 0 | USD 000s | 16591.8141 | 0 | 0 | 0 | 0 | 13542.047 | 4334.6829 | 176.2259 | -1020.2994 | -440.8423 | 0 | 0 | 0 | 0 | 0 | 0 | 0 | 0 | 0 | 0 | 0 | 0 | 0 | 0 | 0 | 0 | 0 | 0 | 0 | 0 | 0 | 0 | 0 | 0 | 0 | 0 | 0 | 0 | 0 | 0 | 0 | 0 | 0 | 0 | 0 | 0 | 0 | 0 | 0 | 0 | 0 | 0 | 0 | 0 | 0 | 0 | 0 | 0 | 0 | 0 | 0 | 0 | 0 | 0 | 0 | 0 | 0 | 0 | 0 | 0 | 0 | 0 | 0 | 0 | 0 | 0 | 0 | 0 | 0 | 0 | 0 | 0 | 0 | 0 | 0 | 0 | 0 | 0
|  |  |  | Cash VAT paid for operating costs during operations - P90 | 0 | USD 000s | 3793.5251 | 0 | 0 | 0 | 0 | 0 | 0 | 0 | 0 | 0 | 33.3866 | 20.4075 | 21.3186 | 21.6224 | 29.0647 | 31.5454 | 31.8834 | 31.9961 | 32.437 | 32.5839 | 42.0026 | 45.1421 | 48.4994 | 49.6185 | 48.1809 | 47.7017 | 49.0229 | 49.4633 | 57.4056 | 60.053 | 54.7622 | 52.9986 | 55.3494 | 56.1329 | 121.7508 | 143.6234 | 77.2519 | 55.1281 | 57.0485 | 57.6886 | 59.1776 | 59.6739 | 60.7772 | 61.1449 | 62.5294 | 62.9909 | 64.6777 | 65.24 | 74.9928 | 78.2437 | 74.2095 | 72.8648 | 73.6639 | 73.9303 | 74.458 | 74.6339 | 80.2553 | 82.1292 | 80.118 | 79.4476 | 80.6393 | 81.0365 | 82.2521 | 82.6572 | 83.8971 | 84.3104 | 85.575 | 85.9966 | 87.2865 | 109.6457 | 0 | 0 | 0 | 0 | 0 | 0 | 0 | 0 | 0 | 0 | 0 | 0 | 0 | 0 | 0 | 0 | 0 | 0
|  |  | Less: | VAT recieved for water payments during operations - P90 | 0 | USD 000s | 44483.9604 | 0 | 0 | 0 | 0 | 0 | 0 | 0 | 0 | 0 | 977.3753 | 745.8591 | 773.2267 | 744.2797 | 771.5732 | 742.6833 | 769.9052 | 741.0739 | 768.2238 | 739.4515 | 766.5267 | 737.8135 | 764.8176 | 736.1651 | 763.0998 | 734.5089 | 761.3697 | 732.8396 | 759.623 | 731.1535 | 757.8597 | 729.4517 | 756.0824 | 727.737 | 754.2904 | 726.0079 | 752.4795 | 724.2593 | 750.6535 | 722.4977 | 748.8161 | 720.7257 | 746.9637 | 718.938 | 745.1002 | 717.1413 | 743.2263 | 715.3342 | 741.3385 | 713.5127 | 739.4296 | 711.6691 | 737.5049 | 709.8126 | 735.5709 | 707.9482 | 733.6278 | 706.0747 | 731.6814 | 704.1999 | 729.7346 | 702.3251 | 727.7879 | 700.4503 | 725.8411 | 698.5755 | 723.8944 | 696.7007 | 721.9477 | 865.1996 | 0 | 0 | 0 | 0 | 0 | 0 | 0 | 0 | 0 | 0 | 0 | 0 | 0 | 0 | 0 | 0 | 0 | 0
|  |  |  | Net VAT (paid) / received excl. financing cost - P90 POS |  | USD 000s | -24098.6212 |  | 0 | 0 | 0 | 13542.047 | 4334.6829 | 176.2259 | -1020.2994 | -440.8423 | -943.9887 | -725.4516 | -751.908 | -722.6573 | -742.5085 | -711.1378 | -738.0218 | -709.0778 | -735.7868 | -706.8676 | -724.5242 | -692.6714 | -716.3182 | -686.5466 | -714.9189 | -686.8071 | -712.3467 | -683.3763 | -702.2174 | -671.1005 | -703.0975 | -676.4531 | -700.733 | -671.604 | -632.5396 | -582.3844 | -675.2276 | -669.1312 | -693.605 | -664.8091 | -689.6385 | -661.0518 | -686.1865 | -657.7931 | -682.5708 | -654.1504 | -678.5486 | -650.0942 | -666.3457 | -635.269 | -665.2201 | -638.8044 | -663.841 | -635.8823 | -661.1129 | -633.3143 | -653.3724 | -623.9455 | -651.5634 | -624.7523 | -649.0953 | -621.2886 | -645.5358 | -617.793 | -641.944 | -614.2651 | -638.3194 | -610.7041 | -634.6611 | -755.554 | 0 | 0 | 0 | 0 | 0 | 0 | 0 | 0 | 0 | 0 | 0 | 0 | 0 | 0 | 0 | 0 | 0 | 0
|  |  |  | Net VAT (paid) / received excl. financing cost - P90 |  | USD 000s | 24098.6212 |  | 0 | 0 | 0 | -13542.047 | -4334.6829 | -176.2259 | 1020.2994 | 440.8423 | 943.9887 | 725.4516 | 751.908 | 722.6573 | 742.5085 | 711.1378 | 738.0218 | 709.0778 | 735.7868 | 706.8676 | 724.5242 | 692.6714 | 716.3182 | 686.5466 | 714.9189 | 686.8071 | 712.3467 | 683.3763 | 702.2174 | 671.1005 | 703.0975 | 676.4531 | 700.733 | 671.604 | 632.5396 | 582.3844 | 675.2276 | 669.1312 | 693.605 | 664.8091 | 689.6385 | 661.0518 | 686.1865 | 657.7931 | 682.5708 | 654.1504 | 678.5486 | 650.0942 | 666.3457 | 635.269 | 665.2201 | 638.8044 | 663.841 | 635.8823 | 661.1129 | 633.3143 | 653.3724 | 623.9455 | 651.5634 | 624.7523 | 649.0953 | 621.2886 | 645.5358 | 617.793 | 641.944 | 614.2651 | 638.3194 | 610.7041 | 634.6611 | 755.554 | 0 | 0 | 0 | 0 | 0 | 0 | 0 | 0 | 0 | 0 | 0 | 0 | 0 | 0 | 0 | 0 | 0 | 0
VAT balance - P90
|  |  |  | VAT on operating costs | 0 | USD 000s | 3775.4441 | 0 | 0 | 0 | 0 | 0 | 0 | 0 | 0 | 0 | 20.4075 | 20.4075 | 21.6224 | 21.6224 | 31.5454 | 31.5454 | 31.9961 | 31.9961 | 32.5839 | 32.5839 | 45.1421 | 45.1421 | 49.6185 | 49.6185 | 47.7017 | 47.7017 | 49.4633 | 49.4633 | 60.053 | 60.053 | 52.9986 | 52.9986 | 56.1329 | 56.1329 | 143.6234 | 143.6234 | 55.1281 | 55.1281 | 57.6886 | 57.6886 | 59.6739 | 59.6739 | 61.1449 | 61.1449 | 62.9909 | 62.9909 | 65.24 | 65.24 | 78.2437 | 78.2437 | 72.8648 | 72.8648 | 73.9303 | 73.9303 | 74.6339 | 74.6339 | 82.1292 | 82.1292 | 79.4476 | 79.4476 | 81.0365 | 81.0365 | 82.6572 | 82.6572 | 84.3104 | 84.3104 | 85.9966 | 85.9966 | 87.7165 | 87.7165 | 0 | 0 | 0 | 0 | 0 | 0 | 0 | 0 | 0 | 0 | 0 | 0 | 0 | 0 | 0 | 0 | 0 | 0
|  |  |  | VAT on solar payments - P90 | 0 | USD 000s | 44098.1773 | 0 | 0 | 0 | 0 | 0 | 0 | 0 | 0 | 0 | 788.7896 | 731.5489 | 787.1192 | 729.9998 | 785.431 | 728.434 | 783.729 | 726.8555 | 782.0132 | 725.2643 | 780.2809 | 723.6577 | 778.5376 | 722.0409 | 776.7861 | 720.4165 | 775.0207 | 718.7793 | 773.2375 | 717.1255 | 771.4378 | 715.4564 | 769.6244 | 713.7745 | 767.7958 | 712.0786 | 765.9465 | 710.3635 | 764.0835 | 708.6357 | 762.2095 | 706.8977 | 760.319 | 705.1444 | 758.4188 | 703.3821 | 756.5077 | 701.6097 | 754.5814 | 699.8231 | 752.6317 | 698.0149 | 750.6683 | 696.194 | 748.6966 | 694.3654 | 746.7152 | 692.5278 | 744.7325 | 690.689 | 742.7498 | 688.8502 | 740.7671 | 687.0113 | 738.7844 | 685.1725 | 736.8017 | 683.3337 | 734.819 | 681.4949 | 0 | 0 | 0 | 0 | 0 | 0 | 0 | 0 | 0 | 0 | 0 | 0 | 0 | 0 | 0 | 0 | 0 | 0
|  |  |  | Excess VAT recvd. on revn / (paid on costs) - P90 |  | USD 000s | 40322.7332 |  | 0 | 0 | 0 | 0 | 0 | 0 | 0 | 0 | 768.3821 | 711.1415 | 765.4969 | 708.3774 | 753.8855 | 696.8886 | 751.7329 | 694.8595 | 749.4293 | 692.6804 | 735.1388 | 678.5156 | 728.9191 | 672.4224 | 729.0843 | 672.7147 | 725.5574 | 669.3159 | 713.1846 | 657.0725 | 718.4392 | 662.4577 | 713.4914 | 657.6415 | 624.1723 | 568.4551 | 710.8184 | 655.2355 | 706.3949 | 650.9471 | 702.5356 | 647.2238 | 699.1741 | 643.9995 | 695.4279 | 640.3912 | 691.2677 | 636.3696 | 676.3377 | 621.5794 | 679.7669 | 625.1502 | 676.738 | 622.2637 | 674.0627 | 619.7315 | 664.5861 | 610.3987 | 665.285 | 611.2414 | 661.7133 | 607.8137 | 658.1099 | 604.3541 | 654.474 | 600.8621 | 650.8051 | 597.3371 | 647.1025 | 593.7783 | 0 | 0 | 0 | 0 | 0 | 0 | 0 | 0 | 0 | 0 | 0 | 0 | 0 | 0 | 0 | 0 | 0 | 0
|  |  |  | VAT lag during operations | 6 | months
|  |  |  | Months in semi annual period | 6 | months
|  |  |  | Lag factor (month) - VAT - P90 | 1 | factor
|  |  |  | Lag factor (month) - VAT - P90 | 1 | factor
|  |  |  | Excess VAT recvd. on revn / (paid on costs) - P90 | 0 | USD 000s | 40322.7332 | 0 | 0 | 0 | 0 | 0 | 0 | 0 | 0 | 0 | 768.3821 | 711.1415 | 765.4969 | 708.3774 | 753.8855 | 696.8886 | 751.7329 | 694.8595 | 749.4293 | 692.6804 | 735.1388 | 678.5156 | 728.9191 | 672.4224 | 729.0843 | 672.7147 | 725.5574 | 669.3159 | 713.1846 | 657.0725 | 718.4392 | 662.4577 | 713.4914 | 657.6415 | 624.1723 | 568.4551 | 710.8184 | 655.2355 | 706.3949 | 650.9471 | 702.5356 | 647.2238 | 699.1741 | 643.9995 | 695.4279 | 640.3912 | 691.2677 | 636.3696 | 676.3377 | 621.5794 | 679.7669 | 625.1502 | 676.738 | 622.2637 | 674.0627 | 619.7315 | 664.5861 | 610.3987 | 665.285 | 611.2414 | 661.7133 | 607.8137 | 658.1099 | 604.3541 | 654.474 | 600.8621 | 650.8051 | 597.3371 | 647.1025 | 593.7783 | 0 | 0 | 0 | 0 | 0 | 0 | 0 | 0 | 0 | 0 | 0 | 0 | 0 | 0 | 0 | 0 | 0 | 0
|  |  |  | First post operation period flag | 0 | flag | 1 | 0 | 0 | 0 | 0 | 0 | 0 | 0 | 0 | 0 | 0 | 0 | 0 | 0 | 0 | 0 | 0 | 0 | 0 | 0 | 0 | 0 | 0 | 0 | 0 | 0 | 0 | 0 | 0 | 0 | 0 | 0 | 0 | 0 | 0 | 0 | 0 | 0 | 0 | 0 | 0 | 0 | 0 | 0 | 0 | 0 | 0 | 0 | 0 | 0 | 0 | 0 | 0 | 0 | 0 | 0 | 0 | 0 | 0 | 0 | 0 | 0 | 0 | 0 | 0 | 0 | 0 | 0 | 0 | 0 | 1 | 0 | 0 | 0 | 0 | 0 | 0 | 0 | 0 | 0 | 0 | 0 | 0 | 0 | 0 | 0 | 0 | 0
|  |  |  | VAT reclaimable from / (owed to) govt. - target balance - P90 |  | USD 000s | 40322.7332 |  | 0 | 0 | 0 | 0 | 0 | 0 | 0 | 0 | 768.3821 | 711.1415 | 765.4969 | 708.3774 | 753.8855 | 696.8886 | 751.7329 | 694.8595 | 749.4293 | 692.6804 | 735.1388 | 678.5156 | 728.9191 | 672.4224 | 729.0843 | 672.7147 | 725.5574 | 669.3159 | 713.1846 | 657.0725 | 718.4392 | 662.4577 | 713.4914 | 657.6415 | 624.1723 | 568.4551 | 710.8184 | 655.2355 | 706.3949 | 650.9471 | 702.5356 | 647.2238 | 699.1741 | 643.9995 | 695.4279 | 640.3912 | 691.2677 | 636.3696 | 676.3377 | 621.5794 | 679.7669 | 625.1502 | 676.738 | 622.2637 | 674.0627 | 619.7315 | 664.5861 | 610.3987 | 665.285 | 611.2414 | 661.7133 | 607.8137 | 658.1099 | 604.3541 | 654.474 | 600.8621 | 650.8051 | 597.3371 | 647.1025 | 593.7783 | 0 | 0 | 0 | 0 | 0 | 0 | 0 | 0 | 0 | 0 | 0 | 0 | 0 | 0 | 0 | 0 | 0 | 0
|  |  |  | End of contract period flag | 0 | flag | 1 | 0 | 0 | 0 | 0 | 0 | 0 | 0 | 0 | 0 | 0 | 0 | 0 | 0 | 0 | 0 | 0 | 0 | 0 | 0 | 0 | 0 | 0 | 0 | 0 | 0 | 0 | 0 | 0 | 0 | 0 | 0 | 0 | 0 | 0 | 0 | 0 | 0 | 0 | 0 | 0 | 0 | 0 | 0 | 0 | 0 | 0 | 0 | 0 | 0 | 0 | 0 | 0 | 0 | 0 | 0 | 0 | 0 | 0 | 0 | 0 | 0 | 0 | 0 | 0 | 0 | 0 | 0 | 0 | 1 | 0 | 0 | 0 | 0 | 0 | 0 | 0 | 0 | 0 | 0 | 0 | 0 | 0 | 0 | 0 | 0 | 0 | 0
|  |  |  | Excess VAT recvd. on revn / (paid on costs) - P90 | 0 | USD 000s | 40322.7332 | 0 | 0 | 0 | 0 | 0 | 0 | 0 | 0 | 0 | 768.3821 | 711.1415 | 765.4969 | 708.3774 | 753.8855 | 696.8886 | 751.7329 | 694.8595 | 749.4293 | 692.6804 | 735.1388 | 678.5156 | 728.9191 | 672.4224 | 729.0843 | 672.7147 | 725.5574 | 669.3159 | 713.1846 | 657.0725 | 718.4392 | 662.4577 | 713.4914 | 657.6415 | 624.1723 | 568.4551 | 710.8184 | 655.2355 | 706.3949 | 650.9471 | 702.5356 | 647.2238 | 699.1741 | 643.9995 | 695.4279 | 640.3912 | 691.2677 | 636.3696 | 676.3377 | 621.5794 | 679.7669 | 625.1502 | 676.738 | 622.2637 | 674.0627 | 619.7315 | 664.5861 | 610.3987 | 665.285 | 611.2414 | 661.7133 | 607.8137 | 658.1099 | 604.3541 | 654.474 | 600.8621 | 650.8051 | 597.3371 | 647.1025 | 593.7783 | 0 | 0 | 0 | 0 | 0 | 0 | 0 | 0 | 0 | 0 | 0 | 0 | 0 | 0 | 0 | 0 | 0 | 0
|  |  |  | VAT reclaimable from / (owed to) govt. - target balance - P90 | 0 | USD 000s | 40322.7332 | 0 | 0 | 0 | 0 | 0 | 0 | 0 | 0 | 0 | 768.3821 | 711.1415 | 765.4969 | 708.3774 | 753.8855 | 696.8886 | 751.7329 | 694.8595 | 749.4293 | 692.6804 | 735.1388 | 678.5156 | 728.9191 | 672.4224 | 729.0843 | 672.7147 | 725.5574 | 669.3159 | 713.1846 | 657.0725 | 718.4392 | 662.4577 | 713.4914 | 657.6415 | 624.1723 | 568.4551 | 710.8184 | 655.2355 | 706.3949 | 650.9471 | 702.5356 | 647.2238 | 699.1741 | 643.9995 | 695.4279 | 640.3912 | 691.2677 | 636.3696 | 676.3377 | 621.5794 | 679.7669 | 625.1502 | 676.738 | 622.2637 | 674.0627 | 619.7315 | 664.5861 | 610.3987 | 665.285 | 611.2414 | 661.7133 | 607.8137 | 658.1099 | 604.3541 | 654.474 | 600.8621 | 650.8051 | 597.3371 | 647.1025 | 593.7783 | 0 | 0 | 0 | 0 | 0 | 0 | 0 | 0 | 0 | 0 | 0 | 0 | 0 | 0 | 0 | 0 | 0 | 0
|  |  |  | VAT (reclaimable from) / owed to govt P90 balance BEG | 0 | USD 000s | 0 | 0 | 0 | 0 | 0 | 0 | 0 | 0 | 0 | 0 | 0 | 768.3821 | 711.1415 | 765.4969 | 708.3774 | 753.8855 | 696.8886 | 751.7329 | 694.8595 | 749.4293 | 692.6804 | 735.1388 | 678.5156 | 728.9191 | 672.4224 | 729.0843 | 672.7147 | 725.5574 | 669.3159 | 713.1846 | 657.0725 | 718.4392 | 662.4577 | 713.4914 | 657.6415 | 624.1723 | 568.4551 | 710.8184 | 655.2355 | 706.3949 | 650.9471 | 702.5356 | 647.2238 | 699.1741 | 643.9995 | 695.4279 | 640.3912 | 691.2677 | 636.3696 | 676.3377 | 621.5794 | 679.7669 | 625.1502 | 676.738 | 622.2637 | 674.0627 | 619.7315 | 664.5861 | 610.3987 | 665.285 | 611.2414 | 661.7133 | 607.8137 | 658.1099 | 604.3541 | 654.474 | 600.8621 | 650.8051 | 597.3371 | 647.1025 | 0 | 0 | 0 | 0 | 0 | 0 | 0 | 0 | 0 | 0 | 0 | 0 | 0 | 0 | 0 | 0 | 0 | 0
|  |  |  | VAT paid during operations P90 POS |  | USD 000s | 40322.7332 |  | 0 | 0 | 0 | 0 | 0 | 0 | 0 | 0 | 0 | 768.3821 | 711.1415 | 765.4969 | 708.3774 | 753.8855 | 696.8886 | 751.7329 | 694.8595 | 749.4293 | 692.6804 | 735.1388 | 678.5156 | 728.9191 | 672.4224 | 729.0843 | 672.7147 | 725.5574 | 669.3159 | 713.1846 | 657.0725 | 718.4392 | 662.4577 | 713.4914 | 657.6415 | 624.1723 | 568.4551 | 710.8184 | 655.2355 | 706.3949 | 650.9471 | 702.5356 | 647.2238 | 699.1741 | 643.9995 | 695.4279 | 640.3912 | 691.2677 | 636.3696 | 676.3377 | 621.5794 | 679.7669 | 625.1502 | 676.738 | 622.2637 | 674.0627 | 619.7315 | 664.5861 | 610.3987 | 665.285 | 611.2414 | 661.7133 | 607.8137 | 658.1099 | 604.3541 | 654.474 | 600.8621 | 650.8051 | 597.3371 | 1240.8808 | 0 | 0 | 0 | 0 | 0 | 0 | 0 | 0 | 0 | 0 | 0 | 0 | 0 | 0 | 0 | 0 | 0 | 0
|  |  |  | VAT paid during operations P90 |  | USD 000s | -40322.7332 |  | 0 | 0 | 0 | 0 | 0 | 0 | 0 | 0 | 0 | -768.3821 | -711.1415 | -765.4969 | -708.3774 | -753.8855 | -696.8886 | -751.7329 | -694.8595 | -749.4293 | -692.6804 | -735.1388 | -678.5156 | -728.9191 | -672.4224 | -729.0843 | -672.7147 | -725.5574 | -669.3159 | -713.1846 | -657.0725 | -718.4392 | -662.4577 | -713.4914 | -657.6415 | -624.1723 | -568.4551 | -710.8184 | -655.2355 | -706.3949 | -650.9471 | -702.5356 | -647.2238 | -699.1741 | -643.9995 | -695.4279 | -640.3912 | -691.2677 | -636.3696 | -676.3377 | -621.5794 | -679.7669 | -625.1502 | -676.738 | -622.2637 | -674.0627 | -619.7315 | -664.5861 | -610.3987 | -665.285 | -611.2414 | -661.7133 | -607.8137 | -658.1099 | -604.3541 | -654.474 | -600.8621 | -650.8051 | -597.3371 | -1240.8808 | 0 | 0 | 0 | 0 | 0 | 0 | 0 | 0 | 0 | 0 | 0 | 0 | 0 | 0 | 0 | 0 | 0 | 0
VAT reclaimable from / (owed to) govt. balance - P90
|  |  |  | VAT (reclaimable from) / owed to govt P90 balance BEG |  | USD 000s |  |  | 0 | 0 | 0 | 0 | 0 | 0 | 0 | 0 | 0 | 768.3821 | 711.1415 | 765.4969 | 708.3774 | 753.8855 | 696.8886 | 751.7329 | 694.8595 | 749.4293 | 692.6804 | 735.1388 | 678.5156 | 728.9191 | 672.4224 | 729.0843 | 672.7147 | 725.5574 | 669.3159 | 713.1846 | 657.0725 | 718.4392 | 662.4577 | 713.4914 | 657.6415 | 624.1723 | 568.4551 | 710.8184 | 655.2355 | 706.3949 | 650.9471 | 702.5356 | 647.2238 | 699.1741 | 643.9995 | 695.4279 | 640.3912 | 691.2677 | 636.3696 | 676.3377 | 621.5794 | 679.7669 | 625.1502 | 676.738 | 622.2637 | 674.0627 | 619.7315 | 664.5861 | 610.3987 | 665.285 | 611.2414 | 661.7133 | 607.8137 | 658.1099 | 604.3541 | 654.474 | 600.8621 | 650.8051 | 597.3371 | 647.1025 | 0 | 0 | 0 | 0 | 0 | 0 | 0 | 0 | 0 | 0 | 0 | 0 | 0 | 0 | 0 | 0 | 0 | 0
|  |  |  | Excess VAT recvd. on revn / (paid on costs) - P90 | 0 | USD 000s | 40322.7332 | 0 | 0 | 0 | 0 | 0 | 0 | 0 | 0 | 0 | 768.3821 | 711.1415 | 765.4969 | 708.3774 | 753.8855 | 696.8886 | 751.7329 | 694.8595 | 749.4293 | 692.6804 | 735.1388 | 678.5156 | 728.9191 | 672.4224 | 729.0843 | 672.7147 | 725.5574 | 669.3159 | 713.1846 | 657.0725 | 718.4392 | 662.4577 | 713.4914 | 657.6415 | 624.1723 | 568.4551 | 710.8184 | 655.2355 | 706.3949 | 650.9471 | 702.5356 | 647.2238 | 699.1741 | 643.9995 | 695.4279 | 640.3912 | 691.2677 | 636.3696 | 676.3377 | 621.5794 | 679.7669 | 625.1502 | 676.738 | 622.2637 | 674.0627 | 619.7315 | 664.5861 | 610.3987 | 665.285 | 611.2414 | 661.7133 | 607.8137 | 658.1099 | 604.3541 | 654.474 | 600.8621 | 650.8051 | 597.3371 | 647.1025 | 593.7783 | 0 | 0 | 0 | 0 | 0 | 0 | 0 | 0 | 0 | 0 | 0 | 0 | 0 | 0 | 0 | 0 | 0 | 0
|  |  |  | VAT paid during operations P90 POS | 0 | USD 000s | 40322.7332 | 0 | 0 | 0 | 0 | 0 | 0 | 0 | 0 | 0 | 0 | 768.3821 | 711.1415 | 765.4969 | 708.3774 | 753.8855 | 696.8886 | 751.7329 | 694.8595 | 749.4293 | 692.6804 | 735.1388 | 678.5156 | 728.9191 | 672.4224 | 729.0843 | 672.7147 | 725.5574 | 669.3159 | 713.1846 | 657.0725 | 718.4392 | 662.4577 | 713.4914 | 657.6415 | 624.1723 | 568.4551 | 710.8184 | 655.2355 | 706.3949 | 650.9471 | 702.5356 | 647.2238 | 699.1741 | 643.9995 | 695.4279 | 640.3912 | 691.2677 | 636.3696 | 676.3377 | 621.5794 | 679.7669 | 625.1502 | 676.738 | 622.2637 | 674.0627 | 619.7315 | 664.5861 | 610.3987 | 665.285 | 611.2414 | 661.7133 | 607.8137 | 658.1099 | 604.3541 | 654.474 | 600.8621 | 650.8051 | 597.3371 | 1240.8808 | 0 | 0 | 0 | 0 | 0 | 0 | 0 | 0 | 0 | 0 | 0 | 0 | 0 | 0 | 0 | 0 | 0 | 0
|  |  |  | VAT (reclaimable from) / owed to govt P90 balance |  | USD 000s |  |  | 0 | 0 | 0 | 0 | 0 | 0 | 0 | 0 | 768.3821 | 711.1415 | 765.4969 | 708.3774 | 753.8855 | 696.8886 | 751.7329 | 694.8595 | 749.4293 | 692.6804 | 735.1388 | 678.5156 | 728.9191 | 672.4224 | 729.0843 | 672.7147 | 725.5574 | 669.3159 | 713.1846 | 657.0725 | 718.4392 | 662.4577 | 713.4914 | 657.6415 | 624.1723 | 568.4551 | 710.8184 | 655.2355 | 706.3949 | 650.9471 | 702.5356 | 647.2238 | 699.1741 | 643.9995 | 695.4279 | 640.3912 | 691.2677 | 636.3696 | 676.3377 | 621.5794 | 679.7669 | 625.1502 | 676.738 | 622.2637 | 674.0627 | 619.7315 | 664.5861 | 610.3987 | 665.285 | 611.2414 | 661.7133 | 607.8137 | 658.1099 | 604.3541 | 654.474 | 600.8621 | 650.8051 | 597.3371 | 647.1025 | 0 | 0 | 0 | 0 | 0 | 0 | 0 | 0 | 0 | 0 | 0 | 0 | 0 | 0 | 0 | 0 | 0 | 0 | 0
Summary - P90
|  |  |  | Construction period VAT reclaimed during construction s.a. | 0 | USD 000s | 16224.1121 | 0 | 0 | 0 | 0 | 0 | 13542.047 | 4334.6829 | -191.4762 | -757.079 | -704.0627 | 0 | 0 | 0 | 0 | 0 | 0 | 0 | 0 | 0 | 0 | 0 | 0 | 0 | 0 | 0 | 0 | 0 | 0 | 0 | 0 | 0 | 0 | 0 | 0 | 0 | 0 | 0 | 0 | 0 | 0 | 0 | 0 | 0 | 0 | 0 | 0 | 0 | 0 | 0 | 0 | 0 | 0 | 0 | 0 | 0% | 0% | 0% | 0% | 0% | 0% | 0% | 0% | 0% | 0% | 0% | 0% | 0% | 0% | 0% | 0% | 0% | 0% | 0% | 0% | 0% | 0% | 0% | 0% | 0% | 0% | 0% | 0% | 0% | 0% | 0% | 0% | 0%
|  |  |  | VAT paid during operations P90 | 0 | USD 000s | -40322.7332 | 0 | 0 | 0 | 0 | 0 | 0 | 0 | 0 | 0 | 0 | -768.3821 | -711.1415 | -765.4969 | -708.3774 | -753.8855 | -696.8886 | -751.7329 | -694.8595 | -749.4293 | -692.6804 | -735.1388 | -678.5156 | -728.9191 | -672.4224 | -729.0843 | -672.7147 | -725.5574 | -669.3159 | -713.1846 | -657.0725 | -718.4392 | -662.4577 | -713.4914 | -657.6415 | -624.1723 | -568.4551 | -710.8184 | -655.2355 | -706.3949 | -650.9471 | -702.5356 | -647.2238 | -699.1741 | -643.9995 | -695.4279 | -640.3912 | -691.2677 | -636.3696 | -676.3377 | -621.5794 | -679.7669 | -625.1502 | -676.738 | -622.2637 | -674.0627 | -619.7315 | -664.5861 | -610.3987 | -665.285 | -611.2414 | -661.7133 | -607.8137 | -658.1099 | -604.3541 | -654.474 | -600.8621 | -650.8051 | -597.3371 | -1240.8808 | 0 | 0 | 0 | 0 | 0 | 0 | 0 | 0 | 0 | 0 | 0 | 0 | 0 | 0 | 0 | 0 | 0 | 0
|  |  |  | VAT received / (paid to) government - P90 |  | USD 000s | -24098.6212 |  | 0 | 0 | 0 | 0 | 13542.047 | 4334.6829 | -191.4762 | -757.079 | -704.0627 | -768.3821 | -711.1415 | -765.4969 | -708.3774 | -753.8855 | -696.8886 | -751.7329 | -694.8595 | -749.4293 | -692.6804 | -735.1388 | -678.5156 | -728.9191 | -672.4224 | -729.0843 | -672.7147 | -725.5574 | -669.3159 | -713.1846 | -657.0725 | -718.4392 | -662.4577 | -713.4914 | -657.6415 | -624.1723 | -568.4551 | -710.8184 | -655.2355 | -706.3949 | -650.9471 | -702.5356 | -647.2238 | -699.1741 | -643.9995 | -695.4279 | -640.3912 | -691.2677 | -636.3696 | -676.3377 | -621.5794 | -679.7669 | -625.1502 | -676.738 | -622.2637 | -674.0627 | -619.7315 | -664.5861 | -610.3987 | -665.285 | -611.2414 | -661.7133 | -607.8137 | -658.1099 | -604.3541 | -654.474 | -600.8621 | -650.8051 | -597.3371 | -1240.8808 | 0 | 0 | 0 | 0 | 0 | 0 | 0 | 0 | 0 | 0 | 0 | 0 | 0 | 0 | 0 | 0 | 0 | 0
|  |  |  | VAT reclaimable from / (owed to) govt. balance - construction s.a. | 0 | USD 000s | -16224.1121 | 0 | 0 | 0 | 0 | -13542.047 | -4334.6829 | 191.4762 | 757.079 | 704.0627 | -6.537e-13 | 0 | 0 | 0 | 0 | 0 | 0 | 0 | 0 | 0 | 0 | 0 | 0 | 0 | 0 | 0 | 0 | 0 | 0 | 0 | 0 | 0 | 0 | 0 | 0 | 0 | 0 | 0 | 0 | 0 | 0 | 0 | 0 | 0 | 0 | 0 | 0 | 0 | 0 | 0 | 0 | 0 | 0 | 0 | 0 | 0% | 0% | 0% | 0% | 0% | 0% | 0% | 0% | 0% | 0% | 0% | 0% | 0% | 0% | 0% | 0% | 0% | 0% | 0% | 0% | 0% | 0% | 0% | 0% | 0% | 0% | 0% | 0% | 0% | 0% | 0% | 0% | 0%
|  |  |  | VAT (reclaimable from) / owed to govt P90 balance | 0 | USD 000s | 0 | 0 | 0 | 0 | 0 | 0 | 0 | 0 | 0 | 0 | 768.3821 | 711.1415 | 765.4969 | 708.3774 | 753.8855 | 696.8886 | 751.7329 | 694.8595 | 749.4293 | 692.6804 | 735.1388 | 678.5156 | 728.9191 | 672.4224 | 729.0843 | 672.7147 | 725.5574 | 669.3159 | 713.1846 | 657.0725 | 718.4392 | 662.4577 | 713.4914 | 657.6415 | 624.1723 | 568.4551 | 710.8184 | 655.2355 | 706.3949 | 650.9471 | 702.5356 | 647.2238 | 699.1741 | 643.9995 | 695.4279 | 640.3912 | 691.2677 | 636.3696 | 676.3377 | 621.5794 | 679.7669 | 625.1502 | 676.738 | 622.2637 | 674.0627 | 619.7315 | 664.5861 | 610.3987 | 665.285 | 611.2414 | 661.7133 | 607.8137 | 658.1099 | 604.3541 | 654.474 | 600.8621 | 650.8051 | 597.3371 | 647.1025 | 0 | 0 | 0 | 0 | 0 | 0 | 0 | 0 | 0 | 0 | 0 | 0 | 0 | 0 | 0 | 0 | 0 | 0 | 0
|  |  |  | VAT reclaimable from / (owed to) govt. balance P90 |  | USD 000s |  |  | 0 | 0 | 0 | -13542.047 | -4334.6829 | 191.4762 | 757.079 | 704.0627 | 768.3821 | 711.1415 | 765.4969 | 708.3774 | 753.8855 | 696.8886 | 751.7329 | 694.8595 | 749.4293 | 692.6804 | 735.1388 | 678.5156 | 728.9191 | 672.4224 | 729.0843 | 672.7147 | 725.5574 | 669.3159 | 713.1846 | 657.0725 | 718.4392 | 662.4577 | 713.4914 | 657.6415 | 624.1723 | 568.4551 | 710.8184 | 655.2355 | 706.3949 | 650.9471 | 702.5356 | 647.2238 | 699.1741 | 643.9995 | 695.4279 | 640.3912 | 691.2677 | 636.3696 | 676.3377 | 621.5794 | 679.7669 | 625.1502 | 676.738 | 622.2637 | 674.0627 | 619.7315 | 664.5861 | 610.3987 | 665.285 | 611.2414 | 661.7133 | 607.8137 | 658.1099 | 604.3541 | 654.474 | 600.8621 | 650.8051 | 597.3371 | 647.1025 | 0 | 0 | 0 | 0 | 0 | 0 | 0 | 0 | 0 | 0 | 0 | 0 | 0 | 0 | 0 | 0 | 0 | 0 | 0
END

## Reserve
Reserve
|  |  | Model period start date | 0 | Error chks | time axis 2021-07-01 to 2064-01-01
|  |  | Model period end date | 0 | Track chgs | time axis 2021-12-31 to 2064-06-30
|  |  | Timeline label | 1 | Alerts |  |  | Dev | Dev | Dev | FC/Const. | Const | Const | Const | Const | Ops - PPA | Ops - PPA | Ops - PPA | Ops - PPA | Ops - PPA | Ops - PPA | Ops - PPA | Ops - PPA | Ops - PPA | Ops - PPA | Ops - PPA | Ops - PPA | Ops - PPA | Ops - PPA | Ops - PPA | Ops - PPA | Ops - PPA | Ops - PPA | Ops - PPA | Ops - PPA | Ops - PPA | Ops - PPA | Ops - PPA | Ops - PPA | Ops - PPA | Ops - PPA | Ops - PPA | Ops - PPA | Ops - PPA | Ops - PPA | Ops - PPA | Ops - PPA | Ops - PPA | Ops - PPA | Ops - PPA | Ops - PPA | Ops - PPA | Ops - PPA | Ops - PPA | Ops - PPA | Ops - PPA | Ops - PPA | Ops - PPA | Ops - PPA | Ops - PPA | Ops - PPA | Ops - PPA | Ops - PPA | Ops - PPA | Ops - PPA | Ops - PPA | Ops - PPA | Ops - PPA | Ops - PPA | Ops - PPA | Ops - PPA | Ops - PPA | Ops - PPA | Ops - PPA | Ops - PPA | Post-Ops | Post-Ops | Post-Ops | Post-Ops | Post-Ops | Post-Ops | Post-Ops | Post-Ops | Post-Ops | Post-Ops | Post-Ops | Post-Ops | Post-Ops | Post-Ops | Post-Ops | Post-Ops | Post-Ops | Post-Ops
|  |  | Model column counter | Constant | Unit | Total |  | 1 | 2 | 3 | 4 | 5 | 6 | 7 | 8 | 9 | 10 | 11 | 12 | 13 | 14 | 15 | 16 | 17 | 18 | 19 | 20 | 21 | 22 | 23 | 24 | 25 | 26 | 27 | 28 | 29 | 30 | 31 | 32 | 33 | 34 | 35 | 36 | 37 | 38 | 39 | 40 | 41 | 42 | 43 | 44 | 45 | 46 | 47 | 48 | 49 | 50 | 51 | 52 | 53 | 54 | 55 | 56 | 57 | 58 | 59 | 60 | 61 | 62 | 63 | 64 | 65 | 66 | 67 | 68 | 69 | 70 | 71 | 72 | 73 | 74 | 75 | 76 | 77 | 78 | 79 | 80 | 81 | 82 | 83 | 84 | 85 | 86
WORKING CAPITAL RESERVE
|  |  | Decrease / (increase) in working capital | 0 | USD 000s | 0 | 0 | 0 | 0 | 0 | 0 | 0 | 0 | 0 | 0 | -1660.901 | 123.6131 | -118.0522 | 123.3932 | -99.6558 | 123.1708 | -119.1247 | 122.9453 | -118.5876 | 122.718 | -93.3933 | 122.4885 | -109.9494 | 122.2553 | -122.9923 | 122.019 | -115.0668 | 121.7809 | -96.4111 | 121.5408 | -132.895 | 121.2983 | -111.4061 | 121.0543 | 64.6202 | 120.8073 | -301.7386 | 120.5581 | -111.7495 | 120.306 | -112.67 | 120.052 | -113.453 | 119.7955 | -112.3781 | 119.5364 | -111.2361 | 119.2741 | -88.5397 | 119.0097 | -126.5352 | 118.7426 | -112.8078 | 118.473 | -113.2635 | 118.2013 | -98.8024 | 117.9267 | -119.7038 | 117.6503 | -110.516 | 117.3728 | -110.1322 | 117.0924 | -109.747 | 116.8093 | -109.3578 | 116.5235 | -108.9702 | 1419.0074 | 0 | 0 | 0 | 0 | 0 | 0 | 0 | 0 | 0 | 0 | 0 | 0 | 0 | 0 | 0 | 0 | 0 | 0
|  |  | First operations period flag | 0 | flag | 1 | 0 | 0 | 0 | 0 | 0 | 0 | 0 | 0 | 0 | 1 | 0 | 0 | 0 | 0 | 0 | 0 | 0 | 0 | 0 | 0 | 0 | 0 | 0 | 0 | 0 | 0 | 0 | 0 | 0 | 0 | 0 | 0 | 0 | 0 | 0 | 0 | 0 | 0 | 0 | 0 | 0 | 0 | 0 | 0 | 0 | 0 | 0 | 0 | 0 | 0 | 0 | 0 | 0 | 0 | 0 | 0 | 0 | 0 | 0 | 0 | 0 | 0 | 0 | 0 | 0 | 0 | 0 | 0 | 0 | 0 | 0 | 0 | 0 | 0 | 0 | 0 | 0 | 0 | 0 | 0 | 0 | 0 | 0 | 0 | 0 | 0 | 0
|  |  | Working capital pre-funding amount - calc | 1660.901 | USD 000s
|  |  | Debt size - calculated vs hardcoded - sensitized | 0 | 1 = calculated , 0 = hold debt size unchanged
|  |  | Working capital pre-funding amount - calc | 1660.901 | USD 000s
|  |  | Working capital pre-funding amount - Base Case - Historic | 1660.901 | USD 000s
|  |  | Working capital pre-funding amount - fixed | 1660.901 | USD 000s
|  |  | Pre-fund working capital reserve | 0 | 1 = yes, 0 = no
|  |  | Working capital pre-funding method | 1 | 1 = input, 2 = calculated
|  |  | Working capital pre-funding amount - input | 0 | USD 000s
|  |  | Working capital pre-funding amount - fixed | 1660.901 | USD 000s
|  |  | Working capital pre-funding amount | 0 | USD 000s
|  |  | Working capital pre-funding amount | 0 | USD 000s
|  |  | End of construction / conversion date flag | 0 | flag | 1 | 0 | 0 | 0 | 0 | 0 | 0 | 0 | 0 | 1 | 0 | 0 | 0 | 0 | 0 | 0 | 0 | 0 | 0 | 0 | 0 | 0 | 0 | 0 | 0 | 0 | 0 | 0 | 0 | 0 | 0 | 0 | 0 | 0 | 0 | 0 | 0 | 0 | 0 | 0 | 0 | 0 | 0 | 0 | 0 | 0 | 0 | 0 | 0 | 0 | 0 | 0 | 0 | 0 | 0 | 0 | 0 | 0 | 0 | 0 | 0 | 0 | 0 | 0 | 0 | 0 | 0 | 0 | 0 | 0 | 0 | 0 | 0 | 0 | 0 | 0 | 0 | 0 | 0 | 0 | 0 | 0 | 0 | 0 | 0 | 0 | 0 | 0
|  |  | Working capital pre-funding POS |  | USD 000s | 0 |  | 0 | 0 | 0 | 0 | 0 | 0 | 0 | 0 | 0 | 0 | 0 | 0 | 0 | 0 | 0 | 0 | 0 | 0 | 0 | 0 | 0 | 0 | 0 | 0 | 0 | 0 | 0 | 0 | 0 | 0 | 0 | 0 | 0 | 0 | 0 | 0 | 0 | 0 | 0 | 0 | 0 | 0 | 0 | 0 | 0 | 0 | 0 | 0 | 0 | 0 | 0 | 0 | 0 | 0 | 0 | 0 | 0 | 0 | 0 | 0 | 0 | 0 | 0 | 0 | 0 | 0 | 0 | 0 | 0 | 0 | 0 | 0 | 0 | 0 | 0 | 0 | 0 | 0 | 0 | 0 | 0 | 0 | 0 | 0 | 0 | 0
|  |  | Working capital pre-funding |  | USD 000s | 0 |  | 0 | 0 | 0 | 0 | 0 | 0 | 0 | 0 | 0 | 0 | 0 | 0 | 0 | 0 | 0 | 0 | 0 | 0 | 0 | 0 | 0 | 0 | 0 | 0 | 0 | 0 | 0 | 0 | 0 | 0 | 0 | 0 | 0 | 0 | 0 | 0 | 0 | 0 | 0 | 0 | 0 | 0 | 0 | 0 | 0 | 0 | 0 | 0 | 0 | 0 | 0 | 0 | 0 | 0 | 0 | 0 | 0 | 0 | 0 | 0 | 0 | 0 | 0 | 0 | 0 | 0 | 0 | 0 | 0 | 0 | 0 | 0 | 0 | 0 | 0 | 0 | 0 | 0 | 0 | 0 | 0 | 0 | 0 | 0 | 0 | 0
Working capital reserve release
|  |  | Decrease / (increase) in working capital | 0 | USD 000s | 0 | 0 | 0 | 0 | 0 | 0 | 0 | 0 | 0 | 0 | -1660.901 | 123.6131 | -118.0522 | 123.3932 | -99.6558 | 123.1708 | -119.1247 | 122.9453 | -118.5876 | 122.718 | -93.3933 | 122.4885 | -109.9494 | 122.2553 | -122.9923 | 122.019 | -115.0668 | 121.7809 | -96.4111 | 121.5408 | -132.895 | 121.2983 | -111.4061 | 121.0543 | 64.6202 | 120.8073 | -301.7386 | 120.5581 | -111.7495 | 120.306 | -112.67 | 120.052 | -113.453 | 119.7955 | -112.3781 | 119.5364 | -111.2361 | 119.2741 | -88.5397 | 119.0097 | -126.5352 | 118.7426 | -112.8078 | 118.473 | -113.2635 | 118.2013 | -98.8024 | 117.9267 | -119.7038 | 117.6503 | -110.516 | 117.3728 | -110.1322 | 117.0924 | -109.747 | 116.8093 | -109.3578 | 116.5235 | -108.9702 | 1419.0074 | 0 | 0 | 0 | 0 | 0 | 0 | 0 | 0 | 0 | 0 | 0 | 0 | 0 | 0 | 0 | 0 | 0 | 0
|  |  | Target release from working capital reserve |  | USD 000s | 4970.0359 |  | 0 | 0 | 0 | 0 | 0 | 0 | 0 | 0 | 1660.901 | 0 | 118.0522 | 0 | 99.6558 | 0 | 119.1247 | 0 | 118.5876 | 0 | 93.3933 | 0 | 109.9494 | 0 | 122.9923 | 0 | 115.0668 | 0 | 96.4111 | 0 | 132.895 | 0 | 111.4061 | 0 | 0 | 0 | 301.7386 | 0 | 111.7495 | 0 | 112.67 | 0 | 113.453 | 0 | 112.3781 | 0 | 111.2361 | 0 | 88.5397 | 0 | 126.5352 | 0 | 112.8078 | 0 | 113.2635 | 0 | 98.8024 | 0 | 119.7038 | 0 | 110.516 | 0 | 110.1322 | 0 | 109.747 | 0 | 109.3578 | 0 | 108.9702 | 0 | 0 | 0 | 0 | 0 | 0 | 0 | 0 | 0 | 0 | 0 | 0 | 0 | 0 | 0 | 0 | 0 | 0 | 0
|  |  | WCRA balance BEG | 0 | USD 000s | 0 | 0 | 0 | 0 | 0 | 0 | 0 | 0 | 0 | 0 | 0 | 0 | 0 | 0 | 0 | 0 | 0 | 0 | 0 | 0 | 0 | 0 | 0 | 0 | 0 | 0 | 0 | 0 | 0 | 0 | 0 | 0 | 0 | 0 | 0 | 0 | 0 | 0 | 0 | 0 | 0 | 0 | 0 | 0 | 0 | 0 | 0 | 0 | 0 | 0 | 0 | 0 | 0 | 0 | 0 | 0 | 0 | 0 | 0 | 0 | 0 | 0 | 0 | 0 | 0 | 0 | 0 | 0 | 0 | 0 | 0 | 0 | 0 | 0 | 0 | 0 | 0 | 0 | 0 | 0 | 0 | 0 | 0 | 0 | 0 | 0 | 0 | 0
|  |  | Target release from working capital reserve | 0 | USD 000s | 4970.0359 | 0 | 0 | 0 | 0 | 0 | 0 | 0 | 0 | 0 | 1660.901 | 0 | 118.0522 | 0 | 99.6558 | 0 | 119.1247 | 0 | 118.5876 | 0 | 93.3933 | 0 | 109.9494 | 0 | 122.9923 | 0 | 115.0668 | 0 | 96.4111 | 0 | 132.895 | 0 | 111.4061 | 0 | 0 | 0 | 301.7386 | 0 | 111.7495 | 0 | 112.67 | 0 | 113.453 | 0 | 112.3781 | 0 | 111.2361 | 0 | 88.5397 | 0 | 126.5352 | 0 | 112.8078 | 0 | 113.2635 | 0 | 98.8024 | 0 | 119.7038 | 0 | 110.516 | 0 | 110.1322 | 0 | 109.747 | 0 | 109.3578 | 0 | 108.9702 | 0 | 0 | 0 | 0 | 0 | 0 | 0 | 0 | 0 | 0 | 0 | 0 | 0 | 0 | 0 | 0 | 0 | 0 | 0
|  |  | End of contract period flag | 0 | flag | 1 | 0 | 0 | 0 | 0 | 0 | 0 | 0 | 0 | 0 | 0 | 0 | 0 | 0 | 0 | 0 | 0 | 0 | 0 | 0 | 0 | 0 | 0 | 0 | 0 | 0 | 0 | 0 | 0 | 0 | 0 | 0 | 0 | 0 | 0 | 0 | 0 | 0 | 0 | 0 | 0 | 0 | 0 | 0 | 0 | 0 | 0 | 0 | 0 | 0 | 0 | 0 | 0 | 0 | 0 | 0 | 0 | 0 | 0 | 0 | 0 | 0 | 0 | 0 | 0 | 0 | 0 | 0 | 0 | 1 | 0 | 0 | 0 | 0 | 0 | 0 | 0 | 0 | 0 | 0 | 0 | 0 | 0 | 0 | 0 | 0 | 0 | 0
|  |  | Working capital reserve releases |  | USD 000s | 0 |  | 0 | 0 | 0 | 0 | 0 | 0 | 0 | 0 | 0 | 0 | 0 | 0 | 0 | 0 | 0 | 0 | 0 | 0 | 0 | 0 | 0 | 0 | 0 | 0 | 0 | 0 | 0 | 0 | 0 | 0 | 0 | 0 | 0 | 0 | 0 | 0 | 0 | 0 | 0 | 0 | 0 | 0 | 0 | 0 | 0 | 0 | 0 | 0 | 0 | 0 | 0 | 0 | 0 | 0 | 0 | 0 | 0 | 0 | 0 | 0 | 0 | 0 | 0 | 0 | 0 | 0 | 0 | 0 | 0 | 0 | 0 | 0 | 0 | 0 | 0 | 0 | 0 | 0 | 0 | 0 | 0 | 0 | 0 | 0 | 0 | 0
WCRA balance
|  |  | Working capital pre-funding amount | 0 | USD 000s
|  |  | End of construction / conversion date flag | 0 | flag | 1 | 0 | 0 | 0 | 0 | 0 | 0 | 0 | 0 | 1 | 0 | 0 | 0 | 0 | 0 | 0 | 0 | 0 | 0 | 0 | 0 | 0 | 0 | 0 | 0 | 0 | 0 | 0 | 0 | 0 | 0 | 0 | 0 | 0 | 0 | 0 | 0 | 0 | 0 | 0 | 0 | 0 | 0 | 0 | 0 | 0 | 0 | 0 | 0 | 0 | 0 | 0 | 0 | 0 | 0 | 0 | 0 | 0 | 0 | 0 | 0 | 0 | 0 | 0 | 0 | 0 | 0 | 0 | 0 | 0 | 0 | 0 | 0 | 0 | 0 | 0 | 0 | 0 | 0 | 0 | 0 | 0 | 0 | 0 | 0 | 0 | 0 | 0
|  |  | WCRA balance BEG |  | USD 000s |  |  | 0 | 0 | 0 | 0 | 0 | 0 | 0 | 0 | 0 | 0 | 0 | 0 | 0 | 0 | 0 | 0 | 0 | 0 | 0 | 0 | 0 | 0 | 0 | 0 | 0 | 0 | 0 | 0 | 0 | 0 | 0 | 0 | 0 | 0 | 0 | 0 | 0 | 0 | 0 | 0 | 0 | 0 | 0 | 0 | 0 | 0 | 0 | 0 | 0 | 0 | 0 | 0 | 0 | 0 | 0 | 0 | 0 | 0 | 0 | 0 | 0 | 0 | 0 | 0 | 0 | 0 | 0 | 0 | 0 | 0 | 0 | 0 | 0 | 0 | 0 | 0 | 0 | 0 | 0 | 0 | 0 | 0 | 0 | 0 | 0 | 0
|  | Plus | [WCRA additions]
|  | Less | Working capital reserve releases | 0 | USD 000s | 0 | 0 | 0 | 0 | 0 | 0 | 0 | 0 | 0 | 0 | 0 | 0 | 0 | 0 | 0 | 0 | 0 | 0 | 0 | 0 | 0 | 0 | 0 | 0 | 0 | 0 | 0 | 0 | 0 | 0 | 0 | 0 | 0 | 0 | 0 | 0 | 0 | 0 | 0 | 0 | 0 | 0 | 0 | 0 | 0 | 0 | 0 | 0 | 0 | 0 | 0 | 0 | 0 | 0 | 0 | 0 | 0 | 0 | 0 | 0 | 0 | 0 | 0 | 0 | 0 | 0 | 0 | 0 | 0 | 0 | 0 | 0 | 0 | 0 | 0 | 0 | 0 | 0 | 0 | 0 | 0 | 0 | 0 | 0 | 0 | 0 | 0 | 0
|  |  | WCRA balance |  | USD 000s |  |  | 0 | 0 | 0 | 0 | 0 | 0 | 0 | 0 | 0 | 0 | 0 | 0 | 0 | 0 | 0 | 0 | 0 | 0 | 0 | 0 | 0 | 0 | 0 | 0 | 0 | 0 | 0 | 0 | 0 | 0 | 0 | 0 | 0 | 0 | 0 | 0 | 0 | 0 | 0 | 0 | 0 | 0 | 0 | 0 | 0 | 0 | 0 | 0 | 0 | 0 | 0 | 0 | 0 | 0 | 0 | 0 | 0 | 0 | 0 | 0 | 0 | 0 | 0 | 0 | 0 | 0 | 0 | 0 | 0 | 0 | 0 | 0 | 0 | 0 | 0 | 0 | 0 | 0 | 0 | 0 | 0 | 0 | 0 | 0 | 0 | 0
WORKING CAPITAL RESERVE - P90
Working capital reserve release - P90
|  |  | Decrease / (increase) in working capital - P90 | 0 | USD 000s | 0 | 0 | 0 | 0 | 0 | 0 | 0 | 0 | 0 | 0 | -1600.7961 | 119.2514 | -113.2405 | 118.9988 | -94.8086 | 118.7436 | -114.2589 | 118.4863 | -113.6871 | 118.2269 | -88.4551 | 117.965 | -105.0074 | 117.7015 | -118.0457 | 117.4366 | -110.0889 | 117.1698 | -91.393 | 116.9002 | -127.8473 | 116.6281 | -106.3202 | 116.3539 | 69.7276 | 116.0775 | -296.5902 | 115.7979 | -106.5822 | 115.5162 | -107.476 | 115.2329 | -108.2298 | 114.9471 | -107.1426 | 114.6598 | -105.9926 | 114.3709 | -83.2667 | 114.0797 | -121.224 | 113.7849 | -107.4746 | 113.4881 | -107.9145 | 113.19 | -93.4471 | 112.8905 | -114.3465 | 112.5907 | -105.1498 | 112.291 | -104.7838 | 111.9912 | -104.4165 | 111.6915 | -104.0479 | 111.3917 | -103.6779 | 1348.1301 | 0 | 0 | 0 | 0 | 0 | 0 | 0 | 0 | 0 | 0 | 0 | 0 | 0 | 0 | 0 | 0 | 0 | 0
|  |  | Target release from working capital reserve - P90 |  | USD 000s | 4765.7114 |  | 0 | 0 | 0 | 0 | 0 | 0 | 0 | 0 | 1600.7961 | 0 | 113.2405 | 0 | 94.8086 | 0 | 114.2589 | 0 | 113.6871 | 0 | 88.4551 | 0 | 105.0074 | 0 | 118.0457 | 0 | 110.0889 | 0 | 91.393 | 0 | 127.8473 | 0 | 106.3202 | 0 | 0 | 0 | 296.5902 | 0 | 106.5822 | 0 | 107.476 | 0 | 108.2298 | 0 | 107.1426 | 0 | 105.9926 | 0 | 83.2667 | 0 | 121.224 | 0 | 107.4746 | 0 | 107.9145 | 0 | 93.4471 | 0 | 114.3465 | 0 | 105.1498 | 0 | 104.7838 | 0 | 104.4165 | 0 | 104.0479 | 0 | 103.6779 | 0 | 0 | 0 | 0 | 0 | 0 | 0 | 0 | 0 | 0 | 0 | 0 | 0 | 0 | 0 | 0 | 0 | 0 | 0
|  |  | WCRA balance - P90 BEG | 0 | USD 000s | 0 | 0 | 0 | 0 | 0 | 0 | 0 | 0 | 0 | 0 | 0 | 0 | 0 | 0 | 0 | 0 | 0 | 0 | 0 | 0 | 0 | 0 | 0 | 0 | 0 | 0 | 0 | 0 | 0 | 0 | 0 | 0 | 0 | 0 | 0 | 0 | 0 | 0 | 0 | 0 | 0 | 0 | 0 | 0 | 0 | 0 | 0 | 0 | 0 | 0 | 0 | 0 | 0 | 0 | 0 | 0 | 0 | 0 | 0 | 0 | 0 | 0 | 0 | 0 | 0 | 0 | 0 | 0 | 0 | 0 | 0 | 0 | 0 | 0 | 0 | 0 | 0 | 0 | 0 | 0 | 0 | 0 | 0 | 0 | 0 | 0 | 0 | 0
|  |  | Target release from working capital reserve - P90 | 0 | USD 000s | 4765.7114 | 0 | 0 | 0 | 0 | 0 | 0 | 0 | 0 | 0 | 1600.7961 | 0 | 113.2405 | 0 | 94.8086 | 0 | 114.2589 | 0 | 113.6871 | 0 | 88.4551 | 0 | 105.0074 | 0 | 118.0457 | 0 | 110.0889 | 0 | 91.393 | 0 | 127.8473 | 0 | 106.3202 | 0 | 0 | 0 | 296.5902 | 0 | 106.5822 | 0 | 107.476 | 0 | 108.2298 | 0 | 107.1426 | 0 | 105.9926 | 0 | 83.2667 | 0 | 121.224 | 0 | 107.4746 | 0 | 107.9145 | 0 | 93.4471 | 0 | 114.3465 | 0 | 105.1498 | 0 | 104.7838 | 0 | 104.4165 | 0 | 104.0479 | 0 | 103.6779 | 0 | 0 | 0 | 0 | 0 | 0 | 0 | 0 | 0 | 0 | 0 | 0 | 0 | 0 | 0 | 0 | 0 | 0 | 0
|  |  | End of contract period flag | 0 | flag | 1 | 0 | 0 | 0 | 0 | 0 | 0 | 0 | 0 | 0 | 0 | 0 | 0 | 0 | 0 | 0 | 0 | 0 | 0 | 0 | 0 | 0 | 0 | 0 | 0 | 0 | 0 | 0 | 0 | 0 | 0 | 0 | 0 | 0 | 0 | 0 | 0 | 0 | 0 | 0 | 0 | 0 | 0 | 0 | 0 | 0 | 0 | 0 | 0 | 0 | 0 | 0 | 0 | 0 | 0 | 0 | 0 | 0 | 0 | 0 | 0 | 0 | 0 | 0 | 0 | 0 | 0 | 0 | 0 | 1 | 0 | 0 | 0 | 0 | 0 | 0 | 0 | 0 | 0 | 0 | 0 | 0 | 0 | 0 | 0 | 0 | 0 | 0
|  |  | Working capital reserve releases - P90 |  | USD 000s | 0 |  | 0 | 0 | 0 | 0 | 0 | 0 | 0 | 0 | 0 | 0 | 0 | 0 | 0 | 0 | 0 | 0 | 0 | 0 | 0 | 0 | 0 | 0 | 0 | 0 | 0 | 0 | 0 | 0 | 0 | 0 | 0 | 0 | 0 | 0 | 0 | 0 | 0 | 0 | 0 | 0 | 0 | 0 | 0 | 0 | 0 | 0 | 0 | 0 | 0 | 0 | 0 | 0 | 0 | 0 | 0 | 0 | 0 | 0 | 0 | 0 | 0 | 0 | 0 | 0 | 0 | 0 | 0 | 0 | 0 | 0 | 0 | 0 | 0 | 0 | 0 | 0 | 0 | 0 | 0 | 0 | 0 | 0 | 0 | 0 | 0 | 0
WCRA balance - P50
|  |  | Working capital pre-funding amount | 0 | USD 000s
|  |  | End of construction / conversion date flag | 0 | flag | 1 | 0 | 0 | 0 | 0 | 0 | 0 | 0 | 0 | 1 | 0 | 0 | 0 | 0 | 0 | 0 | 0 | 0 | 0 | 0 | 0 | 0 | 0 | 0 | 0 | 0 | 0 | 0 | 0 | 0 | 0 | 0 | 0 | 0 | 0 | 0 | 0 | 0 | 0 | 0 | 0 | 0 | 0 | 0 | 0 | 0 | 0 | 0 | 0 | 0 | 0 | 0 | 0 | 0 | 0 | 0 | 0 | 0 | 0 | 0 | 0 | 0 | 0 | 0 | 0 | 0 | 0 | 0 | 0 | 0 | 0 | 0 | 0 | 0 | 0 | 0 | 0 | 0 | 0 | 0 | 0 | 0 | 0 | 0 | 0 | 0 | 0 | 0
|  |  | WCRA balance - P90 BEG |  | USD 000s |  |  | 0 | 0 | 0 | 0 | 0 | 0 | 0 | 0 | 0 | 0 | 0 | 0 | 0 | 0 | 0 | 0 | 0 | 0 | 0 | 0 | 0 | 0 | 0 | 0 | 0 | 0 | 0 | 0 | 0 | 0 | 0 | 0 | 0 | 0 | 0 | 0 | 0 | 0 | 0 | 0 | 0 | 0 | 0 | 0 | 0 | 0 | 0 | 0 | 0 | 0 | 0 | 0 | 0 | 0 | 0 | 0 | 0 | 0 | 0 | 0 | 0 | 0 | 0 | 0 | 0 | 0 | 0 | 0 | 0 | 0 | 0 | 0 | 0 | 0 | 0 | 0 | 0 | 0 | 0 | 0 | 0 | 0 | 0 | 0 | 0 | 0
|  | Plus | WCRA additions - P90
|  | Less | Working capital reserve releases - P90 | 0 | USD 000s | 0 | 0 | 0 | 0 | 0 | 0 | 0 | 0 | 0 | 0 | 0 | 0 | 0 | 0 | 0 | 0 | 0 | 0 | 0 | 0 | 0 | 0 | 0 | 0 | 0 | 0 | 0 | 0 | 0 | 0 | 0 | 0 | 0 | 0 | 0 | 0 | 0 | 0 | 0 | 0 | 0 | 0 | 0 | 0 | 0 | 0 | 0 | 0 | 0 | 0 | 0 | 0 | 0 | 0 | 0 | 0 | 0 | 0 | 0 | 0 | 0 | 0 | 0 | 0 | 0 | 0 | 0 | 0 | 0 | 0 | 0 | 0 | 0 | 0 | 0 | 0 | 0 | 0 | 0 | 0 | 0 | 0 | 0 | 0 | 0 | 0 | 0 | 0
|  |  | WCRA balance - P90 |  | USD 000s |  |  | 0 | 0 | 0 | 0 | 0 | 0 | 0 | 0 | 0 | 0 | 0 | 0 | 0 | 0 | 0 | 0 | 0 | 0 | 0 | 0 | 0 | 0 | 0 | 0 | 0 | 0 | 0 | 0 | 0 | 0 | 0 | 0 | 0 | 0 | 0 | 0 | 0 | 0 | 0 | 0 | 0 | 0 | 0 | 0 | 0 | 0 | 0 | 0 | 0 | 0 | 0 | 0 | 0 | 0 | 0 | 0 | 0 | 0 | 0 | 0 | 0 | 0 | 0 | 0 | 0 | 0 | 0 | 0 | 0 | 0 | 0 | 0 | 0 | 0 | 0 | 0 | 0 | 0 | 0 | 0 | 0 | 0 | 0 | 0 | 0 | 0
DSRA
Target DSRA balance - P90
|  |  | Senior debt service | 0 | USD 000s | 157096.4544 | 0 | 0 | 0 | 0 | 0 | 0 | 0 | 0 | 0 | 3047.7346 | 5003.0969 | 5325.4586 | 5043.3568 | 5095.3662 | 4803.6176 | 5069.2162 | 4778.0624 | 5031.0273 | 4739.9899 | 4918.2972 | 4613.6978 | 4839.1904 | 4535.3687 | 4789.7903 | 4493.8643 | 4722.9675 | 3893.3932 | 4074.0671 | 3772.2812 | 4057.0669 | 3773.4449 | 3995.1024 | 3702.5402 | 3408.1119 | 3021.4377 | 3795.7994 | 3618.7808 | 3860.14 | 3592.9916 | 3839.6852 | 3576.2552 | 3823.0604 | 3560.6719 | 3803.973 | 3541.1241 | 3779.8046 | 1756.62 | 0 | 0 | 0 | 0 | 0 | 0 | 0 | 0 | 0 | 0 | 0 | 0 | 0 | 0 | 0 | 0 | 0 | 0 | 0 | 0 | 0 | 0 | 0 | 0 | 0 | 0 | 0 | 0 | 0 | 0 | 0 | 0 | 0 | 0 | 0 | 0 | 0 | 0 | 0 | 0
|  |  | Senior + Refi debt service flag | 0 | factor | 38 | 0 | 0 | 0 | 0 | 0 | 0 | 0 | 0 | 0 | 1 | 1 | 1 | 1 | 1 | 1 | 1 | 1 | 1 | 1 | 1 | 1 | 1 | 1 | 1 | 1 | 1 | 1 | 1 | 1 | 1 | 1 | 1 | 1 | 1 | 1 | 1 | 1 | 1 | 1 | 1 | 1 | 1 | 1 | 1 | 1 | 1 | 1 | 0 | 0 | 0 | 0 | 0 | 0 | 0 | 0 | 0 | 0 | 0 | 0 | 0 | 0 | 0 | 0 | 0 | 0 | 0 | 0 | 0 | 0 | 0 | 0 | 0 | 0 | 0 | 0 | 0 | 0 | 0 | 0 | 0 | 0 | 0 | 0 | 0 | 0 | 0 | 0
|  |  | End of construction / conversion date flag | 0 | flag | 1 | 0 | 0 | 0 | 0 | 0 | 0 | 0 | 0 | 1 | 0 | 0 | 0 | 0 | 0 | 0 | 0 | 0 | 0 | 0 | 0 | 0 | 0 | 0 | 0 | 0 | 0 | 0 | 0 | 0 | 0 | 0 | 0 | 0 | 0 | 0 | 0 | 0 | 0 | 0 | 0 | 0 | 0 | 0 | 0 | 0 | 0 | 0 | 0 | 0 | 0 | 0 | 0 | 0 | 0 | 0 | 0 | 0 | 0 | 0 | 0 | 0 | 0 | 0 | 0 | 0 | 0 | 0 | 0 | 0 | 0 | 0 | 0 | 0 | 0 | 0 | 0 | 0 | 0 | 0 | 0 | 0 | 0 | 0 | 0 | 0 | 0 | 0
|  |  | DSRA target balance - 100% of 6m ds |  | USD 000s |  |  | 0 | 0 | 0 | 0 | 0 | 0 | 0 | 3047.7346 | 5003.0969 | 5325.4586 | 5043.3568 | 5095.3662 | 4803.6176 | 5069.2162 | 4778.0624 | 5031.0273 | 4739.9899 | 4918.2972 | 4613.6978 | 4839.1904 | 4535.3687 | 4789.7903 | 4493.8643 | 4722.9675 | 3893.3932 | 4074.0671 | 3772.2812 | 4057.0669 | 3773.4449 | 3995.1024 | 3702.5402 | 3408.1119 | 3021.4377 | 3795.7994 | 3618.7808 | 3860.14 | 3592.9916 | 3839.6852 | 3576.2552 | 3823.0604 | 3560.6719 | 3803.973 | 3541.1241 | 3779.8046 | 1756.62 | 0 | 0 | 0 | 0 | 0 | 0 | 0 | 0 | 0 | 0 | 0 | 0 | 0 | 0 | 0 | 0 | 0 | 0 | 0 | 0 | 0 | 0 | 0 | 0 | 0 | 0 | 0 | 0 | 0 | 0 | 0 | 0 | 0 | 0 | 0 | 0 | 0 | 0 | 0 | 0 | 0
|  |  | DSRA target balance - % of 12 month debt service | 100% | %
|  |  | Senior debt service | 0 | USD 000s | 157096.4544 | 0 | 0 | 0 | 0 | 0 | 0 | 0 | 0 | 0 | 3047.7346 | 5003.0969 | 5325.4586 | 5043.3568 | 5095.3662 | 4803.6176 | 5069.2162 | 4778.0624 | 5031.0273 | 4739.9899 | 4918.2972 | 4613.6978 | 4839.1904 | 4535.3687 | 4789.7903 | 4493.8643 | 4722.9675 | 3893.3932 | 4074.0671 | 3772.2812 | 4057.0669 | 3773.4449 | 3995.1024 | 3702.5402 | 3408.1119 | 3021.4377 | 3795.7994 | 3618.7808 | 3860.14 | 3592.9916 | 3839.6852 | 3576.2552 | 3823.0604 | 3560.6719 | 3803.973 | 3541.1241 | 3779.8046 | 1756.62 | 0 | 0 | 0 | 0 | 0 | 0 | 0 | 0 | 0 | 0 | 0 | 0 | 0 | 0 | 0 | 0 | 0 | 0 | 0 | 0 | 0 | 0 | 0 | 0 | 0 | 0 | 0 | 0 | 0 | 0 | 0 | 0 | 0 | 0 | 0 | 0 | 0 | 0 | 0 | 0
|  |  | Senior + Refi debt service flag | 0 | factor | 38 | 0 | 0 | 0 | 0 | 0 | 0 | 0 | 0 | 0 | 1 | 1 | 1 | 1 | 1 | 1 | 1 | 1 | 1 | 1 | 1 | 1 | 1 | 1 | 1 | 1 | 1 | 1 | 1 | 1 | 1 | 1 | 1 | 1 | 1 | 1 | 1 | 1 | 1 | 1 | 1 | 1 | 1 | 1 | 1 | 1 | 1 | 1 | 0 | 0 | 0 | 0 | 0 | 0 | 0 | 0 | 0 | 0 | 0 | 0 | 0 | 0 | 0 | 0 | 0 | 0 | 0 | 0 | 0 | 0 | 0 | 0 | 0 | 0 | 0 | 0 | 0 | 0 | 0 | 0 | 0 | 0 | 0 | 0 | 0 | 0 | 0 | 0
|  |  | End of construction / conversion date flag | 0 | flag | 1 | 0 | 0 | 0 | 0 | 0 | 0 | 0 | 0 | 1 | 0 | 0 | 0 | 0 | 0 | 0 | 0 | 0 | 0 | 0 | 0 | 0 | 0 | 0 | 0 | 0 | 0 | 0 | 0 | 0 | 0 | 0 | 0 | 0 | 0 | 0 | 0 | 0 | 0 | 0 | 0 | 0 | 0 | 0 | 0 | 0 | 0 | 0 | 0 | 0 | 0 | 0 | 0 | 0 | 0 | 0 | 0 | 0 | 0 | 0 | 0 | 0 | 0 | 0 | 0 | 0 | 0 | 0 | 0 | 0 | 0 | 0 | 0 | 0 | 0 | 0 | 0 | 0 | 0 | 0 | 0 | 0 | 0 | 0 | 0 | 0 | 0 | 0
|  |  | DSRA target balance - 50% of 12m ds |  | USD 000s |  |  | 0 | 0 | 0 | 0 | 0 | 0 | 0 | 8050.8315 | 10328.5555 | 10368.8154 | 10138.723 | 9898.9837 | 9872.8337 | 9847.2786 | 9809.0897 | 9771.0172 | 9658.2871 | 9531.9951 | 9452.8883 | 9374.5591 | 9325.159 | 9283.6546 | 9216.8318 | 8616.3607 | 7967.4603 | 7846.3482 | 7829.348 | 7830.5118 | 7768.5473 | 7697.6426 | 7110.6521 | 6429.5496 | 6817.2371 | 7414.5802 | 7478.9208 | 7453.1315 | 7432.6767 | 7415.9403 | 7399.3156 | 7383.7323 | 7364.6449 | 7345.0971 | 7320.9287 | 5536.4247 | 1756.62 | 0 | 0 | 0 | 0 | 0 | 0 | 0 | 0 | 0 | 0 | 0 | 0 | 0 | 0 | 0 | 0 | 0 | 0 | 0 | 0 | 0 | 0 | 0 | 0 | 0 | 0 | 0 | 0 | 0 | 0 | 0 | 0 | 0 | 0 | 0 | 0 | 0 | 0 | 0 | 0 | 0
|  |  | DSRA target balance method | 2 | 1 = 6m, 2 = % of 12m
|  |  | DSRA target balance - 100% of 6m ds | 0 | USD 000s | 0 | 0 | 0 | 0 | 0 | 0 | 0 | 0 | 0 | 3047.7346 | 5003.0969 | 5325.4586 | 5043.3568 | 5095.3662 | 4803.6176 | 5069.2162 | 4778.0624 | 5031.0273 | 4739.9899 | 4918.2972 | 4613.6978 | 4839.1904 | 4535.3687 | 4789.7903 | 4493.8643 | 4722.9675 | 3893.3932 | 4074.0671 | 3772.2812 | 4057.0669 | 3773.4449 | 3995.1024 | 3702.5402 | 3408.1119 | 3021.4377 | 3795.7994 | 3618.7808 | 3860.14 | 3592.9916 | 3839.6852 | 3576.2552 | 3823.0604 | 3560.6719 | 3803.973 | 3541.1241 | 3779.8046 | 1756.62 | 0 | 0 | 0 | 0 | 0 | 0 | 0 | 0 | 0 | 0 | 0 | 0 | 0 | 0 | 0 | 0 | 0 | 0 | 0 | 0 | 0 | 0 | 0 | 0 | 0 | 0 | 0 | 0 | 0 | 0 | 0 | 0 | 0 | 0 | 0 | 0 | 0 | 0 | 0 | 0 | 0
|  |  | DSRA target balance - 50% of 12m ds | 0 | USD 000s | 0 | 0 | 0 | 0 | 0 | 0 | 0 | 0 | 0 | 8050.8315 | 10328.5555 | 10368.8154 | 10138.723 | 9898.9837 | 9872.8337 | 9847.2786 | 9809.0897 | 9771.0172 | 9658.2871 | 9531.9951 | 9452.8883 | 9374.5591 | 9325.159 | 9283.6546 | 9216.8318 | 8616.3607 | 7967.4603 | 7846.3482 | 7829.348 | 7830.5118 | 7768.5473 | 7697.6426 | 7110.6521 | 6429.5496 | 6817.2371 | 7414.5802 | 7478.9208 | 7453.1315 | 7432.6767 | 7415.9403 | 7399.3156 | 7383.7323 | 7364.6449 | 7345.0971 | 7320.9287 | 5536.4247 | 1756.62 | 0 | 0 | 0 | 0 | 0 | 0 | 0 | 0 | 0 | 0 | 0 | 0 | 0 | 0 | 0 | 0 | 0 | 0 | 0 | 0 | 0 | 0 | 0 | 0 | 0 | 0 | 0 | 0 | 0 | 0 | 0 | 0 | 0 | 0 | 0 | 0 | 0 | 0 | 0 | 0 | 0
|  |  | DSRA target balance |  | USD 000s |  |  | 0 | 0 | 0 | 0 | 0 | 0 | 0 | 8050.8315 | 10328.5555 | 10368.8154 | 10138.723 | 9898.9837 | 9872.8337 | 9847.2786 | 9809.0897 | 9771.0172 | 9658.2871 | 9531.9951 | 9452.8883 | 9374.5591 | 9325.159 | 9283.6546 | 9216.8318 | 8616.3607 | 7967.4603 | 7846.3482 | 7829.348 | 7830.5118 | 7768.5473 | 7697.6426 | 7110.6521 | 6429.5496 | 6817.2371 | 7414.5802 | 7478.9208 | 7453.1315 | 7432.6767 | 7415.9403 | 7399.3156 | 7383.7323 | 7364.6449 | 7345.0971 | 7320.9287 | 5536.4247 | 1756.62 | 0 | 0 | 0 | 0 | 0 | 0 | 0 | 0 | 0 | 0 | 0 | 0 | 0 | 0 | 0 | 0 | 0 | 0 | 0 | 0 | 0 | 0 | 0 | 0 | 0 | 0 | 0 | 0 | 0 | 0 | 0 | 0 | 0 | 0 | 0 | 0 | 0 | 0 | 0 | 0 | 0
|  |  | Maximum DSRA target balance | 10368.8154 | USD 000s
|  |  | DSRA cash or LC funded | 2 | 1 = cash, 2 = LC
|  |  | DSRA target balance | 0 | USD 000s | 0 | 0 | 0 | 0 | 0 | 0 | 0 | 0 | 0 | 8050.8315 | 10328.5555 | 10368.8154 | 10138.723 | 9898.9837 | 9872.8337 | 9847.2786 | 9809.0897 | 9771.0172 | 9658.2871 | 9531.9951 | 9452.8883 | 9374.5591 | 9325.159 | 9283.6546 | 9216.8318 | 8616.3607 | 7967.4603 | 7846.3482 | 7829.348 | 7830.5118 | 7768.5473 | 7697.6426 | 7110.6521 | 6429.5496 | 6817.2371 | 7414.5802 | 7478.9208 | 7453.1315 | 7432.6767 | 7415.9403 | 7399.3156 | 7383.7323 | 7364.6449 | 7345.0971 | 7320.9287 | 5536.4247 | 1756.62 | 0 | 0 | 0 | 0 | 0 | 0 | 0 | 0 | 0 | 0 | 0 | 0 | 0 | 0 | 0 | 0 | 0 | 0 | 0 | 0 | 0 | 0 | 0 | 0 | 0 | 0 | 0 | 0 | 0 | 0 | 0 | 0 | 0 | 0 | 0 | 0 | 0 | 0 | 0 | 0 | 0
|  |  | DSRA target balance |  | USD 000s |  |  | 0 | 0 | 0 | 0 | 0 | 0 | 0 | 0 | 0 | 0 | 0 | 0 | 0 | 0 | 0 | 0 | 0 | 0 | 0 | 0 | 0 | 0 | 0 | 0 | 0 | 0 | 0 | 0 | 0 | 0 | 0 | 0 | 0 | 0 | 0 | 0 | 0 | 0 | 0 | 0 | 0 | 0 | 0 | 0 | 0 | 0 | 0 | 0 | 0 | 0 | 0 | 0 | 0 | 0 | 0 | 0 | 0 | 0 | 0 | 0 | 0 | 0 | 0 | 0 | 0 | 0 | 0 | 0 | 0 | 0 | 0 | 0 | 0 | 0 | 0 | 0 | 0 | 0 | 0 | 0 | 0 | 0 | 0 | 0 | 0 | 0
|  |  | DSRA target balance method | 2 | 1 = 6m, 2 = % of 12m
|  |  | DSRA target balance - % of 12 month debt service | 100% | %
|  |  | Senior debt service | 0 | USD 000s | 157096.4544 | 0 | 0 | 0 | 0 | 0 | 0 | 0 | 0 | 0 | 3047.7346 | 5003.0969 | 5325.4586 | 5043.3568 | 5095.3662 | 4803.6176 | 5069.2162 | 4778.0624 | 5031.0273 | 4739.9899 | 4918.2972 | 4613.6978 | 4839.1904 | 4535.3687 | 4789.7903 | 4493.8643 | 4722.9675 | 3893.3932 | 4074.0671 | 3772.2812 | 4057.0669 | 3773.4449 | 3995.1024 | 3702.5402 | 3408.1119 | 3021.4377 | 3795.7994 | 3618.7808 | 3860.14 | 3592.9916 | 3839.6852 | 3576.2552 | 3823.0604 | 3560.6719 | 3803.973 | 3541.1241 | 3779.8046 | 1756.62 | 0 | 0 | 0 | 0 | 0 | 0 | 0 | 0 | 0 | 0 | 0 | 0 | 0 | 0 | 0 | 0 | 0 | 0 | 0 | 0 | 0 | 0 | 0 | 0 | 0 | 0 | 0 | 0 | 0 | 0 | 0 | 0 | 0 | 0 | 0 | 0 | 0 | 0 | 0 | 0
|  |  | End of construction / conversion date flag | 0 | flag | 1 | 0 | 0 | 0 | 0 | 0 | 0 | 0 | 0 | 1 | 0 | 0 | 0 | 0 | 0 | 0 | 0 | 0 | 0 | 0 | 0 | 0 | 0 | 0 | 0 | 0 | 0 | 0 | 0 | 0 | 0 | 0 | 0 | 0 | 0 | 0 | 0 | 0 | 0 | 0 | 0 | 0 | 0 | 0 | 0 | 0 | 0 | 0 | 0 | 0 | 0 | 0 | 0 | 0 | 0 | 0 | 0 | 0 | 0 | 0 | 0 | 0 | 0 | 0 | 0 | 0 | 0 | 0 | 0 | 0 | 0 | 0 | 0 | 0 | 0 | 0 | 0 | 0 | 0 | 0 | 0 | 0 | 0 | 0 | 0 | 0 | 0 | 0
|  |  | DSRA balance at end construction |  | USD 000s | 8050.8315 |  | 0 | 0 | 0 | 0 | 0 | 0 | 0 | 8050.8315 | 0 | 0 | 0 | 0 | 0 | 0 | 0 | 0 | 0 | 0 | 0 | 0 | 0 | 0 | 0 | 0 | 0 | 0 | 0 | 0 | 0 | 0 | 0 | 0 | 0 | 0 | 0 | 0 | 0 | 0 | 0 | 0 | 0 | 0 | 0 | 0 | 0 | 0 | 0 | 0 | 0 | 0 | 0 | 0 | 0 | 0 | 0 | 0 | 0 | 0 | 0 | 0 | 0 | 0 | 0 | 0 | 0 | 0 | 0 | 0 | 0 | 0 | 0 | 0 | 0 | 0 | 0 | 0 | 0 | 0 | 0 | 0 | 0 | 0 | 0 | 0 | 0 | 0
|  |  | Cash pre-funding of DSRA | 1 | 1 = yes, 0 = no
|  |  | DSRA balance at end construction | 0 | USD 000s | 8050.8315 | 0 | 0 | 0 | 0 | 0 | 0 | 0 | 0 | 8050.8315 | 0 | 0 | 0 | 0 | 0 | 0 | 0 | 0 | 0 | 0 | 0 | 0 | 0 | 0 | 0 | 0 | 0 | 0 | 0 | 0 | 0 | 0 | 0 | 0 | 0 | 0 | 0 | 0 | 0 | 0 | 0 | 0 | 0 | 0 | 0 | 0 | 0 | 0 | 0 | 0 | 0 | 0 | 0 | 0 | 0 | 0 | 0 | 0 | 0 | 0 | 0 | 0 | 0 | 0 | 0 | 0 | 0 | 0 | 0 | 0 | 0 | 0 | 0 | 0 | 0 | 0 | 0 | 0 | 0 | 0 | 0 | 0 | 0 | 0 | 0 | 0 | 0 | 0
|  |  | Target DSRA balance at end construction - calc |  | USD 000s |  |  | 0 | 0 | 0 | 0 | 0 | 0 | 0 | 8050.8315 | 0 | 0 | 0 | 0 | 0 | 0 | 0 | 0 | 0 | 0 | 0 | 0 | 0 | 0 | 0 | 0 | 0 | 0 | 0 | 0 | 0 | 0 | 0 | 0 | 0 | 0 | 0 | 0 | 0 | 0 | 0 | 0 | 0 | 0 | 0 | 0 | 0 | 0 | 0 | 0 | 0 | 0 | 0 | 0 | 0 | 0 | 0 | 0 | 0 | 0 | 0 | 0 | 0 | 0 | 0 | 0 | 0 | 0 | 0 | 0 | 0 | 0 | 0 | 0 | 0 | 0 | 0 | 0 | 0 | 0 | 0 | 0 | 0 | 0 | 0 | 0 | 0 | 0
|  |  | Total DSRA balance at end construction | 8050.8315 | USD 000s
|  |  | Target DSRA balance at end construction | 8050.8315 | USD 000s
|  |  | DSRA target balance | 0 | USD 000s | 0 | 0 | 0 | 0 | 0 | 0 | 0 | 0 | 0 | 0 | 0 | 0 | 0 | 0 | 0 | 0 | 0 | 0 | 0 | 0 | 0 | 0 | 0 | 0 | 0 | 0 | 0 | 0 | 0 | 0 | 0 | 0 | 0 | 0 | 0 | 0 | 0 | 0 | 0 | 0 | 0 | 0 | 0 | 0 | 0 | 0 | 0 | 0 | 0 | 0 | 0 | 0 | 0 | 0 | 0 | 0 | 0 | 0 | 0 | 0 | 0 | 0 | 0 | 0 | 0 | 0 | 0 | 0 | 0 | 0 | 0 | 0 | 0 | 0 | 0 | 0 | 0 | 0 | 0 | 0 | 0 | 0 | 0 | 0 | 0 | 0 | 0 | 0
|  |  | DSRA balance BEG | 0 | USD 000s | 0 | 0 | 0 | 0 | 0 | 0 | 0 | 0 | 0 | 0 | 8050.8315 | 0 | 0 | 0 | 0 | 0 | 0 | 0 | 0 | 0 | 0 | 0 | 0 | 0 | 0 | 0 | 0 | 0 | 0 | 0 | 0 | 0 | 0 | 0 | 0 | 0 | 0 | 0 | 0 | 0 | 0 | 0 | 0 | 0 | 0 | 0 | 0 | 0 | 0 | 0 | 0 | 0 | 0 | 0 | 0 | 0 | 0 | 0 | 0 | 0 | 0 | 0 | 0 | 0 | 0 | 0 | 0 | 0 | 0 | 0 | 0 | 0 | 0 | 0 | 0 | 0 | 0 | 0 | 0 | 0 | 0 | 0 | 0 | 0 | 0 | 0 | 0 | 0
|  |  | End of construction / conversion date flag | 0 | flag | 1 | 0 | 0 | 0 | 0 | 0 | 0 | 0 | 0 | 1 | 0 | 0 | 0 | 0 | 0 | 0 | 0 | 0 | 0 | 0 | 0 | 0 | 0 | 0 | 0 | 0 | 0 | 0 | 0 | 0 | 0 | 0 | 0 | 0 | 0 | 0 | 0 | 0 | 0 | 0 | 0 | 0 | 0 | 0 | 0 | 0 | 0 | 0 | 0 | 0 | 0 | 0 | 0 | 0 | 0 | 0 | 0 | 0 | 0 | 0 | 0 | 0 | 0 | 0 | 0 | 0 | 0 | 0 | 0 | 0 | 0 | 0 | 0 | 0 | 0 | 0 | 0 | 0 | 0 | 0 | 0 | 0 | 0 | 0 | 0 | 0 | 0 | 0
|  |  | First operations period flag | 0 | flag | 1 | 0 | 0 | 0 | 0 | 0 | 0 | 0 | 0 | 0 | 1 | 0 | 0 | 0 | 0 | 0 | 0 | 0 | 0 | 0 | 0 | 0 | 0 | 0 | 0 | 0 | 0 | 0 | 0 | 0 | 0 | 0 | 0 | 0 | 0 | 0 | 0 | 0 | 0 | 0 | 0 | 0 | 0 | 0 | 0 | 0 | 0 | 0 | 0 | 0 | 0 | 0 | 0 | 0 | 0 | 0 | 0 | 0 | 0 | 0 | 0 | 0 | 0 | 0 | 0 | 0 | 0 | 0 | 0 | 0 | 0 | 0 | 0 | 0 | 0 | 0 | 0 | 0 | 0 | 0 | 0 | 0 | 0 | 0 | 0 | 0 | 0 | 0
|  |  | Target deposit / (release) |  | USD 000s | -8050.8315 |  | 0 | 0 | 0 | 0 | 0 | 0 | 0 | 0 | -8050.8315 | 0 | 0 | 0 | 0 | 0 | 0 | 0 | 0 | 0 | 0 | 0 | 0 | 0 | 0 | 0 | 0 | 0 | 0 | 0 | 0 | 0 | 0 | 0 | 0 | 0 | 0 | 0 | 0 | 0 | 0 | 0 | 0 | 0 | 0 | 0 | 0 | 0 | 0 | 0 | 0 | 0 | 0 | 0 | 0 | 0 | 0 | 0 | 0 | 0 | 0 | 0 | 0 | 0 | 0 | 0 | 0 | 0 | 0 | 0 | 0 | 0 | 0 | 0 | 0 | 0 | 0 | 0 | 0 | 0 | 0 | 0 | 0 | 0 | 0 | 0 | 0 | 0
|  |  | DSRA cash or LC funded | 2 | 1 = cash, 2 = LC
|  |  | Target deposit / (release) | 0 | USD 000s | -8050.8315 | 0 | 0 | 0 | 0 | 0 | 0 | 0 | 0 | 0 | -8050.8315 | 0 | 0 | 0 | 0 | 0 | 0 | 0 | 0 | 0 | 0 | 0 | 0 | 0 | 0 | 0 | 0 | 0 | 0 | 0 | 0 | 0 | 0 | 0 | 0 | 0 | 0 | 0 | 0 | 0 | 0 | 0 | 0 | 0 | 0 | 0 | 0 | 0 | 0 | 0 | 0 | 0 | 0 | 0 | 0 | 0 | 0 | 0 | 0 | 0 | 0 | 0 | 0 | 0 | 0 | 0 | 0 | 0 | 0 | 0 | 0 | 0 | 0 | 0 | 0 | 0 | 0 | 0 | 0 | 0 | 0 | 0 | 0 | 0 | 0 | 0 | 0 | 0
|  |  | Senior + Refi debt service flag | 0 | factor | 38 | 0 | 0 | 0 | 0 | 0 | 0 | 0 | 0 | 0 | 1 | 1 | 1 | 1 | 1 | 1 | 1 | 1 | 1 | 1 | 1 | 1 | 1 | 1 | 1 | 1 | 1 | 1 | 1 | 1 | 1 | 1 | 1 | 1 | 1 | 1 | 1 | 1 | 1 | 1 | 1 | 1 | 1 | 1 | 1 | 1 | 1 | 1 | 0 | 0 | 0 | 0 | 0 | 0 | 0 | 0 | 0 | 0 | 0 | 0 | 0 | 0 | 0 | 0 | 0 | 0 | 0 | 0 | 0 | 0 | 0 | 0 | 0 | 0 | 0 | 0 | 0 | 0 | 0 | 0 | 0 | 0 | 0 | 0 | 0 | 0 | 0 | 0
|  |  | Target deposit |  | USD 000s | 0 |  | 0 | 0 | 0 | 0 | 0 | 0 | 0 | 0 | 0 | 0 | 0 | 0 | 0 | 0 | 0 | 0 | 0 | 0 | 0 | 0 | 0 | 0 | 0 | 0 | 0 | 0 | 0 | 0 | 0 | 0 | 0 | 0 | 0 | 0 | 0 | 0 | 0 | 0 | 0 | 0 | 0 | 0 | 0 | 0 | 0 | 0 | 0 | 0 | 0 | 0 | 0 | 0 | 0 | 0 | 0 | 0 | 0 | 0 | 0 | 0 | 0 | 0 | 0 | 0 | 0 | 0 | 0 | 0 | 0 | 0 | 0 | 0 | 0 | 0 | 0 | 0 | 0 | 0 | 0 | 0 | 0 | 0 | 0 | 0 | 0 | 0
Target DSRA balance for LC funding - P90
|  |  | DSRA cash or LC funded | 2 | 1 = cash, 2 = LC
|  |  | DSRA target balance | 0 | USD 000s | 0 | 0 | 0 | 0 | 0 | 0 | 0 | 0 | 0 | 8050.8315 | 10328.5555 | 10368.8154 | 10138.723 | 9898.9837 | 9872.8337 | 9847.2786 | 9809.0897 | 9771.0172 | 9658.2871 | 9531.9951 | 9452.8883 | 9374.5591 | 9325.159 | 9283.6546 | 9216.8318 | 8616.3607 | 7967.4603 | 7846.3482 | 7829.348 | 7830.5118 | 7768.5473 | 7697.6426 | 7110.6521 | 6429.5496 | 6817.2371 | 7414.5802 | 7478.9208 | 7453.1315 | 7432.6767 | 7415.9403 | 7399.3156 | 7383.7323 | 7364.6449 | 7345.0971 | 7320.9287 | 5536.4247 | 1756.62 | 0 | 0 | 0 | 0 | 0 | 0 | 0 | 0 | 0 | 0 | 0 | 0 | 0 | 0 | 0 | 0 | 0 | 0 | 0 | 0 | 0 | 0 | 0 | 0 | 0 | 0 | 0 | 0 | 0 | 0 | 0 | 0 | 0 | 0 | 0 | 0 | 0 | 0 | 0 | 0 | 0
|  |  | DSRA target balance for LC funding |  | USD 000s |  |  | 0 | 0 | 0 | 0 | 0 | 0 | 0 | 8050.8315 | 10328.5555 | 10368.8154 | 10138.723 | 9898.9837 | 9872.8337 | 9847.2786 | 9809.0897 | 9771.0172 | 9658.2871 | 9531.9951 | 9452.8883 | 9374.5591 | 9325.159 | 9283.6546 | 9216.8318 | 8616.3607 | 7967.4603 | 7846.3482 | 7829.348 | 7830.5118 | 7768.5473 | 7697.6426 | 7110.6521 | 6429.5496 | 6817.2371 | 7414.5802 | 7478.9208 | 7453.1315 | 7432.6767 | 7415.9403 | 7399.3156 | 7383.7323 | 7364.6449 | 7345.0971 | 7320.9287 | 5536.4247 | 1756.62 | 0 | 0 | 0 | 0 | 0 | 0 | 0 | 0 | 0 | 0 | 0 | 0 | 0 | 0 | 0 | 0 | 0 | 0 | 0 | 0 | 0 | 0 | 0 | 0 | 0 | 0 | 0 | 0 | 0 | 0 | 0 | 0 | 0 | 0 | 0 | 0 | 0 | 0 | 0 | 0 | 0
DSRA deposit
|  |  | Retained cash balance BEG | 0 | USD 000s | 0 | 0 | 0 | 0 | 0 | 0 | 3735.7543 | 39.3819 | 3093.1923 | 12010.748 | 15368.1962 | -1.819e-12 | 0 | 0 | 0 | 0 | 0 | 0 | 0 | 0 | 0 | 0 | 0 | 0 | 0 | 0 | 0 | 0 | 0 | 0 | 0 | 0 | 0 | 0 | 0 | 0 | 0 | 0 | 0 | 0 | 0 | 0 | 0 | 0 | 0 | 0 | 0 | 0 | 0 | 0 | 0 | 0 | 0 | 0 | 0 | 0 | 0 | 0 | 0 | 0 | 0 | 0 | 0 | 0 | 0 | 0 | 0 | 0 | 0 | 0 | 0 | 0 | 0 | 0 | 0 | 0 | 0 | 0 | 0 | 0 | 0 | 0 | 0 | 0 | 0 | 0 | 0 | 0
|  |  | Cash flow available for debt service | 0 | USD 000s | 319501.1779 | 0 | 0 | 0 | 0 | 3735.7543 | -3696.3724 | 3053.8104 | 8917.5557 | 3357.4482 | 8056.3845 | 5979.3259 | 6363.4178 | 6027.3153 | 6100.6004 | 5753.3164 | 6072.2704 | 5738.0555 | 6055.1099 | 5721.173 | 5953.4854 | 5604.0589 | 5891.9161 | 5553.7387 | 5885.3424 | 5556.1816 | 5861.0841 | 4918.5627 | 5167.6957 | 4829.8031 | 5201.3119 | 4887.3288 | 5186.4319 | 4859.2679 | 4566.7263 | 4127.4946 | 5065.7288 | 4861.5706 | 5161.2579 | 4836.127 | 5138.7302 | 4814.8217 | 5119.8845 | 4797.1252 | 5098.4104 | 4775.6264 | 5072.9144 | 4750.0793 | 5005.1149 | 4668.4468 | 5016.8359 | 4705.1924 | 5007.3127 | 4687.605 | 4991.1165 | 4672.4342 | 4927.2206 | 4600.0319 | 4924.9157 | 4611.8639 | 4635.4814 | 4319.9476 | 4086.8253 | 3779.4554 | 4062.6745 | 3755.7924 | 4037.7491 | 3731.3636 | 3984.0515 | 4511.875 | 0 | 0 | 0 | 0 | 0 | 0 | 0 | 0 | 0 | 0 | 0 | 0 | 0 | 0 | 0 | 0 | 0 | 0
|  |  | DSRA LC fee | 0 | USD 000s | -461.3039 | 0 | 0 | 0 | 0 | 0 | 0 | 0 | 0 | 0 | -15.8371 | -15.6396 | -15.546 | -14.931 | -15.1383 | -14.935 | -15.0406 | -14.738 | -14.8094 | -14.3774 | -14.4944 | -14.14 | -14.2986 | -14.0802 | -14.1325 | -12.9963 | -12.2168 | -11.8349 | -12.005 | -11.811 | -11.9118 | -11.6748 | -10.903 | -9.6979 | -10.4531 | -11.1837 | -11.4677 | -11.2418 | -11.3968 | -11.2475 | -11.3456 | -11.1371 | -11.2925 | -11.0789 | -11.2254 | -8.3508 | -2.6935 | 0 | 0 | 0 | 0 | 0 | 0 | 0 | 0 | 0 | 0 | 0 | 0 | 0 | 0 | 0 | 0 | 0 | 0 | 0 | 0 | 0 | 0 | 0 | 0 | 0 | 0 | 0 | 0 | 0 | 0 | 0 | 0 | 0 | 0 | 0 | 0 | 0 | 0 | 0 | 0 | 0
|  |  | Operations period flag | 0 | flag | 60 | 0 | 0 | 0 | 0 | 0 | 0 | 0 | 0 | 0 | 1 | 1 | 1 | 1 | 1 | 1 | 1 | 1 | 1 | 1 | 1 | 1 | 1 | 1 | 1 | 1 | 1 | 1 | 1 | 1 | 1 | 1 | 1 | 1 | 1 | 1 | 1 | 1 | 1 | 1 | 1 | 1 | 1 | 1 | 1 | 1 | 1 | 1 | 1 | 1 | 1 | 1 | 1 | 1 | 1 | 1 | 1 | 1 | 1 | 1 | 1 | 1 | 1 | 1 | 1 | 1 | 1 | 1 | 1 | 1 | 0 | 0 | 0 | 0 | 0 | 0 | 0 | 0 | 0 | 0 | 0 | 0 | 0 | 0 | 0 | 0 | 0 | 0
|  |  | Cash available for DSRA / (ds shortfall) |  | USD 000s | 319039.874 |  | 0 | 0 | 0 | 0 | 0 | 0 | 0 | 0 | 23408.7436 | 5963.6863 | 6347.8718 | 6012.3843 | 6085.4621 | 5738.3813 | 6057.2297 | 5723.3176 | 6040.3005 | 5706.7956 | 5938.991 | 5589.919 | 5877.6176 | 5539.6584 | 5871.21 | 5543.1852 | 5848.8673 | 4906.7278 | 5155.6907 | 4817.992 | 5189.4002 | 4875.654 | 5175.5289 | 4849.57 | 4556.2732 | 4116.311 | 5054.2611 | 4850.3288 | 5149.8611 | 4824.8794 | 5127.3846 | 4803.6845 | 5108.5921 | 4786.0463 | 5087.185 | 4767.2756 | 5070.2209 | 4750.0793 | 5005.1149 | 4668.4468 | 5016.8359 | 4705.1924 | 5007.3127 | 4687.605 | 4991.1165 | 4672.4342 | 4927.2206 | 4600.0319 | 4924.9157 | 4611.8639 | 4635.4814 | 4319.9476 | 4086.8253 | 3779.4554 | 4062.6745 | 3755.7924 | 4037.7491 | 3731.3636 | 3984.0515 | 4511.875 | 0 | 0 | 0 | 0 | 0 | 0 | 0 | 0 | 0 | 0 | 0 | 0 | 0 | 0 | 0 | 0 | 0 | 0
|  |  | Cash available for DSRA / (ds shortfall) | 0 | USD 000s | 319039.874 | 0 | 0 | 0 | 0 | 0 | 0 | 0 | 0 | 0 | 23408.7436 | 5963.6863 | 6347.8718 | 6012.3843 | 6085.4621 | 5738.3813 | 6057.2297 | 5723.3176 | 6040.3005 | 5706.7956 | 5938.991 | 5589.919 | 5877.6176 | 5539.6584 | 5871.21 | 5543.1852 | 5848.8673 | 4906.7278 | 5155.6907 | 4817.992 | 5189.4002 | 4875.654 | 5175.5289 | 4849.57 | 4556.2732 | 4116.311 | 5054.2611 | 4850.3288 | 5149.8611 | 4824.8794 | 5127.3846 | 4803.6845 | 5108.5921 | 4786.0463 | 5087.185 | 4767.2756 | 5070.2209 | 4750.0793 | 5005.1149 | 4668.4468 | 5016.8359 | 4705.1924 | 5007.3127 | 4687.605 | 4991.1165 | 4672.4342 | 4927.2206 | 4600.0319 | 4924.9157 | 4611.8639 | 4635.4814 | 4319.9476 | 4086.8253 | 3779.4554 | 4062.6745 | 3755.7924 | 4037.7491 | 3731.3636 | 3984.0515 | 4511.875 | 0 | 0 | 0 | 0 | 0 | 0 | 0 | 0 | 0 | 0 | 0 | 0 | 0 | 0 | 0 | 0 | 0 | 0
|  |  | Cash available for DSRA |  | USD 000s | 319039.874 |  | 0 | 0 | 0 | 0 | 0 | 0 | 0 | 0 | 23408.7436 | 5963.6863 | 6347.8718 | 6012.3843 | 6085.4621 | 5738.3813 | 6057.2297 | 5723.3176 | 6040.3005 | 5706.7956 | 5938.991 | 5589.919 | 5877.6176 | 5539.6584 | 5871.21 | 5543.1852 | 5848.8673 | 4906.7278 | 5155.6907 | 4817.992 | 5189.4002 | 4875.654 | 5175.5289 | 4849.57 | 4556.2732 | 4116.311 | 5054.2611 | 4850.3288 | 5149.8611 | 4824.8794 | 5127.3846 | 4803.6845 | 5108.5921 | 4786.0463 | 5087.185 | 4767.2756 | 5070.2209 | 4750.0793 | 5005.1149 | 4668.4468 | 5016.8359 | 4705.1924 | 5007.3127 | 4687.605 | 4991.1165 | 4672.4342 | 4927.2206 | 4600.0319 | 4924.9157 | 4611.8639 | 4635.4814 | 4319.9476 | 4086.8253 | 3779.4554 | 4062.6745 | 3755.7924 | 4037.7491 | 3731.3636 | 3984.0515 | 4511.875 | 0 | 0 | 0 | 0 | 0 | 0 | 0 | 0 | 0 | 0 | 0 | 0 | 0 | 0 | 0 | 0 | 0 | 0
|  |  | Cash available for DSRA / (ds shortfall) | 0 | USD 000s | 319039.874 | 0 | 0 | 0 | 0 | 0 | 0 | 0 | 0 | 0 | 23408.7436 | 5963.6863 | 6347.8718 | 6012.3843 | 6085.4621 | 5738.3813 | 6057.2297 | 5723.3176 | 6040.3005 | 5706.7956 | 5938.991 | 5589.919 | 5877.6176 | 5539.6584 | 5871.21 | 5543.1852 | 5848.8673 | 4906.7278 | 5155.6907 | 4817.992 | 5189.4002 | 4875.654 | 5175.5289 | 4849.57 | 4556.2732 | 4116.311 | 5054.2611 | 4850.3288 | 5149.8611 | 4824.8794 | 5127.3846 | 4803.6845 | 5108.5921 | 4786.0463 | 5087.185 | 4767.2756 | 5070.2209 | 4750.0793 | 5005.1149 | 4668.4468 | 5016.8359 | 4705.1924 | 5007.3127 | 4687.605 | 4991.1165 | 4672.4342 | 4927.2206 | 4600.0319 | 4924.9157 | 4611.8639 | 4635.4814 | 4319.9476 | 4086.8253 | 3779.4554 | 4062.6745 | 3755.7924 | 4037.7491 | 3731.3636 | 3984.0515 | 4511.875 | 0 | 0 | 0 | 0 | 0 | 0 | 0 | 0 | 0 | 0 | 0 | 0 | 0 | 0 | 0 | 0 | 0 | 0
|  |  | Debt service shortfall target withdrawal |  | USD 000s | 0 |  | 0 | 0 | 0 | 0 | 0 | 0 | 0 | 0 | 0 | 0 | 0 | 0 | 0 | 0 | 0 | 0 | 0 | 0 | 0 | 0 | 0 | 0 | 0 | 0 | 0 | 0 | 0 | 0 | 0 | 0 | 0 | 0 | 0 | 0 | 0 | 0 | 0 | 0 | 0 | 0 | 0 | 0 | 0 | 0 | 0 | 0 | 0 | 0 | 0 | 0 | 0 | 0 | 0 | 0 | 0 | 0 | 0 | 0 | 0 | 0 | 0 | 0 | 0 | 0 | 0 | 0 | 0 | 0 | 0 | 0 | 0 | 0 | 0 | 0 | 0 | 0 | 0 | 0 | 0 | 0 | 0 | 0 | 0 | 0 | 0 | 0
|  |  | Debt service shortfall target withdrawal | 0 | USD 000s | 0 | 0 | 0 | 0 | 0 | 0 | 0 | 0 | 0 | 0 | 0 | 0 | 0 | 0 | 0 | 0 | 0 | 0 | 0 | 0 | 0 | 0 | 0 | 0 | 0 | 0 | 0 | 0 | 0 | 0 | 0 | 0 | 0 | 0 | 0 | 0 | 0 | 0 | 0 | 0 | 0 | 0 | 0 | 0 | 0 | 0 | 0 | 0 | 0 | 0 | 0 | 0 | 0 | 0 | 0 | 0 | 0 | 0 | 0 | 0 | 0 | 0 | 0 | 0 | 0 | 0 | 0 | 0 | 0 | 0 | 0 | 0 | 0 | 0 | 0 | 0 | 0 | 0 | 0 | 0 | 0 | 0 | 0 | 0 | 0 | 0 | 0 | 0
|  |  | DSRA balance BEG | 0 | USD 000s | 0 | 0 | 0 | 0 | 0 | 0 | 0 | 0 | 0 | 0 | 8050.8315 | 0 | 0 | 0 | 0 | 0 | 0 | 0 | 0 | 0 | 0 | 0 | 0 | 0 | 0 | 0 | 0 | 0 | 0 | 0 | 0 | 0 | 0 | 0 | 0 | 0 | 0 | 0 | 0 | 0 | 0 | 0 | 0 | 0 | 0 | 0 | 0 | 0 | 0 | 0 | 0 | 0 | 0 | 0 | 0 | 0 | 0 | 0 | 0 | 0 | 0 | 0 | 0 | 0 | 0 | 0 | 0 | 0 | 0 | 0 | 0 | 0 | 0 | 0 | 0 | 0 | 0 | 0 | 0 | 0 | 0 | 0 | 0 | 0 | 0 | 0 | 0 | 0
|  |  | Debt service shortfall withdrawal |  | USD 000s | 0 |  | 0 | 0 | 0 | 0 | 0 | 0 | 0 | 0 | 0 | 0 | 0 | 0 | 0 | 0 | 0 | 0 | 0 | 0 | 0 | 0 | 0 | 0 | 0 | 0 | 0 | 0 | 0 | 0 | 0 | 0 | 0 | 0 | 0 | 0 | 0 | 0 | 0 | 0 | 0 | 0 | 0 | 0 | 0 | 0 | 0 | 0 | 0 | 0 | 0 | 0 | 0 | 0 | 0 | 0 | 0 | 0 | 0 | 0 | 0 | 0 | 0 | 0 | 0 | 0 | 0 | 0 | 0 | 0 | 0 | 0 | 0 | 0 | 0 | 0 | 0 | 0 | 0 | 0 | 0 | 0 | 0 | 0 | 0 | 0 | 0 | 0
|  |  | Cash available for DSRA | 0 | USD 000s | 319039.874 | 0 | 0 | 0 | 0 | 0 | 0 | 0 | 0 | 0 | 23408.7436 | 5963.6863 | 6347.8718 | 6012.3843 | 6085.4621 | 5738.3813 | 6057.2297 | 5723.3176 | 6040.3005 | 5706.7956 | 5938.991 | 5589.919 | 5877.6176 | 5539.6584 | 5871.21 | 5543.1852 | 5848.8673 | 4906.7278 | 5155.6907 | 4817.992 | 5189.4002 | 4875.654 | 5175.5289 | 4849.57 | 4556.2732 | 4116.311 | 5054.2611 | 4850.3288 | 5149.8611 | 4824.8794 | 5127.3846 | 4803.6845 | 5108.5921 | 4786.0463 | 5087.185 | 4767.2756 | 5070.2209 | 4750.0793 | 5005.1149 | 4668.4468 | 5016.8359 | 4705.1924 | 5007.3127 | 4687.605 | 4991.1165 | 4672.4342 | 4927.2206 | 4600.0319 | 4924.9157 | 4611.8639 | 4635.4814 | 4319.9476 | 4086.8253 | 3779.4554 | 4062.6745 | 3755.7924 | 4037.7491 | 3731.3636 | 3984.0515 | 4511.875 | 0 | 0 | 0 | 0 | 0 | 0 | 0 | 0 | 0 | 0 | 0 | 0 | 0 | 0 | 0 | 0 | 0 | 0
|  |  | Target deposit | 0 | USD 000s | 0 | 0 | 0 | 0 | 0 | 0 | 0 | 0 | 0 | 0 | 0 | 0 | 0 | 0 | 0 | 0 | 0 | 0 | 0 | 0 | 0 | 0 | 0 | 0 | 0 | 0 | 0 | 0 | 0 | 0 | 0 | 0 | 0 | 0 | 0 | 0 | 0 | 0 | 0 | 0 | 0 | 0 | 0 | 0 | 0 | 0 | 0 | 0 | 0 | 0 | 0 | 0 | 0 | 0 | 0 | 0 | 0 | 0 | 0 | 0 | 0 | 0 | 0 | 0 | 0 | 0 | 0 | 0 | 0 | 0 | 0 | 0 | 0 | 0 | 0 | 0 | 0 | 0 | 0 | 0 | 0 | 0 | 0 | 0 | 0 | 0 | 0 | 0
|  |  | DSRA deposit POS |  | USD 000s | 0 |  | 0 | 0 | 0 | 0 | 0 | 0 | 0 | 0 | 0 | 0 | 0 | 0 | 0 | 0 | 0 | 0 | 0 | 0 | 0 | 0 | 0 | 0 | 0 | 0 | 0 | 0 | 0 | 0 | 0 | 0 | 0 | 0 | 0 | 0 | 0 | 0 | 0 | 0 | 0 | 0 | 0 | 0 | 0 | 0 | 0 | 0 | 0 | 0 | 0 | 0 | 0 | 0 | 0 | 0 | 0 | 0 | 0 | 0 | 0 | 0 | 0 | 0 | 0 | 0 | 0 | 0 | 0 | 0 | 0 | 0 | 0 | 0 | 0 | 0 | 0 | 0 | 0 | 0 | 0 | 0 | 0 | 0 | 0 | 0 | 0 | 0
|  |  | DSRA deposit |  | USD 000s | 0 |  | 0 | 0 | 0 | 0 | 0 | 0 | 0 | 0 | 0 | 0 | 0 | 0 | 0 | 0 | 0 | 0 | 0 | 0 | 0 | 0 | 0 | 0 | 0 | 0 | 0 | 0 | 0 | 0 | 0 | 0 | 0 | 0 | 0 | 0 | 0 | 0 | 0 | 0 | 0 | 0 | 0 | 0 | 0 | 0 | 0 | 0 | 0 | 0 | 0 | 0 | 0 | 0 | 0 | 0 | 0 | 0 | 0 | 0 | 0 | 0 | 0 | 0 | 0 | 0 | 0 | 0 | 0 | 0 | 0 | 0 | 0 | 0 | 0 | 0 | 0 | 0 | 0 | 0 | 0 | 0 | 0 | 0 | 0 | 0 | 0 | 0
DSRA release
|  |  | Target deposit / (release) | 0 | USD 000s | -8050.8315 | 0 | 0 | 0 | 0 | 0 | 0 | 0 | 0 | 0 | -8050.8315 | 0 | 0 | 0 | 0 | 0 | 0 | 0 | 0 | 0 | 0 | 0 | 0 | 0 | 0 | 0 | 0 | 0 | 0 | 0 | 0 | 0 | 0 | 0 | 0 | 0 | 0 | 0 | 0 | 0 | 0 | 0 | 0 | 0 | 0 | 0 | 0 | 0 | 0 | 0 | 0 | 0 | 0 | 0 | 0 | 0 | 0 | 0 | 0 | 0 | 0 | 0 | 0 | 0 | 0 | 0 | 0 | 0 | 0 | 0 | 0 | 0 | 0 | 0 | 0 | 0 | 0 | 0 | 0 | 0 | 0 | 0 | 0 | 0 | 0 | 0 | 0 | 0
|  |  | DSRA release |  | USD 000s | 8050.8315 |  | 0 | 0 | 0 | 0 | 0 | 0 | 0 | 0 | 8050.8315 | 0 | 0 | 0 | 0 | 0 | 0 | 0 | 0 | 0 | 0 | 0 | 0 | 0 | 0 | 0 | 0 | 0 | 0 | 0 | 0 | 0 | 0 | 0 | 0 | 0 | 0 | 0 | 0 | 0 | 0 | 0 | 0 | 0 | 0 | 0 | 0 | 0 | 0 | 0 | 0 | 0 | 0 | 0 | 0 | 0 | 0 | 0 | 0 | 0 | 0 | 0 | 0 | 0 | 0 | 0 | 0 | 0 | 0 | 0 | 0 | 0 | 0 | 0 | 0 | 0 | 0 | 0 | 0 | 0 | 0 | 0 | 0 | 0 | 0 | 0 | 0 | 0
|  |  | Debt service shortfall withdrawal | 0 | USD 000s | 0 | 0 | 0 | 0 | 0 | 0 | 0 | 0 | 0 | 0 | 0 | 0 | 0 | 0 | 0 | 0 | 0 | 0 | 0 | 0 | 0 | 0 | 0 | 0 | 0 | 0 | 0 | 0 | 0 | 0 | 0 | 0 | 0 | 0 | 0 | 0 | 0 | 0 | 0 | 0 | 0 | 0 | 0 | 0 | 0 | 0 | 0 | 0 | 0 | 0 | 0 | 0 | 0 | 0 | 0 | 0 | 0 | 0 | 0 | 0 | 0 | 0 | 0 | 0 | 0 | 0 | 0 | 0 | 0 | 0 | 0 | 0 | 0 | 0 | 0 | 0 | 0 | 0 | 0 | 0 | 0 | 0 | 0 | 0 | 0 | 0 | 0 | 0
|  |  | DSRA release | 0 | USD 000s | 8050.8315 | 0 | 0 | 0 | 0 | 0 | 0 | 0 | 0 | 0 | 8050.8315 | 0 | 0 | 0 | 0 | 0 | 0 | 0 | 0 | 0 | 0 | 0 | 0 | 0 | 0 | 0 | 0 | 0 | 0 | 0 | 0 | 0 | 0 | 0 | 0 | 0 | 0 | 0 | 0 | 0 | 0 | 0 | 0 | 0 | 0 | 0 | 0 | 0 | 0 | 0 | 0 | 0 | 0 | 0 | 0 | 0 | 0 | 0 | 0 | 0 | 0 | 0 | 0 | 0 | 0 | 0 | 0 | 0 | 0 | 0 | 0 | 0 | 0 | 0 | 0 | 0 | 0 | 0 | 0 | 0 | 0 | 0 | 0 | 0 | 0 | 0 | 0 | 0
|  |  | DSRA withdrawal |  | USD 000s | 8050.8315 |  | 0 | 0 | 0 | 0 | 0 | 0 | 0 | 0 | 8050.8315 | 0 | 0 | 0 | 0 | 0 | 0 | 0 | 0 | 0 | 0 | 0 | 0 | 0 | 0 | 0 | 0 | 0 | 0 | 0 | 0 | 0 | 0 | 0 | 0 | 0 | 0 | 0 | 0 | 0 | 0 | 0 | 0 | 0 | 0 | 0 | 0 | 0 | 0 | 0 | 0 | 0 | 0 | 0 | 0 | 0 | 0 | 0 | 0 | 0 | 0 | 0 | 0 | 0 | 0 | 0 | 0 | 0 | 0 | 0 | 0 | 0 | 0 | 0 | 0 | 0 | 0 | 0 | 0 | 0 | 0 | 0 | 0 | 0 | 0 | 0 | 0 | 0
DSRA balance
|  |  | Target DSRA balance at end construction | 8050.8315 | USD 000s
|  |  | End of construction / conversion date flag | 0 | flag | 1 | 0 | 0 | 0 | 0 | 0 | 0 | 0 | 0 | 1 | 0 | 0 | 0 | 0 | 0 | 0 | 0 | 0 | 0 | 0 | 0 | 0 | 0 | 0 | 0 | 0 | 0 | 0 | 0 | 0 | 0 | 0 | 0 | 0 | 0 | 0 | 0 | 0 | 0 | 0 | 0 | 0 | 0 | 0 | 0 | 0 | 0 | 0 | 0 | 0 | 0 | 0 | 0 | 0 | 0 | 0 | 0 | 0 | 0 | 0 | 0 | 0 | 0 | 0 | 0 | 0 | 0 | 0 | 0 | 0 | 0 | 0 | 0 | 0 | 0 | 0 | 0 | 0 | 0 | 0 | 0 | 0 | 0 | 0 | 0 | 0 | 0 | 0
|  |  | First operations period flag | 0 | flag | 1 | 0 | 0 | 0 | 0 | 0 | 0 | 0 | 0 | 0 | 1 | 0 | 0 | 0 | 0 | 0 | 0 | 0 | 0 | 0 | 0 | 0 | 0 | 0 | 0 | 0 | 0 | 0 | 0 | 0 | 0 | 0 | 0 | 0 | 0 | 0 | 0 | 0 | 0 | 0 | 0 | 0 | 0 | 0 | 0 | 0 | 0 | 0 | 0 | 0 | 0 | 0 | 0 | 0 | 0 | 0 | 0 | 0 | 0 | 0 | 0 | 0 | 0 | 0 | 0 | 0 | 0 | 0 | 0 | 0 | 0 | 0 | 0 | 0 | 0 | 0 | 0 | 0 | 0 | 0 | 0 | 0 | 0 | 0 | 0 | 0 | 0 | 0
|  |  | DSRA balance BEG |  | USD 000s |  |  | 0 | 0 | 0 | 0 | 0 | 0 | 0 | 0 | 8050.8315 | 0 | 0 | 0 | 0 | 0 | 0 | 0 | 0 | 0 | 0 | 0 | 0 | 0 | 0 | 0 | 0 | 0 | 0 | 0 | 0 | 0 | 0 | 0 | 0 | 0 | 0 | 0 | 0 | 0 | 0 | 0 | 0 | 0 | 0 | 0 | 0 | 0 | 0 | 0 | 0 | 0 | 0 | 0 | 0 | 0 | 0 | 0 | 0 | 0 | 0 | 0 | 0 | 0 | 0 | 0 | 0 | 0 | 0 | 0 | 0 | 0 | 0 | 0 | 0 | 0 | 0 | 0 | 0 | 0 | 0 | 0 | 0 | 0 | 0 | 0 | 0 | 0
|  | Plus | DSRA deposit POS | 0 | USD 000s | 0 | 0 | 0 | 0 | 0 | 0 | 0 | 0 | 0 | 0 | 0 | 0 | 0 | 0 | 0 | 0 | 0 | 0 | 0 | 0 | 0 | 0 | 0 | 0 | 0 | 0 | 0 | 0 | 0 | 0 | 0 | 0 | 0 | 0 | 0 | 0 | 0 | 0 | 0 | 0 | 0 | 0 | 0 | 0 | 0 | 0 | 0 | 0 | 0 | 0 | 0 | 0 | 0 | 0 | 0 | 0 | 0 | 0 | 0 | 0 | 0 | 0 | 0 | 0 | 0 | 0 | 0 | 0 | 0 | 0 | 0 | 0 | 0 | 0 | 0 | 0 | 0 | 0 | 0 | 0 | 0 | 0 | 0 | 0 | 0 | 0 | 0 | 0
|  | Less | DSRA withdrawal | 0 | USD 000s | 8050.8315 | 0 | 0 | 0 | 0 | 0 | 0 | 0 | 0 | 0 | 8050.8315 | 0 | 0 | 0 | 0 | 0 | 0 | 0 | 0 | 0 | 0 | 0 | 0 | 0 | 0 | 0 | 0 | 0 | 0 | 0 | 0 | 0 | 0 | 0 | 0 | 0 | 0 | 0 | 0 | 0 | 0 | 0 | 0 | 0 | 0 | 0 | 0 | 0 | 0 | 0 | 0 | 0 | 0 | 0 | 0 | 0 | 0 | 0 | 0 | 0 | 0 | 0 | 0 | 0 | 0 | 0 | 0 | 0 | 0 | 0 | 0 | 0 | 0 | 0 | 0 | 0 | 0 | 0 | 0 | 0 | 0 | 0 | 0 | 0 | 0 | 0 | 0 | 0
|  |  | DSRA balance |  | USD 000s |  |  | 0 | 0 | 0 | 0 | 0 | 0 | 0 | 8050.8315 | 0 | 0 | 0 | 0 | 0 | 0 | 0 | 0 | 0 | 0 | 0 | 0 | 0 | 0 | 0 | 0 | 0 | 0 | 0 | 0 | 0 | 0 | 0 | 0 | 0 | 0 | 0 | 0 | 0 | 0 | 0 | 0 | 0 | 0 | 0 | 0 | 0 | 0 | 0 | 0 | 0 | 0 | 0 | 0 | 0 | 0 | 0 | 0 | 0 | 0 | 0 | 0 | 0 | 0 | 0 | 0 | 0 | 0 | 0 | 0 | 0 | 0 | 0 | 0 | 0 | 0 | 0 | 0 | 0 | 0 | 0 | 0 | 0 | 0 | 0 | 0 | 0 | 0
|  |  | Cash pre-funding of DSRA | 1 | 1 = yes, 0 = no
|  |  | DSRA cash or LC funded | 2 | 1 = cash, 2 = LC
|  |  | DSRA balance | 0 | USD 000s | 0 | 0 | 0 | 0 | 0 | 0 | 0 | 0 | 0 | 8050.8315 | 0 | 0 | 0 | 0 | 0 | 0 | 0 | 0 | 0 | 0 | 0 | 0 | 0 | 0 | 0 | 0 | 0 | 0 | 0 | 0 | 0 | 0 | 0 | 0 | 0 | 0 | 0 | 0 | 0 | 0 | 0 | 0 | 0 | 0 | 0 | 0 | 0 | 0 | 0 | 0 | 0 | 0 | 0 | 0 | 0 | 0 | 0 | 0 | 0 | 0 | 0 | 0 | 0 | 0 | 0 | 0 | 0 | 0 | 0 | 0 | 0 | 0 | 0 | 0 | 0 | 0 | 0 | 0 | 0 | 0 | 0 | 0 | 0 | 0 | 0 | 0 | 0 | 0
|  |  | DSRA target balance | 0 | USD 000s | 0 | 0 | 0 | 0 | 0 | 0 | 0 | 0 | 0 | 0 | 0 | 0 | 0 | 0 | 0 | 0 | 0 | 0 | 0 | 0 | 0 | 0 | 0 | 0 | 0 | 0 | 0 | 0 | 0 | 0 | 0 | 0 | 0 | 0 | 0 | 0 | 0 | 0 | 0 | 0 | 0 | 0 | 0 | 0 | 0 | 0 | 0 | 0 | 0 | 0 | 0 | 0 | 0 | 0 | 0 | 0 | 0 | 0 | 0 | 0 | 0 | 0 | 0 | 0 | 0 | 0 | 0 | 0 | 0 | 0 | 0 | 0 | 0 | 0 | 0 | 0 | 0 | 0 | 0 | 0 | 0 | 0 | 0 | 0 | 0 | 0 | 0 | 0
|  |  | Senior debt service period flag | 0 | flag | 38 | 0 | 0 | 0 | 0 | 0 | 0 | 0 | 0 | 0 | 1 | 1 | 1 | 1 | 1 | 1 | 1 | 1 | 1 | 1 | 1 | 1 | 1 | 1 | 1 | 1 | 1 | 1 | 1 | 1 | 1 | 1 | 1 | 1 | 1 | 1 | 1 | 1 | 1 | 1 | 1 | 1 | 1 | 1 | 1 | 1 | 1 | 1 | 0 | 0 | 0 | 0 | 0 | 0 | 0 | 0 | 0 | 0 | 0 | 0 | 0 | 0 | 0 | 0 | 0 | 0 | 0 | 0 | 0 | 0 | 0 | 0 | 0 | 0 | 0 | 0 | 0 | 0 | 0 | 0 | 0 | 0 | 0 | 0 | 0 | 0 | 0 | 0
|  |  | DSRA sufficiently funded check |  | check | 0 |  | 0 | 0 | 0 | 0 | 0 | 0 | 0 | 0 | 0 | 0 | 0 | 0 | 0 | 0 | 0 | 0 | 0 | 0 | 0 | 0 | 0 | 0 | 0 | 0 | 0 | 0 | 0 | 0 | 0 | 0 | 0 | 0 | 0 | 0 | 0 | 0 | 0 | 0 | 0 | 0 | 0 | 0 | 0 | 0 | 0 | 0 | 0 | 0 | 0 | 0 | 0 | 0 | 0 | 0 | 0 | 0 | 0 | 0 | 0 | 0 | 0 | 0 | 0 | 0 | 0 | 0 | 0 | 0 | 0 | 0 | 0 | 0 | 0 | 0 | 0 | 0 | 0 | 0 | 0 | 0 | 0 | 0 | 0 | 0 | 0 | 0
|  |  | DSRA sufficiently funded check | 0 | check | 0 | 0 | 0 | 0 | 0 | 0 | 0 | 0 | 0 | 0 | 0 | 0 | 0 | 0 | 0 | 0 | 0 | 0 | 0 | 0 | 0 | 0 | 0 | 0 | 0 | 0 | 0 | 0 | 0 | 0 | 0 | 0 | 0 | 0 | 0 | 0 | 0 | 0 | 0 | 0 | 0 | 0 | 0 | 0 | 0 | 0 | 0 | 0 | 0 | 0 | 0 | 0 | 0 | 0 | 0 | 0 | 0 | 0 | 0 | 0 | 0 | 0 | 0 | 0 | 0 | 0 | 0 | 0 | 0 | 0 | 0 | 0 | 0 | 0 | 0 | 0 | 0 | 0 | 0 | 0 | 0 | 0 | 0 | 0 | 0 | 0 | 0 | 0
|  |  | DSRA sufficiently funded alert | 0 | alert
MMRA
Target MMRA balance
|  |  | Year n - half year 1 | 0% | %
|  |  | Year n - half year 2 | 0% | %
|  |  | Year n + 1 - half year 1 | 0% | %
|  |  | Year n + 1 - half year 2 | 0% | %
|  |  | Year n + 2 - half year 1 | 0% | %
|  |  | Year n + 2 - half year 2 | 0% | %
|  |  | Year n + 3 - half year 1 | 0% | %
|  |  | Year n + 3 - half year 2 | 0% | %
|  |  | Year n + 4 - half year 1 | 0% | %
|  |  | Year n + 4 - half year 2 | 0% | %
|  |  | Year n + 5 - half year 1 | 0% | %
|  |  | Year n + 5 - half year 2 | 0% | %
|  |  | Year n + 6 - half year 1 | 0% | %
|  |  | Year n + 6 - half year 2 | 0% | %
|  |  | Year n + 7 - half year 1 | 0% | %
|  |  | Year n + 7 - half year 2 | 0% | %
|  |  | Year n + 8 - half year 1 | 0% | %
|  |  | Year n + 8 - half year 2 | 0% | %
|  |  | Year n + 9 - half year 1 | 0% | %
|  |  | Year n + 9 - half year 2 | 0% | %
|  |  | Lifecycle costs - total indexed POS | 0 | USD 000s | 0 | 0 | 0 | 0 | 0 | 0 | 0 | 0 | 0 | 0 | 0 | 0 | 0 | 0 | 0 | 0 | 0 | 0 | 0 | 0 | 0 | 0 | 0 | 0 | 0 | 0 | 0 | 0 | 0 | 0 | 0 | 0 | 0 | 0 | 0 | 0 | 0 | 0 | 0 | 0 | 0 | 0 | 0 | 0 | 0 | 0 | 0 | 0 | 0 | 0 | 0 | 0 | 0 | 0 | 0 | 0 | 0 | 0 | 0 | 0 | 0 | 0 | 0 | 0 | 0 | 0 | 0 | 0 | 0 | 0 | 0 | 0 | 0 | 0 | 0 | 0 | 0 | 0 | 0 | 0 | 0 | 0 | 0 | 0 | 0 | 0 | 0 | 0
|  |  | Senior + Refi debt service flag | 0 | factor | 38 | 0 | 0 | 0 | 0 | 0 | 0 | 0 | 0 | 0 | 1 | 1 | 1 | 1 | 1 | 1 | 1 | 1 | 1 | 1 | 1 | 1 | 1 | 1 | 1 | 1 | 1 | 1 | 1 | 1 | 1 | 1 | 1 | 1 | 1 | 1 | 1 | 1 | 1 | 1 | 1 | 1 | 1 | 1 | 1 | 1 | 1 | 1 | 0 | 0 | 0 | 0 | 0 | 0 | 0 | 0 | 0 | 0 | 0 | 0 | 0 | 0 | 0 | 0 | 0 | 0 | 0 | 0 | 0 | 0 | 0 | 0 | 0 | 0 | 0 | 0 | 0 | 0 | 0 | 0 | 0 | 0 | 0 | 0 | 0 | 0 | 0 | 0
|  |  | MMRA target balance |  | USD 000s |  |  | 0 | 0 | 0 | 0 | 0 | 0 | 0 | 0 | 0 | 0 | 0 | 0 | 0 | 0 | 0 | 0 | 0 | 0 | 0 | 0 | 0 | 0 | 0 | 0 | 0 | 0 | 0 | 0 | 0 | 0 | 0 | 0 | 0 | 0 | 0 | 0 | 0 | 0 | 0 | 0 | 0 | 0 | 0 | 0 | 0 | 0 | 0 | 0 | 0 | 0 | 0 | 0 | 0 | 0 | 0 | 0 | 0 | 0 | 0 | 0 | 0 | 0 | 0 | 0 | 0 | 0 | 0 | 0 | 0 | 0 | 0 | 0 | 0 | 0 | 0 | 0 | 0 | 0 | 0 | 0 | 0 | 0 | 0 | 0 | 0 | 0
|  |  | MMRA balance BEG | 0 | USD 000s | 0 | 0 | 0 | 0 | 0 | 0 | 0 | 0 | 0 | 0 | 0 | 0 | 0 | 0 | 0 | 0 | 0 | 0 | 0 | 0 | 0 | 0 | 0 | 0 | 0 | 0 | 0 | 0 | 0 | 0 | 0 | 0 | 0 | 0 | 0 | 0 | 0 | 0 | 0 | 0 | 0 | 0 | 0 | 0 | 0 | 0 | 0 | 0 | 0 | 0 | 0 | 0 | 0 | 0 | 0 | 0 | 0 | 0 | 0 | 0 | 0 | 0 | 0 | 0 | 0 | 0 | 0 | 0 | 0 | 0 | 0 | 0 | 0 | 0 | 0 | 0 | 0 | 0 | 0 | 0 | 0 | 0 | 0 | 0 | 0 | 0 | 0 | 0
|  |  | Lifecycle costs - total indexed POS | 0 | USD 000s | 0 | 0 | 0 | 0 | 0 | 0 | 0 | 0 | 0 | 0 | 0 | 0 | 0 | 0 | 0 | 0 | 0 | 0 | 0 | 0 | 0 | 0 | 0 | 0 | 0 | 0 | 0 | 0 | 0 | 0 | 0 | 0 | 0 | 0 | 0 | 0 | 0 | 0 | 0 | 0 | 0 | 0 | 0 | 0 | 0 | 0 | 0 | 0 | 0 | 0 | 0 | 0 | 0 | 0 | 0 | 0 | 0 | 0 | 0 | 0 | 0 | 0 | 0 | 0 | 0 | 0 | 0 | 0 | 0 | 0 | 0 | 0 | 0 | 0 | 0 | 0 | 0 | 0 | 0 | 0 | 0 | 0 | 0 | 0 | 0 | 0 | 0 | 0
|  |  | MMRA balance after expenditure withdrawal |  | USD 000s | 0 |  | 0 | 0 | 0 | 0 | 0 | 0 | 0 | 0 | 0 | 0 | 0 | 0 | 0 | 0 | 0 | 0 | 0 | 0 | 0 | 0 | 0 | 0 | 0 | 0 | 0 | 0 | 0 | 0 | 0 | 0 | 0 | 0 | 0 | 0 | 0 | 0 | 0 | 0 | 0 | 0 | 0 | 0 | 0 | 0 | 0 | 0 | 0 | 0 | 0 | 0 | 0 | 0 | 0 | 0 | 0 | 0 | 0 | 0 | 0 | 0 | 0 | 0 | 0 | 0 | 0 | 0 | 0 | 0 | 0 | 0 | 0 | 0 | 0 | 0 | 0 | 0 | 0 | 0 | 0 | 0 | 0 | 0 | 0 | 0 | 0 | 0
|  |  | MMRA target balance | 0 | USD 000s | 0 | 0 | 0 | 0 | 0 | 0 | 0 | 0 | 0 | 0 | 0 | 0 | 0 | 0 | 0 | 0 | 0 | 0 | 0 | 0 | 0 | 0 | 0 | 0 | 0 | 0 | 0 | 0 | 0 | 0 | 0 | 0 | 0 | 0 | 0 | 0 | 0 | 0 | 0 | 0 | 0 | 0 | 0 | 0 | 0 | 0 | 0 | 0 | 0 | 0 | 0 | 0 | 0 | 0 | 0 | 0 | 0 | 0 | 0 | 0 | 0 | 0 | 0 | 0 | 0 | 0 | 0 | 0 | 0 | 0 | 0 | 0 | 0 | 0 | 0 | 0 | 0 | 0 | 0 | 0 | 0 | 0 | 0 | 0 | 0 | 0 | 0 | 0
|  |  | MMRA balance after expenditure withdrawal | 0 | USD 000s | 0 | 0 | 0 | 0 | 0 | 0 | 0 | 0 | 0 | 0 | 0 | 0 | 0 | 0 | 0 | 0 | 0 | 0 | 0 | 0 | 0 | 0 | 0 | 0 | 0 | 0 | 0 | 0 | 0 | 0 | 0 | 0 | 0 | 0 | 0 | 0 | 0 | 0 | 0 | 0 | 0 | 0 | 0 | 0 | 0 | 0 | 0 | 0 | 0 | 0 | 0 | 0 | 0 | 0 | 0 | 0 | 0 | 0 | 0 | 0 | 0 | 0 | 0 | 0 | 0 | 0 | 0 | 0 | 0 | 0 | 0 | 0 | 0 | 0 | 0 | 0 | 0 | 0 | 0 | 0 | 0 | 0 | 0 | 0 | 0 | 0 | 0 | 0
|  |  | Target deposit / (release) |  | USD 000s | 0 |  | 0 | 0 | 0 | 0 | 0 | 0 | 0 | 0 | 0 | 0 | 0 | 0 | 0 | 0 | 0 | 0 | 0 | 0 | 0 | 0 | 0 | 0 | 0 | 0 | 0 | 0 | 0 | 0 | 0 | 0 | 0 | 0 | 0 | 0 | 0 | 0 | 0 | 0 | 0 | 0 | 0 | 0 | 0 | 0 | 0 | 0 | 0 | 0 | 0 | 0 | 0 | 0 | 0 | 0 | 0 | 0 | 0 | 0 | 0 | 0 | 0 | 0 | 0 | 0 | 0 | 0 | 0 | 0 | 0 | 0 | 0 | 0 | 0 | 0 | 0 | 0 | 0 | 0 | 0 | 0 | 0 | 0 | 0 | 0 | 0 | 0
|  |  | Target deposit / (release) | 0 | USD 000s | 0 | 0 | 0 | 0 | 0 | 0 | 0 | 0 | 0 | 0 | 0 | 0 | 0 | 0 | 0 | 0 | 0 | 0 | 0 | 0 | 0 | 0 | 0 | 0 | 0 | 0 | 0 | 0 | 0 | 0 | 0 | 0 | 0 | 0 | 0 | 0 | 0 | 0 | 0 | 0 | 0 | 0 | 0 | 0 | 0 | 0 | 0 | 0 | 0 | 0 | 0 | 0 | 0 | 0 | 0 | 0 | 0 | 0 | 0 | 0 | 0 | 0 | 0 | 0 | 0 | 0 | 0 | 0 | 0 | 0 | 0 | 0 | 0 | 0 | 0 | 0 | 0 | 0 | 0 | 0 | 0 | 0 | 0 | 0 | 0 | 0 | 0 | 0
|  |  | Senior + Refi debt service flag | 0 | factor | 38 | 0 | 0 | 0 | 0 | 0 | 0 | 0 | 0 | 0 | 1 | 1 | 1 | 1 | 1 | 1 | 1 | 1 | 1 | 1 | 1 | 1 | 1 | 1 | 1 | 1 | 1 | 1 | 1 | 1 | 1 | 1 | 1 | 1 | 1 | 1 | 1 | 1 | 1 | 1 | 1 | 1 | 1 | 1 | 1 | 1 | 1 | 1 | 0 | 0 | 0 | 0 | 0 | 0 | 0 | 0 | 0 | 0 | 0 | 0 | 0 | 0 | 0 | 0 | 0 | 0 | 0 | 0 | 0 | 0 | 0 | 0 | 0 | 0 | 0 | 0 | 0 | 0 | 0 | 0 | 0 | 0 | 0 | 0 | 0 | 0 | 0 | 0
|  |  | Target deposit |  | USD 000s | 0 |  | 0 | 0 | 0 | 0 | 0 | 0 | 0 | 0 | 0 | 0 | 0 | 0 | 0 | 0 | 0 | 0 | 0 | 0 | 0 | 0 | 0 | 0 | 0 | 0 | 0 | 0 | 0 | 0 | 0 | 0 | 0 | 0 | 0 | 0 | 0 | 0 | 0 | 0 | 0 | 0 | 0 | 0 | 0 | 0 | 0 | 0 | 0 | 0 | 0 | 0 | 0 | 0 | 0 | 0 | 0 | 0 | 0 | 0 | 0 | 0 | 0 | 0 | 0 | 0 | 0 | 0 | 0 | 0 | 0 | 0 | 0 | 0 | 0 | 0 | 0 | 0 | 0 | 0 | 0 | 0 | 0 | 0 | 0 | 0 | 0 | 0
MMRA deposit
|  |  | Retained cash balance BEG | 0 | USD 000s | 0 | 0 | 0 | 0 | 0 | 0 | 3735.7543 | 39.3819 | 3093.1923 | 12010.748 | 15368.1962 | -1.819e-12 | 0 | 0 | 0 | 0 | 0 | 0 | 0 | 0 | 0 | 0 | 0 | 0 | 0 | 0 | 0 | 0 | 0 | 0 | 0 | 0 | 0 | 0 | 0 | 0 | 0 | 0 | 0 | 0 | 0 | 0 | 0 | 0 | 0 | 0 | 0 | 0 | 0 | 0 | 0 | 0 | 0 | 0 | 0 | 0 | 0 | 0 | 0 | 0 | 0 | 0 | 0 | 0 | 0 | 0 | 0 | 0 | 0 | 0 | 0 | 0 | 0 | 0 | 0 | 0 | 0 | 0 | 0 | 0 | 0 | 0 | 0 | 0 | 0 | 0 | 0 | 0
|  |  | Cash flow available for MMRA | 0 | USD 000s | 319501.1779 | 0 | 0 | 0 | 0 | 3735.7543 | -3696.3724 | 3053.8104 | 8917.5557 | 3357.4482 | 8056.3845 | 5979.3259 | 6363.4178 | 6027.3153 | 6100.6004 | 5753.3164 | 6072.2704 | 5738.0555 | 6055.1099 | 5721.173 | 5953.4854 | 5604.0589 | 5891.9161 | 5553.7387 | 5885.3424 | 5556.1816 | 5861.0841 | 4918.5627 | 5167.6957 | 4829.8031 | 5201.3119 | 4887.3288 | 5186.4319 | 4859.2679 | 4566.7263 | 4127.4946 | 5065.7288 | 4861.5706 | 5161.2579 | 4836.127 | 5138.7302 | 4814.8217 | 5119.8845 | 4797.1252 | 5098.4104 | 4775.6264 | 5072.9144 | 4750.0793 | 5005.1149 | 4668.4468 | 5016.8359 | 4705.1924 | 5007.3127 | 4687.605 | 4991.1165 | 4672.4342 | 4927.2206 | 4600.0319 | 4924.9157 | 4611.8639 | 4635.4814 | 4319.9476 | 4086.8253 | 3779.4554 | 4062.6745 | 3755.7924 | 4037.7491 | 3731.3636 | 3984.0515 | 4511.875 | 0 | 0 | 0 | 0 | 0 | 0 | 0 | 0 | 0 | 0 | 0 | 0 | 0 | 0 | 0 | 0 | 0 | 0
|  |  | Operations period flag | 0 | flag | 60 | 0 | 0 | 0 | 0 | 0 | 0 | 0 | 0 | 0 | 1 | 1 | 1 | 1 | 1 | 1 | 1 | 1 | 1 | 1 | 1 | 1 | 1 | 1 | 1 | 1 | 1 | 1 | 1 | 1 | 1 | 1 | 1 | 1 | 1 | 1 | 1 | 1 | 1 | 1 | 1 | 1 | 1 | 1 | 1 | 1 | 1 | 1 | 1 | 1 | 1 | 1 | 1 | 1 | 1 | 1 | 1 | 1 | 1 | 1 | 1 | 1 | 1 | 1 | 1 | 1 | 1 | 1 | 1 | 1 | 0 | 0 | 0 | 0 | 0 | 0 | 0 | 0 | 0 | 0 | 0 | 0 | 0 | 0 | 0 | 0 | 0 | 0
|  |  | Cash available for MMRA |  | USD 000s | 319501.1779 |  | 0 | 0 | 0 | 0 | 0 | 0 | 0 | 0 | 23424.5807 | 5979.3259 | 6363.4178 | 6027.3153 | 6100.6004 | 5753.3164 | 6072.2704 | 5738.0555 | 6055.1099 | 5721.173 | 5953.4854 | 5604.0589 | 5891.9161 | 5553.7387 | 5885.3424 | 5556.1816 | 5861.0841 | 4918.5627 | 5167.6957 | 4829.8031 | 5201.3119 | 4887.3288 | 5186.4319 | 4859.2679 | 4566.7263 | 4127.4946 | 5065.7288 | 4861.5706 | 5161.2579 | 4836.127 | 5138.7302 | 4814.8217 | 5119.8845 | 4797.1252 | 5098.4104 | 4775.6264 | 5072.9144 | 4750.0793 | 5005.1149 | 4668.4468 | 5016.8359 | 4705.1924 | 5007.3127 | 4687.605 | 4991.1165 | 4672.4342 | 4927.2206 | 4600.0319 | 4924.9157 | 4611.8639 | 4635.4814 | 4319.9476 | 4086.8253 | 3779.4554 | 4062.6745 | 3755.7924 | 4037.7491 | 3731.3636 | 3984.0515 | 4511.875 | 0 | 0 | 0 | 0 | 0 | 0 | 0 | 0 | 0 | 0 | 0 | 0 | 0 | 0 | 0 | 0 | 0 | 0
|  |  | Cash available for MMRA | 0 | USD 000s | 319501.1779 | 0 | 0 | 0 | 0 | 0 | 0 | 0 | 0 | 0 | 23424.5807 | 5979.3259 | 6363.4178 | 6027.3153 | 6100.6004 | 5753.3164 | 6072.2704 | 5738.0555 | 6055.1099 | 5721.173 | 5953.4854 | 5604.0589 | 5891.9161 | 5553.7387 | 5885.3424 | 5556.1816 | 5861.0841 | 4918.5627 | 5167.6957 | 4829.8031 | 5201.3119 | 4887.3288 | 5186.4319 | 4859.2679 | 4566.7263 | 4127.4946 | 5065.7288 | 4861.5706 | 5161.2579 | 4836.127 | 5138.7302 | 4814.8217 | 5119.8845 | 4797.1252 | 5098.4104 | 4775.6264 | 5072.9144 | 4750.0793 | 5005.1149 | 4668.4468 | 5016.8359 | 4705.1924 | 5007.3127 | 4687.605 | 4991.1165 | 4672.4342 | 4927.2206 | 4600.0319 | 4924.9157 | 4611.8639 | 4635.4814 | 4319.9476 | 4086.8253 | 3779.4554 | 4062.6745 | 3755.7924 | 4037.7491 | 3731.3636 | 3984.0515 | 4511.875 | 0 | 0 | 0 | 0 | 0 | 0 | 0 | 0 | 0 | 0 | 0 | 0 | 0 | 0 | 0 | 0 | 0 | 0
|  |  | Target deposit | 0 | USD 000s | 0 | 0 | 0 | 0 | 0 | 0 | 0 | 0 | 0 | 0 | 0 | 0 | 0 | 0 | 0 | 0 | 0 | 0 | 0 | 0 | 0 | 0 | 0 | 0 | 0 | 0 | 0 | 0 | 0 | 0 | 0 | 0 | 0 | 0 | 0 | 0 | 0 | 0 | 0 | 0 | 0 | 0 | 0 | 0 | 0 | 0 | 0 | 0 | 0 | 0 | 0 | 0 | 0 | 0 | 0 | 0 | 0 | 0 | 0 | 0 | 0 | 0 | 0 | 0 | 0 | 0 | 0 | 0 | 0 | 0 | 0 | 0 | 0 | 0 | 0 | 0 | 0 | 0 | 0 | 0 | 0 | 0 | 0 | 0 | 0 | 0 | 0 | 0
|  |  | MMRA deposit POS |  | USD 000s | 0 |  | 0 | 0 | 0 | 0 | 0 | 0 | 0 | 0 | 0 | 0 | 0 | 0 | 0 | 0 | 0 | 0 | 0 | 0 | 0 | 0 | 0 | 0 | 0 | 0 | 0 | 0 | 0 | 0 | 0 | 0 | 0 | 0 | 0 | 0 | 0 | 0 | 0 | 0 | 0 | 0 | 0 | 0 | 0 | 0 | 0 | 0 | 0 | 0 | 0 | 0 | 0 | 0 | 0 | 0 | 0 | 0 | 0 | 0 | 0 | 0 | 0 | 0 | 0 | 0 | 0 | 0 | 0 | 0 | 0 | 0 | 0 | 0 | 0 | 0 | 0 | 0 | 0 | 0 | 0 | 0 | 0 | 0 | 0 | 0 | 0 | 0
|  |  | MMRA deposit |  | USD 000s | 0 |  | 0 | 0 | 0 | 0 | 0 | 0 | 0 | 0 | 0 | 0 | 0 | 0 | 0 | 0 | 0 | 0 | 0 | 0 | 0 | 0 | 0 | 0 | 0 | 0 | 0 | 0 | 0 | 0 | 0 | 0 | 0 | 0 | 0 | 0 | 0 | 0 | 0 | 0 | 0 | 0 | 0 | 0 | 0 | 0 | 0 | 0 | 0 | 0 | 0 | 0 | 0 | 0 | 0 | 0 | 0 | 0 | 0 | 0 | 0 | 0 | 0 | 0 | 0 | 0 | 0 | 0 | 0 | 0 | 0 | 0 | 0 | 0 | 0 | 0 | 0 | 0 | 0 | 0 | 0 | 0 | 0 | 0 | 0 | 0 | 0 | 0
MMRA release
|  |  | Target deposit / (release) | 0 | USD 000s | 0 | 0 | 0 | 0 | 0 | 0 | 0 | 0 | 0 | 0 | 0 | 0 | 0 | 0 | 0 | 0 | 0 | 0 | 0 | 0 | 0 | 0 | 0 | 0 | 0 | 0 | 0 | 0 | 0 | 0 | 0 | 0 | 0 | 0 | 0 | 0 | 0 | 0 | 0 | 0 | 0 | 0 | 0 | 0 | 0 | 0 | 0 | 0 | 0 | 0 | 0 | 0 | 0 | 0 | 0 | 0 | 0 | 0 | 0 | 0 | 0 | 0 | 0 | 0 | 0 | 0 | 0 | 0 | 0 | 0 | 0 | 0 | 0 | 0 | 0 | 0 | 0 | 0 | 0 | 0 | 0 | 0 | 0 | 0 | 0 | 0 | 0 | 0
|  |  | Target release |  | USD 000s | 0 |  | 0 | 0 | 0 | 0 | 0 | 0 | 0 | 0 | 0 | 0 | 0 | 0 | 0 | 0 | 0 | 0 | 0 | 0 | 0 | 0 | 0 | 0 | 0 | 0 | 0 | 0 | 0 | 0 | 0 | 0 | 0 | 0 | 0 | 0 | 0 | 0 | 0 | 0 | 0 | 0 | 0 | 0 | 0 | 0 | 0 | 0 | 0 | 0 | 0 | 0 | 0 | 0 | 0 | 0 | 0 | 0 | 0 | 0 | 0 | 0 | 0 | 0 | 0 | 0 | 0 | 0 | 0 | 0 | 0 | 0 | 0 | 0 | 0 | 0 | 0 | 0 | 0 | 0 | 0 | 0 | 0 | 0 | 0 | 0 | 0 | 0
|  |  | MMRA balance BEG | 0 | USD 000s | 0 | 0 | 0 | 0 | 0 | 0 | 0 | 0 | 0 | 0 | 0 | 0 | 0 | 0 | 0 | 0 | 0 | 0 | 0 | 0 | 0 | 0 | 0 | 0 | 0 | 0 | 0 | 0 | 0 | 0 | 0 | 0 | 0 | 0 | 0 | 0 | 0 | 0 | 0 | 0 | 0 | 0 | 0 | 0 | 0 | 0 | 0 | 0 | 0 | 0 | 0 | 0 | 0 | 0 | 0 | 0 | 0 | 0 | 0 | 0 | 0 | 0 | 0 | 0 | 0 | 0 | 0 | 0 | 0 | 0 | 0 | 0 | 0 | 0 | 0 | 0 | 0 | 0 | 0 | 0 | 0 | 0 | 0 | 0 | 0 | 0 | 0 | 0
|  |  | Lifecycle costs - total indexed POS | 0 | USD 000s | 0 | 0 | 0 | 0 | 0 | 0 | 0 | 0 | 0 | 0 | 0 | 0 | 0 | 0 | 0 | 0 | 0 | 0 | 0 | 0 | 0 | 0 | 0 | 0 | 0 | 0 | 0 | 0 | 0 | 0 | 0 | 0 | 0 | 0 | 0 | 0 | 0 | 0 | 0 | 0 | 0 | 0 | 0 | 0 | 0 | 0 | 0 | 0 | 0 | 0 | 0 | 0 | 0 | 0 | 0 | 0 | 0 | 0 | 0 | 0 | 0 | 0 | 0 | 0 | 0 | 0 | 0 | 0 | 0 | 0 | 0 | 0 | 0 | 0 | 0 | 0 | 0 | 0 | 0 | 0 | 0 | 0 | 0 | 0 | 0 | 0 | 0 | 0
|  |  | Target release | 0 | USD 000s | 0 | 0 | 0 | 0 | 0 | 0 | 0 | 0 | 0 | 0 | 0 | 0 | 0 | 0 | 0 | 0 | 0 | 0 | 0 | 0 | 0 | 0 | 0 | 0 | 0 | 0 | 0 | 0 | 0 | 0 | 0 | 0 | 0 | 0 | 0 | 0 | 0 | 0 | 0 | 0 | 0 | 0 | 0 | 0 | 0 | 0 | 0 | 0 | 0 | 0 | 0 | 0 | 0 | 0 | 0 | 0 | 0 | 0 | 0 | 0 | 0 | 0 | 0 | 0 | 0 | 0 | 0 | 0 | 0 | 0 | 0 | 0 | 0 | 0 | 0 | 0 | 0 | 0 | 0 | 0 | 0 | 0 | 0 | 0 | 0 | 0 | 0 | 0
|  |  | MMRA release |  | USD 000s | 0 |  | 0 | 0 | 0 | 0 | 0 | 0 | 0 | 0 | 0 | 0 | 0 | 0 | 0 | 0 | 0 | 0 | 0 | 0 | 0 | 0 | 0 | 0 | 0 | 0 | 0 | 0 | 0 | 0 | 0 | 0 | 0 | 0 | 0 | 0 | 0 | 0 | 0 | 0 | 0 | 0 | 0 | 0 | 0 | 0 | 0 | 0 | 0 | 0 | 0 | 0 | 0 | 0 | 0 | 0 | 0 | 0 | 0 | 0 | 0 | 0 | 0 | 0 | 0 | 0 | 0 | 0 | 0 | 0 | 0 | 0 | 0 | 0 | 0 | 0 | 0 | 0 | 0 | 0 | 0 | 0 | 0 | 0 | 0 | 0 | 0 | 0
MMRA balance
|  |  | MMRA pre-funding amount | 0 | USD 000s
|  |  | End of construction / conversion date flag | 0 | flag | 1 | 0 | 0 | 0 | 0 | 0 | 0 | 0 | 0 | 1 | 0 | 0 | 0 | 0 | 0 | 0 | 0 | 0 | 0 | 0 | 0 | 0 | 0 | 0 | 0 | 0 | 0 | 0 | 0 | 0 | 0 | 0 | 0 | 0 | 0 | 0 | 0 | 0 | 0 | 0 | 0 | 0 | 0 | 0 | 0 | 0 | 0 | 0 | 0 | 0 | 0 | 0 | 0 | 0 | 0 | 0 | 0 | 0 | 0 | 0 | 0 | 0 | 0 | 0 | 0 | 0 | 0 | 0 | 0 | 0 | 0 | 0 | 0 | 0 | 0 | 0 | 0 | 0 | 0 | 0 | 0 | 0 | 0 | 0 | 0 | 0 | 0 | 0
|  |  | MMRA balance BEG |  | USD 000s |  |  | 0 | 0 | 0 | 0 | 0 | 0 | 0 | 0 | 0 | 0 | 0 | 0 | 0 | 0 | 0 | 0 | 0 | 0 | 0 | 0 | 0 | 0 | 0 | 0 | 0 | 0 | 0 | 0 | 0 | 0 | 0 | 0 | 0 | 0 | 0 | 0 | 0 | 0 | 0 | 0 | 0 | 0 | 0 | 0 | 0 | 0 | 0 | 0 | 0 | 0 | 0 | 0 | 0 | 0 | 0 | 0 | 0 | 0 | 0 | 0 | 0 | 0 | 0 | 0 | 0 | 0 | 0 | 0 | 0 | 0 | 0 | 0 | 0 | 0 | 0 | 0 | 0 | 0 | 0 | 0 | 0 | 0 | 0 | 0 | 0 | 0
|  | Plus | MMRA deposit POS | 0 | USD 000s | 0 | 0 | 0 | 0 | 0 | 0 | 0 | 0 | 0 | 0 | 0 | 0 | 0 | 0 | 0 | 0 | 0 | 0 | 0 | 0 | 0 | 0 | 0 | 0 | 0 | 0 | 0 | 0 | 0 | 0 | 0 | 0 | 0 | 0 | 0 | 0 | 0 | 0 | 0 | 0 | 0 | 0 | 0 | 0 | 0 | 0 | 0 | 0 | 0 | 0 | 0 | 0 | 0 | 0 | 0 | 0 | 0 | 0 | 0 | 0 | 0 | 0 | 0 | 0 | 0 | 0 | 0 | 0 | 0 | 0 | 0 | 0 | 0 | 0 | 0 | 0 | 0 | 0 | 0 | 0 | 0 | 0 | 0 | 0 | 0 | 0 | 0 | 0
|  | Less | MMRA release | 0 | USD 000s | 0 | 0 | 0 | 0 | 0 | 0 | 0 | 0 | 0 | 0 | 0 | 0 | 0 | 0 | 0 | 0 | 0 | 0 | 0 | 0 | 0 | 0 | 0 | 0 | 0 | 0 | 0 | 0 | 0 | 0 | 0 | 0 | 0 | 0 | 0 | 0 | 0 | 0 | 0 | 0 | 0 | 0 | 0 | 0 | 0 | 0 | 0 | 0 | 0 | 0 | 0 | 0 | 0 | 0 | 0 | 0 | 0 | 0 | 0 | 0 | 0 | 0 | 0 | 0 | 0 | 0 | 0 | 0 | 0 | 0 | 0 | 0 | 0 | 0 | 0 | 0 | 0 | 0 | 0 | 0 | 0 | 0 | 0 | 0 | 0 | 0 | 0 | 0
|  |  | MMRA balance |  | USD 000s |  |  | 0 | 0 | 0 | 0 | 0 | 0 | 0 | 0 | 0 | 0 | 0 | 0 | 0 | 0 | 0 | 0 | 0 | 0 | 0 | 0 | 0 | 0 | 0 | 0 | 0 | 0 | 0 | 0 | 0 | 0 | 0 | 0 | 0 | 0 | 0 | 0 | 0 | 0 | 0 | 0 | 0 | 0 | 0 | 0 | 0 | 0 | 0 | 0 | 0 | 0 | 0 | 0 | 0 | 0 | 0 | 0 | 0 | 0 | 0 | 0 | 0 | 0 | 0 | 0 | 0 | 0 | 0 | 0 | 0 | 0 | 0 | 0 | 0 | 0 | 0 | 0 | 0 | 0 | 0 | 0 | 0 | 0 | 0 | 0 | 0 | 0
|  |  | MMRA balance | 0 | USD 000s | 0 | 0 | 0 | 0 | 0 | 0 | 0 | 0 | 0 | 0 | 0 | 0 | 0 | 0 | 0 | 0 | 0 | 0 | 0 | 0 | 0 | 0 | 0 | 0 | 0 | 0 | 0 | 0 | 0 | 0 | 0 | 0 | 0 | 0 | 0 | 0 | 0 | 0 | 0 | 0 | 0 | 0 | 0 | 0 | 0 | 0 | 0 | 0 | 0 | 0 | 0 | 0 | 0 | 0 | 0 | 0 | 0 | 0 | 0 | 0 | 0 | 0 | 0 | 0 | 0 | 0 | 0 | 0 | 0 | 0 | 0 | 0 | 0 | 0 | 0 | 0 | 0 | 0 | 0 | 0 | 0 | 0 | 0 | 0 | 0 | 0 | 0 | 0
|  |  | MMRA target balance | 0 | USD 000s | 0 | 0 | 0 | 0 | 0 | 0 | 0 | 0 | 0 | 0 | 0 | 0 | 0 | 0 | 0 | 0 | 0 | 0 | 0 | 0 | 0 | 0 | 0 | 0 | 0 | 0 | 0 | 0 | 0 | 0 | 0 | 0 | 0 | 0 | 0 | 0 | 0 | 0 | 0 | 0 | 0 | 0 | 0 | 0 | 0 | 0 | 0 | 0 | 0 | 0 | 0 | 0 | 0 | 0 | 0 | 0 | 0 | 0 | 0 | 0 | 0 | 0 | 0 | 0 | 0 | 0 | 0 | 0 | 0 | 0 | 0 | 0 | 0 | 0 | 0 | 0 | 0 | 0 | 0 | 0 | 0 | 0 | 0 | 0 | 0 | 0 | 0 | 0
|  |  | Senior + Refi debt service flag | 0 | factor | 38 | 0 | 0 | 0 | 0 | 0 | 0 | 0 | 0 | 0 | 1 | 1 | 1 | 1 | 1 | 1 | 1 | 1 | 1 | 1 | 1 | 1 | 1 | 1 | 1 | 1 | 1 | 1 | 1 | 1 | 1 | 1 | 1 | 1 | 1 | 1 | 1 | 1 | 1 | 1 | 1 | 1 | 1 | 1 | 1 | 1 | 1 | 1 | 0 | 0 | 0 | 0 | 0 | 0 | 0 | 0 | 0 | 0 | 0 | 0 | 0 | 0 | 0 | 0 | 0 | 0 | 0 | 0 | 0 | 0 | 0 | 0 | 0 | 0 | 0 | 0 | 0 | 0 | 0 | 0 | 0 | 0 | 0 | 0 | 0 | 0 | 0 | 0
|  |  | MMRA sufficiently funded check |  | check | 0 |  | 0 | 0 | 0 | 0 | 0 | 0 | 0 | 0 | 0 | 0 | 0 | 0 | 0 | 0 | 0 | 0 | 0 | 0 | 0 | 0 | 0 | 0 | 0 | 0 | 0 | 0 | 0 | 0 | 0 | 0 | 0 | 0 | 0 | 0 | 0 | 0 | 0 | 0 | 0 | 0 | 0 | 0 | 0 | 0 | 0 | 0 | 0 | 0 | 0 | 0 | 0 | 0 | 0 | 0 | 0 | 0 | 0 | 0 | 0 | 0 | 0 | 0 | 0 | 0 | 0 | 0 | 0 | 0 | 0 | 0 | 0 | 0 | 0 | 0 | 0 | 0 | 0 | 0 | 0 | 0 | 0 | 0 | 0 | 0 | 0 | 0
|  |  | MMRA sufficiently funded check | 0 | check | 0 | 0 | 0 | 0 | 0 | 0 | 0 | 0 | 0 | 0 | 0 | 0 | 0 | 0 | 0 | 0 | 0 | 0 | 0 | 0 | 0 | 0 | 0 | 0 | 0 | 0 | 0 | 0 | 0 | 0 | 0 | 0 | 0 | 0 | 0 | 0 | 0 | 0 | 0 | 0 | 0 | 0 | 0 | 0 | 0 | 0 | 0 | 0 | 0 | 0 | 0 | 0 | 0 | 0 | 0 | 0 | 0 | 0 | 0 | 0 | 0 | 0 | 0 | 0 | 0 | 0 | 0 | 0 | 0 | 0 | 0 | 0 | 0 | 0 | 0 | 0 | 0 | 0 | 0 | 0 | 0 | 0 | 0 | 0 | 0 | 0 | 0 | 0
|  |  | MMRA sufficiently funded alert | 0 | alert
END

## Equity
Equity
|  |  | Model period start date | 0 | Error chks | time axis 2021-07-01 to 2064-01-01
|  |  | Model period end date | 0 | Track chgs | time axis 2021-12-31 to 2064-06-30
|  |  | Timeline label | 1 | Alerts |  |  | Dev | Dev | Dev | FC/Const. | Const | Const | Const | Const | Ops - PPA | Ops - PPA | Ops - PPA | Ops - PPA | Ops - PPA | Ops - PPA | Ops - PPA | Ops - PPA | Ops - PPA | Ops - PPA | Ops - PPA | Ops - PPA | Ops - PPA | Ops - PPA | Ops - PPA | Ops - PPA | Ops - PPA | Ops - PPA | Ops - PPA | Ops - PPA | Ops - PPA | Ops - PPA | Ops - PPA | Ops - PPA | Ops - PPA | Ops - PPA | Ops - PPA | Ops - PPA | Ops - PPA | Ops - PPA | Ops - PPA | Ops - PPA | Ops - PPA | Ops - PPA | Ops - PPA | Ops - PPA | Ops - PPA | Ops - PPA | Ops - PPA | Ops - PPA | Ops - PPA | Ops - PPA | Ops - PPA | Ops - PPA | Ops - PPA | Ops - PPA | Ops - PPA | Ops - PPA | Ops - PPA | Ops - PPA | Ops - PPA | Ops - PPA | Ops - PPA | Ops - PPA | Ops - PPA | Ops - PPA | Ops - PPA | Ops - PPA | Ops - PPA | Ops - PPA | Post-Ops | Post-Ops | Post-Ops | Post-Ops | Post-Ops | Post-Ops | Post-Ops | Post-Ops | Post-Ops | Post-Ops | Post-Ops | Post-Ops | Post-Ops | Post-Ops | Post-Ops | Post-Ops | Post-Ops | Post-Ops
|  |  | Model column counter | Constant | Unit | Total |  | 1 | 2 | 3 | 4 | 5 | 6 | 7 | 8 | 9 | 10 | 11 | 12 | 13 | 14 | 15 | 16 | 17 | 18 | 19 | 20 | 21 | 22 | 23 | 24 | 25 | 26 | 27 | 28 | 29 | 30 | 31 | 32 | 33 | 34 | 35 | 36 | 37 | 38 | 39 | 40 | 41 | 42 | 43 | 44 | 45 | 46 | 47 | 48 | 49 | 50 | 51 | 52 | 53 | 54 | 55 | 56 | 57 | 58 | 59 | 60 | 61 | 62 | 63 | 64 | 65 | 66 | 67 | 68 | 69 | 70 | 71 | 72 | 73 | 74 | 75 | 76 | 77 | 78 | 79 | 80 | 81 | 82 | 83 | 84 | 85 | 86
SHARE CAPITAL
Share capital balance
|  |  | Sponsor share capital balance BEG |  | USD 000s |  |  | 0 | 0 | 0 | 0 | 19500.7935 | 19500.7935 | 19500.7935 | 19500.7935 | 19500.7935 | 19500.7935 | 19500.7935 | 19500.7935 | 19500.7935 | 19500.7935 | 19500.7935 | 19500.7935 | 19500.7935 | 19500.7935 | 19500.7935 | 19500.7935 | 19500.7935 | 19500.7935 | 19500.7935 | 19500.7935 | 19500.7935 | 19500.7935 | 19500.7935 | 19500.7935 | 19500.7935 | 19500.7935 | 19500.7935 | 19500.7935 | 19500.7935 | 19500.7935 | 19500.7935 | 19500.7935 | 19500.7935 | 19500.7935 | 19500.7935 | 19500.7935 | 19500.7935 | 19500.7935 | 19500.7935 | 19500.7935 | 19500.7935 | 19500.7935 | 19500.7935 | 19500.7935 | 19500.7935 | 19500.7935 | 19500.7935 | 19500.7935 | 19500.7935 | 19500.7935 | 19500.7935 | 19500.7935 | 19500.7935 | 19500.7935 | 19500.7935 | 19500.7935 | 19500.7935 | 19500.7935 | 19500.7935 | 19500.7935 | 19500.7935 | 19500.7935 | 19500.7935 | 16688.194 | 12176.319 | 12176.319 | 12176.319 | 12176.319 | 12176.319 | 12176.319 | 12176.319 | 12176.319 | 12176.319 | 12176.319 | 12176.319 | 12176.319 | 12176.319 | 12176.319 | 12176.319 | 12176.319 | 12176.319 | 12176.319
|  | Plus | Share capital drawdown s.a. | 0 | USD 000s | 19500.7935 | 0 | 0 | 0 | 0 | 19500.7935 | 0 | 0 | 0 | 0 | 0 | 0 | 0 | 0 | 0 | 0 | 0 | 0 | 0 | 0 | 0 | 0 | 0 | 0 | 0 | 0 | 0 | 0 | 0 | 0 | 0 | 0 | 0 | 0 | 0 | 0 | 0 | 0 | 0 | 0 | 0 | 0 | 0 | 0 | 0 | 0 | 0 | 0 | 0 | 0 | 0 | 0 | 0 | 0 | 0 | 0 | 0 | 0 | 0 | 0 | 0 | 0 | 0 | 0 | 0 | 0 | 0 | 0 | 0 | 0 | 0 | 0 | 0 | 0 | 0 | 0 | 0 | 0 | 0 | 0 | 0 | 0 | 0 | 0 | 0 | 0 | 0 | 0
|  | Plus | Repayment of equity bridge from share capital | 0 | USD 000s | 0 | 0 | 0 | 0 | 0 | 0 | 0 | 0 | 0 | 0 | 0 | 0 | 0 | 0 | 0 | 0 | 0 | 0 | 0 | 0 | 0 | 0 | 0 | 0 | 0 | 0 | 0 | 0 | 0 | 0 | 0 | 0 | 0 | 0 | 0 | 0 | 0 | 0 | 0 | 0 | 0 | 0 | 0 | 0 | 0 | 0 | 0 | 0 | 0 | 0 | 0 | 0 | 0 | 0 | 0 | 0 | 0 | 0 | 0 | 0 | 0 | 0 | 0 | 0 | 0 | 0 | 0 | 0 | 0 | 0 | 0 | 0 | 0 | 0 | 0 | 0 | 0 | 0 | 0 | 0 | 0 | 0 | 0 | 0 | 0 | 0 | 0 | 0
|  | Less: | Sponsor share capital redemption POS | 0 | USD 000s | 7324.4746 | 0 | 0 | 0 | 0 | 0 | 0 | 0 | 0 | 0 | 0 | 0 | 0 | 0 | 0 | 0 | 0 | 0 | 0 | 0 | 0 | 0 | 0 | 0 | 0 | 0 | 0 | 0 | 0 | 0 | 0 | 0 | 0 | 0 | 0 | 0 | 0 | 0 | 0 | 0 | 0 | 0 | 0 | 0 | 0 | 0 | 0 | 0 | 0 | 0 | 0 | 0 | 0 | 0 | 0 | 0 | 0 | 0 | 0 | 0 | 0 | 0 | 0 | 0 | 0 | 0 | 0 | 0 | 2812.5995 | 4511.875 | 0 | 0 | 0 | 0 | 0 | 0 | 0 | 0 | 0 | 0 | 0 | 0 | 0 | 0 | 0 | 0 | 0 | 0
|  |  | Sponsor share capital balance |  | USD 000s |  |  | 0 | 0 | 0 | 19500.7935 | 19500.7935 | 19500.7935 | 19500.7935 | 19500.7935 | 19500.7935 | 19500.7935 | 19500.7935 | 19500.7935 | 19500.7935 | 19500.7935 | 19500.7935 | 19500.7935 | 19500.7935 | 19500.7935 | 19500.7935 | 19500.7935 | 19500.7935 | 19500.7935 | 19500.7935 | 19500.7935 | 19500.7935 | 19500.7935 | 19500.7935 | 19500.7935 | 19500.7935 | 19500.7935 | 19500.7935 | 19500.7935 | 19500.7935 | 19500.7935 | 19500.7935 | 19500.7935 | 19500.7935 | 19500.7935 | 19500.7935 | 19500.7935 | 19500.7935 | 19500.7935 | 19500.7935 | 19500.7935 | 19500.7935 | 19500.7935 | 19500.7935 | 19500.7935 | 19500.7935 | 19500.7935 | 19500.7935 | 19500.7935 | 19500.7935 | 19500.7935 | 19500.7935 | 19500.7935 | 19500.7935 | 19500.7935 | 19500.7935 | 19500.7935 | 19500.7935 | 19500.7935 | 19500.7935 | 19500.7935 | 19500.7935 | 19500.7935 | 16688.194 | 12176.319 | 12176.319 | 12176.319 | 12176.319 | 12176.319 | 12176.319 | 12176.319 | 12176.319 | 12176.319 | 12176.319 | 12176.319 | 12176.319 | 12176.319 | 12176.319 | 12176.319 | 12176.319 | 12176.319 | 12176.319 | 12176.319
Final period share capital redemption
|  |  | Share capital early redemption switch | 1 | 1 = allow early redemption; 0 = last pd redemption
|  |  | Minimum equity requirement | 122.7273 | USD 000s
|  |  | Sponsor share capital balance BEG | 0 | USD 000s | 0 | 0 | 0 | 0 | 0 | 0 | 19500.7935 | 19500.7935 | 19500.7935 | 19500.7935 | 19500.7935 | 19500.7935 | 19500.7935 | 19500.7935 | 19500.7935 | 19500.7935 | 19500.7935 | 19500.7935 | 19500.7935 | 19500.7935 | 19500.7935 | 19500.7935 | 19500.7935 | 19500.7935 | 19500.7935 | 19500.7935 | 19500.7935 | 19500.7935 | 19500.7935 | 19500.7935 | 19500.7935 | 19500.7935 | 19500.7935 | 19500.7935 | 19500.7935 | 19500.7935 | 19500.7935 | 19500.7935 | 19500.7935 | 19500.7935 | 19500.7935 | 19500.7935 | 19500.7935 | 19500.7935 | 19500.7935 | 19500.7935 | 19500.7935 | 19500.7935 | 19500.7935 | 19500.7935 | 19500.7935 | 19500.7935 | 19500.7935 | 19500.7935 | 19500.7935 | 19500.7935 | 19500.7935 | 19500.7935 | 19500.7935 | 19500.7935 | 19500.7935 | 19500.7935 | 19500.7935 | 19500.7935 | 19500.7935 | 19500.7935 | 19500.7935 | 19500.7935 | 19500.7935 | 16688.194 | 12176.319 | 12176.319 | 12176.319 | 12176.319 | 12176.319 | 12176.319 | 12176.319 | 12176.319 | 12176.319 | 12176.319 | 12176.319 | 12176.319 | 12176.319 | 12176.319 | 12176.319 | 12176.319 | 12176.319 | 12176.319
|  |  | End of operations period flag | 0 | flag | 1 | 0 | 0 | 0 | 0 | 0 | 0 | 0 | 0 | 0 | 0 | 0 | 0 | 0 | 0 | 0 | 0 | 0 | 0 | 0 | 0 | 0 | 0 | 0 | 0 | 0 | 0 | 0 | 0 | 0 | 0 | 0 | 0 | 0 | 0 | 0 | 0 | 0 | 0 | 0 | 0 | 0 | 0 | 0 | 0 | 0 | 0 | 0 | 0 | 0 | 0 | 0 | 0 | 0 | 0 | 0 | 0 | 0 | 0 | 0 | 0 | 0 | 0 | 0 | 0 | 0 | 0 | 0 | 0 | 1 | 0 | 0 | 0 | 0 | 0 | 0 | 0 | 0 | 0 | 0 | 0 | 0 | 0 | 0 | 0 | 0 | 0 | 0
|  |  | Operations period post debt repayment pd. flag | 0 | flag | 22 | 0 | 0 | 0 | 0 | 0 | 0 | 0 | 0 | 0 | 0 | 0 | 0 | 0 | 0 | 0 | 0 | 0 | 0 | 0 | 0 | 0 | 0 | 0 | 0 | 0 | 0 | 0 | 0 | 0 | 0 | 0 | 0 | 0 | 0 | 0 | 0 | 0 | 0 | 0 | 0 | 0 | 0 | 0 | 0 | 0 | 0 | 0 | 1 | 1 | 1 | 1 | 1 | 1 | 1 | 1 | 1 | 1 | 1 | 1 | 1 | 1 | 1 | 1 | 1 | 1 | 1 | 1 | 1 | 1 | 0 | 0 | 0 | 0 | 0 | 0 | 0 | 0 | 0 | 0 | 0 | 0 | 0 | 0 | 0 | 0 | 0 | 0
|  |  | Share capital balance eligible for redemption |  | USD 000s | 423627.585 |  | 0 | 0 | 0 | 0 | 0 | 0 | 0 | 0 | 0 | 0 | 0 | 0 | 0 | 0 | 0 | 0 | 0 | 0 | 0 | 0 | 0 | 0 | 0 | 0 | 0 | 0 | 0 | 0 | 0 | 0 | 0 | 0 | 0 | 0 | 0 | 0 | 0 | 0 | 0 | 0 | 0 | 0 | 0 | 0 | 0 | 0 | 19378.0662 | 19378.0662 | 19378.0662 | 19378.0662 | 19378.0662 | 19378.0662 | 19378.0662 | 19378.0662 | 19378.0662 | 19378.0662 | 19378.0662 | 19378.0662 | 19378.0662 | 19378.0662 | 19378.0662 | 19378.0662 | 19378.0662 | 19378.0662 | 19378.0662 | 19378.0662 | 19378.0662 | 16688.194 | 0 | 0 | 0 | 0 | 0 | 0 | 0 | 0 | 0 | 0 | 0 | 0 | 0 | 0 | 0 | 0 | 0 | 0
Cash available for share capital redemption
|  |  | Retained cash balance BEG | 0 | USD 000s | 0 | 0 | 0 | 0 | 0 | 0 | 3735.7543 | 39.3819 | 3093.1923 | 12010.748 | 15368.1962 | -1.819e-12 | 0 | 0 | 0 | 0 | 0 | 0 | 0 | 0 | 0 | 0 | 0 | 0 | 0 | 0 | 0 | 0 | 0 | 0 | 0 | 0 | 0 | 0 | 0 | 0 | 0 | 0 | 0 | 0 | 0 | 0 | 0 | 0 | 0 | 0 | 0 | 0 | 0 | 0 | 0 | 0 | 0 | 0 | 0 | 0 | 0 | 0 | 0 | 0 | 0 | 0 | 0 | 0 | 0 | 0 | 0 | 0 | 0 | 0 | 0 | 0 | 0 | 0 | 0 | 0 | 0 | 0 | 0 | 0 | 0 | 0 | 0 | 0 | 0 | 0 | 0 | 0
|  |  | Cash flow available for share capital redemption | 0 | USD 000s | 7324.4746 | 0 | 0 | 0 | 0 | 3735.7543 | -3696.3724 | 3053.8104 | 8917.5557 | 3357.4482 | -15368.1962 | 1.819e-12 | 0 | 0 | 0 | 0 | 0 | 0 | 0 | 0 | 0 | 0 | 0 | 0 | 0 | 0 | 0 | 0 | 0 | 0 | 0 | 0 | 0 | 0 | 0 | 0 | 0 | 0 | 0 | 0 | 0 | 0 | 0 | 0 | 0 | 0 | 0 | 0 | 0 | 0 | 0 | 0 | 0 | 0 | 0 | 0 | 0 | 0 | 0 | 0 | 0 | 0 | 0 | 0 | 0 | 0 | 0 | 0 | 2812.5995 | 4511.875 | 0 | 0 | 0 | 0 | 0 | 0 | 0 | 0 | 0 | 0 | 0 | 0 | 0 | 0 | 0 | 0 | 0 | 0
|  |  | Standby equity redemption POS | 0 | USD 000s | 0 | 0 | 0 | 0 | 0 | 0 | 0 | 0 | 0 | 0 | 0 | 0 | 0 | 0 | 0 | 0 | 0 | 0 | 0 | 0 | 0 | 0 | 0 | 0 | 0 | 0 | 0 | 0 | 0 | 0 | 0 | 0 | 0 | 0 | 0 | 0 | 0 | 0 | 0 | 0 | 0 | 0 | 0 | 0 | 0 | 0 | 0 | 0 | 0 | 0 | 0 | 0 | 0 | 0 | 0 | 0 | 0 | 0 | 0 | 0 | 0 | 0 | 0 | 0 | 0 | 0 | 0 | 0 | 0 | 0 | 0 | 0 | 0 | 0 | 0 | 0 | 0 | 0 | 0 | 0 | 0 | 0 | 0 | 0 | 0 | 0 | 0 | 0
|  |  | Cash available for share capital redemption |  | USD 000s | 41571.7473 |  | 0 | 0 | 0 | 3735.7543 | 39.3819 | 3093.1923 | 12010.748 | 15368.1962 | 0 | 0 | 0 | 0 | 0 | 0 | 0 | 0 | 0 | 0 | 0 | 0 | 0 | 0 | 0 | 0 | 0 | 0 | 0 | 0 | 0 | 0 | 0 | 0 | 0 | 0 | 0 | 0 | 0 | 0 | 0 | 0 | 0 | 0 | 0 | 0 | 0 | 0 | 0 | 0 | 0 | 0 | 0 | 0 | 0 | 0 | 0 | 0 | 0 | 0 | 0 | 0 | 0 | 0 | 0 | 0 | 0 | 0 | 2812.5995 | 4511.875 | 0 | 0 | 0 | 0 | 0 | 0 | 0 | 0 | 0 | 0 | 0 | 0 | 0 | 0 | 0 | 0 | 0 | 0
|  |  | Cash available for share capital redemption | 0 | USD 000s | 41571.7473 | 0 | 0 | 0 | 0 | 3735.7543 | 39.3819 | 3093.1923 | 12010.748 | 15368.1962 | 0 | 0 | 0 | 0 | 0 | 0 | 0 | 0 | 0 | 0 | 0 | 0 | 0 | 0 | 0 | 0 | 0 | 0 | 0 | 0 | 0 | 0 | 0 | 0 | 0 | 0 | 0 | 0 | 0 | 0 | 0 | 0 | 0 | 0 | 0 | 0 | 0 | 0 | 0 | 0 | 0 | 0 | 0 | 0 | 0 | 0 | 0 | 0 | 0 | 0 | 0 | 0 | 0 | 0 | 0 | 0 | 0 | 0 | 2812.5995 | 4511.875 | 0 | 0 | 0 | 0 | 0 | 0 | 0 | 0 | 0 | 0 | 0 | 0 | 0 | 0 | 0 | 0 | 0 | 0
|  |  | Share capital balance eligible for redemption | 0 | USD 000s | 423627.585 | 0 | 0 | 0 | 0 | 0 | 0 | 0 | 0 | 0 | 0 | 0 | 0 | 0 | 0 | 0 | 0 | 0 | 0 | 0 | 0 | 0 | 0 | 0 | 0 | 0 | 0 | 0 | 0 | 0 | 0 | 0 | 0 | 0 | 0 | 0 | 0 | 0 | 0 | 0 | 0 | 0 | 0 | 0 | 0 | 0 | 0 | 0 | 19378.0662 | 19378.0662 | 19378.0662 | 19378.0662 | 19378.0662 | 19378.0662 | 19378.0662 | 19378.0662 | 19378.0662 | 19378.0662 | 19378.0662 | 19378.0662 | 19378.0662 | 19378.0662 | 19378.0662 | 19378.0662 | 19378.0662 | 19378.0662 | 19378.0662 | 19378.0662 | 19378.0662 | 16688.194 | 0 | 0 | 0 | 0 | 0 | 0 | 0 | 0 | 0 | 0 | 0 | 0 | 0 | 0 | 0 | 0 | 0 | 0
|  |  | Sponsor share capital redemption - USD financials |  | USD 000s | 7324.4746 |  | 0 | 0 | 0 | 0 | 0 | 0 | 0 | 0 | 0 | 0 | 0 | 0 | 0 | 0 | 0 | 0 | 0 | 0 | 0 | 0 | 0 | 0 | 0 | 0 | 0 | 0 | 0 | 0 | 0 | 0 | 0 | 0 | 0 | 0 | 0 | 0 | 0 | 0 | 0 | 0 | 0 | 0 | 0 | 0 | 0 | 0 | 0 | 0 | 0 | 0 | 0 | 0 | 0 | 0 | 0 | 0 | 0 | 0 | 0 | 0 | 0 | 0 | 0 | 0 | 0 | 0 | 2812.5995 | 4511.875 | 0 | 0 | 0 | 0 | 0 | 0 | 0 | 0 | 0 | 0 | 0 | 0 | 0 | 0 | 0 | 0 | 0 | 0
|  |  | UZS financials active | 1 | 0 = no, 1 = yes
|  |  | Share capital redemption permissible as per UZS financials | 0 | USD 000s | 7324.4746 | 0 | 0 | 0 | 0 | 0 | 0 | 0 | 0 | 0 | 0 | 0 | 0 | 0 | 0 | 0 | 0 | 0 | 0 | 0 | 0 | 0 | 0 | 0 | 0 | 0 | 0 | 0 | 0 | 0 | 0 | 0 | 0 | 0 | 0 | 0 | 0 | 0 | 0 | 0 | 0 | 0 | 0 | 0 | 0 | 0 | 0 | 0 | 0 | 0 | 0 | 0 | 0 | 0 | 0 | 0 | 0 | 0 | 0 | 0 | 0 | 0 | 0 | 0 | 0 | 0 | 0 | 0 | 2812.5995 | 4511.875 | 0 | 0 | 0 | 0 | 0 | 0 | 0 | 0 | 0 | 0 | 0 | 0 | 0 | 0 | 0 | 0 | 0 | 0
|  |  | Sponsor share capital redemption - USD financials | 0 | USD 000s | 7324.4746 | 0 | 0 | 0 | 0 | 0 | 0 | 0 | 0 | 0 | 0 | 0 | 0 | 0 | 0 | 0 | 0 | 0 | 0 | 0 | 0 | 0 | 0 | 0 | 0 | 0 | 0 | 0 | 0 | 0 | 0 | 0 | 0 | 0 | 0 | 0 | 0 | 0 | 0 | 0 | 0 | 0 | 0 | 0 | 0 | 0 | 0 | 0 | 0 | 0 | 0 | 0 | 0 | 0 | 0 | 0 | 0 | 0 | 0 | 0 | 0 | 0 | 0 | 0 | 0 | 0 | 0 | 0 | 2812.5995 | 4511.875 | 0 | 0 | 0 | 0 | 0 | 0 | 0 | 0 | 0 | 0 | 0 | 0 | 0 | 0 | 0 | 0 | 0 | 0
|  |  | Sponsor share capital redemption POS |  | USD 000s | 7324.4746 |  | 0 | 0 | 0 | 0 | 0 | 0 | 0 | 0 | 0 | 0 | 0 | 0 | 0 | 0 | 0 | 0 | 0 | 0 | 0 | 0 | 0 | 0 | 0 | 0 | 0 | 0 | 0 | 0 | 0 | 0 | 0 | 0 | 0 | 0 | 0 | 0 | 0 | 0 | 0 | 0 | 0 | 0 | 0 | 0 | 0 | 0 | 0 | 0 | 0 | 0 | 0 | 0 | 0 | 0 | 0 | 0 | 0 | 0 | 0 | 0 | 0 | 0 | 0 | 0 | 0 | 0 | 2812.5995 | 4511.875 | 0 | 0 | 0 | 0 | 0 | 0 | 0 | 0 | 0 | 0 | 0 | 0 | 0 | 0 | 0 | 0 | 0 | 0
|  |  | Sponsor share capital redemption |  | USD 000s | -7324.4746 |  | 0 | 0 | 0 | 0 | 0 | 0 | 0 | 0 | 0 | 0 | 0 | 0 | 0 | 0 | 0 | 0 | 0 | 0 | 0 | 0 | 0 | 0 | 0 | 0 | 0 | 0 | 0 | 0 | 0 | 0 | 0 | 0 | 0 | 0 | 0 | 0 | 0 | 0 | 0 | 0 | 0 | 0 | 0 | 0 | 0 | 0 | 0 | 0 | 0 | 0 | 0 | 0 | 0 | 0 | 0 | 0 | 0 | 0 | 0 | 0 | 0 | 0 | 0 | 0 | 0 | 0 | -2812.5995 | -4511.875 | 0 | 0 | 0 | 0 | 0 | 0 | 0 | 0 | 0 | 0 | 0 | 0 | 0 | 0 | 0 | 0 | 0 | 0
SHARE CAPITAL - P90
Share capital balance - P90
|  |  | Sponsor share capital balance BEG - P90 |  | USD 000s |  |  | 0 | 0 | 0 | 0 | 19500.7935 | 19500.7935 | 19500.7935 | 19500.7935 | 19500.7935 | 19500.7935 | 19500.7935 | 19500.7935 | 19500.7935 | 19500.7935 | 19500.7935 | 19500.7935 | 19500.7935 | 19500.7935 | 19500.7935 | 19500.7935 | 19500.7935 | 19500.7935 | 19500.7935 | 19500.7935 | 19500.7935 | 19500.7935 | 19500.7935 | 19500.7935 | 19500.7935 | 19500.7935 | 19500.7935 | 19500.7935 | 19500.7935 | 19500.7935 | 19500.7935 | 19500.7935 | 19500.7935 | 19500.7935 | 19500.7935 | 19500.7935 | 19500.7935 | 19500.7935 | 19500.7935 | 19500.7935 | 19500.7935 | 19500.7935 | 19500.7935 | 19500.7935 | 19500.7935 | 19500.7935 | 19500.7935 | 19500.7935 | 19500.7935 | 19500.7935 | 19500.7935 | 19500.7935 | 19500.7935 | 19500.7935 | 19500.7935 | 19500.7935 | 19500.7935 | 19500.7935 | 19500.7935 | 19500.7935 | 19500.7935 | 19500.7935 | 19500.7935 | 19500.7935 | 19500.7935 | 19500.7935 | 19500.7935 | 19500.7935 | 19500.7935 | 19500.7935 | 19500.7935 | 19500.7935 | 19500.7935 | 19500.7935 | 19500.7935 | 19500.7935 | 19500.7935 | 19500.7935 | 19500.7935 | 19500.7935 | 19500.7935 | 19500.7935
|  | Plus | Share capital drawdown s.a. | 0 | USD 000s | 19500.7935 | 0 | 0 | 0 | 0 | 19500.7935 | 0 | 0 | 0 | 0 | 0 | 0 | 0 | 0 | 0 | 0 | 0 | 0 | 0 | 0 | 0 | 0 | 0 | 0 | 0 | 0 | 0 | 0 | 0 | 0 | 0 | 0 | 0 | 0 | 0 | 0 | 0 | 0 | 0 | 0 | 0 | 0 | 0 | 0 | 0 | 0 | 0 | 0 | 0 | 0 | 0 | 0 | 0 | 0 | 0 | 0 | 0 | 0 | 0 | 0 | 0 | 0 | 0 | 0 | 0 | 0 | 0 | 0 | 0 | 0 | 0 | 0 | 0 | 0 | 0 | 0 | 0 | 0 | 0 | 0 | 0 | 0 | 0 | 0 | 0 | 0 | 0 | 0
|  | Plus | Repayment of equity bridge from share capital | 0 | USD 000s | 0 | 0 | 0 | 0 | 0 | 0 | 0 | 0 | 0 | 0 | 0 | 0 | 0 | 0 | 0 | 0 | 0 | 0 | 0 | 0 | 0 | 0 | 0 | 0 | 0 | 0 | 0 | 0 | 0 | 0 | 0 | 0 | 0 | 0 | 0 | 0 | 0 | 0 | 0 | 0 | 0 | 0 | 0 | 0 | 0 | 0 | 0 | 0 | 0 | 0 | 0 | 0 | 0 | 0 | 0 | 0 | 0 | 0 | 0 | 0 | 0 | 0 | 0 | 0 | 0 | 0 | 0 | 0 | 0 | 0 | 0 | 0 | 0 | 0 | 0 | 0 | 0 | 0 | 0 | 0 | 0 | 0 | 0 | 0 | 0 | 0 | 0 | 0
|  | Less: | Sponsor share capital redemption - P90 POS | 0 | USD 000s | 0 | 0 | 0 | 0 | 0 | 0 | 0 | 0 | 0 | 0 | 0 | 0 | 0 | 0 | 0 | 0 | 0 | 0 | 0 | 0 | 0 | 0 | 0 | 0 | 0 | 0 | 0 | 0 | 0 | 0 | 0 | 0 | 0 | 0 | 0 | 0 | 0 | 0 | 0 | 0 | 0 | 0 | 0 | 0 | 0 | 0 | 0 | 0 | 0 | 0 | 0 | 0 | 0 | 0 | 0 | 0 | 0 | 0 | 0 | 0 | 0 | 0 | 0 | 0 | 0 | 0 | 0 | 0 | 0 | 0 | 0 | 0 | 0 | 0 | 0 | 0 | 0 | 0 | 0 | 0 | 0 | 0 | 0 | 0 | 0 | 0 | 0 | 0
|  |  | Sponsor share capital balance - P90 |  | USD 000s |  |  | 0 | 0 | 0 | 19500.7935 | 19500.7935 | 19500.7935 | 19500.7935 | 19500.7935 | 19500.7935 | 19500.7935 | 19500.7935 | 19500.7935 | 19500.7935 | 19500.7935 | 19500.7935 | 19500.7935 | 19500.7935 | 19500.7935 | 19500.7935 | 19500.7935 | 19500.7935 | 19500.7935 | 19500.7935 | 19500.7935 | 19500.7935 | 19500.7935 | 19500.7935 | 19500.7935 | 19500.7935 | 19500.7935 | 19500.7935 | 19500.7935 | 19500.7935 | 19500.7935 | 19500.7935 | 19500.7935 | 19500.7935 | 19500.7935 | 19500.7935 | 19500.7935 | 19500.7935 | 19500.7935 | 19500.7935 | 19500.7935 | 19500.7935 | 19500.7935 | 19500.7935 | 19500.7935 | 19500.7935 | 19500.7935 | 19500.7935 | 19500.7935 | 19500.7935 | 19500.7935 | 19500.7935 | 19500.7935 | 19500.7935 | 19500.7935 | 19500.7935 | 19500.7935 | 19500.7935 | 19500.7935 | 19500.7935 | 19500.7935 | 19500.7935 | 19500.7935 | 19500.7935 | 19500.7935 | 19500.7935 | 19500.7935 | 19500.7935 | 19500.7935 | 19500.7935 | 19500.7935 | 19500.7935 | 19500.7935 | 19500.7935 | 19500.7935 | 19500.7935 | 19500.7935 | 19500.7935 | 19500.7935 | 19500.7935 | 19500.7935 | 19500.7935 | 19500.7935
Final period share capital redemption - P90
|  |  | Share capital early redemption switch | 1 | 1 = allow early redemption; 0 = last pd redemption
|  |  | Minimum equity requirement | 122.7273 | USD 000s
|  |  | Sponsor share capital balance BEG - P90 | 0 | USD 000s | 0 | 0 | 0 | 0 | 0 | 0 | 19500.7935 | 19500.7935 | 19500.7935 | 19500.7935 | 19500.7935 | 19500.7935 | 19500.7935 | 19500.7935 | 19500.7935 | 19500.7935 | 19500.7935 | 19500.7935 | 19500.7935 | 19500.7935 | 19500.7935 | 19500.7935 | 19500.7935 | 19500.7935 | 19500.7935 | 19500.7935 | 19500.7935 | 19500.7935 | 19500.7935 | 19500.7935 | 19500.7935 | 19500.7935 | 19500.7935 | 19500.7935 | 19500.7935 | 19500.7935 | 19500.7935 | 19500.7935 | 19500.7935 | 19500.7935 | 19500.7935 | 19500.7935 | 19500.7935 | 19500.7935 | 19500.7935 | 19500.7935 | 19500.7935 | 19500.7935 | 19500.7935 | 19500.7935 | 19500.7935 | 19500.7935 | 19500.7935 | 19500.7935 | 19500.7935 | 19500.7935 | 19500.7935 | 19500.7935 | 19500.7935 | 19500.7935 | 19500.7935 | 19500.7935 | 19500.7935 | 19500.7935 | 19500.7935 | 19500.7935 | 19500.7935 | 19500.7935 | 19500.7935 | 19500.7935 | 19500.7935 | 19500.7935 | 19500.7935 | 19500.7935 | 19500.7935 | 19500.7935 | 19500.7935 | 19500.7935 | 19500.7935 | 19500.7935 | 19500.7935 | 19500.7935 | 19500.7935 | 19500.7935 | 19500.7935 | 19500.7935 | 19500.7935 | 19500.7935
|  |  | End of operations period flag | 0 | flag | 1 | 0 | 0 | 0 | 0 | 0 | 0 | 0 | 0 | 0 | 0 | 0 | 0 | 0 | 0 | 0 | 0 | 0 | 0 | 0 | 0 | 0 | 0 | 0 | 0 | 0 | 0 | 0 | 0 | 0 | 0 | 0 | 0 | 0 | 0 | 0 | 0 | 0 | 0 | 0 | 0 | 0 | 0 | 0 | 0 | 0 | 0 | 0 | 0 | 0 | 0 | 0 | 0 | 0 | 0 | 0 | 0 | 0 | 0 | 0 | 0 | 0 | 0 | 0 | 0 | 0 | 0 | 0 | 0 | 1 | 0 | 0 | 0 | 0 | 0 | 0 | 0 | 0 | 0 | 0 | 0 | 0 | 0 | 0 | 0 | 0 | 0 | 0
|  |  | Operations period post debt repayment pd. flag | 0 | flag | 22 | 0 | 0 | 0 | 0 | 0 | 0 | 0 | 0 | 0 | 0 | 0 | 0 | 0 | 0 | 0 | 0 | 0 | 0 | 0 | 0 | 0 | 0 | 0 | 0 | 0 | 0 | 0 | 0 | 0 | 0 | 0 | 0 | 0 | 0 | 0 | 0 | 0 | 0 | 0 | 0 | 0 | 0 | 0 | 0 | 0 | 0 | 0 | 1 | 1 | 1 | 1 | 1 | 1 | 1 | 1 | 1 | 1 | 1 | 1 | 1 | 1 | 1 | 1 | 1 | 1 | 1 | 1 | 1 | 1 | 0 | 0 | 0 | 0 | 0 | 0 | 0 | 0 | 0 | 0 | 0 | 0 | 0 | 0 | 0 | 0 | 0 | 0
|  |  | Share capital balance eligible for redemption - P90 |  | USD 000s | 426440.1846 |  | 0 | 0 | 0 | 0 | 0 | 0 | 0 | 0 | 0 | 0 | 0 | 0 | 0 | 0 | 0 | 0 | 0 | 0 | 0 | 0 | 0 | 0 | 0 | 0 | 0 | 0 | 0 | 0 | 0 | 0 | 0 | 0 | 0 | 0 | 0 | 0 | 0 | 0 | 0 | 0 | 0 | 0 | 0 | 0 | 0 | 0 | 19378.0662 | 19378.0662 | 19378.0662 | 19378.0662 | 19378.0662 | 19378.0662 | 19378.0662 | 19378.0662 | 19378.0662 | 19378.0662 | 19378.0662 | 19378.0662 | 19378.0662 | 19378.0662 | 19378.0662 | 19378.0662 | 19378.0662 | 19378.0662 | 19378.0662 | 19378.0662 | 19378.0662 | 19500.7935 | 0 | 0 | 0 | 0 | 0 | 0 | 0 | 0 | 0 | 0 | 0 | 0 | 0 | 0 | 0 | 0 | 0 | 0
Cash available for share capital redemption - P90
|  |  | Retained cash balance - P90 BEG | 0 | USD 000s | 0 | 0 | 0 | 0 | 0 | 0 | 3735.7543 | 39.3819 | 3093.1923 | 12010.748 | 15368.1962 | 27201.1746 | 27935.9995 | 28719.2722 | 29460.8448 | 30210.0114 | 30915.619 | 31288.2899 | 0 | 0 | 0 | 0 | 0 | 0 | 0 | 0 | 0 | 0 | 0 | 0 | 0 | 0 | 0 | 0 | 0 | 0 | 0 | 0 | 0 | 0 | 0 | 0 | 0 | 0 | 0 | 0 | 0 | 0 | 0 | 0 | 0 | 0 | 0 | 0 | 0 | 0 | 0 | 0 | 0 | 0 | 0 | 0 | 0 | 0 | 0 | 0 | 0 | 0 | 0 | 0 | 0 | 0 | 0 | 0 | 0 | 0 | 0 | 0 | 0 | 0 | 0 | 0 | 0 | 0 | 0 | 0 | 0 | 0
|  |  | Cash flow available for share capital redemption - P90 | 0 | USD 000s | 0 | 0 | 0 | 0 | 0 | 3735.7543 | -3696.3724 | 3053.8104 | 8917.5557 | 3357.4482 | 11832.9784 | 734.8249 | 783.2727 | 741.5726 | 749.1666 | 705.6076 | 372.6709 | -31288.2899 | 0 | 0 | 0 | 0 | 0 | 0 | 0 | 0 | 0 | 0 | 0 | 0 | 0 | 0 | 0 | 0 | 0 | 0 | 0 | 0 | 0 | 0 | 0 | 0 | 0 | 0 | 0 | 0 | 0 | 0 | 0 | 0 | 0 | 0 | 0 | 0 | 0 | 0 | 0 | 0 | 0 | 0 | 0 | 0 | 0 | 0 | 0 | 0 | 0 | 0 | 0 | 0 | 0 | 0 | 0 | 0 | 0 | 0 | 0 | 0 | 0 | 0 | 0 | 0 | 0 | 0 | 0 | 0 | 0 | 0
|  |  | Standby equity redemption POS | 0 | USD 000s | 0 | 0 | 0 | 0 | 0 | 0 | 0 | 0 | 0 | 0 | 0 | 0 | 0 | 0 | 0 | 0 | 0 | 0 | 0 | 0 | 0 | 0 | 0 | 0 | 0 | 0 | 0 | 0 | 0 | 0 | 0 | 0 | 0 | 0 | 0 | 0 | 0 | 0 | 0 | 0 | 0 | 0 | 0 | 0 | 0 | 0 | 0 | 0 | 0 | 0 | 0 | 0 | 0 | 0 | 0 | 0 | 0 | 0 | 0 | 0 | 0 | 0 | 0 | 0 | 0 | 0 | 0 | 0 | 0 | 0 | 0 | 0 | 0 | 0 | 0 | 0 | 0 | 0 | 0 | 0 | 0 | 0 | 0 | 0 | 0 | 0 | 0 | 0
|  |  | Cash available for share capital redemption - P90 |  | USD 000s | 239978.4841 |  | 0 | 0 | 0 | 3735.7543 | 39.3819 | 3093.1923 | 12010.748 | 15368.1962 | 27201.1746 | 27935.9995 | 28719.2722 | 29460.8448 | 30210.0114 | 30915.619 | 31288.2899 | 0 | 0 | 0 | 0 | 0 | 0 | 0 | 0 | 0 | 0 | 0 | 0 | 0 | 0 | 0 | 0 | 0 | 0 | 0 | 0 | 0 | 0 | 0 | 0 | 0 | 0 | 0 | 0 | 0 | 0 | 0 | 0 | 0 | 0 | 0 | 0 | 0 | 0 | 0 | 0 | 0 | 0 | 0 | 0 | 0 | 0 | 0 | 0 | 0 | 0 | 0 | 0 | 0 | 0 | 0 | 0 | 0 | 0 | 0 | 0 | 0 | 0 | 0 | 0 | 0 | 0 | 0 | 0 | 0 | 0 | 0
|  |  | Cash available for share capital redemption - P90 | 0 | USD 000s | 239978.4841 | 0 | 0 | 0 | 0 | 3735.7543 | 39.3819 | 3093.1923 | 12010.748 | 15368.1962 | 27201.1746 | 27935.9995 | 28719.2722 | 29460.8448 | 30210.0114 | 30915.619 | 31288.2899 | 0 | 0 | 0 | 0 | 0 | 0 | 0 | 0 | 0 | 0 | 0 | 0 | 0 | 0 | 0 | 0 | 0 | 0 | 0 | 0 | 0 | 0 | 0 | 0 | 0 | 0 | 0 | 0 | 0 | 0 | 0 | 0 | 0 | 0 | 0 | 0 | 0 | 0 | 0 | 0 | 0 | 0 | 0 | 0 | 0 | 0 | 0 | 0 | 0 | 0 | 0 | 0 | 0 | 0 | 0 | 0 | 0 | 0 | 0 | 0 | 0 | 0 | 0 | 0 | 0 | 0 | 0 | 0 | 0 | 0 | 0
|  |  | Share capital balance eligible for redemption - P90 | 0 | USD 000s | 426440.1846 | 0 | 0 | 0 | 0 | 0 | 0 | 0 | 0 | 0 | 0 | 0 | 0 | 0 | 0 | 0 | 0 | 0 | 0 | 0 | 0 | 0 | 0 | 0 | 0 | 0 | 0 | 0 | 0 | 0 | 0 | 0 | 0 | 0 | 0 | 0 | 0 | 0 | 0 | 0 | 0 | 0 | 0 | 0 | 0 | 0 | 0 | 0 | 19378.0662 | 19378.0662 | 19378.0662 | 19378.0662 | 19378.0662 | 19378.0662 | 19378.0662 | 19378.0662 | 19378.0662 | 19378.0662 | 19378.0662 | 19378.0662 | 19378.0662 | 19378.0662 | 19378.0662 | 19378.0662 | 19378.0662 | 19378.0662 | 19378.0662 | 19378.0662 | 19378.0662 | 19500.7935 | 0 | 0 | 0 | 0 | 0 | 0 | 0 | 0 | 0 | 0 | 0 | 0 | 0 | 0 | 0 | 0 | 0 | 0
|  |  | Sponsor share capital redemption - P90 - USD financials |  | USD 000s | 0 |  | 0 | 0 | 0 | 0 | 0 | 0 | 0 | 0 | 0 | 0 | 0 | 0 | 0 | 0 | 0 | 0 | 0 | 0 | 0 | 0 | 0 | 0 | 0 | 0 | 0 | 0 | 0 | 0 | 0 | 0 | 0 | 0 | 0 | 0 | 0 | 0 | 0 | 0 | 0 | 0 | 0 | 0 | 0 | 0 | 0 | 0 | 0 | 0 | 0 | 0 | 0 | 0 | 0 | 0 | 0 | 0 | 0 | 0 | 0 | 0 | 0 | 0 | 0 | 0 | 0 | 0 | 0 | 0 | 0 | 0 | 0 | 0 | 0 | 0 | 0 | 0 | 0 | 0 | 0 | 0 | 0 | 0 | 0 | 0 | 0 | 0
|  |  | UZS financials active | 1 | 0 = no, 1 = yes
|  |  | Share capital redemption permissible as per UZS financials - P90 | 0 | USD 000s | 0 | 0 | 0 | 0 | 0 | 0 | 0 | 0 | 0 | 0 | 0 | 0 | 0 | 0 | 0 | 0 | 0 | 0 | 0 | 0 | 0 | 0 | 0 | 0 | 0 | 0 | 0 | 0 | 0 | 0 | 0 | 0 | 0 | 0 | 0 | 0 | 0 | 0 | 0 | 0 | 0 | 0 | 0 | 0 | 0 | 0 | 0 | 0 | 0 | 0 | 0 | 0 | 0 | 0 | 0 | 0 | 0 | 0 | 0 | 0 | 0 | 0 | 0 | 0 | 0 | 0 | 0 | 0 | 0 | 0 | 0 | 0 | 0 | 0 | 0 | 0 | 0 | 0 | 0 | 0 | 0 | 0 | 0 | 0 | 0 | 0 | 0 | 0
|  |  | Sponsor share capital redemption - P90 - USD financials | 0 | USD 000s | 0 | 0 | 0 | 0 | 0 | 0 | 0 | 0 | 0 | 0 | 0 | 0 | 0 | 0 | 0 | 0 | 0 | 0 | 0 | 0 | 0 | 0 | 0 | 0 | 0 | 0 | 0 | 0 | 0 | 0 | 0 | 0 | 0 | 0 | 0 | 0 | 0 | 0 | 0 | 0 | 0 | 0 | 0 | 0 | 0 | 0 | 0 | 0 | 0 | 0 | 0 | 0 | 0 | 0 | 0 | 0 | 0 | 0 | 0 | 0 | 0 | 0 | 0 | 0 | 0 | 0 | 0 | 0 | 0 | 0 | 0 | 0 | 0 | 0 | 0 | 0 | 0 | 0 | 0 | 0 | 0 | 0 | 0 | 0 | 0 | 0 | 0 | 0
|  |  | Sponsor share capital redemption - P90 POS |  | USD 000s | 0 |  | 0 | 0 | 0 | 0 | 0 | 0 | 0 | 0 | 0 | 0 | 0 | 0 | 0 | 0 | 0 | 0 | 0 | 0 | 0 | 0 | 0 | 0 | 0 | 0 | 0 | 0 | 0 | 0 | 0 | 0 | 0 | 0 | 0 | 0 | 0 | 0 | 0 | 0 | 0 | 0 | 0 | 0 | 0 | 0 | 0 | 0 | 0 | 0 | 0 | 0 | 0 | 0 | 0 | 0 | 0 | 0 | 0 | 0 | 0 | 0 | 0 | 0 | 0 | 0 | 0 | 0 | 0 | 0 | 0 | 0 | 0 | 0 | 0 | 0 | 0 | 0 | 0 | 0 | 0 | 0 | 0 | 0 | 0 | 0 | 0 | 0
|  |  | Sponsor share capital redemption - P90 |  | USD 000s | 0 |  | 0 | 0 | 0 | 0 | 0 | 0 | 0 | 0 | 0 | 0 | 0 | 0 | 0 | 0 | 0 | 0 | 0 | 0 | 0 | 0 | 0 | 0 | 0 | 0 | 0 | 0 | 0 | 0 | 0 | 0 | 0 | 0 | 0 | 0 | 0 | 0 | 0 | 0 | 0 | 0 | 0 | 0 | 0 | 0 | 0 | 0 | 0 | 0 | 0 | 0 | 0 | 0 | 0 | 0 | 0 | 0 | 0 | 0 | 0 | 0 | 0 | 0 | 0 | 0 | 0 | 0 | 0 | 0 | 0 | 0 | 0 | 0 | 0 | 0 | 0 | 0 | 0 | 0 | 0 | 0 | 0 | 0 | 0 | 0 | 0 | 0
STANDBY EQUITY
Standby equity balance
|  |  | Standby equity balance BEG |  | USD 000s |  |  | 0 | 0 | 0 | 0 | 0 | 0 | 0 | 0 | 0 | 0 | 0 | 0 | 0 | 0 | 0 | 0 | 0 | 0 | 0 | 0 | 0 | 0 | 0 | 0 | 0 | 0 | 0 | 0 | 0 | 0 | 0 | 0 | 0 | 0 | 0 | 0 | 0 | 0 | 0 | 0 | 0 | 0 | 0 | 0 | 0 | 0 | 0 | 0 | 0 | 0 | 0 | 0 | 0 | 0 | 0 | 0 | 0 | 0 | 0 | 0 | 0 | 0 | 0 | 0 | 0 | 0 | 0 | 0 | 0 | 0 | 0 | 0 | 0 | 0 | 0 | 0 | 0 | 0 | 0 | 0 | 0 | 0 | 0 | 0 | 0 | 0
|  | Plus | Standby equity drawdown s.a. | 0 | USD 000s | 0 | 0 | 0 | 0 | 0 | 0 | 0 | 0 | 0 | 0 | 0 | 0 | 0 | 0 | 0 | 0 | 0 | 0 | 0 | 0 | 0 | 0 | 0 | 0 | 0 | 0 | 0 | 0 | 0 | 0 | 0 | 0 | 0 | 0 | 0 | 0 | 0 | 0 | 0 | 0 | 0 | 0 | 0 | 0 | 0 | 0 | 0 | 0 | 0 | 0 | 0 | 0 | 0 | 0 | 0 | 0 | 0 | 0 | 0 | 0 | 0 | 0 | 0 | 0 | 0 | 0 | 0 | 0 | 0 | 0 | 0 | 0 | 0 | 0 | 0 | 0 | 0 | 0 | 0 | 0 | 0 | 0 | 0 | 0 | 0 | 0 | 0 | 0
|  | Less: | Standby equity redemption POS | 0 | USD 000s | 0 | 0 | 0 | 0 | 0 | 0 | 0 | 0 | 0 | 0 | 0 | 0 | 0 | 0 | 0 | 0 | 0 | 0 | 0 | 0 | 0 | 0 | 0 | 0 | 0 | 0 | 0 | 0 | 0 | 0 | 0 | 0 | 0 | 0 | 0 | 0 | 0 | 0 | 0 | 0 | 0 | 0 | 0 | 0 | 0 | 0 | 0 | 0 | 0 | 0 | 0 | 0 | 0 | 0 | 0 | 0 | 0 | 0 | 0 | 0 | 0 | 0 | 0 | 0 | 0 | 0 | 0 | 0 | 0 | 0 | 0 | 0 | 0 | 0 | 0 | 0 | 0 | 0 | 0 | 0 | 0 | 0 | 0 | 0 | 0 | 0 | 0 | 0
|  |  | Standby equity balance |  | USD 000s |  |  | 0 | 0 | 0 | 0 | 0 | 0 | 0 | 0 | 0 | 0 | 0 | 0 | 0 | 0 | 0 | 0 | 0 | 0 | 0 | 0 | 0 | 0 | 0 | 0 | 0 | 0 | 0 | 0 | 0 | 0 | 0 | 0 | 0 | 0 | 0 | 0 | 0 | 0 | 0 | 0 | 0 | 0 | 0 | 0 | 0 | 0 | 0 | 0 | 0 | 0 | 0 | 0 | 0 | 0 | 0 | 0 | 0 | 0 | 0 | 0 | 0 | 0 | 0 | 0 | 0 | 0 | 0 | 0 | 0 | 0 | 0 | 0 | 0 | 0 | 0 | 0 | 0 | 0 | 0 | 0 | 0 | 0 | 0 | 0 | 0 | 0
Final period standby equity redemption
|  |  | Standby equity balance BEG | 0 | USD 000s | 0 | 0 | 0 | 0 | 0 | 0 | 0 | 0 | 0 | 0 | 0 | 0 | 0 | 0 | 0 | 0 | 0 | 0 | 0 | 0 | 0 | 0 | 0 | 0 | 0 | 0 | 0 | 0 | 0 | 0 | 0 | 0 | 0 | 0 | 0 | 0 | 0 | 0 | 0 | 0 | 0 | 0 | 0 | 0 | 0 | 0 | 0 | 0 | 0 | 0 | 0 | 0 | 0 | 0 | 0 | 0 | 0 | 0 | 0 | 0 | 0 | 0 | 0 | 0 | 0 | 0 | 0 | 0 | 0 | 0 | 0 | 0 | 0 | 0 | 0 | 0 | 0 | 0 | 0 | 0 | 0 | 0 | 0 | 0 | 0 | 0 | 0 | 0
|  |  | End of operations period flag | 0 | flag | 1 | 0 | 0 | 0 | 0 | 0 | 0 | 0 | 0 | 0 | 0 | 0 | 0 | 0 | 0 | 0 | 0 | 0 | 0 | 0 | 0 | 0 | 0 | 0 | 0 | 0 | 0 | 0 | 0 | 0 | 0 | 0 | 0 | 0 | 0 | 0 | 0 | 0 | 0 | 0 | 0 | 0 | 0 | 0 | 0 | 0 | 0 | 0 | 0 | 0 | 0 | 0 | 0 | 0 | 0 | 0 | 0 | 0 | 0 | 0 | 0 | 0 | 0 | 0 | 0 | 0 | 0 | 0 | 0 | 1 | 0 | 0 | 0 | 0 | 0 | 0 | 0 | 0 | 0 | 0 | 0 | 0 | 0 | 0 | 0 | 0 | 0 | 0
|  |  | Final period standby equity balance |  | USD 000s | 0 |  | 0 | 0 | 0 | 0 | 0 | 0 | 0 | 0 | 0 | 0 | 0 | 0 | 0 | 0 | 0 | 0 | 0 | 0 | 0 | 0 | 0 | 0 | 0 | 0 | 0 | 0 | 0 | 0 | 0 | 0 | 0 | 0 | 0 | 0 | 0 | 0 | 0 | 0 | 0 | 0 | 0 | 0 | 0 | 0 | 0 | 0 | 0 | 0 | 0 | 0 | 0 | 0 | 0 | 0 | 0 | 0 | 0 | 0 | 0 | 0 | 0 | 0 | 0 | 0 | 0 | 0 | 0 | 0 | 0 | 0 | 0 | 0 | 0 | 0 | 0 | 0 | 0 | 0 | 0 | 0 | 0 | 0 | 0 | 0 | 0 | 0
Cash available for share capital redemption
|  |  | Retained cash balance BEG | 0 | USD 000s | 0 | 0 | 0 | 0 | 0 | 0 | 3735.7543 | 39.3819 | 3093.1923 | 12010.748 | 15368.1962 | -1.819e-12 | 0 | 0 | 0 | 0 | 0 | 0 | 0 | 0 | 0 | 0 | 0 | 0 | 0 | 0 | 0 | 0 | 0 | 0 | 0 | 0 | 0 | 0 | 0 | 0 | 0 | 0 | 0 | 0 | 0 | 0 | 0 | 0 | 0 | 0 | 0 | 0 | 0 | 0 | 0 | 0 | 0 | 0 | 0 | 0 | 0 | 0 | 0 | 0 | 0 | 0 | 0 | 0 | 0 | 0 | 0 | 0 | 0 | 0 | 0 | 0 | 0 | 0 | 0 | 0 | 0 | 0 | 0 | 0 | 0 | 0 | 0 | 0 | 0 | 0 | 0 | 0
|  |  | Cash flow available for share capital redemption | 0 | USD 000s | 7324.4746 | 0 | 0 | 0 | 0 | 3735.7543 | -3696.3724 | 3053.8104 | 8917.5557 | 3357.4482 | -15368.1962 | 1.819e-12 | 0 | 0 | 0 | 0 | 0 | 0 | 0 | 0 | 0 | 0 | 0 | 0 | 0 | 0 | 0 | 0 | 0 | 0 | 0 | 0 | 0 | 0 | 0 | 0 | 0 | 0 | 0 | 0 | 0 | 0 | 0 | 0 | 0 | 0 | 0 | 0 | 0 | 0 | 0 | 0 | 0 | 0 | 0 | 0 | 0 | 0 | 0 | 0 | 0 | 0 | 0 | 0 | 0 | 0 | 0 | 0 | 2812.5995 | 4511.875 | 0 | 0 | 0 | 0 | 0 | 0 | 0 | 0 | 0 | 0 | 0 | 0 | 0 | 0 | 0 | 0 | 0 | 0
|  |  | Cash available for standby equity redemption |  | USD 000s | 41571.7473 |  | 0 | 0 | 0 | 3735.7543 | 39.3819 | 3093.1923 | 12010.748 | 15368.1962 | 0 | 0 | 0 | 0 | 0 | 0 | 0 | 0 | 0 | 0 | 0 | 0 | 0 | 0 | 0 | 0 | 0 | 0 | 0 | 0 | 0 | 0 | 0 | 0 | 0 | 0 | 0 | 0 | 0 | 0 | 0 | 0 | 0 | 0 | 0 | 0 | 0 | 0 | 0 | 0 | 0 | 0 | 0 | 0 | 0 | 0 | 0 | 0 | 0 | 0 | 0 | 0 | 0 | 0 | 0 | 0 | 0 | 0 | 2812.5995 | 4511.875 | 0 | 0 | 0 | 0 | 0 | 0 | 0 | 0 | 0 | 0 | 0 | 0 | 0 | 0 | 0 | 0 | 0 | 0
|  |  | Cash available for standby equity redemption | 0 | USD 000s | 41571.7473 | 0 | 0 | 0 | 0 | 3735.7543 | 39.3819 | 3093.1923 | 12010.748 | 15368.1962 | 0 | 0 | 0 | 0 | 0 | 0 | 0 | 0 | 0 | 0 | 0 | 0 | 0 | 0 | 0 | 0 | 0 | 0 | 0 | 0 | 0 | 0 | 0 | 0 | 0 | 0 | 0 | 0 | 0 | 0 | 0 | 0 | 0 | 0 | 0 | 0 | 0 | 0 | 0 | 0 | 0 | 0 | 0 | 0 | 0 | 0 | 0 | 0 | 0 | 0 | 0 | 0 | 0 | 0 | 0 | 0 | 0 | 0 | 2812.5995 | 4511.875 | 0 | 0 | 0 | 0 | 0 | 0 | 0 | 0 | 0 | 0 | 0 | 0 | 0 | 0 | 0 | 0 | 0 | 0
|  |  | Final period standby equity balance | 0 | USD 000s | 0 | 0 | 0 | 0 | 0 | 0 | 0 | 0 | 0 | 0 | 0 | 0 | 0 | 0 | 0 | 0 | 0 | 0 | 0 | 0 | 0 | 0 | 0 | 0 | 0 | 0 | 0 | 0 | 0 | 0 | 0 | 0 | 0 | 0 | 0 | 0 | 0 | 0 | 0 | 0 | 0 | 0 | 0 | 0 | 0 | 0 | 0 | 0 | 0 | 0 | 0 | 0 | 0 | 0 | 0 | 0 | 0 | 0 | 0 | 0 | 0 | 0 | 0 | 0 | 0 | 0 | 0 | 0 | 0 | 0 | 0 | 0 | 0 | 0 | 0 | 0 | 0 | 0 | 0 | 0 | 0 | 0 | 0 | 0 | 0 | 0 | 0 | 0
|  |  | Standby equity redemption POS |  | USD 000s | 0 |  | 0 | 0 | 0 | 0 | 0 | 0 | 0 | 0 | 0 | 0 | 0 | 0 | 0 | 0 | 0 | 0 | 0 | 0 | 0 | 0 | 0 | 0 | 0 | 0 | 0 | 0 | 0 | 0 | 0 | 0 | 0 | 0 | 0 | 0 | 0 | 0 | 0 | 0 | 0 | 0 | 0 | 0 | 0 | 0 | 0 | 0 | 0 | 0 | 0 | 0 | 0 | 0 | 0 | 0 | 0 | 0 | 0 | 0 | 0 | 0 | 0 | 0 | 0 | 0 | 0 | 0 | 0 | 0 | 0 | 0 | 0 | 0 | 0 | 0 | 0 | 0 | 0 | 0 | 0 | 0 | 0 | 0 | 0 | 0 | 0 | 0
|  |  | Standby equity redemption |  | USD 000s | 0 |  | 0 | 0 | 0 | 0 | 0 | 0 | 0 | 0 | 0 | 0 | 0 | 0 | 0 | 0 | 0 | 0 | 0 | 0 | 0 | 0 | 0 | 0 | 0 | 0 | 0 | 0 | 0 | 0 | 0 | 0 | 0 | 0 | 0 | 0 | 0 | 0 | 0 | 0 | 0 | 0 | 0 | 0 | 0 | 0 | 0 | 0 | 0 | 0 | 0 | 0 | 0 | 0 | 0 | 0 | 0 | 0 | 0 | 0 | 0 | 0 | 0 | 0 | 0 | 0 | 0 | 0 | 0 | 0 | 0 | 0 | 0 | 0 | 0 | 0 | 0 | 0 | 0 | 0 | 0 | 0 | 0 | 0 | 0 | 0 | 0 | 0
LEGAL RESERVES
Transfer to legal reserves
|  |  | Legal reserves required as % of share capital | 0% | %
|  |  | Sponsor share capital balance BEG | 0 | USD 000s | 0 | 0 | 0 | 0 | 0 | 0 | 19500.7935 | 19500.7935 | 19500.7935 | 19500.7935 | 19500.7935 | 19500.7935 | 19500.7935 | 19500.7935 | 19500.7935 | 19500.7935 | 19500.7935 | 19500.7935 | 19500.7935 | 19500.7935 | 19500.7935 | 19500.7935 | 19500.7935 | 19500.7935 | 19500.7935 | 19500.7935 | 19500.7935 | 19500.7935 | 19500.7935 | 19500.7935 | 19500.7935 | 19500.7935 | 19500.7935 | 19500.7935 | 19500.7935 | 19500.7935 | 19500.7935 | 19500.7935 | 19500.7935 | 19500.7935 | 19500.7935 | 19500.7935 | 19500.7935 | 19500.7935 | 19500.7935 | 19500.7935 | 19500.7935 | 19500.7935 | 19500.7935 | 19500.7935 | 19500.7935 | 19500.7935 | 19500.7935 | 19500.7935 | 19500.7935 | 19500.7935 | 19500.7935 | 19500.7935 | 19500.7935 | 19500.7935 | 19500.7935 | 19500.7935 | 19500.7935 | 19500.7935 | 19500.7935 | 19500.7935 | 19500.7935 | 19500.7935 | 19500.7935 | 16688.194 | 12176.319 | 12176.319 | 12176.319 | 12176.319 | 12176.319 | 12176.319 | 12176.319 | 12176.319 | 12176.319 | 12176.319 | 12176.319 | 12176.319 | 12176.319 | 12176.319 | 12176.319 | 12176.319 | 12176.319 | 12176.319
|  |  | End of operations period flag | 0 | flag | 1 | 0 | 0 | 0 | 0 | 0 | 0 | 0 | 0 | 0 | 0 | 0 | 0 | 0 | 0 | 0 | 0 | 0 | 0 | 0 | 0 | 0 | 0 | 0 | 0 | 0 | 0 | 0 | 0 | 0 | 0 | 0 | 0 | 0 | 0 | 0 | 0 | 0 | 0 | 0 | 0 | 0 | 0 | 0 | 0 | 0 | 0 | 0 | 0 | 0 | 0 | 0 | 0 | 0 | 0 | 0 | 0 | 0 | 0 | 0 | 0 | 0 | 0 | 0 | 0 | 0 | 0 | 0 | 0 | 1 | 0 | 0 | 0 | 0 | 0 | 0 | 0 | 0 | 0 | 0 | 0 | 0 | 0 | 0 | 0 | 0 | 0 | 0
|  |  | Legal reserves required balance |  | USD 000s |  |  | 0 | 0 | 0 | 0 | 0 | 0 | 0 | 0 | 0 | 0 | 0 | 0 | 0 | 0 | 0 | 0 | 0 | 0 | 0 | 0 | 0 | 0 | 0 | 0 | 0 | 0 | 0 | 0 | 0 | 0 | 0 | 0 | 0 | 0 | 0 | 0 | 0 | 0 | 0 | 0 | 0 | 0 | 0 | 0 | 0 | 0 | 0 | 0 | 0 | 0 | 0 | 0 | 0 | 0 | 0 | 0 | 0 | 0 | 0 | 0 | 0 | 0 | 0 | 0 | 0 | 0 | 0 | 0 | 0 | 0 | 0 | 0 | 0 | 0 | 0 | 0 | 0 | 0 | 0 | 0 | 0 | 0 | 0 | 0 | 0 | 0
|  |  | Legal reserves required balance | 0 | USD 000s | 0 | 0 | 0 | 0 | 0 | 0 | 0 | 0 | 0 | 0 | 0 | 0 | 0 | 0 | 0 | 0 | 0 | 0 | 0 | 0 | 0 | 0 | 0 | 0 | 0 | 0 | 0 | 0 | 0 | 0 | 0 | 0 | 0 | 0 | 0 | 0 | 0 | 0 | 0 | 0 | 0 | 0 | 0 | 0 | 0 | 0 | 0 | 0 | 0 | 0 | 0 | 0 | 0 | 0 | 0 | 0 | 0 | 0 | 0 | 0 | 0 | 0 | 0 | 0 | 0 | 0 | 0 | 0 | 0 | 0 | 0 | 0 | 0 | 0 | 0 | 0 | 0 | 0 | 0 | 0 | 0 | 0 | 0 | 0 | 0 | 0 | 0 | 0
|  |  | Legal reserves balance BEG | 0 | USD 000s | 0 | 0 | 0 | 0 | 0 | 0 | 0 | 0 | 0 | 0 | 0 | 0 | 0 | 0 | 0 | 0 | 0 | 0 | 0 | 0 | 0 | 0 | 0 | 0 | 0 | 0 | 0 | 0 | 0 | 0 | 0 | 0 | 0 | 0 | 0 | 0 | 0 | 0 | 0 | 0 | 0 | 0 | 0 | 0 | 0 | 0 | 0 | 0 | 0 | 0 | 0 | 0 | 0 | 0 | 0 | 0 | 0 | 0 | 0 | 0 | 0 | 0 | 0 | 0 | 0 | 0 | 0 | 0 | 0 | 0 | 0 | 0 | 0 | 0 | 0 | 0 | 0 | 0 | 0 | 0 | 0 | 0 | 0 | 0 | 0 | 0 | 0 | 0
|  |  | Legal reserves target addition / (release) |  | USD 000s | 0 |  | 0 | 0 | 0 | 0 | 0 | 0 | 0 | 0 | 0 | 0 | 0 | 0 | 0 | 0 | 0 | 0 | 0 | 0 | 0 | 0 | 0 | 0 | 0 | 0 | 0 | 0 | 0 | 0 | 0 | 0 | 0 | 0 | 0 | 0 | 0 | 0 | 0 | 0 | 0 | 0 | 0 | 0 | 0 | 0 | 0 | 0 | 0 | 0 | 0 | 0 | 0 | 0 | 0 | 0 | 0 | 0 | 0 | 0 | 0 | 0 | 0 | 0 | 0 | 0 | 0 | 0 | 0 | 0 | 0 | 0 | 0 | 0 | 0 | 0 | 0 | 0 | 0 | 0 | 0 | 0 | 0 | 0 | 0 | 0 | 0 | 0
|  |  | Legal reserves target addition / (release) | 0 | USD 000s | 0 | 0 | 0 | 0 | 0 | 0 | 0 | 0 | 0 | 0 | 0 | 0 | 0 | 0 | 0 | 0 | 0 | 0 | 0 | 0 | 0 | 0 | 0 | 0 | 0 | 0 | 0 | 0 | 0 | 0 | 0 | 0 | 0 | 0 | 0 | 0 | 0 | 0 | 0 | 0 | 0 | 0 | 0 | 0 | 0 | 0 | 0 | 0 | 0 | 0 | 0 | 0 | 0 | 0 | 0 | 0 | 0 | 0 | 0 | 0 | 0 | 0 | 0 | 0 | 0 | 0 | 0 | 0 | 0 | 0 | 0 | 0 | 0 | 0 | 0 | 0 | 0 | 0 | 0 | 0 | 0 | 0 | 0 | 0 | 0 | 0 | 0 | 0
|  |  | Legal reserves target addition |  | USD 000s | 0 |  | 0 | 0 | 0 | 0 | 0 | 0 | 0 | 0 | 0 | 0 | 0 | 0 | 0 | 0 | 0 | 0 | 0 | 0 | 0 | 0 | 0 | 0 | 0 | 0 | 0 | 0 | 0 | 0 | 0 | 0 | 0 | 0 | 0 | 0 | 0 | 0 | 0 | 0 | 0 | 0 | 0 | 0 | 0 | 0 | 0 | 0 | 0 | 0 | 0 | 0 | 0 | 0 | 0 | 0 | 0 | 0 | 0 | 0 | 0 | 0 | 0 | 0 | 0 | 0 | 0 | 0 | 0 | 0 | 0 | 0 | 0 | 0 | 0 | 0 | 0 | 0 | 0 | 0 | 0 | 0 | 0 | 0 | 0 | 0 | 0 | 0
|  |  | % of profit attributable to legal reserves | 0% | %
|  |  | Profit after tax | 0 | USD 000s | 17840.8487 | 0 | 0 | 0 | 0 | 1771.6114 | 1014.1446 | 121.1276 | -162.8972 | -352.5381 | -868.5274 | -233.1781 | -287.3369 | -220.3449 | -252.2645 | -185.2706 | -233.9214 | -162.6194 | -206.5309 | -133.3657 | -169.0178 | -94.0887 | -132.7899 | -54.1232 | -91.8528 | -9.9756 | -42.1582 | 81.3903 | 51.5907 | 133.7317 | 96.514 | 180.9521 | 153.2947 | 241.9663 | 261.4479 | 350.6507 | 273.862 | 360.6114 | 333.4367 | 422.3684 | 397.8064 | 489.7985 | 468.0766 | 563.3565 | 545.2839 | 646.7979 | 638.5151 | 743.8912 | 782.2728 | 797.7345 | 814.7511 | 830.291 | 851.486 | 868.0742 | 889.9289 | 907.3736 | 933.793 | 952.5085 | 974.4884 | 993.758 | 845.1384 | 837.1188 | 226.7207 | 135.3925 | 38.6692 | -56.9266 | -157.7592 | -257.8207 | -355.8331 | -459.7368 | 1.1735e-08 | 1.2127e-08 | 1.2532e-08 | 1.2951e-08 | 1.3383e-08 | 1.383e-08 | 1.4293e-08 | 1.477e-08 | 1.5264e-08 | 1.5774e-08 | 1.6301e-08 | 1.6845e-08 | 1.7408e-08 | 1.799e-08 | 1.8591e-08 | 1.9212e-08 | 1.9854e-08 | 2.0517e-08
|  |  | Profit after tax available to add to legal reserves |  | USD 000s | 0 |  | 0 | 0 | 0 | 0 | 0 | 0 | 0 | 0 | 0 | 0 | 0 | 0 | 0 | 0 | 0 | 0 | 0 | 0 | 0 | 0 | 0 | 0 | 0 | 0 | 0 | 0 | 0 | 0 | 0 | 0 | 0 | 0 | 0 | 0 | 0 | 0 | 0 | 0 | 0 | 0 | 0 | 0 | 0 | 0 | 0 | 0 | 0 | 0 | 0 | 0 | 0 | 0 | 0 | 0 | 0 | 0 | 0 | 0 | 0 | 0 | 0 | 0 | 0 | 0 | 0 | 0 | 0 | 0 | 0 | 0 | 0 | 0 | 0 | 0 | 0 | 0 | 0 | 0 | 0 | 0 | 0 | 0 | 0 | 0 | 0 | 0
|  |  | Legal reserves target addition | 0 | USD 000s | 0 | 0 | 0 | 0 | 0 | 0 | 0 | 0 | 0 | 0 | 0 | 0 | 0 | 0 | 0 | 0 | 0 | 0 | 0 | 0 | 0 | 0 | 0 | 0 | 0 | 0 | 0 | 0 | 0 | 0 | 0 | 0 | 0 | 0 | 0 | 0 | 0 | 0 | 0 | 0 | 0 | 0 | 0 | 0 | 0 | 0 | 0 | 0 | 0 | 0 | 0 | 0 | 0 | 0 | 0 | 0 | 0 | 0 | 0 | 0 | 0 | 0 | 0 | 0 | 0 | 0 | 0 | 0 | 0 | 0 | 0 | 0 | 0 | 0 | 0 | 0 | 0 | 0 | 0 | 0 | 0 | 0 | 0 | 0 | 0 | 0 | 0 | 0
|  |  | Profit after tax available to add to legal reserves | 0 | USD 000s | 0 | 0 | 0 | 0 | 0 | 0 | 0 | 0 | 0 | 0 | 0 | 0 | 0 | 0 | 0 | 0 | 0 | 0 | 0 | 0 | 0 | 0 | 0 | 0 | 0 | 0 | 0 | 0 | 0 | 0 | 0 | 0 | 0 | 0 | 0 | 0 | 0 | 0 | 0 | 0 | 0 | 0 | 0 | 0 | 0 | 0 | 0 | 0 | 0 | 0 | 0 | 0 | 0 | 0 | 0 | 0 | 0 | 0 | 0 | 0 | 0 | 0 | 0 | 0 | 0 | 0 | 0 | 0 | 0 | 0 | 0 | 0 | 0 | 0 | 0 | 0 | 0 | 0 | 0 | 0 | 0 | 0 | 0 | 0 | 0 | 0 | 0 | 0
|  |  | Transfer to legal reserves |  | USD 000s | 0 |  | 0 | 0 | 0 | 0 | 0 | 0 | 0 | 0 | 0 | 0 | 0 | 0 | 0 | 0 | 0 | 0 | 0 | 0 | 0 | 0 | 0 | 0 | 0 | 0 | 0 | 0 | 0 | 0 | 0 | 0 | 0 | 0 | 0 | 0 | 0 | 0 | 0 | 0 | 0 | 0 | 0 | 0 | 0 | 0 | 0 | 0 | 0 | 0 | 0 | 0 | 0 | 0 | 0 | 0 | 0 | 0 | 0 | 0 | 0 | 0 | 0 | 0 | 0 | 0 | 0 | 0 | 0 | 0 | 0 | 0 | 0 | 0 | 0 | 0 | 0 | 0 | 0 | 0 | 0 | 0 | 0 | 0 | 0 | 0 | 0 | 0
Release from legal reserves
|  |  | Legal reserves target addition / (release) | 0 | USD 000s | 0 | 0 | 0 | 0 | 0 | 0 | 0 | 0 | 0 | 0 | 0 | 0 | 0 | 0 | 0 | 0 | 0 | 0 | 0 | 0 | 0 | 0 | 0 | 0 | 0 | 0 | 0 | 0 | 0 | 0 | 0 | 0 | 0 | 0 | 0 | 0 | 0 | 0 | 0 | 0 | 0 | 0 | 0 | 0 | 0 | 0 | 0 | 0 | 0 | 0 | 0 | 0 | 0 | 0 | 0 | 0 | 0 | 0 | 0 | 0 | 0 | 0 | 0 | 0 | 0 | 0 | 0 | 0 | 0 | 0 | 0 | 0 | 0 | 0 | 0 | 0 | 0 | 0 | 0 | 0 | 0 | 0 | 0 | 0 | 0 | 0 | 0 | 0
|  |  | Release from legal reserves |  | USD 000s | 0 |  | 0 | 0 | 0 | 0 | 0 | 0 | 0 | 0 | 0 | 0 | 0 | 0 | 0 | 0 | 0 | 0 | 0 | 0 | 0 | 0 | 0 | 0 | 0 | 0 | 0 | 0 | 0 | 0 | 0 | 0 | 0 | 0 | 0 | 0 | 0 | 0 | 0 | 0 | 0 | 0 | 0 | 0 | 0 | 0 | 0 | 0 | 0 | 0 | 0 | 0 | 0 | 0 | 0 | 0 | 0 | 0 | 0 | 0 | 0 | 0 | 0 | 0 | 0 | 0 | 0 | 0 | 0 | 0 | 0 | 0 | 0 | 0 | 0 | 0 | 0 | 0 | 0 | 0 | 0 | 0 | 0 | 0 | 0 | 0 | 0 | 0
|  |  | Legal reserves balance BEG |  | USD 000s |  |  | 0 | 0 | 0 | 0 | 0 | 0 | 0 | 0 | 0 | 0 | 0 | 0 | 0 | 0 | 0 | 0 | 0 | 0 | 0 | 0 | 0 | 0 | 0 | 0 | 0 | 0 | 0 | 0 | 0 | 0 | 0 | 0 | 0 | 0 | 0 | 0 | 0 | 0 | 0 | 0 | 0 | 0 | 0 | 0 | 0 | 0 | 0 | 0 | 0 | 0 | 0 | 0 | 0 | 0 | 0 | 0 | 0 | 0 | 0 | 0 | 0 | 0 | 0 | 0 | 0 | 0 | 0 | 0 | 0 | 0 | 0 | 0 | 0 | 0 | 0 | 0 | 0 | 0 | 0 | 0 | 0 | 0 | 0 | 0 | 0 | 0
|  |  | Transfer to legal reserves | 0 | USD 000s | 0 | 0 | 0 | 0 | 0 | 0 | 0 | 0 | 0 | 0 | 0 | 0 | 0 | 0 | 0 | 0 | 0 | 0 | 0 | 0 | 0 | 0 | 0 | 0 | 0 | 0 | 0 | 0 | 0 | 0 | 0 | 0 | 0 | 0 | 0 | 0 | 0 | 0 | 0 | 0 | 0 | 0 | 0 | 0 | 0 | 0 | 0 | 0 | 0 | 0 | 0 | 0 | 0 | 0 | 0 | 0 | 0 | 0 | 0 | 0 | 0 | 0 | 0 | 0 | 0 | 0 | 0 | 0 | 0 | 0 | 0 | 0 | 0 | 0 | 0 | 0 | 0 | 0 | 0 | 0 | 0 | 0 | 0 | 0 | 0 | 0 | 0 | 0
|  |  | Release from legal reserves | 0 | USD 000s | 0 | 0 | 0 | 0 | 0 | 0 | 0 | 0 | 0 | 0 | 0 | 0 | 0 | 0 | 0 | 0 | 0 | 0 | 0 | 0 | 0 | 0 | 0 | 0 | 0 | 0 | 0 | 0 | 0 | 0 | 0 | 0 | 0 | 0 | 0 | 0 | 0 | 0 | 0 | 0 | 0 | 0 | 0 | 0 | 0 | 0 | 0 | 0 | 0 | 0 | 0 | 0 | 0 | 0 | 0 | 0 | 0 | 0 | 0 | 0 | 0 | 0 | 0 | 0 | 0 | 0 | 0 | 0 | 0 | 0 | 0 | 0 | 0 | 0 | 0 | 0 | 0 | 0 | 0 | 0 | 0 | 0 | 0 | 0 | 0 | 0 | 0 | 0
|  |  | Legal reserves balance |  | USD 000s |  |  | 0 | 0 | 0 | 0 | 0 | 0 | 0 | 0 | 0 | 0 | 0 | 0 | 0 | 0 | 0 | 0 | 0 | 0 | 0 | 0 | 0 | 0 | 0 | 0 | 0 | 0 | 0 | 0 | 0 | 0 | 0 | 0 | 0 | 0 | 0 | 0 | 0 | 0 | 0 | 0 | 0 | 0 | 0 | 0 | 0 | 0 | 0 | 0 | 0 | 0 | 0 | 0 | 0 | 0 | 0 | 0 | 0 | 0 | 0 | 0 | 0 | 0 | 0 | 0 | 0 | 0 | 0 | 0 | 0 | 0 | 0 | 0 | 0 | 0 | 0 | 0 | 0 | 0 | 0 | 0 | 0 | 0 | 0 | 0 | 0 | 0
DIVIDENDS
Cash available for dividend
|  |  | Retained cash balance BEG | 0 | USD 000s | 0 | 0 | 0 | 0 | 0 | 0 | 3735.7543 | 39.3819 | 3093.1923 | 12010.748 | 15368.1962 | -1.819e-12 | 0 | 0 | 0 | 0 | 0 | 0 | 0 | 0 | 0 | 0 | 0 | 0 | 0 | 0 | 0 | 0 | 0 | 0 | 0 | 0 | 0 | 0 | 0 | 0 | 0 | 0 | 0 | 0 | 0 | 0 | 0 | 0 | 0 | 0 | 0 | 0 | 0 | 0 | 0 | 0 | 0 | 0 | 0 | 0 | 0 | 0 | 0 | 0 | 0 | 0 | 0 | 0 | 0 | 0 | 0 | 0 | 0 | 0 | 0 | 0 | 0 | 0 | 0 | 0 | 0 | 0 | 0 | 0 | 0 | 0 | 0 | 0 | 0 | 0 | 0 | 0
|  |  | Cash flow available for dividends | 0 | USD 000s | 37341.6423 | 0 | 0 | 0 | 0 | 3735.7543 | -3696.3724 | 3053.8104 | 8917.5557 | 3357.4482 | -15368.1962 | 1.819e-12 | 0 | 0 | 0 | 0 | 0 | 0 | 0 | 0 | 0 | 0 | 0 | 0 | 0 | 0 | 0 | 0 | 0 | 0 | 0 | 0 | 0 | 0 | 0 | 0 | 0 | 0 | 0 | 0 | 0 | 0 | 0 | 0 | 0 | 0 | 0 | 0 | 0 | 0 | 0 | 0 | 0 | 0 | 0 | 0 | 0 | 0 | 0 | 0 | 1071.9078 | 4319.9476 | 4086.8253 | 3779.4554 | 4062.6745 | 3755.7924 | 4037.7491 | 3731.3636 | 3984.0515 | 4511.875 | 0 | 0 | 0 | 0 | 0 | 0 | 0 | 0 | 0 | 0 | 0 | 0 | 0 | 0 | 0 | 0 | 0 | 0
|  |  | Cash available for dividends |  | USD 000s | 71588.915 |  | 0 | 0 | 0 | 3735.7543 | 39.3819 | 3093.1923 | 12010.748 | 15368.1962 | 0 | 0 | 0 | 0 | 0 | 0 | 0 | 0 | 0 | 0 | 0 | 0 | 0 | 0 | 0 | 0 | 0 | 0 | 0 | 0 | 0 | 0 | 0 | 0 | 0 | 0 | 0 | 0 | 0 | 0 | 0 | 0 | 0 | 0 | 0 | 0 | 0 | 0 | 0 | 0 | 0 | 0 | 0 | 0 | 0 | 0 | 0 | 0 | 0 | 0 | 1071.9078 | 4319.9476 | 4086.8253 | 3779.4554 | 4062.6745 | 3755.7924 | 4037.7491 | 3731.3636 | 3984.0515 | 4511.875 | 0 | 0 | 0 | 0 | 0 | 0 | 0 | 0 | 0 | 0 | 0 | 0 | 0 | 0 | 0 | 0 | 0 | 0
Earnings available for dividend
|  |  | UZS financials active | 1 | 0 = no, 1 = yes
|  |  | USD to Som exchange rate curve | 0 | Som / USD | 0 | 0 | 11000 | 11000 | 11000 | 11000 | 11000 | 11110.1644 | 11333.8142 | 11536.1195 | 11713.159 | 11892.9154 | 12069.5429 | 12248.7935 | 12430.7063 | 12615.3207 | 12802.677 | 12992.8157 | 13185.7783 | 13381.6067 | 13580.3435 | 13782.0317 | 13986.7154 | 14194.4389 | 14405.2474 | 14619.1867 | 14836.3033 | 15056.6445 | 15280.258 | 15507.1925 | 15737.4973 | 15971.2226 | 16208.4189 | 16449.138 | 16693.4322 | 16941.3544 | 17192.9587 | 17448.2997 | 17707.4328 | 17970.4145 | 18237.3018 | 18508.1529 | 18783.0264 | 19061.9823 | 19345.081 | 19632.3842 | 19923.9542 | 20219.8546 | 20520.1494 | 20824.9041 | 21134.1849 | 21448.0589 | 21766.5944 | 22089.8607 | 22417.9279 | 22750.8675 | 23088.7516 | 23431.6539 | 23779.6487 | 24132.8118 | 24491.2199 | 24854.9509 | 25224.0839 | 25598.699 | 25978.8777 | 26364.7026 | 26756.2576 | 27153.6277 | 27556.8994 | 27966.1603 | 27966.1603 | 27966.1603 | 27966.1603 | 27966.1603 | 27966.1603 | 27966.1603 | 27966.1603 | 27966.1603 | 27966.1603 | 27966.1603 | 27966.1603 | 27966.1603 | 27966.1603 | 27966.1603 | 27966.1603 | 27966.1603 | 27966.1603 | 27966.1603
|  |  | Profit after tax | 0 | USD 000s | 17840.8487 | 0 | 0 | 0 | 0 | 1771.6114 | 1014.1446 | 121.1276 | -162.8972 | -352.5381 | -868.5274 | -233.1781 | -287.3369 | -220.3449 | -252.2645 | -185.2706 | -233.9214 | -162.6194 | -206.5309 | -133.3657 | -169.0178 | -94.0887 | -132.7899 | -54.1232 | -91.8528 | -9.9756 | -42.1582 | 81.3903 | 51.5907 | 133.7317 | 96.514 | 180.9521 | 153.2947 | 241.9663 | 261.4479 | 350.6507 | 273.862 | 360.6114 | 333.4367 | 422.3684 | 397.8064 | 489.7985 | 468.0766 | 563.3565 | 545.2839 | 646.7979 | 638.5151 | 743.8912 | 782.2728 | 797.7345 | 814.7511 | 830.291 | 851.486 | 868.0742 | 889.9289 | 907.3736 | 933.793 | 952.5085 | 974.4884 | 993.758 | 845.1384 | 837.1188 | 226.7207 | 135.3925 | 38.6692 | -56.9266 | -157.7592 | -257.8207 | -355.8331 | -459.7368 | 1.1735e-08 | 1.2127e-08 | 1.2532e-08 | 1.2951e-08 | 1.3383e-08 | 1.383e-08 | 1.4293e-08 | 1.477e-08 | 1.5264e-08 | 1.5774e-08 | 1.6301e-08 | 1.6845e-08 | 1.7408e-08 | 1.799e-08 | 1.8591e-08 | 1.9212e-08 | 1.9854e-08 | 2.0517e-08
|  |  | Profit after tax - UZS | 0 | SOM 000s | 768838365.493 | 0 | 0 | 0 | 0 | 19487725.8947 | 11155590.539 | 3800932.6058 | 3165225.7116 | 433316.0327 | -6297408.353 | 1005979.3559 | 204154.6152 | 976252.8409 | 553884.7696 | 1360688.5896 | 723324.9588 | 1616003.7725 | 1029617.03 | 1983531.0832 | 1502316.561 | 2523215.0127 | 2000127.0544 | 3118878.4182 | 2610284.408 | 3826378.6189 | 3403568.7383 | 5305053.0237 | 4946696.0844 | 6305645.1548 | 5844379.1176 | 7302315.1019 | 7005403.2552 | 8604915.8797 | 9117037.9433 | 10828473.7655 | 9757293.4159 | 11485761.751 | 11268594.0893 | 13121777.7602 | 12981434.68 | 14984578.9028 | 14933750.8363 | 17102336.0618 | 17166201.8481 | 19570768.2258 | 19884983.6039 | 22499932.9241 | 23845073.3456 | 24759597.751 | 25733669.5205 | 26704882.0069 | 27827310.0033 | 28882275.3056 | 30085942.8035 | 31225939.4389 | 32606268.0919 | 33849255.722 | 35206109.5856 | 36538154.2996 | 33797096.1749 | 34017222.5509 | 17840071.0488 | 14321084.0692 | 10635617.3503 | 6720653.9112 | 2629673.9953 | -1715473.9633 | -6050593.4168 | -10822385.7932 | 0.00032817 | 0.00033914 | 0.00035047 | 0.00036218 | 0.00037428 | 0.00038679 | 0.00039971 | 0.00041306 | 0.00042686 | 0.00044113 | 0.00045587 | 0.0004711 | 0.00048684 | 0.0005031 | 0.00051991 | 0.00053728 | 0.00055523 | 0.00057378
|  |  | Profit after tax - USD | 0 | USD 000s | 38903.4075 | 0 | 0 | 0 | 0 | 1771.6114 | 1014.1446 | 342.1131 | 279.2728 | 37.5617 | -537.6354 | 84.5864 | 16.9149 | 79.702 | 44.5578 | 107.86 | 56.4979 | 124.3767 | 78.0854 | 148.2282 | 110.6243 | 183.08 | 143.0019 | 219.7254 | 181.2037 | 261.7368 | 229.4081 | 352.3397 | 323.7312 | 406.6271 | 371.3665 | 457.217 | 432.2077 | 523.1226 | 546.1452 | 639.174 | 567.5168 | 658.274 | 636.3765 | 730.1878 | 711.8068 | 809.6204 | 795.0663 | 897.1961 | 887.3678 | 996.8615 | 998.044 | 1112.7643 | 1162.0321 | 1188.9417 | 1217.6325 | 1245.0955 | 1278.4411 | 1307.4902 | 1342.0483 | 1372.5164 | 1412.2144 | 1444.5952 | 1480.5143 | 1514.0446 | 1379.9679 | 1368.6296 | 707.2634 | 559.4458 | 409.3948 | 254.911 | 98.2826 | -63.1766 | -219.5673 | -386.9815 | 1.1735e-08 | 1.2127e-08 | 1.2532e-08 | 1.2951e-08 | 1.3383e-08 | 1.383e-08 | 1.4293e-08 | 1.477e-08 | 1.5264e-08 | 1.5774e-08 | 1.6301e-08 | 1.6845e-08 | 1.7408e-08 | 1.799e-08 | 1.8591e-08 | 1.9212e-08 | 1.9854e-08 | 2.0517e-08
|  |  | UZS financials active | 1 | 0 = no, 1 = yes
|  |  | USD to Som exchange rate curve | 0 | Som / USD | 0 | 0 | 11000 | 11000 | 11000 | 11000 | 11000 | 11110.1644 | 11333.8142 | 11536.1195 | 11713.159 | 11892.9154 | 12069.5429 | 12248.7935 | 12430.7063 | 12615.3207 | 12802.677 | 12992.8157 | 13185.7783 | 13381.6067 | 13580.3435 | 13782.0317 | 13986.7154 | 14194.4389 | 14405.2474 | 14619.1867 | 14836.3033 | 15056.6445 | 15280.258 | 15507.1925 | 15737.4973 | 15971.2226 | 16208.4189 | 16449.138 | 16693.4322 | 16941.3544 | 17192.9587 | 17448.2997 | 17707.4328 | 17970.4145 | 18237.3018 | 18508.1529 | 18783.0264 | 19061.9823 | 19345.081 | 19632.3842 | 19923.9542 | 20219.8546 | 20520.1494 | 20824.9041 | 21134.1849 | 21448.0589 | 21766.5944 | 22089.8607 | 22417.9279 | 22750.8675 | 23088.7516 | 23431.6539 | 23779.6487 | 24132.8118 | 24491.2199 | 24854.9509 | 25224.0839 | 25598.699 | 25978.8777 | 26364.7026 | 26756.2576 | 27153.6277 | 27556.8994 | 27966.1603 | 27966.1603 | 27966.1603 | 27966.1603 | 27966.1603 | 27966.1603 | 27966.1603 | 27966.1603 | 27966.1603 | 27966.1603 | 27966.1603 | 27966.1603 | 27966.1603 | 27966.1603 | 27966.1603 | 27966.1603 | 27966.1603 | 27966.1603 | 27966.1603
|  |  | Retained earnings balance BEG | 0 | USD 000s | 0 | 0 | 0 | 0 | 0 | 0 | 1771.6114 | 2785.756 | 2906.8836 | 2743.9864 | 2391.4484 | 1522.921 | 1289.7429 | 1002.406 | 782.0611 | 529.7967 | 344.5261 | 110.6047 | -52.0146 | -258.5455 | -391.9112 | -560.929 | -655.0177 | -787.8077 | -841.9309 | -933.7837 | -943.7592 | -985.9175 | -904.5272 | -852.9365 | -719.2048 | -622.6909 | -441.7387 | -288.4441 | -46.4778 | 214.9701 | 565.6208 | 839.4828 | 1200.0942 | 1533.5308 | 1955.8993 | 2353.7057 | 2843.5042 | 3311.5807 | 3874.9372 | 4420.2211 | 5067.019 | 5705.5341 | 6449.4253 | 7231.6982 | 8029.4327 | 8844.1838 | 9674.4748 | 10525.9608 | 11394.035 | 12283.9639 | 13191.3376 | 14125.1305 | 15077.6391 | 16052.1275 | 17045.8855 | 16819.1161 | 13336.2873 | 9476.1828 | 5832.1198 | 1808.1145 | -2004.6045 | -6200.1128 | -10189.2972 | -11716.5822 | -12176.3189 | -12176.3189 | -12176.3189 | -12176.3189 | -12176.3189 | -12176.3189 | -12176.3189 | -12176.3189 | -12176.3189 | -12176.3189 | -12176.3189 | -12176.3189 | -12176.3189 | -12176.3189 | -12176.3189 | -12176.3189 | -12176.3189 | -12176.3189
|  |  | Retained earnings balance BEG - UZS | 0 | SOM 000s | 0 | 0 | 0 | 0 | 0 | 0 | 19487725.8947 | 30643316.4337 | 34444249.0395 | 37609474.7511 | 38042790.7838 | 31745382.4309 | 32751361.7867 | 32955516.4019 | 33931769.2428 | 34485654.0125 | 35846342.6021 | 36569667.5609 | 38185671.3334 | 39215288.3634 | 41198819.4466 | 42701136.0077 | 45224351.0203 | 47224478.0747 | 50343356.4929 | 52953640.9009 | 56780019.5197 | 60183588.258 | 65488641.2817 | 70435337.3662 | 76740982.521 | 82585361.6386 | 89887676.7405 | 96893079.9957 | 105497995.8755 | 114615033.8187 | 125443507.5843 | 135200801.0002 | 146686562.7511 | 157955156.8404 | 171076934.6006 | 184058369.2806 | 199042948.1834 | 213976699.0198 | 231079035.0815 | 248245236.9297 | 267816005.1555 | 287700988.7594 | 310200921.6835 | 334045995.029 | 358805592.78 | 384539262.3005 | 411244144.3075 | 439071454.3108 | 467953729.6163 | 498039672.4199 | 529265611.8588 | 561871879.9507 | 595721135.6727 | 630927245.2582 | 667465399.5579 | 675010166.3061 | 601655302.6528 | 516408950.8318 | 433980893.1843 | 339072785.8551 | 246773089.5483 | 141367709.8037 | 38332176.6834 | 0 | -10822385.7932 | -10822385.7929 | -10822385.7925 | -10822385.7922 | -10822385.7918 | -10822385.7914 | -10822385.7911 | -10822385.7907 | -10822385.7902 | -10822385.7898 | -10822385.7894 | -10822385.7889 | -10822385.7884 | -10822385.788 | -10822385.7875 | -10822385.7869 | -10822385.7864 | -10822385.7858
|  |  | Retained earnings balance BEG - UZS |  | USD 000s |  |  | 0 | 0 | 0 | 0 | 1771.6114 | 2758.1335 | 3039.0695 | 3260.1495 | 3247.8677 | 2669.2683 | 2713.5545 | 2690.5112 | 2729.6735 | 2733.6328 | 2799.9099 | 2814.6068 | 2895.974 | 2930.5366 | 3033.7097 | 3098.3194 | 3233.3789 | 3326.9704 | 3494.7929 | 3622.2016 | 3827.1002 | 3997.1448 | 4285.8335 | 4542.1076 | 4876.3142 | 5170.8854 | 5545.74 | 5890.4655 | 6319.7307 | 6765.3997 | 7296.2141 | 7748.6519 | 8283.8977 | 8789.7336 | 9380.6055 | 9944.7185 | 10596.9583 | 11225.312 | 11945.1056 | 12644.6811 | 13441.9103 | 14228.6379 | 15116.8939 | 16040.6979 | 16977.4985 | 17928.8608 | 18893.3618 | 19876.6059 | 20874.0848 | 21891.019 | 22923.0935 | 23979.1815 | 25051.7214 | 26143.9591 | 27253.2525 | 27157.9762 | 23852.4145 | 20173.2499 | 16705.144 | 12860.8614 | 9223.0047 | 5206.2182 | 1391.0192 | 0 | -386.9815 | -386.9815 | -386.9815 | -386.9815 | -386.9815 | -386.9815 | -386.9815 | -386.9815 | -386.9815 | -386.9815 | -386.9815 | -386.9815 | -386.9815 | -386.9815 | -386.9815 | -386.9815 | -386.9815 | -386.9815
|  |  | Retained earnings balance BEG - UZS | 0 | USD 000s | 0 | 0 | 0 | 0 | 0 | 0 | 1771.6114 | 2758.1335 | 3039.0695 | 3260.1495 | 3247.8677 | 2669.2683 | 2713.5545 | 2690.5112 | 2729.6735 | 2733.6328 | 2799.9099 | 2814.6068 | 2895.974 | 2930.5366 | 3033.7097 | 3098.3194 | 3233.3789 | 3326.9704 | 3494.7929 | 3622.2016 | 3827.1002 | 3997.1448 | 4285.8335 | 4542.1076 | 4876.3142 | 5170.8854 | 5545.74 | 5890.4655 | 6319.7307 | 6765.3997 | 7296.2141 | 7748.6519 | 8283.8977 | 8789.7336 | 9380.6055 | 9944.7185 | 10596.9583 | 11225.312 | 11945.1056 | 12644.6811 | 13441.9103 | 14228.6379 | 15116.8939 | 16040.6979 | 16977.4985 | 17928.8608 | 18893.3618 | 19876.6059 | 20874.0848 | 21891.019 | 22923.0935 | 23979.1815 | 25051.7214 | 26143.9591 | 27253.2525 | 27157.9762 | 23852.4145 | 20173.2499 | 16705.144 | 12860.8614 | 9223.0047 | 5206.2182 | 1391.0192 | 0 | -386.9815 | -386.9815 | -386.9815 | -386.9815 | -386.9815 | -386.9815 | -386.9815 | -386.9815 | -386.9815 | -386.9815 | -386.9815 | -386.9815 | -386.9815 | -386.9815 | -386.9815 | -386.9815 | -386.9815 | -386.9815
|  | Plus | Profit after tax - USD | 0 | USD 000s | 38903.4075 | 0 | 0 | 0 | 0 | 1771.6114 | 1014.1446 | 342.1131 | 279.2728 | 37.5617 | -537.6354 | 84.5864 | 16.9149 | 79.702 | 44.5578 | 107.86 | 56.4979 | 124.3767 | 78.0854 | 148.2282 | 110.6243 | 183.08 | 143.0019 | 219.7254 | 181.2037 | 261.7368 | 229.4081 | 352.3397 | 323.7312 | 406.6271 | 371.3665 | 457.217 | 432.2077 | 523.1226 | 546.1452 | 639.174 | 567.5168 | 658.274 | 636.3765 | 730.1878 | 711.8068 | 809.6204 | 795.0663 | 897.1961 | 887.3678 | 996.8615 | 998.044 | 1112.7643 | 1162.0321 | 1188.9417 | 1217.6325 | 1245.0955 | 1278.4411 | 1307.4902 | 1342.0483 | 1372.5164 | 1412.2144 | 1444.5952 | 1480.5143 | 1514.0446 | 1379.9679 | 1368.6296 | 707.2634 | 559.4458 | 409.3948 | 254.911 | 98.2826 | -63.1766 | -219.5673 | -386.9815 | 1.1735e-08 | 1.2127e-08 | 1.2532e-08 | 1.2951e-08 | 1.3383e-08 | 1.383e-08 | 1.4293e-08 | 1.477e-08 | 1.5264e-08 | 1.5774e-08 | 1.6301e-08 | 1.6845e-08 | 1.7408e-08 | 1.799e-08 | 1.8591e-08 | 1.9212e-08 | 1.9854e-08 | 2.0517e-08
|  | Less | Transfer to legal reserves | 0 | USD 000s | 0 | 0 | 0 | 0 | 0 | 0 | 0 | 0 | 0 | 0 | 0 | 0 | 0 | 0 | 0 | 0 | 0 | 0 | 0 | 0 | 0 | 0 | 0 | 0 | 0 | 0 | 0 | 0 | 0 | 0 | 0 | 0 | 0 | 0 | 0 | 0 | 0 | 0 | 0 | 0 | 0 | 0 | 0 | 0 | 0 | 0 | 0 | 0 | 0 | 0 | 0 | 0 | 0 | 0 | 0 | 0 | 0 | 0 | 0 | 0 | 0 | 0 | 0 | 0 | 0 | 0 | 0 | 0 | 0 | 0 | 0 | 0 | 0 | 0 | 0 | 0 | 0 | 0 | 0 | 0 | 0 | 0 | 0 | 0 | 0 | 0 | 0 | 0
|  | Plus | Release from legal reserves | 0 | USD 000s | 0 | 0 | 0 | 0 | 0 | 0 | 0 | 0 | 0 | 0 | 0 | 0 | 0 | 0 | 0 | 0 | 0 | 0 | 0 | 0 | 0 | 0 | 0 | 0 | 0 | 0 | 0 | 0 | 0 | 0 | 0 | 0 | 0 | 0 | 0 | 0 | 0 | 0 | 0 | 0 | 0 | 0 | 0 | 0 | 0 | 0 | 0 | 0 | 0 | 0 | 0 | 0 | 0 | 0 | 0 | 0 | 0 | 0 | 0 | 0 | 0 | 0 | 0 | 0 | 0 | 0 | 0 | 0 | 0 | 0 | 0 | 0 | 0 | 0 | 0 | 0 | 0 | 0 | 0 | 0 | 0 | 0 | 0 | 0 | 0 | 0 | 0 | 0
|  |  | Earnings available for dividend |  | USD 000s | 664421.5281 |  | 0 | 0 | 0 | 1771.6114 | 2785.756 | 3100.2466 | 3318.3423 | 3297.7112 | 2710.2324 | 2753.8548 | 2730.4693 | 2770.2132 | 2774.2313 | 2841.4928 | 2856.4079 | 2938.9835 | 2974.0594 | 3078.7648 | 3144.334 | 3281.3994 | 3376.3809 | 3546.6958 | 3675.9966 | 3883.9383 | 4056.5083 | 4349.4845 | 4609.5647 | 4948.7348 | 5247.6807 | 5628.1024 | 5977.9477 | 6413.5881 | 6865.8759 | 7404.5737 | 7863.7309 | 8406.9259 | 8920.2742 | 9519.9215 | 10092.4123 | 10754.3389 | 11392.0246 | 12122.5081 | 12832.4734 | 13641.5426 | 14439.9543 | 15341.4022 | 16278.9261 | 17229.6396 | 18195.131 | 19173.9563 | 20171.803 | 21184.096 | 22216.1332 | 23263.5355 | 24335.3079 | 25423.7767 | 26532.2357 | 27658.0037 | 28633.2203 | 28526.6059 | 24559.6779 | 20732.6957 | 17114.5388 | 13115.7725 | 9321.2873 | 5143.0416 | 1171.4519 | 0 | 0 | 0 | 0 | 0 | 0 | 0 | 0 | 0 | 0 | 0 | 0 | 0 | 0 | 0 | 0 | 0 | 0 | 0
Dividend paid
|  |  | Dividend lock up ratio | 1.15 | ratio
|  |  | 6m historic total DSCR for distribution lock up check | 0 | ratio | 0 | 0 | na | na | na | na | na | na | na | na | 1.2001 | 1.1951 | 1.1949 | 1.1951 | 1.1973 | 1.1977 | 1.1979 | 1.2009 | 1.2036 | 1.207 | 1.2105 | 1.2147 | 1.2175 | 1.2245 | 1.2287 | 1.2364 | 1.241 | 1.2633 | 1.2684 | 1.2803 | 1.282 | 1.2952 | 1.2982 | 1.3124 | 1.34 | 1.3661 | 1.3346 | 1.3434 | 1.3371 | 1.346 | 1.3383 | 1.3463 | 1.3392 | 1.3473 | 1.3403 | 1.3486 | 1.3421 | 1.3521 | na | na | na | na | na | na | na | na | na | na | na | na | na | na | na | na | na | na | na | na | na | na | na | na | na | na | na | na | na | na | na | na | na | na | na | na | na | na | na | na
|  |  | Distribution lock up active |  | flag | 0 |  | 0 | 0 | 0 | 0 | 0 | 0 | 0 | 0 | 0 | 0 | 0 | 0 | 0 | 0 | 0 | 0 | 0 | 0 | 0 | 0 | 0 | 0 | 0 | 0 | 0 | 0 | 0 | 0 | 0 | 0 | 0 | 0 | 0 | 0 | 0 | 0 | 0 | 0 | 0 | 0 | 0 | 0 | 0 | 0 | 0 | 0 | 0 | 0 | 0 | 0 | 0 | 0 | 0 | 0 | 0 | 0 | 0 | 0 | 0 | 0 | 0 | 0 | 0 | 0 | 0 | 0 | 0 | 0 | 0 | 0 | 0 | 0 | 0 | 0 | 0 | 0 | 0 | 0 | 0 | 0 | 0 | 0 | 0 | 0 | 0 | 0
|  |  | Cash available for dividends | 0 | USD 000s | 71588.915 | 0 | 0 | 0 | 0 | 3735.7543 | 39.3819 | 3093.1923 | 12010.748 | 15368.1962 | 0 | 0 | 0 | 0 | 0 | 0 | 0 | 0 | 0 | 0 | 0 | 0 | 0 | 0 | 0 | 0 | 0 | 0 | 0 | 0 | 0 | 0 | 0 | 0 | 0 | 0 | 0 | 0 | 0 | 0 | 0 | 0 | 0 | 0 | 0 | 0 | 0 | 0 | 0 | 0 | 0 | 0 | 0 | 0 | 0 | 0 | 0 | 0 | 0 | 0 | 1071.9078 | 4319.9476 | 4086.8253 | 3779.4554 | 4062.6745 | 3755.7924 | 4037.7491 | 3731.3636 | 3984.0515 | 4511.875 | 0 | 0 | 0 | 0 | 0 | 0 | 0 | 0 | 0 | 0 | 0 | 0 | 0 | 0 | 0 | 0 | 0 | 0
|  |  | Earnings available for dividend | 0 | USD 000s | 664421.5281 | 0 | 0 | 0 | 0 | 1771.6114 | 2785.756 | 3100.2466 | 3318.3423 | 3297.7112 | 2710.2324 | 2753.8548 | 2730.4693 | 2770.2132 | 2774.2313 | 2841.4928 | 2856.4079 | 2938.9835 | 2974.0594 | 3078.7648 | 3144.334 | 3281.3994 | 3376.3809 | 3546.6958 | 3675.9966 | 3883.9383 | 4056.5083 | 4349.4845 | 4609.5647 | 4948.7348 | 5247.6807 | 5628.1024 | 5977.9477 | 6413.5881 | 6865.8759 | 7404.5737 | 7863.7309 | 8406.9259 | 8920.2742 | 9519.9215 | 10092.4123 | 10754.3389 | 11392.0246 | 12122.5081 | 12832.4734 | 13641.5426 | 14439.9543 | 15341.4022 | 16278.9261 | 17229.6396 | 18195.131 | 19173.9563 | 20171.803 | 21184.096 | 22216.1332 | 23263.5355 | 24335.3079 | 25423.7767 | 26532.2357 | 27658.0037 | 28633.2203 | 28526.6059 | 24559.6779 | 20732.6957 | 17114.5388 | 13115.7725 | 9321.2873 | 5143.0416 | 1171.4519 | 0 | 0 | 0 | 0 | 0 | 0 | 0 | 0 | 0 | 0 | 0 | 0 | 0 | 0 | 0 | 0 | 0 | 0 | 0
|  |  | Distribution lock up active | 0 | flag | 0 | 0 | 0 | 0 | 0 | 0 | 0 | 0 | 0 | 0 | 0 | 0 | 0 | 0 | 0 | 0 | 0 | 0 | 0 | 0 | 0 | 0 | 0 | 0 | 0 | 0 | 0 | 0 | 0 | 0 | 0 | 0 | 0 | 0 | 0 | 0 | 0 | 0 | 0 | 0 | 0 | 0 | 0 | 0 | 0 | 0 | 0 | 0 | 0 | 0 | 0 | 0 | 0 | 0 | 0 | 0 | 0 | 0 | 0 | 0 | 0 | 0 | 0 | 0 | 0 | 0 | 0 | 0 | 0 | 0 | 0 | 0 | 0 | 0 | 0 | 0 | 0 | 0 | 0 | 0 | 0 | 0 | 0 | 0 | 0 | 0 | 0 | 0
|  |  | Shareholder distributions duration flag | 0 | flag | 61 | 0 | 0 | 0 | 0 | 0 | 0 | 0 | 0 | 0 | 1 | 1 | 1 | 1 | 1 | 1 | 1 | 1 | 1 | 1 | 1 | 1 | 1 | 1 | 1 | 1 | 1 | 1 | 1 | 1 | 1 | 1 | 1 | 1 | 1 | 1 | 1 | 1 | 1 | 1 | 1 | 1 | 1 | 1 | 1 | 1 | 1 | 1 | 1 | 1 | 1 | 1 | 1 | 1 | 1 | 1 | 1 | 1 | 1 | 1 | 1 | 1 | 1 | 1 | 1 | 1 | 1 | 1 | 1 | 1 | 1 | 0 | 0 | 0 | 0 | 0 | 0 | 0 | 0 | 0 | 0 | 0 | 0 | 0 | 0 | 0 | 0 | 0
|  |  | Cash balance to be maintained for future cash shortfall | 0 | USD 000s | 0 | 0 | 0 | 0 | 0 | 0 | 0 | 0 | 0 | 0 | 0 | 0 | 0 | 0 | 0 | 0 | 0 | 0 | 0 | 0 | 0 | 0 | 0 | 0 | 0 | 0 | 0 | 0 | 0 | 0 | 0 | 0 | 0 | 0 | 0 | 0 | 0 | 0 | 0 | 0 | 0 | 0 | 0 | 0 | 0 | 0 | 0 | 0 | 0 | 0 | 0 | 0 | 0 | 0 | 0 | 0 | 0 | 0 | 0 | 0 | 0 | 0 | 0 | 0 | 0 | 0 | 0 | 0 | 0 | 0 | 0 | 0 | 0 | 0 | 0 | 0 | 0 | 0 | 0 | 0 | 0 | 0 | 0 | 0 | 0 | 0 | 0 | 0
|  |  | Dividend paid / declared POS |  | USD 000s | 30017.1677 |  | 0 | 0 | 0 | 0 | 0 | 0 | 0 | 0 | 0 | 0 | 0 | 0 | 0 | 0 | 0 | 0 | 0 | 0 | 0 | 0 | 0 | 0 | 0 | 0 | 0 | 0 | 0 | 0 | 0 | 0 | 0 | 0 | 0 | 0 | 0 | 0 | 0 | 0 | 0 | 0 | 0 | 0 | 0 | 0 | 0 | 0 | 0 | 0 | 0 | 0 | 0 | 0 | 0 | 0 | 0 | 0 | 0 | 0 | 1071.9078 | 4319.9476 | 4086.8253 | 3779.4554 | 4062.6745 | 3755.7924 | 4037.7491 | 3731.3636 | 1171.4519 | 0 | 0 | 0 | 0 | 0 | 0 | 0 | 0 | 0 | 0 | 0 | 0 | 0 | 0 | 0 | 0 | 0 | 0 | 0
|  |  | Dividend paid / declared |  | USD 000s | -30017.1677 |  | 0 | 0 | 0 | 0 | 0 | 0 | 0 | 0 | 0 | 0 | 0 | 0 | 0 | 0 | 0 | 0 | 0 | 0 | 0 | 0 | 0 | 0 | 0 | 0 | 0 | 0 | 0 | 0 | 0 | 0 | 0 | 0 | 0 | 0 | 0 | 0 | 0 | 0 | 0 | 0 | 0 | 0 | 0 | 0 | 0 | 0 | 0 | 0 | 0 | 0 | 0 | 0 | 0 | 0 | 0 | 0 | 0 | 0 | -1071.9078 | -4319.9476 | -4086.8253 | -3779.4554 | -4062.6745 | -3755.7924 | -4037.7491 | -3731.3636 | -1171.4519 | 0 | 0 | 0 | 0 | 0 | 0 | 0 | 0 | 0 | 0 | 0 | 0 | 0 | 0 | 0 | 0 | 0 | 0 | 0
DIVIDENDS - P90
Cash available for dividend
|  |  | Retained cash balance - P90 BEG | 0 | USD 000s | 0 | 0 | 0 | 0 | 0 | 0 | 3735.7543 | 39.3819 | 3093.1923 | 12010.748 | 15368.1962 | 27201.1746 | 27935.9995 | 28719.2722 | 29460.8448 | 30210.0114 | 30915.619 | 31288.2899 | 0 | 0 | 0 | 0 | 0 | 0 | 0 | 0 | 0 | 0 | 0 | 0 | 0 | 0 | 0 | 0 | 0 | 0 | 0 | 0 | 0 | 0 | 0 | 0 | 0 | 0 | 0 | 0 | 0 | 0 | 0 | 0 | 0 | 0 | 0 | 0 | 0 | 0 | 0 | 0 | 0 | 0 | 0 | 0 | 0 | 0 | 0 | 0 | 0 | 0 | 0 | 0 | 0 | 0 | 0 | 0 | 0 | 0 | 0 | 0 | 0 | 0 | 0 | 0 | 0 | 0 | 0 | 0 | 0 | 0
|  |  | Cash flow available for dividends - P90 | 0 | USD 000s | 0 | 0 | 0 | 0 | 0 | 3735.7543 | -3696.3724 | 3053.8104 | 8917.5557 | 3357.4482 | 11832.9784 | 734.8249 | 783.2727 | 741.5726 | 749.1666 | 705.6076 | 372.6709 | -31288.2899 | 0 | 0 | 0 | 0 | 0 | 0 | 0 | 0 | 0 | 0 | 0 | 0 | 0 | 0 | 0 | 0 | 0 | 0 | 0 | 0 | 0 | 0 | 0 | 0 | 0 | 0 | 0 | 0 | 0 | 0 | 0 | 0 | 0 | 0 | 0 | 0 | 0 | 0 | 0 | 0 | 0 | 0 | 0 | 0 | 0 | 0 | 0 | 0 | 0 | 0 | 0 | 0 | 0 | 0 | 0 | 0 | 0 | 0 | 0 | 0 | 0 | 0 | 0 | 0 | 0 | 0 | 0 | 0 | 0 | 0
|  |  | Cash available for dividends - P90 |  | USD 000s | 239978.4841 |  | 0 | 0 | 0 | 3735.7543 | 39.3819 | 3093.1923 | 12010.748 | 15368.1962 | 27201.1746 | 27935.9995 | 28719.2722 | 29460.8448 | 30210.0114 | 30915.619 | 31288.2899 | 0 | 0 | 0 | 0 | 0 | 0 | 0 | 0 | 0 | 0 | 0 | 0 | 0 | 0 | 0 | 0 | 0 | 0 | 0 | 0 | 0 | 0 | 0 | 0 | 0 | 0 | 0 | 0 | 0 | 0 | 0 | 0 | 0 | 0 | 0 | 0 | 0 | 0 | 0 | 0 | 0 | 0 | 0 | 0 | 0 | 0 | 0 | 0 | 0 | 0 | 0 | 0 | 0 | 0 | 0 | 0 | 0 | 0 | 0 | 0 | 0 | 0 | 0 | 0 | 0 | 0 | 0 | 0 | 0 | 0 | 0
Earnings available for dividend
|  |  | UZS financials active | 1 | 0 = no, 1 = yes
|  |  | USD to Som exchange rate curve | 0 | Som / USD | 0 | 0 | 11000 | 11000 | 11000 | 11000 | 11000 | 11110.1644 | 11333.8142 | 11536.1195 | 11713.159 | 11892.9154 | 12069.5429 | 12248.7935 | 12430.7063 | 12615.3207 | 12802.677 | 12992.8157 | 13185.7783 | 13381.6067 | 13580.3435 | 13782.0317 | 13986.7154 | 14194.4389 | 14405.2474 | 14619.1867 | 14836.3033 | 15056.6445 | 15280.258 | 15507.1925 | 15737.4973 | 15971.2226 | 16208.4189 | 16449.138 | 16693.4322 | 16941.3544 | 17192.9587 | 17448.2997 | 17707.4328 | 17970.4145 | 18237.3018 | 18508.1529 | 18783.0264 | 19061.9823 | 19345.081 | 19632.3842 | 19923.9542 | 20219.8546 | 20520.1494 | 20824.9041 | 21134.1849 | 21448.0589 | 21766.5944 | 22089.8607 | 22417.9279 | 22750.8675 | 23088.7516 | 23431.6539 | 23779.6487 | 24132.8118 | 24491.2199 | 24854.9509 | 25224.0839 | 25598.699 | 25978.8777 | 26364.7026 | 26756.2576 | 27153.6277 | 27556.8994 | 27966.1603 | 27966.1603 | 27966.1603 | 27966.1603 | 27966.1603 | 27966.1603 | 27966.1603 | 27966.1603 | 27966.1603 | 27966.1603 | 27966.1603 | 27966.1603 | 27966.1603 | 27966.1603 | 27966.1603 | 27966.1603 | 27966.1603 | 27966.1603 | 27966.1603
|  |  | Profit after tax - P90 | 0 | USD 000s | -25336.8741 | 0 | 0 | 0 | 0 | 1771.6114 | 782.1497 | -195.8287 | -492.6753 | -686.2253 | -1206.9841 | -1254.6938 | -1349.1816 | -1323.4737 | -1397.6265 | -1373.5044 | -1465.9775 | -1430.1385 | -719.8385 | -654.6822 | -699.5015 | -633.0402 | -681.3793 | -611.5267 | -659.2454 | -586.4317 | -628.8525 | -514.6821 | -556.2938 | -485.3098 | -534.9223 | -461.9373 | -502.2856 | -425.5402 | -419.2305 | -343.8963 | -435.8794 | -362.081 | -403.4688 | -328.0085 | -367.3124 | -289.3218 | -326.3238 | -245.586 | -279.4872 | -193.0816 | -217.7677 | -128.0933 | -106.7173 | -107.6864 | -108.4197 | -109.8276 | -106.9034 | -107.9016 | -104.9652 | -105.7606 | -98.922 | -99.2383 | -97.6456 | -98.0581 | -88.0197 | -87.9882 | -83.3871 | -83.0652 | -78.143 | -77.5089 | -72.2426 | -71.2732 | -63.4933 | -62.1517 | 1.1902e-08 | 1.2298e-08 | 1.2708e-08 | 1.3131e-08 | 1.3568e-08 | 1.402e-08 | 1.4487e-08 | 1.4969e-08 | 1.5467e-08 | 1.5983e-08 | 1.6515e-08 | 1.7065e-08 | 1.7633e-08 | 1.822e-08 | 1.8827e-08 | 1.9454e-08 | 2.0102e-08 | 2.0771e-08
|  |  | Profit after tax - P90 - UZS | 0 | SOM 000s | -377721492.9281 | 0 | 0 | 0 | 0 | 19487725.8947 | 8603646.8639 | 253938.984 | -695191.003 | -3593912.0003 | -10476451.4328 | -11421598.888 | -13066180.0949 | -13187183.0336 | -14545561.4187 | -14715298.2326 | -16375080.093 | -16431364.2009 | -7585499.4092 | -6967223.2092 | -7809468.6511 | -7150559.5173 | -8062434.6857 | -7332193.1525 | -8257402.2996 | -7456598.0884 | -8324031.9115 | -6867195.6782 | -7720110.2523 | -6860244.7908 | -7854676.1222 | -6930695.5747 | -7797177.533 | -6771491.1238 | -6870684.6952 | -5800397.0856 | -7554529.3017 | -6490366.2313 | -7413457.975 | -6273610.497 | -7171121.4727 | -5933647.8587 | -6796308.7882 | -5449250.1465 | -6255527.1547 | -4732379.7163 | -5350804.5776 | -3681505.9262 | -3336009.2226 | -3438257.5479 | -3538122.924 | -3654898.2066 | -3680512.039 | -3791781.1463 | -3817666.7007 | -3927406.5765 | -3863574.6924 | -3962286.7934 | -4017792.256 | -4121902.3081 | -3972410.4748 | -4062639.4052 | -4039398.3074 | -4122386.0156 | -4087316.826 | -4161450.7685 | -4112697.3805 | -4176159.985 | -4052534.9738 | -4101186.3045 | 0.00033286 | 0.00034394 | 0.00035539 | 0.00036722 | 0.00037945 | 0.00039208 | 0.00040514 | 0.00041863 | 0.00043257 | 0.00044697 | 0.00046185 | 0.00047723 | 0.00049313 | 0.00050955 | 0.00052652 | 0.00054405 | 0.00056217 | 0.00058089
|  |  | Profit after tax - P90 - USD | 0 | USD 000s | -23145.3903 | 0 | 0 | 0 | 0 | 1771.6114 | 782.1497 | 22.8565 | -61.3378 | -311.5356 | -894.4172 | -960.37 | -1082.5746 | -1076.6108 | -1170.1315 | -1166.4625 | -1279.0356 | -1264.65 | -575.2789 | -520.6567 | -575.0568 | -518.832 | -576.4352 | -516.5539 | -573.2218 | -510.0556 | -561.0584 | -456.0907 | -505.2343 | -442.3912 | -499.1058 | -433.949 | -481.0573 | -411.6624 | -411.5801 | -342.381 | -439.3967 | -371.977 | -418.6636 | -349.1077 | -393.2118 | -320.5964 | -361.8325 | -285.8701 | -323.3653 | -241.0497 | -268.5614 | -182.0738 | -162.5724 | -165.1032 | -167.4123 | -170.4069 | -169.0899 | -171.6526 | -170.2953 | -172.6267 | -167.3358 | -169.0997 | -168.9593 | -170.8007 | -162.1973 | -163.4539 | -160.1405 | -161.0389 | -157.3323 | -157.8417 | -153.7097 | -153.7975 | -147.0606 | -146.6482 | 1.1902e-08 | 1.2298e-08 | 1.2708e-08 | 1.3131e-08 | 1.3568e-08 | 1.402e-08 | 1.4487e-08 | 1.4969e-08 | 1.5467e-08 | 1.5983e-08 | 1.6515e-08 | 1.7065e-08 | 1.7633e-08 | 1.822e-08 | 1.8827e-08 | 1.9454e-08 | 2.0102e-08 | 2.0771e-08
|  |  | UZS financials active | 1 | 0 = no, 1 = yes
|  |  | USD to Som exchange rate curve | 0 | Som / USD | 0 | 0 | 11000 | 11000 | 11000 | 11000 | 11000 | 11110.1644 | 11333.8142 | 11536.1195 | 11713.159 | 11892.9154 | 12069.5429 | 12248.7935 | 12430.7063 | 12615.3207 | 12802.677 | 12992.8157 | 13185.7783 | 13381.6067 | 13580.3435 | 13782.0317 | 13986.7154 | 14194.4389 | 14405.2474 | 14619.1867 | 14836.3033 | 15056.6445 | 15280.258 | 15507.1925 | 15737.4973 | 15971.2226 | 16208.4189 | 16449.138 | 16693.4322 | 16941.3544 | 17192.9587 | 17448.2997 | 17707.4328 | 17970.4145 | 18237.3018 | 18508.1529 | 18783.0264 | 19061.9823 | 19345.081 | 19632.3842 | 19923.9542 | 20219.8546 | 20520.1494 | 20824.9041 | 21134.1849 | 21448.0589 | 21766.5944 | 22089.8607 | 22417.9279 | 22750.8675 | 23088.7516 | 23431.6539 | 23779.6487 | 24132.8118 | 24491.2199 | 24854.9509 | 25224.0839 | 25598.699 | 25978.8777 | 26364.7026 | 26756.2576 | 27153.6277 | 27556.8994 | 27966.1603 | 27966.1603 | 27966.1603 | 27966.1603 | 27966.1603 | 27966.1603 | 27966.1603 | 27966.1603 | 27966.1603 | 27966.1603 | 27966.1603 | 27966.1603 | 27966.1603 | 27966.1603 | 27966.1603 | 27966.1603 | 27966.1603 | 27966.1603 | 27966.1603
|  |  | Retained earnings balance - P90 BEG | 0 | USD 000s | 0 | 0 | 0 | 0 | 0 | 0 | 1771.6114 | 2553.7612 | 2357.9325 | 1865.2572 | 1179.0318 | -27.9522 | -1282.646 | -2631.8276 | -3955.3013 | -5352.9278 | -6726.4322 | -8192.4098 | -9622.5483 | -10342.3868 | -10997.069 | -11696.5705 | -12329.6107 | -13010.99 | -13622.5167 | -14281.7621 | -14868.1937 | -15497.0462 | -16011.7284 | -16568.0221 | -17053.3319 | -17588.2542 | -18050.1916 | -18552.4771 | -18978.0173 | -19397.2478 | -19741.1441 | -20177.0234 | -20539.1044 | -20942.5732 | -21270.5817 | -21637.8941 | -21927.2159 | -22253.5398 | -22499.1258 | -22778.613 | -22971.6946 | -23189.4623 | -23317.5556 | -23424.2729 | -23531.9593 | -23640.3789 | -23750.2066 | -23857.11 | -23965.0116 | -24069.9768 | -24175.7374 | -24274.6593 | -24373.8976 | -24471.5432 | -24569.6013 | -24657.6209 | -24745.6091 | -24828.9962 | -24912.0614 | -24990.2044 | -25067.7133 | -25139.956 | -25211.2291 | -25274.7224 | -25336.8741 | -25336.8741 | -25336.8741 | -25336.8741 | -25336.8741 | -25336.8741 | -25336.8741 | -25336.8741 | -25336.8741 | -25336.8741 | -25336.8741 | -25336.8741 | -25336.8741 | -25336.8741 | -25336.8741 | -25336.8741 | -25336.8741 | -25336.8741
|  |  | Retained earnings balance BEG - P90 - UZS | 0 | SOM 000s | 0 | 0 | 0 | 0 | 0 | 0 | 19487725.8947 | 28091372.7585 | 28345311.7425 | 27650120.7395 | 24056208.7392 | 13579757.3064 | 2158158.4184 | -10908021.6764 | -24095204.7101 | -38640766.1288 | -53356064.3613 | -69731144.4544 | -86162508.6552 | -93748008.0644 | -100715231.2735 | -108524699.9247 | -115675259.442 | -123737694.1277 | -131069887.2802 | -139327289.5798 | -146783887.6682 | -155107919.5797 | -161975115.2579 | -169695225.5102 | -176555470.3009 | -184410146.4232 | -191340841.9979 | -199138019.5308 | -205909510.6546 | -212780195.3498 | -218580592.4355 | -226135121.7371 | -232625487.9685 | -240038945.9434 | -246312556.4404 | -253483677.9132 | -259417325.7718 | -266213634.56 | -271662884.7065 | -277918411.8612 | -282650791.5776 | -288001596.1551 | -291683102.0813 | -295019111.3039 | -298457368.8518 | -301995491.7758 | -305650389.9824 | -309330902.0215 | -313122683.1678 | -316940349.8685 | -320867756.4451 | -324731331.1375 | -328693617.9309 | -332711410.1869 | -336833312.4949 | -340805722.9697 | -344868362.3749 | -348907760.6823 | -353030146.6979 | -357117463.5239 | -361278914.2924 | -365391611.6728 | -369567771.6579 | -373620306.6317 | -377721492.9361 | -377721492.9358 | -377721492.9354 | -377721492.9351 | -377721492.9347 | -377721492.9343 | -377721492.934 | -377721492.9335 | -377721492.9331 | -377721492.9327 | -377721492.9322 | -377721492.9318 | -377721492.9313 | -377721492.9308 | -377721492.9303 | -377721492.9298 | -377721492.9292 | -377721492.9287
|  |  | Retained earnings balance BEG - P90 - UZS |  | SOM 000s |  |  | 0 | 0 | 0 | 0 | 1771.6114 | 2528.439 | 2500.9508 | 2396.8303 | 2053.7763 | 1141.8359 | 178.8103 | -890.5385 | -1938.3617 | -3063.0031 | -4167.5709 | -5366.9001 | -6534.503 | -7005.7363 | -7416.2507 | -7874.3615 | -8270.3663 | -8717.3361 | -9098.7599 | -9530.4406 | -9893.5621 | -10301.626 | -10600.2867 | -10943.0012 | -11218.7768 | -11546.4014 | -11805.0282 | -12106.289 | -12334.7619 | -12559.8102 | -12713.3786 | -12960.2956 | -13137.1662 | -13357.4518 | -13505.9758 | -13695.7848 | -13811.2634 | -13965.6847 | -14042.9955 | -14156.1213 | -14186.4807 | -14243.5048 | -14214.4726 | -14166.6492 | -14122.0194 | -14080.3181 | -14042.1778 | -14003.298 | -13967.5123 | -13930.9128 | -13897.1462 | -13858.6603 | -13822.4757 | -13786.6823 | -13753.2272 | -13711.7842 | -13672.1859 | -13629.9021 | -13589.1223 | -13545.287 | -13502.5952 | -13456.4566 | -13411.0796 | -13359.7284 | -13506.3766 | -13506.3766 | -13506.3766 | -13506.3766 | -13506.3766 | -13506.3766 | -13506.3766 | -13506.3766 | -13506.3766 | -13506.3766 | -13506.3766 | -13506.3766 | -13506.3766 | -13506.3766 | -13506.3766 | -13506.3766 | -13506.3766 | -13506.3766
|  |  | Retained earnings balance BEG - P90 - UZS | 0 | SOM 000s | 0 | 0 | 0 | 0 | 0 | 0 | 1771.6114 | 2528.439 | 2500.9508 | 2396.8303 | 2053.7763 | 1141.8359 | 178.8103 | -890.5385 | -1938.3617 | -3063.0031 | -4167.5709 | -5366.9001 | -6534.503 | -7005.7363 | -7416.2507 | -7874.3615 | -8270.3663 | -8717.3361 | -9098.7599 | -9530.4406 | -9893.5621 | -10301.626 | -10600.2867 | -10943.0012 | -11218.7768 | -11546.4014 | -11805.0282 | -12106.289 | -12334.7619 | -12559.8102 | -12713.3786 | -12960.2956 | -13137.1662 | -13357.4518 | -13505.9758 | -13695.7848 | -13811.2634 | -13965.6847 | -14042.9955 | -14156.1213 | -14186.4807 | -14243.5048 | -14214.4726 | -14166.6492 | -14122.0194 | -14080.3181 | -14042.1778 | -14003.298 | -13967.5123 | -13930.9128 | -13897.1462 | -13858.6603 | -13822.4757 | -13786.6823 | -13753.2272 | -13711.7842 | -13672.1859 | -13629.9021 | -13589.1223 | -13545.287 | -13502.5952 | -13456.4566 | -13411.0796 | -13359.7284 | -13506.3766 | -13506.3766 | -13506.3766 | -13506.3766 | -13506.3766 | -13506.3766 | -13506.3766 | -13506.3766 | -13506.3766 | -13506.3766 | -13506.3766 | -13506.3766 | -13506.3766 | -13506.3766 | -13506.3766 | -13506.3766 | -13506.3766 | -13506.3766
|  | Plus | Profit after tax - P90 - USD | 0 | USD 000s | -23145.3903 | 0 | 0 | 0 | 0 | 1771.6114 | 782.1497 | 22.8565 | -61.3378 | -311.5356 | -894.4172 | -960.37 | -1082.5746 | -1076.6108 | -1170.1315 | -1166.4625 | -1279.0356 | -1264.65 | -575.2789 | -520.6567 | -575.0568 | -518.832 | -576.4352 | -516.5539 | -573.2218 | -510.0556 | -561.0584 | -456.0907 | -505.2343 | -442.3912 | -499.1058 | -433.949 | -481.0573 | -411.6624 | -411.5801 | -342.381 | -439.3967 | -371.977 | -418.6636 | -349.1077 | -393.2118 | -320.5964 | -361.8325 | -285.8701 | -323.3653 | -241.0497 | -268.5614 | -182.0738 | -162.5724 | -165.1032 | -167.4123 | -170.4069 | -169.0899 | -171.6526 | -170.2953 | -172.6267 | -167.3358 | -169.0997 | -168.9593 | -170.8007 | -162.1973 | -163.4539 | -160.1405 | -161.0389 | -157.3323 | -157.8417 | -153.7097 | -153.7975 | -147.0606 | -146.6482 | 1.1902e-08 | 1.2298e-08 | 1.2708e-08 | 1.3131e-08 | 1.3568e-08 | 1.402e-08 | 1.4487e-08 | 1.4969e-08 | 1.5467e-08 | 1.5983e-08 | 1.6515e-08 | 1.7065e-08 | 1.7633e-08 | 1.822e-08 | 1.8827e-08 | 1.9454e-08 | 2.0102e-08 | 2.0771e-08
|  | Less | Transfer to legal reserves | 0 | USD 000s | 0 | 0 | 0 | 0 | 0 | 0 | 0 | 0 | 0 | 0 | 0 | 0 | 0 | 0 | 0 | 0 | 0 | 0 | 0 | 0 | 0 | 0 | 0 | 0 | 0 | 0 | 0 | 0 | 0 | 0 | 0 | 0 | 0 | 0 | 0 | 0 | 0 | 0 | 0 | 0 | 0 | 0 | 0 | 0 | 0 | 0 | 0 | 0 | 0 | 0 | 0 | 0 | 0 | 0 | 0 | 0 | 0 | 0 | 0 | 0 | 0 | 0 | 0 | 0 | 0 | 0 | 0 | 0 | 0 | 0 | 0 | 0 | 0 | 0 | 0 | 0 | 0 | 0 | 0 | 0 | 0 | 0 | 0 | 0 | 0 | 0 | 0 | 0
|  | Plus | Release from legal reserves | 0 | USD 000s | 0 | 0 | 0 | 0 | 0 | 0 | 0 | 0 | 0 | 0 | 0 | 0 | 0 | 0 | 0 | 0 | 0 | 0 | 0 | 0 | 0 | 0 | 0 | 0 | 0 | 0 | 0 | 0 | 0 | 0 | 0 | 0 | 0 | 0 | 0 | 0 | 0 | 0 | 0 | 0 | 0 | 0 | 0 | 0 | 0 | 0 | 0 | 0 | 0 | 0 | 0 | 0 | 0 | 0 | 0 | 0 | 0 | 0 | 0 | 0 | 0 | 0 | 0 | 0 | 0 | 0 | 0 | 0 | 0 | 0 | 0 | 0 | 0 | 0 | 0 | 0 | 0 | 0 | 0 | 0 | 0 | 0 | 0 | 0 | 0 | 0 | 0 | 0
|  |  | Earnings available for dividend - P90 |  | USD 000s | 12742.4007 |  | 0 | 0 | 0 | 1771.6114 | 2553.7612 | 2551.2954 | 2439.613 | 2085.2947 | 1159.3591 | 181.4659 | 0 | 0 | 0 | 0 | 0 | 0 | 0 | 0 | 0 | 0 | 0 | 0 | 0 | 0 | 0 | 0 | 0 | 0 | 0 | 0 | 0 | 0 | 0 | 0 | 0 | 0 | 0 | 0 | 0 | 0 | 0 | 0 | 0 | 0 | 0 | 0 | 0 | 0 | 0 | 0 | 0 | 0 | 0 | 0 | 0 | 0 | 0 | 0 | 0 | 0 | 0 | 0 | 0 | 0 | 0 | 0 | 0 | 0 | 0 | 0 | 0 | 0 | 0 | 0 | 0 | 0 | 0 | 0 | 0 | 0 | 0 | 0 | 0 | 0 | 0 | 0
Dividend paid
|  |  | Dividend lock up ratio | 1.15 | ratio
|  |  | 6m historic total DSCR under debt sizing scenario | 0 | ratio | 0 | 0 | na | na | na | na | na | na | na | na | 1.15 | 1.15 | 1.15 | 1.15 | 1.15 | 1.15 | 1.15 | 1.1526 | 1.155 | 1.158 | 1.1604 | 1.1639 | 1.1663 | 1.1726 | 1.1767 | 1.1836 | 1.1878 | 1.202 | 1.2064 | 1.2167 | 1.2194 | 1.2311 | 1.2342 | 1.2467 | 1.2644 | 1.285 | 1.2663 | 1.2753 | 1.2695 | 1.277 | 1.27 | 1.2766 | 1.2702 | 1.2768 | 1.2705 | 1.2773 | 1.2715 | 1.2798 | na | na | na | na | na | na | na | na | na | na | na | na | na | na | na | na | na | na | na | na | na | na | na | na | na | na | na | na | na | na | na | na | na | na | na | na | na | na | na | na
|  |  | Distribution lock up active - P90 |  | flag | 7 |  | 0 | 0 | 0 | 0 | 0 | 0 | 0 | 0 | 1 | 1 | 1 | 1 | 1 | 1 | 1 | 0 | 0 | 0 | 0 | 0 | 0 | 0 | 0 | 0 | 0 | 0 | 0 | 0 | 0 | 0 | 0 | 0 | 0 | 0 | 0 | 0 | 0 | 0 | 0 | 0 | 0 | 0 | 0 | 0 | 0 | 0 | 0 | 0 | 0 | 0 | 0 | 0 | 0 | 0 | 0 | 0 | 0 | 0 | 0 | 0 | 0 | 0 | 0 | 0 | 0 | 0 | 0 | 0 | 0 | 0 | 0 | 0 | 0 | 0 | 0 | 0 | 0 | 0 | 0 | 0 | 0 | 0 | 0 | 0 | 0 | 0
|  |  | Cash available for dividends - P90 | 0 | USD 000s | 239978.4841 | 0 | 0 | 0 | 0 | 3735.7543 | 39.3819 | 3093.1923 | 12010.748 | 15368.1962 | 27201.1746 | 27935.9995 | 28719.2722 | 29460.8448 | 30210.0114 | 30915.619 | 31288.2899 | 0 | 0 | 0 | 0 | 0 | 0 | 0 | 0 | 0 | 0 | 0 | 0 | 0 | 0 | 0 | 0 | 0 | 0 | 0 | 0 | 0 | 0 | 0 | 0 | 0 | 0 | 0 | 0 | 0 | 0 | 0 | 0 | 0 | 0 | 0 | 0 | 0 | 0 | 0 | 0 | 0 | 0 | 0 | 0 | 0 | 0 | 0 | 0 | 0 | 0 | 0 | 0 | 0 | 0 | 0 | 0 | 0 | 0 | 0 | 0 | 0 | 0 | 0 | 0 | 0 | 0 | 0 | 0 | 0 | 0 | 0
|  |  | Earnings available for dividend - P90 | 0 | USD 000s | 12742.4007 | 0 | 0 | 0 | 0 | 1771.6114 | 2553.7612 | 2551.2954 | 2439.613 | 2085.2947 | 1159.3591 | 181.4659 | 0 | 0 | 0 | 0 | 0 | 0 | 0 | 0 | 0 | 0 | 0 | 0 | 0 | 0 | 0 | 0 | 0 | 0 | 0 | 0 | 0 | 0 | 0 | 0 | 0 | 0 | 0 | 0 | 0 | 0 | 0 | 0 | 0 | 0 | 0 | 0 | 0 | 0 | 0 | 0 | 0 | 0 | 0 | 0 | 0 | 0 | 0 | 0 | 0 | 0 | 0 | 0 | 0 | 0 | 0 | 0 | 0 | 0 | 0 | 0 | 0 | 0 | 0 | 0 | 0 | 0 | 0 | 0 | 0 | 0 | 0 | 0 | 0 | 0 | 0 | 0
|  |  | Distribution lock up active - P90 | 0 | flag | 7 | 0 | 0 | 0 | 0 | 0 | 0 | 0 | 0 | 0 | 1 | 1 | 1 | 1 | 1 | 1 | 1 | 0 | 0 | 0 | 0 | 0 | 0 | 0 | 0 | 0 | 0 | 0 | 0 | 0 | 0 | 0 | 0 | 0 | 0 | 0 | 0 | 0 | 0 | 0 | 0 | 0 | 0 | 0 | 0 | 0 | 0 | 0 | 0 | 0 | 0 | 0 | 0 | 0 | 0 | 0 | 0 | 0 | 0 | 0 | 0 | 0 | 0 | 0 | 0 | 0 | 0 | 0 | 0 | 0 | 0 | 0 | 0 | 0 | 0 | 0 | 0 | 0 | 0 | 0 | 0 | 0 | 0 | 0 | 0 | 0 | 0 | 0
|  |  | Shareholder distributions duration flag | 0 | flag | 61 | 0 | 0 | 0 | 0 | 0 | 0 | 0 | 0 | 0 | 1 | 1 | 1 | 1 | 1 | 1 | 1 | 1 | 1 | 1 | 1 | 1 | 1 | 1 | 1 | 1 | 1 | 1 | 1 | 1 | 1 | 1 | 1 | 1 | 1 | 1 | 1 | 1 | 1 | 1 | 1 | 1 | 1 | 1 | 1 | 1 | 1 | 1 | 1 | 1 | 1 | 1 | 1 | 1 | 1 | 1 | 1 | 1 | 1 | 1 | 1 | 1 | 1 | 1 | 1 | 1 | 1 | 1 | 1 | 1 | 1 | 0 | 0 | 0 | 0 | 0 | 0 | 0 | 0 | 0 | 0 | 0 | 0 | 0 | 0 | 0 | 0 | 0
|  |  | Cash balance to be maintained for future cash shortfall | 0 | USD 000s | 0 | 0 | 0 | 0 | 0 | 0 | 0 | 0 | 0 | 0 | 0 | 0 | 0 | 0 | 0 | 0 | 0 | 0 | 0 | 0 | 0 | 0 | 0 | 0 | 0 | 0 | 0 | 0 | 0 | 0 | 0 | 0 | 0 | 0 | 0 | 0 | 0 | 0 | 0 | 0 | 0 | 0 | 0 | 0 | 0 | 0 | 0 | 0 | 0 | 0 | 0 | 0 | 0 | 0 | 0 | 0 | 0 | 0 | 0 | 0 | 0 | 0 | 0 | 0 | 0 | 0 | 0 | 0 | 0 | 0 | 0 | 0 | 0 | 0 | 0 | 0 | 0 | 0 | 0 | 0 | 0 | 0 | 0 | 0 | 0 | 0 | 0 | 0
|  |  | Dividend paid / declared - P90 POS |  | USD 000s | 0 |  | 0 | 0 | 0 | 0 | 0 | 0 | 0 | 0 | 0 | 0 | 0 | 0 | 0 | 0 | 0 | 0 | 0 | 0 | 0 | 0 | 0 | 0 | 0 | 0 | 0 | 0 | 0 | 0 | 0 | 0 | 0 | 0 | 0 | 0 | 0 | 0 | 0 | 0 | 0 | 0 | 0 | 0 | 0 | 0 | 0 | 0 | 0 | 0 | 0 | 0 | 0 | 0 | 0 | 0 | 0 | 0 | 0 | 0 | 0 | 0 | 0 | 0 | 0 | 0 | 0 | 0 | 0 | 0 | 0 | 0 | 0 | 0 | 0 | 0 | 0 | 0 | 0 | 0 | 0 | 0 | 0 | 0 | 0 | 0 | 0 | 0
|  |  | Dividend paid / declared - P90 |  | USD 000s | 0 |  | 0 | 0 | 0 | 0 | 0 | 0 | 0 | 0 | 0 | 0 | 0 | 0 | 0 | 0 | 0 | 0 | 0 | 0 | 0 | 0 | 0 | 0 | 0 | 0 | 0 | 0 | 0 | 0 | 0 | 0 | 0 | 0 | 0 | 0 | 0 | 0 | 0 | 0 | 0 | 0 | 0 | 0 | 0 | 0 | 0 | 0 | 0 | 0 | 0 | 0 | 0 | 0 | 0 | 0 | 0 | 0 | 0 | 0 | 0 | 0 | 0 | 0 | 0 | 0 | 0 | 0 | 0 | 0 | 0 | 0 | 0 | 0 | 0 | 0 | 0 | 0 | 0 | 0 | 0 | 0 | 0 | 0 | 0 | 0 | 0 | 0
RETAINED CASH
|  |  | Retained cash balance BEG |  | USD 000s |  |  | 0 | 0 | 0 | 0 | 3735.7543 | 39.3819 | 3093.1923 | 12010.748 | 15368.1962 | -1.819e-12 | 0 | 0 | 0 | 0 | 0 | 0 | 0 | 0 | 0 | 0 | 0 | 0 | 0 | 0 | 0 | 0 | 0 | 0 | 0 | 0 | 0 | 0 | 0 | 0 | 0 | 0 | 0 | 0 | 0 | 0 | 0 | 0 | 0 | 0 | 0 | 0 | 0 | 0 | 0 | 0 | 0 | 0 | 0 | 0 | 0 | 0 | 0 | 0 | 0 | 0 | 0 | 0 | 0 | 0 | 0 | 0 | 0 | 0 | 0 | 0 | 0 | 0 | 0 | 0 | 0 | 0 | 0 | 0 | 0 | 0 | 0 | 0 | 0 | 0 | 0 | 0
|  |  | Cash flow available for dividends | 0 | USD 000s | 37341.6423 | 0 | 0 | 0 | 0 | 3735.7543 | -3696.3724 | 3053.8104 | 8917.5557 | 3357.4482 | -15368.1962 | 1.819e-12 | 0 | 0 | 0 | 0 | 0 | 0 | 0 | 0 | 0 | 0 | 0 | 0 | 0 | 0 | 0 | 0 | 0 | 0 | 0 | 0 | 0 | 0 | 0 | 0 | 0 | 0 | 0 | 0 | 0 | 0 | 0 | 0 | 0 | 0 | 0 | 0 | 0 | 0 | 0 | 0 | 0 | 0 | 0 | 0 | 0 | 0 | 0 | 0 | 1071.9078 | 4319.9476 | 4086.8253 | 3779.4554 | 4062.6745 | 3755.7924 | 4037.7491 | 3731.3636 | 3984.0515 | 4511.875 | 0 | 0 | 0 | 0 | 0 | 0 | 0 | 0 | 0 | 0 | 0 | 0 | 0 | 0 | 0 | 0 | 0 | 0
|  |  | Sponsor share capital redemption POS | 0 | USD 000s | 7324.4746 | 0 | 0 | 0 | 0 | 0 | 0 | 0 | 0 | 0 | 0 | 0 | 0 | 0 | 0 | 0 | 0 | 0 | 0 | 0 | 0 | 0 | 0 | 0 | 0 | 0 | 0 | 0 | 0 | 0 | 0 | 0 | 0 | 0 | 0 | 0 | 0 | 0 | 0 | 0 | 0 | 0 | 0 | 0 | 0 | 0 | 0 | 0 | 0 | 0 | 0 | 0 | 0 | 0 | 0 | 0 | 0 | 0 | 0 | 0 | 0 | 0 | 0 | 0 | 0 | 0 | 0 | 0 | 2812.5995 | 4511.875 | 0 | 0 | 0 | 0 | 0 | 0 | 0 | 0 | 0 | 0 | 0 | 0 | 0 | 0 | 0 | 0 | 0 | 0
|  |  | Standby equity redemption POS | 0 | USD 000s | 0 | 0 | 0 | 0 | 0 | 0 | 0 | 0 | 0 | 0 | 0 | 0 | 0 | 0 | 0 | 0 | 0 | 0 | 0 | 0 | 0 | 0 | 0 | 0 | 0 | 0 | 0 | 0 | 0 | 0 | 0 | 0 | 0 | 0 | 0 | 0 | 0 | 0 | 0 | 0 | 0 | 0 | 0 | 0 | 0 | 0 | 0 | 0 | 0 | 0 | 0 | 0 | 0 | 0 | 0 | 0 | 0 | 0 | 0 | 0 | 0 | 0 | 0 | 0 | 0 | 0 | 0 | 0 | 0 | 0 | 0 | 0 | 0 | 0 | 0 | 0 | 0 | 0 | 0 | 0 | 0 | 0 | 0 | 0 | 0 | 0 | 0 | 0
|  |  | Dividend paid / declared POS | 0 | USD 000s | 30017.1677 | 0 | 0 | 0 | 0 | 0 | 0 | 0 | 0 | 0 | 0 | 0 | 0 | 0 | 0 | 0 | 0 | 0 | 0 | 0 | 0 | 0 | 0 | 0 | 0 | 0 | 0 | 0 | 0 | 0 | 0 | 0 | 0 | 0 | 0 | 0 | 0 | 0 | 0 | 0 | 0 | 0 | 0 | 0 | 0 | 0 | 0 | 0 | 0 | 0 | 0 | 0 | 0 | 0 | 0 | 0 | 0 | 0 | 0 | 0 | 1071.9078 | 4319.9476 | 4086.8253 | 3779.4554 | 4062.6745 | 3755.7924 | 4037.7491 | 3731.3636 | 1171.4519 | 0 | 0 | 0 | 0 | 0 | 0 | 0 | 0 | 0 | 0 | 0 | 0 | 0 | 0 | 0 | 0 | 0 | 0 | 0
|  |  | Retained cash balance |  | USD 000s |  |  | 0 | 0 | 0 | 3735.7543 | 39.3819 | 3093.1923 | 12010.748 | 15368.1962 | -1.819e-12 | 0 | 0 | 0 | 0 | 0 | 0 | 0 | 0 | 0 | 0 | 0 | 0 | 0 | 0 | 0 | 0 | 0 | 0 | 0 | 0 | 0 | 0 | 0 | 0 | 0 | 0 | 0 | 0 | 0 | 0 | 0 | 0 | 0 | 0 | 0 | 0 | 0 | 0 | 0 | 0 | 0 | 0 | 0 | 0 | 0 | 0 | 0 | 0 | 0 | 0 | 0 | 0 | 0 | 0 | 0 | 0 | 0 | 0 | 0 | 0 | 0 | 0 | 0 | 0 | 0 | 0 | 0 | 0 | 0 | 0 | 0 | 0 | 0 | 0 | 0 | 0 | 0
RETAINED CASH - P90
|  |  | Retained cash balance - P90 BEG |  | USD 000s |  |  | 0 | 0 | 0 | 0 | 3735.7543 | 39.3819 | 3093.1923 | 12010.748 | 15368.1962 | 27201.1746 | 27935.9995 | 28719.2722 | 29460.8448 | 30210.0114 | 30915.619 | 31288.2899 | 0 | 0 | 0 | 0 | 0 | 0 | 0 | 0 | 0 | 0 | 0 | 0 | 0 | 0 | 0 | 0 | 0 | 0 | 0 | 0 | 0 | 0 | 0 | 0 | 0 | 0 | 0 | 0 | 0 | 0 | 0 | 0 | 0 | 0 | 0 | 0 | 0 | 0 | 0 | 0 | 0 | 0 | 0 | 0 | 0 | 0 | 0 | 0 | 0 | 0 | 0 | 0 | 0 | 0 | 0 | 0 | 0 | 0 | 0 | 0 | 0 | 0 | 0 | 0 | 0 | 0 | 0 | 0 | 0 | 0
|  |  | Cash flow available for dividends - P90 | 0 | USD 000s | 0 | 0 | 0 | 0 | 0 | 3735.7543 | -3696.3724 | 3053.8104 | 8917.5557 | 3357.4482 | 11832.9784 | 734.8249 | 783.2727 | 741.5726 | 749.1666 | 705.6076 | 372.6709 | -31288.2899 | 0 | 0 | 0 | 0 | 0 | 0 | 0 | 0 | 0 | 0 | 0 | 0 | 0 | 0 | 0 | 0 | 0 | 0 | 0 | 0 | 0 | 0 | 0 | 0 | 0 | 0 | 0 | 0 | 0 | 0 | 0 | 0 | 0 | 0 | 0 | 0 | 0 | 0 | 0 | 0 | 0 | 0 | 0 | 0 | 0 | 0 | 0 | 0 | 0 | 0 | 0 | 0 | 0 | 0 | 0 | 0 | 0 | 0 | 0 | 0 | 0 | 0 | 0 | 0 | 0 | 0 | 0 | 0 | 0 | 0
|  |  | Sponsor share capital redemption - P90 POS | 0 | USD 000s | 0 | 0 | 0 | 0 | 0 | 0 | 0 | 0 | 0 | 0 | 0 | 0 | 0 | 0 | 0 | 0 | 0 | 0 | 0 | 0 | 0 | 0 | 0 | 0 | 0 | 0 | 0 | 0 | 0 | 0 | 0 | 0 | 0 | 0 | 0 | 0 | 0 | 0 | 0 | 0 | 0 | 0 | 0 | 0 | 0 | 0 | 0 | 0 | 0 | 0 | 0 | 0 | 0 | 0 | 0 | 0 | 0 | 0 | 0 | 0 | 0 | 0 | 0 | 0 | 0 | 0 | 0 | 0 | 0 | 0 | 0 | 0 | 0 | 0 | 0 | 0 | 0 | 0 | 0 | 0 | 0 | 0 | 0 | 0 | 0 | 0 | 0 | 0
|  |  | Standby equity redemption POS | 0 | USD 000s | 0 | 0 | 0 | 0 | 0 | 0 | 0 | 0 | 0 | 0 | 0 | 0 | 0 | 0 | 0 | 0 | 0 | 0 | 0 | 0 | 0 | 0 | 0 | 0 | 0 | 0 | 0 | 0 | 0 | 0 | 0 | 0 | 0 | 0 | 0 | 0 | 0 | 0 | 0 | 0 | 0 | 0 | 0 | 0 | 0 | 0 | 0 | 0 | 0 | 0 | 0 | 0 | 0 | 0 | 0 | 0 | 0 | 0 | 0 | 0 | 0 | 0 | 0 | 0 | 0 | 0 | 0 | 0 | 0 | 0 | 0 | 0 | 0 | 0 | 0 | 0 | 0 | 0 | 0 | 0 | 0 | 0 | 0 | 0 | 0 | 0 | 0 | 0
|  |  | Dividend paid / declared - P90 POS | 0 | USD 000s | 0 | 0 | 0 | 0 | 0 | 0 | 0 | 0 | 0 | 0 | 0 | 0 | 0 | 0 | 0 | 0 | 0 | 0 | 0 | 0 | 0 | 0 | 0 | 0 | 0 | 0 | 0 | 0 | 0 | 0 | 0 | 0 | 0 | 0 | 0 | 0 | 0 | 0 | 0 | 0 | 0 | 0 | 0 | 0 | 0 | 0 | 0 | 0 | 0 | 0 | 0 | 0 | 0 | 0 | 0 | 0 | 0 | 0 | 0 | 0 | 0 | 0 | 0 | 0 | 0 | 0 | 0 | 0 | 0 | 0 | 0 | 0 | 0 | 0 | 0 | 0 | 0 | 0 | 0 | 0 | 0 | 0 | 0 | 0 | 0 | 0 | 0 | 0
|  |  | Retained cash balance - P90 |  | USD 000s |  |  | 0 | 0 | 0 | 3735.7543 | 39.3819 | 3093.1923 | 12010.748 | 15368.1962 | 27201.1746 | 27935.9995 | 28719.2722 | 29460.8448 | 30210.0114 | 30915.619 | 31288.2899 | 0 | 0 | 0 | 0 | 0 | 0 | 0 | 0 | 0 | 0 | 0 | 0 | 0 | 0 | 0 | 0 | 0 | 0 | 0 | 0 | 0 | 0 | 0 | 0 | 0 | 0 | 0 | 0 | 0 | 0 | 0 | 0 | 0 | 0 | 0 | 0 | 0 | 0 | 0 | 0 | 0 | 0 | 0 | 0 | 0 | 0 | 0 | 0 | 0 | 0 | 0 | 0 | 0 | 0 | 0 | 0 | 0 | 0 | 0 | 0 | 0 | 0 | 0 | 0 | 0 | 0 | 0 | 0 | 0 | 0 | 0
RETAINED EARNINGS
|  |  | Retained earnings balance BEG |  | USD 000s |  |  | 0 | 0 | 0 | 0 | 1771.6114 | 2785.756 | 2906.8836 | 2743.9864 | 2391.4484 | 1522.921 | 1289.7429 | 1002.406 | 782.0611 | 529.7967 | 344.5261 | 110.6047 | -52.0146 | -258.5455 | -391.9112 | -560.929 | -655.0177 | -787.8077 | -841.9309 | -933.7837 | -943.7592 | -985.9175 | -904.5272 | -852.9365 | -719.2048 | -622.6909 | -441.7387 | -288.4441 | -46.4778 | 214.9701 | 565.6208 | 839.4828 | 1200.0942 | 1533.5308 | 1955.8993 | 2353.7057 | 2843.5042 | 3311.5807 | 3874.9372 | 4420.2211 | 5067.019 | 5705.5341 | 6449.4253 | 7231.6982 | 8029.4327 | 8844.1838 | 9674.4748 | 10525.9608 | 11394.035 | 12283.9639 | 13191.3376 | 14125.1305 | 15077.6391 | 16052.1275 | 17045.8855 | 16819.1161 | 13336.2873 | 9476.1828 | 5832.1198 | 1808.1145 | -2004.6045 | -6200.1128 | -10189.2972 | -11716.5822 | -12176.3189 | -12176.3189 | -12176.3189 | -12176.3189 | -12176.3189 | -12176.3189 | -12176.3189 | -12176.3189 | -12176.3189 | -12176.3189 | -12176.3189 | -12176.3189 | -12176.3189 | -12176.3189 | -12176.3189 | -12176.3189 | -12176.3189 | -12176.3189
|  | Plus | Profit after tax | 0 | USD 000s | 17840.8487 | 0 | 0 | 0 | 0 | 1771.6114 | 1014.1446 | 121.1276 | -162.8972 | -352.5381 | -868.5274 | -233.1781 | -287.3369 | -220.3449 | -252.2645 | -185.2706 | -233.9214 | -162.6194 | -206.5309 | -133.3657 | -169.0178 | -94.0887 | -132.7899 | -54.1232 | -91.8528 | -9.9756 | -42.1582 | 81.3903 | 51.5907 | 133.7317 | 96.514 | 180.9521 | 153.2947 | 241.9663 | 261.4479 | 350.6507 | 273.862 | 360.6114 | 333.4367 | 422.3684 | 397.8064 | 489.7985 | 468.0766 | 563.3565 | 545.2839 | 646.7979 | 638.5151 | 743.8912 | 782.2728 | 797.7345 | 814.7511 | 830.291 | 851.486 | 868.0742 | 889.9289 | 907.3736 | 933.793 | 952.5085 | 974.4884 | 993.758 | 845.1384 | 837.1188 | 226.7207 | 135.3925 | 38.6692 | -56.9266 | -157.7592 | -257.8207 | -355.8331 | -459.7368 | 1.1735e-08 | 1.2127e-08 | 1.2532e-08 | 1.2951e-08 | 1.3383e-08 | 1.383e-08 | 1.4293e-08 | 1.477e-08 | 1.5264e-08 | 1.5774e-08 | 1.6301e-08 | 1.6845e-08 | 1.7408e-08 | 1.799e-08 | 1.8591e-08 | 1.9212e-08 | 1.9854e-08 | 2.0517e-08
|  | Plus | Release from legal reserves | 0 | USD 000s | 0 | 0 | 0 | 0 | 0 | 0 | 0 | 0 | 0 | 0 | 0 | 0 | 0 | 0 | 0 | 0 | 0 | 0 | 0 | 0 | 0 | 0 | 0 | 0 | 0 | 0 | 0 | 0 | 0 | 0 | 0 | 0 | 0 | 0 | 0 | 0 | 0 | 0 | 0 | 0 | 0 | 0 | 0 | 0 | 0 | 0 | 0 | 0 | 0 | 0 | 0 | 0 | 0 | 0 | 0 | 0 | 0 | 0 | 0 | 0 | 0 | 0 | 0 | 0 | 0 | 0 | 0 | 0 | 0 | 0 | 0 | 0 | 0 | 0 | 0 | 0 | 0 | 0 | 0 | 0 | 0 | 0 | 0 | 0 | 0 | 0 | 0 | 0
|  | Less: | Transfer to legal reserves | 0 | USD 000s | 0 | 0 | 0 | 0 | 0 | 0 | 0 | 0 | 0 | 0 | 0 | 0 | 0 | 0 | 0 | 0 | 0 | 0 | 0 | 0 | 0 | 0 | 0 | 0 | 0 | 0 | 0 | 0 | 0 | 0 | 0 | 0 | 0 | 0 | 0 | 0 | 0 | 0 | 0 | 0 | 0 | 0 | 0 | 0 | 0 | 0 | 0 | 0 | 0 | 0 | 0 | 0 | 0 | 0 | 0 | 0 | 0 | 0 | 0 | 0 | 0 | 0 | 0 | 0 | 0 | 0 | 0 | 0 | 0 | 0 | 0 | 0 | 0 | 0 | 0 | 0 | 0 | 0 | 0 | 0 | 0 | 0 | 0 | 0 | 0 | 0 | 0 | 0
|  | Less: | Dividend paid / declared POS | 0 | USD 000s | 30017.1677 | 0 | 0 | 0 | 0 | 0 | 0 | 0 | 0 | 0 | 0 | 0 | 0 | 0 | 0 | 0 | 0 | 0 | 0 | 0 | 0 | 0 | 0 | 0 | 0 | 0 | 0 | 0 | 0 | 0 | 0 | 0 | 0 | 0 | 0 | 0 | 0 | 0 | 0 | 0 | 0 | 0 | 0 | 0 | 0 | 0 | 0 | 0 | 0 | 0 | 0 | 0 | 0 | 0 | 0 | 0 | 0 | 0 | 0 | 0 | 1071.9078 | 4319.9476 | 4086.8253 | 3779.4554 | 4062.6745 | 3755.7924 | 4037.7491 | 3731.3636 | 1171.4519 | 0 | 0 | 0 | 0 | 0 | 0 | 0 | 0 | 0 | 0 | 0 | 0 | 0 | 0 | 0 | 0 | 0 | 0 | 0
|  |  | Retained earnings balance |  | USD 000s |  |  | 0 | 0 | 0 | 1771.6114 | 2785.756 | 2906.8836 | 2743.9864 | 2391.4484 | 1522.921 | 1289.7429 | 1002.406 | 782.0611 | 529.7967 | 344.5261 | 110.6047 | -52.0146 | -258.5455 | -391.9112 | -560.929 | -655.0177 | -787.8077 | -841.9309 | -933.7837 | -943.7592 | -985.9175 | -904.5272 | -852.9365 | -719.2048 | -622.6909 | -441.7387 | -288.4441 | -46.4778 | 214.9701 | 565.6208 | 839.4828 | 1200.0942 | 1533.5308 | 1955.8993 | 2353.7057 | 2843.5042 | 3311.5807 | 3874.9372 | 4420.2211 | 5067.019 | 5705.5341 | 6449.4253 | 7231.6982 | 8029.4327 | 8844.1838 | 9674.4748 | 10525.9608 | 11394.035 | 12283.9639 | 13191.3376 | 14125.1305 | 15077.6391 | 16052.1275 | 17045.8855 | 16819.1161 | 13336.2873 | 9476.1828 | 5832.1198 | 1808.1145 | -2004.6045 | -6200.1128 | -10189.2972 | -11716.5822 | -12176.3189 | -12176.3189 | -12176.3189 | -12176.3189 | -12176.3189 | -12176.3189 | -12176.3189 | -12176.3189 | -12176.3189 | -12176.3189 | -12176.3189 | -12176.3189 | -12176.3189 | -12176.3189 | -12176.3189 | -12176.3189 | -12176.3189 | -12176.3189 | -12176.3189
RETAINED EARNINGS - P90
|  |  | Retained earnings balance - P90 BEG |  | USD 000s |  |  | 0 | 0 | 0 | 0 | 1771.6114 | 2553.7612 | 2357.9325 | 1865.2572 | 1179.0318 | -27.9522 | -1282.646 | -2631.8276 | -3955.3013 | -5352.9278 | -6726.4322 | -8192.4098 | -9622.5483 | -10342.3868 | -10997.069 | -11696.5705 | -12329.6107 | -13010.99 | -13622.5167 | -14281.7621 | -14868.1937 | -15497.0462 | -16011.7284 | -16568.0221 | -17053.3319 | -17588.2542 | -18050.1916 | -18552.4771 | -18978.0173 | -19397.2478 | -19741.1441 | -20177.0234 | -20539.1044 | -20942.5732 | -21270.5817 | -21637.8941 | -21927.2159 | -22253.5398 | -22499.1258 | -22778.613 | -22971.6946 | -23189.4623 | -23317.5556 | -23424.2729 | -23531.9593 | -23640.3789 | -23750.2066 | -23857.11 | -23965.0116 | -24069.9768 | -24175.7374 | -24274.6593 | -24373.8976 | -24471.5432 | -24569.6013 | -24657.6209 | -24745.6091 | -24828.9962 | -24912.0614 | -24990.2044 | -25067.7133 | -25139.956 | -25211.2291 | -25274.7224 | -25336.8741 | -25336.8741 | -25336.8741 | -25336.8741 | -25336.8741 | -25336.8741 | -25336.8741 | -25336.8741 | -25336.8741 | -25336.8741 | -25336.8741 | -25336.8741 | -25336.8741 | -25336.8741 | -25336.8741 | -25336.8741 | -25336.8741 | -25336.8741
|  | Plus | Profit after tax - P90 | 0 | USD 000s | -25336.8741 | 0 | 0 | 0 | 0 | 1771.6114 | 782.1497 | -195.8287 | -492.6753 | -686.2253 | -1206.9841 | -1254.6938 | -1349.1816 | -1323.4737 | -1397.6265 | -1373.5044 | -1465.9775 | -1430.1385 | -719.8385 | -654.6822 | -699.5015 | -633.0402 | -681.3793 | -611.5267 | -659.2454 | -586.4317 | -628.8525 | -514.6821 | -556.2938 | -485.3098 | -534.9223 | -461.9373 | -502.2856 | -425.5402 | -419.2305 | -343.8963 | -435.8794 | -362.081 | -403.4688 | -328.0085 | -367.3124 | -289.3218 | -326.3238 | -245.586 | -279.4872 | -193.0816 | -217.7677 | -128.0933 | -106.7173 | -107.6864 | -108.4197 | -109.8276 | -106.9034 | -107.9016 | -104.9652 | -105.7606 | -98.922 | -99.2383 | -97.6456 | -98.0581 | -88.0197 | -87.9882 | -83.3871 | -83.0652 | -78.143 | -77.5089 | -72.2426 | -71.2732 | -63.4933 | -62.1517 | 1.1902e-08 | 1.2298e-08 | 1.2708e-08 | 1.3131e-08 | 1.3568e-08 | 1.402e-08 | 1.4487e-08 | 1.4969e-08 | 1.5467e-08 | 1.5983e-08 | 1.6515e-08 | 1.7065e-08 | 1.7633e-08 | 1.822e-08 | 1.8827e-08 | 1.9454e-08 | 2.0102e-08 | 2.0771e-08
|  | Plus | Release from legal reserves | 0 | USD 000s | 0 | 0 | 0 | 0 | 0 | 0 | 0 | 0 | 0 | 0 | 0 | 0 | 0 | 0 | 0 | 0 | 0 | 0 | 0 | 0 | 0 | 0 | 0 | 0 | 0 | 0 | 0 | 0 | 0 | 0 | 0 | 0 | 0 | 0 | 0 | 0 | 0 | 0 | 0 | 0 | 0 | 0 | 0 | 0 | 0 | 0 | 0 | 0 | 0 | 0 | 0 | 0 | 0 | 0 | 0 | 0 | 0 | 0 | 0 | 0 | 0 | 0 | 0 | 0 | 0 | 0 | 0 | 0 | 0 | 0 | 0 | 0 | 0 | 0 | 0 | 0 | 0 | 0 | 0 | 0 | 0 | 0 | 0 | 0 | 0 | 0 | 0 | 0
|  | Less: | Transfer to legal reserves | 0 | USD 000s | 0 | 0 | 0 | 0 | 0 | 0 | 0 | 0 | 0 | 0 | 0 | 0 | 0 | 0 | 0 | 0 | 0 | 0 | 0 | 0 | 0 | 0 | 0 | 0 | 0 | 0 | 0 | 0 | 0 | 0 | 0 | 0 | 0 | 0 | 0 | 0 | 0 | 0 | 0 | 0 | 0 | 0 | 0 | 0 | 0 | 0 | 0 | 0 | 0 | 0 | 0 | 0 | 0 | 0 | 0 | 0 | 0 | 0 | 0 | 0 | 0 | 0 | 0 | 0 | 0 | 0 | 0 | 0 | 0 | 0 | 0 | 0 | 0 | 0 | 0 | 0 | 0 | 0 | 0 | 0 | 0 | 0 | 0 | 0 | 0 | 0 | 0 | 0
|  | Less: | Dividend paid / declared - P90 POS | 0 | USD 000s | 0 | 0 | 0 | 0 | 0 | 0 | 0 | 0 | 0 | 0 | 0 | 0 | 0 | 0 | 0 | 0 | 0 | 0 | 0 | 0 | 0 | 0 | 0 | 0 | 0 | 0 | 0 | 0 | 0 | 0 | 0 | 0 | 0 | 0 | 0 | 0 | 0 | 0 | 0 | 0 | 0 | 0 | 0 | 0 | 0 | 0 | 0 | 0 | 0 | 0 | 0 | 0 | 0 | 0 | 0 | 0 | 0 | 0 | 0 | 0 | 0 | 0 | 0 | 0 | 0 | 0 | 0 | 0 | 0 | 0 | 0 | 0 | 0 | 0 | 0 | 0 | 0 | 0 | 0 | 0 | 0 | 0 | 0 | 0 | 0 | 0 | 0 | 0
|  |  | Retained earnings balance - P90 |  | USD 000s |  |  | 0 | 0 | 0 | 1771.6114 | 2553.7612 | 2357.9325 | 1865.2572 | 1179.0318 | -27.9522 | -1282.646 | -2631.8276 | -3955.3013 | -5352.9278 | -6726.4322 | -8192.4098 | -9622.5483 | -10342.3868 | -10997.069 | -11696.5705 | -12329.6107 | -13010.99 | -13622.5167 | -14281.7621 | -14868.1937 | -15497.0462 | -16011.7284 | -16568.0221 | -17053.3319 | -17588.2542 | -18050.1916 | -18552.4771 | -18978.0173 | -19397.2478 | -19741.1441 | -20177.0234 | -20539.1044 | -20942.5732 | -21270.5817 | -21637.8941 | -21927.2159 | -22253.5398 | -22499.1258 | -22778.613 | -22971.6946 | -23189.4623 | -23317.5556 | -23424.2729 | -23531.9593 | -23640.3789 | -23750.2066 | -23857.11 | -23965.0116 | -24069.9768 | -24175.7374 | -24274.6593 | -24373.8976 | -24471.5432 | -24569.6013 | -24657.6209 | -24745.6091 | -24828.9962 | -24912.0614 | -24990.2044 | -25067.7133 | -25139.956 | -25211.2291 | -25274.7224 | -25336.8741 | -25336.8741 | -25336.8741 | -25336.8741 | -25336.8741 | -25336.8741 | -25336.8741 | -25336.8741 | -25336.8741 | -25336.8741 | -25336.8741 | -25336.8741 | -25336.8741 | -25336.8741 | -25336.8741 | -25336.8741 | -25336.8741 | -25336.8741 | -25336.8741
END

## Metrics
Metrics
|  |  |  | Model period start date | 0 | Error chks | time axis 2021-07-01 to 2064-01-01
|  |  |  | Model period end date | 0 | Track chgs | time axis 2021-12-31 to 2064-06-30
|  |  |  | Timeline label | 1 | Alerts |  |  | Dev | Dev | Dev | FC/Const. | Const | Const | Const | Const | Ops - PPA | Ops - PPA | Ops - PPA | Ops - PPA | Ops - PPA | Ops - PPA | Ops - PPA | Ops - PPA | Ops - PPA | Ops - PPA | Ops - PPA | Ops - PPA | Ops - PPA | Ops - PPA | Ops - PPA | Ops - PPA | Ops - PPA | Ops - PPA | Ops - PPA | Ops - PPA | Ops - PPA | Ops - PPA | Ops - PPA | Ops - PPA | Ops - PPA | Ops - PPA | Ops - PPA | Ops - PPA | Ops - PPA | Ops - PPA | Ops - PPA | Ops - PPA | Ops - PPA | Ops - PPA | Ops - PPA | Ops - PPA | Ops - PPA | Ops - PPA | Ops - PPA | Ops - PPA | Ops - PPA | Ops - PPA | Ops - PPA | Ops - PPA | Ops - PPA | Ops - PPA | Ops - PPA | Ops - PPA | Ops - PPA | Ops - PPA | Ops - PPA | Ops - PPA | Ops - PPA | Ops - PPA | Ops - PPA | Ops - PPA | Ops - PPA | Ops - PPA | Ops - PPA | Ops - PPA | Post-Ops | Post-Ops | Post-Ops | Post-Ops | Post-Ops | Post-Ops | Post-Ops | Post-Ops | Post-Ops | Post-Ops | Post-Ops | Post-Ops | Post-Ops | Post-Ops | Post-Ops | Post-Ops | Post-Ops | Post-Ops
|  |  |  | Model column counter | Constant | Unit | Total |  | 1 | 2 | 3 | 4 | 5 | 6 | 7 | 8 | 9 | 10 | 11 | 12 | 13 | 14 | 15 | 16 | 17 | 18 | 19 | 20 | 21 | 22 | 23 | 24 | 25 | 26 | 27 | 28 | 29 | 30 | 31 | 32 | 33 | 34 | 35 | 36 | 37 | 38 | 39 | 40 | 41 | 42 | 43 | 44 | 45 | 46 | 47 | 48 | 49 | 50 | 51 | 52 | 53 | 54 | 55 | 56 | 57 | 58 | 59 | 60 | 61 | 62 | 63 | 64 | 65 | 66 | 67 | 68 | 69 | 70 | 71 | 72 | 73 | 74 | 75 | 76 | 77 | 78 | 79 | 80 | 81 | 82 | 83 | 84 | 85 | 86
DEBT SERVICE COVERAGE RATIO
Debt term flag for ratio calculations
|  |  |  | Refinancing active | 0 | 1 = yes, 0 = no
|  |  |  | Senior debt repayment period flag | 0 | flag | 38 | 0 | 0 | 0 | 0 | 0 | 0 | 0 | 0 | 0 | 1 | 1 | 1 | 1 | 1 | 1 | 1 | 1 | 1 | 1 | 1 | 1 | 1 | 1 | 1 | 1 | 1 | 1 | 1 | 1 | 1 | 1 | 1 | 1 | 1 | 1 | 1 | 1 | 1 | 1 | 1 | 1 | 1 | 1 | 1 | 1 | 1 | 1 | 0 | 0 | 0 | 0 | 0 | 0 | 0 | 0 | 0 | 0 | 0 | 0 | 0 | 0 | 0 | 0 | 0 | 0 | 0 | 0 | 0 | 0 | 0 | 0 | 0 | 0 | 0 | 0 | 0 | 0 | 0 | 0 | 0 | 0 | 0 | 0 | 0 | 0 | 0 | 0
|  |  |  | GB Refi debt repayment period flag | 0 | flag | 0 | 0 | 0 | 0 | 0 | 0 | 0 | 0 | 0 | 0 | 0 | 0 | 0 | 0 | 0 | 0 | 0 | 0 | 0 | 0 | 0 | 0 | 0 | 0 | 0 | 0 | 0 | 0 | 0 | 0 | 0 | 0 | 0 | 0 | 0 | 0 | 0 | 0 | 0 | 0 | 0 | 0 | 0 | 0 | 0 | 0 | 0 | 0 | 0 | 0 | 0 | 0 | 0 | 0 | 0 | 0 | 0 | 0 | 0 | 0 | 0 | 0 | 0 | 0 | 0 | 0 | 0 | 0 | 0 | 0 | 0 | 0 | 0 | 0 | 0 | 0 | 0 | 0 | 0 | 0 | 0 | 0 | 0 | 0 | 0 | 0 | 0 | 0
|  |  |  | Debt term flag for ratio calculations |  | flag | 38 |  | 0 | 0 | 0 | 0 | 0 | 0 | 0 | 0 | 1 | 1 | 1 | 1 | 1 | 1 | 1 | 1 | 1 | 1 | 1 | 1 | 1 | 1 | 1 | 1 | 1 | 1 | 1 | 1 | 1 | 1 | 1 | 1 | 1 | 1 | 1 | 1 | 1 | 1 | 1 | 1 | 1 | 1 | 1 | 1 | 1 | 1 | 0 | 0 | 0 | 0 | 0 | 0 | 0 | 0 | 0 | 0 | 0 | 0 | 0 | 0 | 0 | 0 | 0 | 0 | 0 | 0 | 0 | 0 | 0 | 0 | 0 | 0 | 0 | 0 | 0 | 0 | 0 | 0 | 0 | 0 | 0 | 0 | 0 | 0 | 0 | 0
6m historic total DSCR
For debt sizing scenario
|  |  |  | Debt sizing to be done on | P90 | #
|  |  |  | CFADS for debt sizing - P50 | 0 | USD 000s | 198635.7082 | 0 | 0 | 0 | 0 | 0 | 0 | 0 | 0 | 0 | 3657.4568 | 5979.3259 | 6363.4178 | 6027.3153 | 6100.6004 | 5753.3164 | 6072.2704 | 5738.0555 | 6055.1099 | 5721.173 | 5953.4854 | 5604.0589 | 5891.9161 | 5553.7387 | 5885.3424 | 5556.1816 | 5861.0841 | 4918.5627 | 5167.6957 | 4829.8031 | 5201.3119 | 4887.3288 | 5186.4319 | 4859.2679 | 4566.7263 | 4127.4946 | 5065.7288 | 4861.5706 | 5161.2579 | 4836.127 | 5138.7302 | 4814.8217 | 5119.8845 | 4797.1252 | 5098.4104 | 4775.6264 | 5072.9144 | 2375.0397 | 0 | 0 | 0 | 0 | 0 | 0 | 0 | 0 | 0 | 0 | 0 | 0 | 0 | 0 | 0 | 0 | 0 | 0 | 0 | 0 | 0 | 0 | 0 | 0 | 0 | 0 | 0 | 0 | 0 | 0 | 0 | 0 | 0 | 0 | 0 | 0 | 0 | 0 | 0 | 0
|  |  |  | CFADS for debt sizing - P90 | 0 | USD 000s | 189487.688 | 0 | 0 | 0 | 0 | 0 | 0 | 0 | 0 | 0 | 3504.8948 | 5753.5614 | 6124.2774 | 5799.8603 | 5859.6711 | 5524.1602 | 5829.5986 | 5507.252 | 5810.6946 | 5488.7113 | 5707.3056 | 5369.9176 | 5644.0647 | 5318.0253 | 5635.923 | 5318.9931 | 5610.1024 | 4679.8884 | 4915.1116 | 4589.5999 | 4947.1186 | 4645.5967 | 4930.6003 | 4615.9746 | 4309.2803 | 3882.6724 | 4806.6351 | 4615.1763 | 4900.5481 | 4588.2037 | 4876.4208 | 4565.3803 | 4855.9772 | 4546.1656 | 4832.9629 | 4523.2133 | 4806.0044 | 2248.144 | 0 | 0 | 0 | 0 | 0 | 0 | 0 | 0 | 0 | 0 | 0 | 0 | 0 | 0 | 0 | 0 | 0 | 0 | 0 | 0 | 0 | 0 | 0 | 0 | 0 | 0 | 0 | 0 | 0 | 0 | 0 | 0 | 0 | 0 | 0 | 0 | 0 | 0 | 0 | 0
|  |  |  | CFADS for debt sizing - No Refi |  | USD 000s | 189487.688 |  | 0 | 0 | 0 | 0 | 0 | 0 | 0 | 0 | 3504.8948 | 5753.5614 | 6124.2774 | 5799.8603 | 5859.6711 | 5524.1602 | 5829.5986 | 5507.252 | 5810.6946 | 5488.7113 | 5707.3056 | 5369.9176 | 5644.0647 | 5318.0253 | 5635.923 | 5318.9931 | 5610.1024 | 4679.8884 | 4915.1116 | 4589.5999 | 4947.1186 | 4645.5967 | 4930.6003 | 4615.9746 | 4309.2803 | 3882.6724 | 4806.6351 | 4615.1763 | 4900.5481 | 4588.2037 | 4876.4208 | 4565.3803 | 4855.9772 | 4546.1656 | 4832.9629 | 4523.2133 | 4806.0044 | 2248.144 | 0 | 0 | 0 | 0 | 0 | 0 | 0 | 0 | 0 | 0 | 0 | 0 | 0 | 0 | 0 | 0 | 0 | 0 | 0 | 0 | 0 | 0 | 0 | 0 | 0 | 0 | 0 | 0 | 0 | 0 | 0 | 0 | 0 | 0 | 0 | 0 | 0 | 0 | 0 | 0
|  |  |  | Refinancing active | 0 | 1 = yes, 0 = no
|  |  |  | CFADS for debt sizing - No Refi | 0 | USD 000s | 189487.688 | 0 | 0 | 0 | 0 | 0 | 0 | 0 | 0 | 0 | 3504.8948 | 5753.5614 | 6124.2774 | 5799.8603 | 5859.6711 | 5524.1602 | 5829.5986 | 5507.252 | 5810.6946 | 5488.7113 | 5707.3056 | 5369.9176 | 5644.0647 | 5318.0253 | 5635.923 | 5318.9931 | 5610.1024 | 4679.8884 | 4915.1116 | 4589.5999 | 4947.1186 | 4645.5967 | 4930.6003 | 4615.9746 | 4309.2803 | 3882.6724 | 4806.6351 | 4615.1763 | 4900.5481 | 4588.2037 | 4876.4208 | 4565.3803 | 4855.9772 | 4546.1656 | 4832.9629 | 4523.2133 | 4806.0044 | 2248.144 | 0 | 0 | 0 | 0 | 0 | 0 | 0 | 0 | 0 | 0 | 0 | 0 | 0 | 0 | 0 | 0 | 0 | 0 | 0 | 0 | 0 | 0 | 0 | 0 | 0 | 0 | 0 | 0 | 0 | 0 | 0 | 0 | 0 | 0 | 0 | 0 | 0 | 0 | 0 | 0
|  |  |  | CFADS for refi debt sizing | 0 | USD 000s | 0 | 0 | 0 | 0 | 0 | 0 | 0 | 0 | 0 | 0 | 0 | 0 | 0 | 0 | 0 | 0 | 0 | 0 | 0 | 0 | 0 | 0 | 0 | 0 | 0 | 0 | 0 | 0 | 0 | 0 | 0 | 0 | 0 | 0 | 0 | 0 | 0 | 0 | 0 | 0 | 0 | 0 | 0 | 0 | 0 | 0 | 0 | 0 | 0 | 0 | 0 | 0 | 0 | 0 | 0 | 0 | 0 | 0 | 0 | 0 | 0 | 0 | 0 | 0 | 0 | 0 | 0 | 0 | 0 | 0 | 0 | 0 | 0 | 0 | 0 | 0 | 0 | 0 | 0 | 0 | 0 | 0 | 0 | 0 | 0 | 0 | 0 | 0
|  |  |  | GB Refi debt repayment period flag | 0 | flag | 0 | 0 | 0 | 0 | 0 | 0 | 0 | 0 | 0 | 0 | 0 | 0 | 0 | 0 | 0 | 0 | 0 | 0 | 0 | 0 | 0 | 0 | 0 | 0 | 0 | 0 | 0 | 0 | 0 | 0 | 0 | 0 | 0 | 0 | 0 | 0 | 0 | 0 | 0 | 0 | 0 | 0 | 0 | 0 | 0 | 0 | 0 | 0 | 0 | 0 | 0 | 0 | 0 | 0 | 0 | 0 | 0 | 0 | 0 | 0 | 0 | 0 | 0 | 0 | 0 | 0 | 0 | 0 | 0 | 0 | 0 | 0 | 0 | 0 | 0 | 0 | 0 | 0 | 0 | 0 | 0 | 0 | 0 | 0 | 0 | 0 | 0 | 0
|  |  |  | CFADS for debt sizing |  | USD 000s | 189487.688 |  | 0 | 0 | 0 | 0 | 0 | 0 | 0 | 0 | 3504.8948 | 5753.5614 | 6124.2774 | 5799.8603 | 5859.6711 | 5524.1602 | 5829.5986 | 5507.252 | 5810.6946 | 5488.7113 | 5707.3056 | 5369.9176 | 5644.0647 | 5318.0253 | 5635.923 | 5318.9931 | 5610.1024 | 4679.8884 | 4915.1116 | 4589.5999 | 4947.1186 | 4645.5967 | 4930.6003 | 4615.9746 | 4309.2803 | 3882.6724 | 4806.6351 | 4615.1763 | 4900.5481 | 4588.2037 | 4876.4208 | 4565.3803 | 4855.9772 | 4546.1656 | 4832.9629 | 4523.2133 | 4806.0044 | 2248.144 | 0 | 0 | 0 | 0 | 0 | 0 | 0 | 0 | 0 | 0 | 0 | 0 | 0 | 0 | 0 | 0 | 0 | 0 | 0 | 0 | 0 | 0 | 0 | 0 | 0 | 0 | 0 | 0 | 0 | 0 | 0 | 0 | 0 | 0 | 0 | 0 | 0 | 0 | 0 | 0
|  |  |  | CFADS for debt sizing | 0 | USD 000s | 189487.688 | 0 | 0 | 0 | 0 | 0 | 0 | 0 | 0 | 0 | 3504.8948 | 5753.5614 | 6124.2774 | 5799.8603 | 5859.6711 | 5524.1602 | 5829.5986 | 5507.252 | 5810.6946 | 5488.7113 | 5707.3056 | 5369.9176 | 5644.0647 | 5318.0253 | 5635.923 | 5318.9931 | 5610.1024 | 4679.8884 | 4915.1116 | 4589.5999 | 4947.1186 | 4645.5967 | 4930.6003 | 4615.9746 | 4309.2803 | 3882.6724 | 4806.6351 | 4615.1763 | 4900.5481 | 4588.2037 | 4876.4208 | 4565.3803 | 4855.9772 | 4546.1656 | 4832.9629 | 4523.2133 | 4806.0044 | 2248.144 | 0 | 0 | 0 | 0 | 0 | 0 | 0 | 0 | 0 | 0 | 0 | 0 | 0 | 0 | 0 | 0 | 0 | 0 | 0 | 0 | 0 | 0 | 0 | 0 | 0 | 0 | 0 | 0 | 0 | 0 | 0 | 0 | 0 | 0 | 0 | 0 | 0 | 0 | 0 | 0
|  |  |  | Debt term flag for ratio calculations | 0 | flag | 38 | 0 | 0 | 0 | 0 | 0 | 0 | 0 | 0 | 0 | 1 | 1 | 1 | 1 | 1 | 1 | 1 | 1 | 1 | 1 | 1 | 1 | 1 | 1 | 1 | 1 | 1 | 1 | 1 | 1 | 1 | 1 | 1 | 1 | 1 | 1 | 1 | 1 | 1 | 1 | 1 | 1 | 1 | 1 | 1 | 1 | 1 | 1 | 0 | 0 | 0 | 0 | 0 | 0 | 0 | 0 | 0 | 0 | 0 | 0 | 0 | 0 | 0 | 0 | 0 | 0 | 0 | 0 | 0 | 0 | 0 | 0 | 0 | 0 | 0 | 0 | 0 | 0 | 0 | 0 | 0 | 0 | 0 | 0 | 0 | 0 | 0 | 0
|  |  |  | CFADS over debt term |  | USD 000s | 189487.688 |  | 0 | 0 | 0 | 0 | 0 | 0 | 0 | 0 | 3504.8948 | 5753.5614 | 6124.2774 | 5799.8603 | 5859.6711 | 5524.1602 | 5829.5986 | 5507.252 | 5810.6946 | 5488.7113 | 5707.3056 | 5369.9176 | 5644.0647 | 5318.0253 | 5635.923 | 5318.9931 | 5610.1024 | 4679.8884 | 4915.1116 | 4589.5999 | 4947.1186 | 4645.5967 | 4930.6003 | 4615.9746 | 4309.2803 | 3882.6724 | 4806.6351 | 4615.1763 | 4900.5481 | 4588.2037 | 4876.4208 | 4565.3803 | 4855.9772 | 4546.1656 | 4832.9629 | 4523.2133 | 4806.0044 | 2248.144 | 0 | 0 | 0 | 0 | 0 | 0 | 0 | 0 | 0 | 0 | 0 | 0 | 0 | 0 | 0 | 0 | 0 | 0 | 0 | 0 | 0 | 0 | 0 | 0 | 0 | 0 | 0 | 0 | 0 | 0 | 0 | 0 | 0 | 0 | 0 | 0 | 0 | 0 | 0 | 0
|  |  |  | Senior debt service | 0 | USD 000s | 157096.4544 | 0 | 0 | 0 | 0 | 0 | 0 | 0 | 0 | 0 | 3047.7346 | 5003.0969 | 5325.4586 | 5043.3568 | 5095.3662 | 4803.6176 | 5069.2162 | 4778.0624 | 5031.0273 | 4739.9899 | 4918.2972 | 4613.6978 | 4839.1904 | 4535.3687 | 4789.7903 | 4493.8643 | 4722.9675 | 3893.3932 | 4074.0671 | 3772.2812 | 4057.0669 | 3773.4449 | 3995.1024 | 3702.5402 | 3408.1119 | 3021.4377 | 3795.7994 | 3618.7808 | 3860.14 | 3592.9916 | 3839.6852 | 3576.2552 | 3823.0604 | 3560.6719 | 3803.973 | 3541.1241 | 3779.8046 | 1756.62 | 0 | 0 | 0 | 0 | 0 | 0 | 0 | 0 | 0 | 0 | 0 | 0 | 0 | 0 | 0 | 0 | 0 | 0 | 0 | 0 | 0 | 0 | 0 | 0 | 0 | 0 | 0 | 0 | 0 | 0 | 0 | 0 | 0 | 0 | 0 | 0 | 0 | 0 | 0 | 0
|  |  |  | Debt term flag for ratio calculations | 0 | flag | 38 | 0 | 0 | 0 | 0 | 0 | 0 | 0 | 0 | 0 | 1 | 1 | 1 | 1 | 1 | 1 | 1 | 1 | 1 | 1 | 1 | 1 | 1 | 1 | 1 | 1 | 1 | 1 | 1 | 1 | 1 | 1 | 1 | 1 | 1 | 1 | 1 | 1 | 1 | 1 | 1 | 1 | 1 | 1 | 1 | 1 | 1 | 1 | 0 | 0 | 0 | 0 | 0 | 0 | 0 | 0 | 0 | 0 | 0 | 0 | 0 | 0 | 0 | 0 | 0 | 0 | 0 | 0 | 0 | 0 | 0 | 0 | 0 | 0 | 0 | 0 | 0 | 0 | 0 | 0 | 0 | 0 | 0 | 0 | 0 | 0 | 0 | 0
|  |  |  | Financing cost over debt term |  | USD 000s | 157096.4544 |  | 0 | 0 | 0 | 0 | 0 | 0 | 0 | 0 | 3047.7346 | 5003.0969 | 5325.4586 | 5043.3568 | 5095.3662 | 4803.6176 | 5069.2162 | 4778.0624 | 5031.0273 | 4739.9899 | 4918.2972 | 4613.6978 | 4839.1904 | 4535.3687 | 4789.7903 | 4493.8643 | 4722.9675 | 3893.3932 | 4074.0671 | 3772.2812 | 4057.0669 | 3773.4449 | 3995.1024 | 3702.5402 | 3408.1119 | 3021.4377 | 3795.7994 | 3618.7808 | 3860.14 | 3592.9916 | 3839.6852 | 3576.2552 | 3823.0604 | 3560.6719 | 3803.973 | 3541.1241 | 3779.8046 | 1756.62 | 0 | 0 | 0 | 0 | 0 | 0 | 0 | 0 | 0 | 0 | 0 | 0 | 0 | 0 | 0 | 0 | 0 | 0 | 0 | 0 | 0 | 0 | 0 | 0 | 0 | 0 | 0 | 0 | 0 | 0 | 0 | 0 | 0 | 0 | 0 | 0 | 0 | 0 | 0 | 0
|  |  |  | CFADS over debt term | 0 | USD 000s | 189487.688 | 0 | 0 | 0 | 0 | 0 | 0 | 0 | 0 | 0 | 3504.8948 | 5753.5614 | 6124.2774 | 5799.8603 | 5859.6711 | 5524.1602 | 5829.5986 | 5507.252 | 5810.6946 | 5488.7113 | 5707.3056 | 5369.9176 | 5644.0647 | 5318.0253 | 5635.923 | 5318.9931 | 5610.1024 | 4679.8884 | 4915.1116 | 4589.5999 | 4947.1186 | 4645.5967 | 4930.6003 | 4615.9746 | 4309.2803 | 3882.6724 | 4806.6351 | 4615.1763 | 4900.5481 | 4588.2037 | 4876.4208 | 4565.3803 | 4855.9772 | 4546.1656 | 4832.9629 | 4523.2133 | 4806.0044 | 2248.144 | 0 | 0 | 0 | 0 | 0 | 0 | 0 | 0 | 0 | 0 | 0 | 0 | 0 | 0 | 0 | 0 | 0 | 0 | 0 | 0 | 0 | 0 | 0 | 0 | 0 | 0 | 0 | 0 | 0 | 0 | 0 | 0 | 0 | 0 | 0 | 0 | 0 | 0 | 0 | 0
|  |  |  | Financing cost over debt term | 0 | USD 000s | 157096.4544 | 0 | 0 | 0 | 0 | 0 | 0 | 0 | 0 | 0 | 3047.7346 | 5003.0969 | 5325.4586 | 5043.3568 | 5095.3662 | 4803.6176 | 5069.2162 | 4778.0624 | 5031.0273 | 4739.9899 | 4918.2972 | 4613.6978 | 4839.1904 | 4535.3687 | 4789.7903 | 4493.8643 | 4722.9675 | 3893.3932 | 4074.0671 | 3772.2812 | 4057.0669 | 3773.4449 | 3995.1024 | 3702.5402 | 3408.1119 | 3021.4377 | 3795.7994 | 3618.7808 | 3860.14 | 3592.9916 | 3839.6852 | 3576.2552 | 3823.0604 | 3560.6719 | 3803.973 | 3541.1241 | 3779.8046 | 1756.62 | 0 | 0 | 0 | 0 | 0 | 0 | 0 | 0 | 0 | 0 | 0 | 0 | 0 | 0 | 0 | 0 | 0 | 0 | 0 | 0 | 0 | 0 | 0 | 0 | 0 | 0 | 0 | 0 | 0 | 0 | 0 | 0 | 0 | 0 | 0 | 0 | 0 | 0 | 0 | 0
|  |  |  | Debt term flag for ratio calculations | 0 | flag | 38 | 0 | 0 | 0 | 0 | 0 | 0 | 0 | 0 | 0 | 1 | 1 | 1 | 1 | 1 | 1 | 1 | 1 | 1 | 1 | 1 | 1 | 1 | 1 | 1 | 1 | 1 | 1 | 1 | 1 | 1 | 1 | 1 | 1 | 1 | 1 | 1 | 1 | 1 | 1 | 1 | 1 | 1 | 1 | 1 | 1 | 1 | 1 | 0 | 0 | 0 | 0 | 0 | 0 | 0 | 0 | 0 | 0 | 0 | 0 | 0 | 0 | 0 | 0 | 0 | 0 | 0 | 0 | 0 | 0 | 0 | 0 | 0 | 0 | 0 | 0 | 0 | 0 | 0 | 0 | 0 | 0 | 0 | 0 | 0 | 0 | 0 | 0
|  |  |  | 6m historic total DSCR under debt sizing scenario |  | ratio |  |  | na | na | na | na | na | na | na | na | 1.15 | 1.15 | 1.15 | 1.15 | 1.15 | 1.15 | 1.15 | 1.1526 | 1.155 | 1.158 | 1.1604 | 1.1639 | 1.1663 | 1.1726 | 1.1767 | 1.1836 | 1.1878 | 1.202 | 1.2064 | 1.2167 | 1.2194 | 1.2311 | 1.2342 | 1.2467 | 1.2644 | 1.285 | 1.2663 | 1.2753 | 1.2695 | 1.277 | 1.27 | 1.2766 | 1.2702 | 1.2768 | 1.2705 | 1.2773 | 1.2715 | 1.2798 | na | na | na | na | na | na | na | na | na | na | na | na | na | na | na | na | na | na | na | na | na | na | na | na | na | na | na | na | na | na | na | na | na | na | na | na | na | na | na | na
|  |  |  | Min 6m historic DSCR - P90 | 1.15 | ratio
|  |  |  | Debt sizing to be done on | P90 | #
|  |  |  | Required DSCR - P50 | 1.3 | ratio
|  |  |  | Required DSCR - P90 | 1.15 | ratio
|  |  |  | Required DSCR | 1.15 | ratio
|  |  |  | Min 6m historic DSCR - P90 | 1.15 | ratio
|  |  |  | Required DSCR | 1.15 | ratio
|  |  |  | Min DSCR breach alert | 0 | alert
For irr/tariff optimisation scenario
|  |  |  | IRR / tariff to be optimised on | P50 | #
|  |  |  | CFADS for debt sizing - P50 | 0 | USD 000s | 198635.7082 | 0 | 0 | 0 | 0 | 0 | 0 | 0 | 0 | 0 | 3657.4568 | 5979.3259 | 6363.4178 | 6027.3153 | 6100.6004 | 5753.3164 | 6072.2704 | 5738.0555 | 6055.1099 | 5721.173 | 5953.4854 | 5604.0589 | 5891.9161 | 5553.7387 | 5885.3424 | 5556.1816 | 5861.0841 | 4918.5627 | 5167.6957 | 4829.8031 | 5201.3119 | 4887.3288 | 5186.4319 | 4859.2679 | 4566.7263 | 4127.4946 | 5065.7288 | 4861.5706 | 5161.2579 | 4836.127 | 5138.7302 | 4814.8217 | 5119.8845 | 4797.1252 | 5098.4104 | 4775.6264 | 5072.9144 | 2375.0397 | 0 | 0 | 0 | 0 | 0 | 0 | 0 | 0 | 0 | 0 | 0 | 0 | 0 | 0 | 0 | 0 | 0 | 0 | 0 | 0 | 0 | 0 | 0 | 0 | 0 | 0 | 0 | 0 | 0 | 0 | 0 | 0 | 0 | 0 | 0 | 0 | 0 | 0 | 0 | 0
|  |  |  | CFADS for debt sizing - P90 | 0 | USD 000s | 189487.688 | 0 | 0 | 0 | 0 | 0 | 0 | 0 | 0 | 0 | 3504.8948 | 5753.5614 | 6124.2774 | 5799.8603 | 5859.6711 | 5524.1602 | 5829.5986 | 5507.252 | 5810.6946 | 5488.7113 | 5707.3056 | 5369.9176 | 5644.0647 | 5318.0253 | 5635.923 | 5318.9931 | 5610.1024 | 4679.8884 | 4915.1116 | 4589.5999 | 4947.1186 | 4645.5967 | 4930.6003 | 4615.9746 | 4309.2803 | 3882.6724 | 4806.6351 | 4615.1763 | 4900.5481 | 4588.2037 | 4876.4208 | 4565.3803 | 4855.9772 | 4546.1656 | 4832.9629 | 4523.2133 | 4806.0044 | 2248.144 | 0 | 0 | 0 | 0 | 0 | 0 | 0 | 0 | 0 | 0 | 0 | 0 | 0 | 0 | 0 | 0 | 0 | 0 | 0 | 0 | 0 | 0 | 0 | 0 | 0 | 0 | 0 | 0 | 0 | 0 | 0 | 0 | 0 | 0 | 0 | 0 | 0 | 0 | 0 | 0
|  |  |  | CFADS for distribution lock up check - No Refi |  | USD 000s | 198635.7082 |  | 0 | 0 | 0 | 0 | 0 | 0 | 0 | 0 | 3657.4568 | 5979.3259 | 6363.4178 | 6027.3153 | 6100.6004 | 5753.3164 | 6072.2704 | 5738.0555 | 6055.1099 | 5721.173 | 5953.4854 | 5604.0589 | 5891.9161 | 5553.7387 | 5885.3424 | 5556.1816 | 5861.0841 | 4918.5627 | 5167.6957 | 4829.8031 | 5201.3119 | 4887.3288 | 5186.4319 | 4859.2679 | 4566.7263 | 4127.4946 | 5065.7288 | 4861.5706 | 5161.2579 | 4836.127 | 5138.7302 | 4814.8217 | 5119.8845 | 4797.1252 | 5098.4104 | 4775.6264 | 5072.9144 | 2375.0397 | 0 | 0 | 0 | 0 | 0 | 0 | 0 | 0 | 0 | 0 | 0 | 0 | 0 | 0 | 0 | 0 | 0 | 0 | 0 | 0 | 0 | 0 | 0 | 0 | 0 | 0 | 0 | 0 | 0 | 0 | 0 | 0 | 0 | 0 | 0 | 0 | 0 | 0 | 0 | 0
|  |  |  | Refinancing active | 0 | 1 = yes, 0 = no
|  |  |  | CFADS for distribution lock up check - No Refi | 0 | USD 000s | 198635.7082 | 0 | 0 | 0 | 0 | 0 | 0 | 0 | 0 | 0 | 3657.4568 | 5979.3259 | 6363.4178 | 6027.3153 | 6100.6004 | 5753.3164 | 6072.2704 | 5738.0555 | 6055.1099 | 5721.173 | 5953.4854 | 5604.0589 | 5891.9161 | 5553.7387 | 5885.3424 | 5556.1816 | 5861.0841 | 4918.5627 | 5167.6957 | 4829.8031 | 5201.3119 | 4887.3288 | 5186.4319 | 4859.2679 | 4566.7263 | 4127.4946 | 5065.7288 | 4861.5706 | 5161.2579 | 4836.127 | 5138.7302 | 4814.8217 | 5119.8845 | 4797.1252 | 5098.4104 | 4775.6264 | 5072.9144 | 2375.0397 | 0 | 0 | 0 | 0 | 0 | 0 | 0 | 0 | 0 | 0 | 0 | 0 | 0 | 0 | 0 | 0 | 0 | 0 | 0 | 0 | 0 | 0 | 0 | 0 | 0 | 0 | 0 | 0 | 0 | 0 | 0 | 0 | 0 | 0 | 0 | 0 | 0 | 0 | 0 | 0
|  |  |  | CFADS - P50 | 0 | USD 000s | 316286.319 | 0 | 0 | 0 | 0 | 3735.7543 | -3696.3724 | 3053.8104 | 8917.5557 | 3357.4482 | 4841.5256 | 5979.3259 | 6363.4178 | 6027.3153 | 6100.6004 | 5753.3164 | 6072.2704 | 5738.0555 | 6055.1099 | 5721.173 | 5953.4854 | 5604.0589 | 5891.9161 | 5553.7387 | 5885.3424 | 5556.1816 | 5861.0841 | 4918.5627 | 5167.6957 | 4829.8031 | 5201.3119 | 4887.3288 | 5186.4319 | 4859.2679 | 4566.7263 | 4127.4946 | 5065.7288 | 4861.5706 | 5161.2579 | 4836.127 | 5138.7302 | 4814.8217 | 5119.8845 | 4797.1252 | 5098.4104 | 4775.6264 | 5072.9144 | 4750.0793 | 5005.1149 | 4668.4468 | 5016.8359 | 4705.1924 | 5007.3127 | 4687.605 | 4991.1165 | 4672.4342 | 4927.2206 | 4600.0319 | 4924.9157 | 4611.8639 | 4635.4814 | 4319.9476 | 4086.8253 | 3779.4554 | 4062.6745 | 3755.7924 | 4037.7491 | 3731.3636 | 3984.0515 | 4511.875 | 0 | 0 | 0 | 0 | 0 | 0 | 0 | 0 | 0 | 0 | 0 | 0 | 0 | 0 | 0 | 0 | 0 | 0
|  |  |  | GB Refi debt repayment period flag | 0 | flag | 0 | 0 | 0 | 0 | 0 | 0 | 0 | 0 | 0 | 0 | 0 | 0 | 0 | 0 | 0 | 0 | 0 | 0 | 0 | 0 | 0 | 0 | 0 | 0 | 0 | 0 | 0 | 0 | 0 | 0 | 0 | 0 | 0 | 0 | 0 | 0 | 0 | 0 | 0 | 0 | 0 | 0 | 0 | 0 | 0 | 0 | 0 | 0 | 0 | 0 | 0 | 0 | 0 | 0 | 0 | 0 | 0 | 0 | 0 | 0 | 0 | 0 | 0 | 0 | 0 | 0 | 0 | 0 | 0 | 0 | 0 | 0 | 0 | 0 | 0 | 0 | 0 | 0 | 0 | 0 | 0 | 0 | 0 | 0 | 0 | 0 | 0 | 0
|  |  |  | CFADS for distribution lock up check |  | USD 000s | 198635.7082 |  | 0 | 0 | 0 | 0 | 0 | 0 | 0 | 0 | 3657.4568 | 5979.3259 | 6363.4178 | 6027.3153 | 6100.6004 | 5753.3164 | 6072.2704 | 5738.0555 | 6055.1099 | 5721.173 | 5953.4854 | 5604.0589 | 5891.9161 | 5553.7387 | 5885.3424 | 5556.1816 | 5861.0841 | 4918.5627 | 5167.6957 | 4829.8031 | 5201.3119 | 4887.3288 | 5186.4319 | 4859.2679 | 4566.7263 | 4127.4946 | 5065.7288 | 4861.5706 | 5161.2579 | 4836.127 | 5138.7302 | 4814.8217 | 5119.8845 | 4797.1252 | 5098.4104 | 4775.6264 | 5072.9144 | 2375.0397 | 0 | 0 | 0 | 0 | 0 | 0 | 0 | 0 | 0 | 0 | 0 | 0 | 0 | 0 | 0 | 0 | 0 | 0 | 0 | 0 | 0 | 0 | 0 | 0 | 0 | 0 | 0 | 0 | 0 | 0 | 0 | 0 | 0 | 0 | 0 | 0 | 0 | 0 | 0 | 0
|  |  |  | CFADS for distribution lock up check | 0 | USD 000s | 198635.7082 | 0 | 0 | 0 | 0 | 0 | 0 | 0 | 0 | 0 | 3657.4568 | 5979.3259 | 6363.4178 | 6027.3153 | 6100.6004 | 5753.3164 | 6072.2704 | 5738.0555 | 6055.1099 | 5721.173 | 5953.4854 | 5604.0589 | 5891.9161 | 5553.7387 | 5885.3424 | 5556.1816 | 5861.0841 | 4918.5627 | 5167.6957 | 4829.8031 | 5201.3119 | 4887.3288 | 5186.4319 | 4859.2679 | 4566.7263 | 4127.4946 | 5065.7288 | 4861.5706 | 5161.2579 | 4836.127 | 5138.7302 | 4814.8217 | 5119.8845 | 4797.1252 | 5098.4104 | 4775.6264 | 5072.9144 | 2375.0397 | 0 | 0 | 0 | 0 | 0 | 0 | 0 | 0 | 0 | 0 | 0 | 0 | 0 | 0 | 0 | 0 | 0 | 0 | 0 | 0 | 0 | 0 | 0 | 0 | 0 | 0 | 0 | 0 | 0 | 0 | 0 | 0 | 0 | 0 | 0 | 0 | 0 | 0 | 0 | 0
|  |  |  | Debt term flag for ratio calculations | 0 | flag | 38 | 0 | 0 | 0 | 0 | 0 | 0 | 0 | 0 | 0 | 1 | 1 | 1 | 1 | 1 | 1 | 1 | 1 | 1 | 1 | 1 | 1 | 1 | 1 | 1 | 1 | 1 | 1 | 1 | 1 | 1 | 1 | 1 | 1 | 1 | 1 | 1 | 1 | 1 | 1 | 1 | 1 | 1 | 1 | 1 | 1 | 1 | 1 | 0 | 0 | 0 | 0 | 0 | 0 | 0 | 0 | 0 | 0 | 0 | 0 | 0 | 0 | 0 | 0 | 0 | 0 | 0 | 0 | 0 | 0 | 0 | 0 | 0 | 0 | 0 | 0 | 0 | 0 | 0 | 0 | 0 | 0 | 0 | 0 | 0 | 0 | 0 | 0
|  |  |  | CFADS for cover ratios for distribution lock up check |  | USD 000s | 198635.7082 |  | 0 | 0 | 0 | 0 | 0 | 0 | 0 | 0 | 3657.4568 | 5979.3259 | 6363.4178 | 6027.3153 | 6100.6004 | 5753.3164 | 6072.2704 | 5738.0555 | 6055.1099 | 5721.173 | 5953.4854 | 5604.0589 | 5891.9161 | 5553.7387 | 5885.3424 | 5556.1816 | 5861.0841 | 4918.5627 | 5167.6957 | 4829.8031 | 5201.3119 | 4887.3288 | 5186.4319 | 4859.2679 | 4566.7263 | 4127.4946 | 5065.7288 | 4861.5706 | 5161.2579 | 4836.127 | 5138.7302 | 4814.8217 | 5119.8845 | 4797.1252 | 5098.4104 | 4775.6264 | 5072.9144 | 2375.0397 | 0 | 0 | 0 | 0 | 0 | 0 | 0 | 0 | 0 | 0 | 0 | 0 | 0 | 0 | 0 | 0 | 0 | 0 | 0 | 0 | 0 | 0 | 0 | 0 | 0 | 0 | 0 | 0 | 0 | 0 | 0 | 0 | 0 | 0 | 0 | 0 | 0 | 0 | 0 | 0
|  |  |  | IRR / tariff to be optimised on | P50 | #
|  |  |  | CFADS for cover ratios for distribution lock up check | 0 | USD 000s | 198635.7082 | 0 | 0 | 0 | 0 | 0 | 0 | 0 | 0 | 0 | 3657.4568 | 5979.3259 | 6363.4178 | 6027.3153 | 6100.6004 | 5753.3164 | 6072.2704 | 5738.0555 | 6055.1099 | 5721.173 | 5953.4854 | 5604.0589 | 5891.9161 | 5553.7387 | 5885.3424 | 5556.1816 | 5861.0841 | 4918.5627 | 5167.6957 | 4829.8031 | 5201.3119 | 4887.3288 | 5186.4319 | 4859.2679 | 4566.7263 | 4127.4946 | 5065.7288 | 4861.5706 | 5161.2579 | 4836.127 | 5138.7302 | 4814.8217 | 5119.8845 | 4797.1252 | 5098.4104 | 4775.6264 | 5072.9144 | 2375.0397 | 0 | 0 | 0 | 0 | 0 | 0 | 0 | 0 | 0 | 0 | 0 | 0 | 0 | 0 | 0 | 0 | 0 | 0 | 0 | 0 | 0 | 0 | 0 | 0 | 0 | 0 | 0 | 0 | 0 | 0 | 0 | 0 | 0 | 0 | 0 | 0 | 0 | 0 | 0 | 0
|  |  |  | Financing cost over debt term | 0 | USD 000s | 157096.4544 | 0 | 0 | 0 | 0 | 0 | 0 | 0 | 0 | 0 | 3047.7346 | 5003.0969 | 5325.4586 | 5043.3568 | 5095.3662 | 4803.6176 | 5069.2162 | 4778.0624 | 5031.0273 | 4739.9899 | 4918.2972 | 4613.6978 | 4839.1904 | 4535.3687 | 4789.7903 | 4493.8643 | 4722.9675 | 3893.3932 | 4074.0671 | 3772.2812 | 4057.0669 | 3773.4449 | 3995.1024 | 3702.5402 | 3408.1119 | 3021.4377 | 3795.7994 | 3618.7808 | 3860.14 | 3592.9916 | 3839.6852 | 3576.2552 | 3823.0604 | 3560.6719 | 3803.973 | 3541.1241 | 3779.8046 | 1756.62 | 0 | 0 | 0 | 0 | 0 | 0 | 0 | 0 | 0 | 0 | 0 | 0 | 0 | 0 | 0 | 0 | 0 | 0 | 0 | 0 | 0 | 0 | 0 | 0 | 0 | 0 | 0 | 0 | 0 | 0 | 0 | 0 | 0 | 0 | 0 | 0 | 0 | 0 | 0 | 0
|  |  |  | Debt term flag for ratio calculations | 0 | flag | 38 | 0 | 0 | 0 | 0 | 0 | 0 | 0 | 0 | 0 | 1 | 1 | 1 | 1 | 1 | 1 | 1 | 1 | 1 | 1 | 1 | 1 | 1 | 1 | 1 | 1 | 1 | 1 | 1 | 1 | 1 | 1 | 1 | 1 | 1 | 1 | 1 | 1 | 1 | 1 | 1 | 1 | 1 | 1 | 1 | 1 | 1 | 1 | 0 | 0 | 0 | 0 | 0 | 0 | 0 | 0 | 0 | 0 | 0 | 0 | 0 | 0 | 0 | 0 | 0 | 0 | 0 | 0 | 0 | 0 | 0 | 0 | 0 | 0 | 0 | 0 | 0 | 0 | 0 | 0 | 0 | 0 | 0 | 0 | 0 | 0 | 0 | 0
|  |  |  | 6m historic total DSCR for distribution lock up check |  | ratio |  |  | na | na | na | na | na | na | na | na | 1.2001 | 1.1951 | 1.1949 | 1.1951 | 1.1973 | 1.1977 | 1.1979 | 1.2009 | 1.2036 | 1.207 | 1.2105 | 1.2147 | 1.2175 | 1.2245 | 1.2287 | 1.2364 | 1.241 | 1.2633 | 1.2684 | 1.2803 | 1.282 | 1.2952 | 1.2982 | 1.3124 | 1.34 | 1.3661 | 1.3346 | 1.3434 | 1.3371 | 1.346 | 1.3383 | 1.3463 | 1.3392 | 1.3473 | 1.3403 | 1.3486 | 1.3421 | 1.3521 | na | na | na | na | na | na | na | na | na | na | na | na | na | na | na | na | na | na | na | na | na | na | na | na | na | na | na | na | na | na | na | na | na | na | na | na | na | na | na | na
|  |  |  | Min 6m historic DSCR - P50 | 1.1949 | ratio
Average DSCR
|  |  |  | Debt sizing to be done on | P90 | #
|  |  |  | CFADS over debt term | 0 | USD 000s | 189487.688 | 0 | 0 | 0 | 0 | 0 | 0 | 0 | 0 | 0 | 3504.8948 | 5753.5614 | 6124.2774 | 5799.8603 | 5859.6711 | 5524.1602 | 5829.5986 | 5507.252 | 5810.6946 | 5488.7113 | 5707.3056 | 5369.9176 | 5644.0647 | 5318.0253 | 5635.923 | 5318.9931 | 5610.1024 | 4679.8884 | 4915.1116 | 4589.5999 | 4947.1186 | 4645.5967 | 4930.6003 | 4615.9746 | 4309.2803 | 3882.6724 | 4806.6351 | 4615.1763 | 4900.5481 | 4588.2037 | 4876.4208 | 4565.3803 | 4855.9772 | 4546.1656 | 4832.9629 | 4523.2133 | 4806.0044 | 2248.144 | 0 | 0 | 0 | 0 | 0 | 0 | 0 | 0 | 0 | 0 | 0 | 0 | 0 | 0 | 0 | 0 | 0 | 0 | 0 | 0 | 0 | 0 | 0 | 0 | 0 | 0 | 0 | 0 | 0 | 0 | 0 | 0 | 0 | 0 | 0 | 0 | 0 | 0 | 0 | 0
|  |  |  | Financing cost over debt term | 0 | USD 000s | 157096.4544 | 0 | 0 | 0 | 0 | 0 | 0 | 0 | 0 | 0 | 3047.7346 | 5003.0969 | 5325.4586 | 5043.3568 | 5095.3662 | 4803.6176 | 5069.2162 | 4778.0624 | 5031.0273 | 4739.9899 | 4918.2972 | 4613.6978 | 4839.1904 | 4535.3687 | 4789.7903 | 4493.8643 | 4722.9675 | 3893.3932 | 4074.0671 | 3772.2812 | 4057.0669 | 3773.4449 | 3995.1024 | 3702.5402 | 3408.1119 | 3021.4377 | 3795.7994 | 3618.7808 | 3860.14 | 3592.9916 | 3839.6852 | 3576.2552 | 3823.0604 | 3560.6719 | 3803.973 | 3541.1241 | 3779.8046 | 1756.62 | 0 | 0 | 0 | 0 | 0 | 0 | 0 | 0 | 0 | 0 | 0 | 0 | 0 | 0 | 0 | 0 | 0 | 0 | 0 | 0 | 0 | 0 | 0 | 0 | 0 | 0 | 0 | 0 | 0 | 0 | 0 | 0 | 0 | 0 | 0 | 0 | 0 | 0 | 0 | 0
|  |  |  | Debt term flag for ratio calculations | 0 | flag | 38 | 0 | 0 | 0 | 0 | 0 | 0 | 0 | 0 | 0 | 1 | 1 | 1 | 1 | 1 | 1 | 1 | 1 | 1 | 1 | 1 | 1 | 1 | 1 | 1 | 1 | 1 | 1 | 1 | 1 | 1 | 1 | 1 | 1 | 1 | 1 | 1 | 1 | 1 | 1 | 1 | 1 | 1 | 1 | 1 | 1 | 1 | 1 | 0 | 0 | 0 | 0 | 0 | 0 | 0 | 0 | 0 | 0 | 0 | 0 | 0 | 0 | 0 | 0 | 0 | 0 | 0 | 0 | 0 | 0 | 0 | 0 | 0 | 0 | 0 | 0 | 0 | 0 | 0 | 0 | 0 | 0 | 0 | 0 | 0 | 0 | 0 | 0
|  |  |  | Average DSCR - P90 | 1.2062 | ratio
12m historic DSCR
P50 DSCR
|  |  |  | CFADS for debt sizing - P50 | 0 | USD 000s | 198635.7082 | 0 | 0 | 0 | 0 | 0 | 0 | 0 | 0 | 0 | 3657.4568 | 5979.3259 | 6363.4178 | 6027.3153 | 6100.6004 | 5753.3164 | 6072.2704 | 5738.0555 | 6055.1099 | 5721.173 | 5953.4854 | 5604.0589 | 5891.9161 | 5553.7387 | 5885.3424 | 5556.1816 | 5861.0841 | 4918.5627 | 5167.6957 | 4829.8031 | 5201.3119 | 4887.3288 | 5186.4319 | 4859.2679 | 4566.7263 | 4127.4946 | 5065.7288 | 4861.5706 | 5161.2579 | 4836.127 | 5138.7302 | 4814.8217 | 5119.8845 | 4797.1252 | 5098.4104 | 4775.6264 | 5072.9144 | 2375.0397 | 0 | 0 | 0 | 0 | 0 | 0 | 0 | 0 | 0 | 0 | 0 | 0 | 0 | 0 | 0 | 0 | 0 | 0 | 0 | 0 | 0 | 0 | 0 | 0 | 0 | 0 | 0 | 0 | 0 | 0 | 0 | 0 | 0 | 0 | 0 | 0 | 0 | 0 | 0 | 0
|  |  |  | Senior debt repayment period flag | 0 | flag | 38 | 0 | 0 | 0 | 0 | 0 | 0 | 0 | 0 | 0 | 1 | 1 | 1 | 1 | 1 | 1 | 1 | 1 | 1 | 1 | 1 | 1 | 1 | 1 | 1 | 1 | 1 | 1 | 1 | 1 | 1 | 1 | 1 | 1 | 1 | 1 | 1 | 1 | 1 | 1 | 1 | 1 | 1 | 1 | 1 | 1 | 1 | 1 | 0 | 0 | 0 | 0 | 0 | 0 | 0 | 0 | 0 | 0 | 0 | 0 | 0 | 0 | 0 | 0 | 0 | 0 | 0 | 0 | 0 | 0 | 0 | 0 | 0 | 0 | 0 | 0 | 0 | 0 | 0 | 0 | 0 | 0 | 0 | 0 | 0 | 0 | 0 | 0
|  |  |  | CFADS over debt term - P50 - No Refi |  | USD 000s | 198635.7082 |  | 0 | 0 | 0 | 0 | 0 | 0 | 0 | 0 | 3657.4568 | 5979.3259 | 6363.4178 | 6027.3153 | 6100.6004 | 5753.3164 | 6072.2704 | 5738.0555 | 6055.1099 | 5721.173 | 5953.4854 | 5604.0589 | 5891.9161 | 5553.7387 | 5885.3424 | 5556.1816 | 5861.0841 | 4918.5627 | 5167.6957 | 4829.8031 | 5201.3119 | 4887.3288 | 5186.4319 | 4859.2679 | 4566.7263 | 4127.4946 | 5065.7288 | 4861.5706 | 5161.2579 | 4836.127 | 5138.7302 | 4814.8217 | 5119.8845 | 4797.1252 | 5098.4104 | 4775.6264 | 5072.9144 | 2375.0397 | 0 | 0 | 0 | 0 | 0 | 0 | 0 | 0 | 0 | 0 | 0 | 0 | 0 | 0 | 0 | 0 | 0 | 0 | 0 | 0 | 0 | 0 | 0 | 0 | 0 | 0 | 0 | 0 | 0 | 0 | 0 | 0 | 0 | 0 | 0 | 0 | 0 | 0 | 0 | 0
|  |  |  | Refinancing active | 0 | 1 = yes, 0 = no
|  |  |  | CFADS over debt term - P50 - No Refi | 0 | USD 000s | 198635.7082 | 0 | 0 | 0 | 0 | 0 | 0 | 0 | 0 | 0 | 3657.4568 | 5979.3259 | 6363.4178 | 6027.3153 | 6100.6004 | 5753.3164 | 6072.2704 | 5738.0555 | 6055.1099 | 5721.173 | 5953.4854 | 5604.0589 | 5891.9161 | 5553.7387 | 5885.3424 | 5556.1816 | 5861.0841 | 4918.5627 | 5167.6957 | 4829.8031 | 5201.3119 | 4887.3288 | 5186.4319 | 4859.2679 | 4566.7263 | 4127.4946 | 5065.7288 | 4861.5706 | 5161.2579 | 4836.127 | 5138.7302 | 4814.8217 | 5119.8845 | 4797.1252 | 5098.4104 | 4775.6264 | 5072.9144 | 2375.0397 | 0 | 0 | 0 | 0 | 0 | 0 | 0 | 0 | 0 | 0 | 0 | 0 | 0 | 0 | 0 | 0 | 0 | 0 | 0 | 0 | 0 | 0 | 0 | 0 | 0 | 0 | 0 | 0 | 0 | 0 | 0 | 0 | 0 | 0 | 0 | 0 | 0 | 0 | 0 | 0
|  |  |  | CFADS - P50 | 0 | USD 000s | 316286.319 | 0 | 0 | 0 | 0 | 3735.7543 | -3696.3724 | 3053.8104 | 8917.5557 | 3357.4482 | 4841.5256 | 5979.3259 | 6363.4178 | 6027.3153 | 6100.6004 | 5753.3164 | 6072.2704 | 5738.0555 | 6055.1099 | 5721.173 | 5953.4854 | 5604.0589 | 5891.9161 | 5553.7387 | 5885.3424 | 5556.1816 | 5861.0841 | 4918.5627 | 5167.6957 | 4829.8031 | 5201.3119 | 4887.3288 | 5186.4319 | 4859.2679 | 4566.7263 | 4127.4946 | 5065.7288 | 4861.5706 | 5161.2579 | 4836.127 | 5138.7302 | 4814.8217 | 5119.8845 | 4797.1252 | 5098.4104 | 4775.6264 | 5072.9144 | 4750.0793 | 5005.1149 | 4668.4468 | 5016.8359 | 4705.1924 | 5007.3127 | 4687.605 | 4991.1165 | 4672.4342 | 4927.2206 | 4600.0319 | 4924.9157 | 4611.8639 | 4635.4814 | 4319.9476 | 4086.8253 | 3779.4554 | 4062.6745 | 3755.7924 | 4037.7491 | 3731.3636 | 3984.0515 | 4511.875 | 0 | 0 | 0 | 0 | 0 | 0 | 0 | 0 | 0 | 0 | 0 | 0 | 0 | 0 | 0 | 0 | 0 | 0
|  |  |  | GB Refi debt repayment period flag | 0 | flag | 0 | 0 | 0 | 0 | 0 | 0 | 0 | 0 | 0 | 0 | 0 | 0 | 0 | 0 | 0 | 0 | 0 | 0 | 0 | 0 | 0 | 0 | 0 | 0 | 0 | 0 | 0 | 0 | 0 | 0 | 0 | 0 | 0 | 0 | 0 | 0 | 0 | 0 | 0 | 0 | 0 | 0 | 0 | 0 | 0 | 0 | 0 | 0 | 0 | 0 | 0 | 0 | 0 | 0 | 0 | 0 | 0 | 0 | 0 | 0 | 0 | 0 | 0 | 0 | 0 | 0 | 0 | 0 | 0 | 0 | 0 | 0 | 0 | 0 | 0 | 0 | 0 | 0 | 0 | 0 | 0 | 0 | 0 | 0 | 0 | 0 | 0 | 0
|  |  |  | CFADS over debt term - P50 |  | USD 000s | 198635.7082 |  | 0 | 0 | 0 | 0 | 0 | 0 | 0 | 0 | 3657.4568 | 5979.3259 | 6363.4178 | 6027.3153 | 6100.6004 | 5753.3164 | 6072.2704 | 5738.0555 | 6055.1099 | 5721.173 | 5953.4854 | 5604.0589 | 5891.9161 | 5553.7387 | 5885.3424 | 5556.1816 | 5861.0841 | 4918.5627 | 5167.6957 | 4829.8031 | 5201.3119 | 4887.3288 | 5186.4319 | 4859.2679 | 4566.7263 | 4127.4946 | 5065.7288 | 4861.5706 | 5161.2579 | 4836.127 | 5138.7302 | 4814.8217 | 5119.8845 | 4797.1252 | 5098.4104 | 4775.6264 | 5072.9144 | 2375.0397 | 0 | 0 | 0 | 0 | 0 | 0 | 0 | 0 | 0 | 0 | 0 | 0 | 0 | 0 | 0 | 0 | 0 | 0 | 0 | 0 | 0 | 0 | 0 | 0 | 0 | 0 | 0 | 0 | 0 | 0 | 0 | 0 | 0 | 0 | 0 | 0 | 0 | 0 | 0 | 0
|  |  |  | CFADS over debt term - P50 | 0 | USD 000s | 198635.7082 | 0 | 0 | 0 | 0 | 0 | 0 | 0 | 0 | 0 | 3657.4568 | 5979.3259 | 6363.4178 | 6027.3153 | 6100.6004 | 5753.3164 | 6072.2704 | 5738.0555 | 6055.1099 | 5721.173 | 5953.4854 | 5604.0589 | 5891.9161 | 5553.7387 | 5885.3424 | 5556.1816 | 5861.0841 | 4918.5627 | 5167.6957 | 4829.8031 | 5201.3119 | 4887.3288 | 5186.4319 | 4859.2679 | 4566.7263 | 4127.4946 | 5065.7288 | 4861.5706 | 5161.2579 | 4836.127 | 5138.7302 | 4814.8217 | 5119.8845 | 4797.1252 | 5098.4104 | 4775.6264 | 5072.9144 | 2375.0397 | 0 | 0 | 0 | 0 | 0 | 0 | 0 | 0 | 0 | 0 | 0 | 0 | 0 | 0 | 0 | 0 | 0 | 0 | 0 | 0 | 0 | 0 | 0 | 0 | 0 | 0 | 0 | 0 | 0 | 0 | 0 | 0 | 0 | 0 | 0 | 0 | 0 | 0 | 0 | 0
|  |  |  | Financing cost over debt term | 0 | USD 000s | 157096.4544 | 0 | 0 | 0 | 0 | 0 | 0 | 0 | 0 | 0 | 3047.7346 | 5003.0969 | 5325.4586 | 5043.3568 | 5095.3662 | 4803.6176 | 5069.2162 | 4778.0624 | 5031.0273 | 4739.9899 | 4918.2972 | 4613.6978 | 4839.1904 | 4535.3687 | 4789.7903 | 4493.8643 | 4722.9675 | 3893.3932 | 4074.0671 | 3772.2812 | 4057.0669 | 3773.4449 | 3995.1024 | 3702.5402 | 3408.1119 | 3021.4377 | 3795.7994 | 3618.7808 | 3860.14 | 3592.9916 | 3839.6852 | 3576.2552 | 3823.0604 | 3560.6719 | 3803.973 | 3541.1241 | 3779.8046 | 1756.62 | 0 | 0 | 0 | 0 | 0 | 0 | 0 | 0 | 0 | 0 | 0 | 0 | 0 | 0 | 0 | 0 | 0 | 0 | 0 | 0 | 0 | 0 | 0 | 0 | 0 | 0 | 0 | 0 | 0 | 0 | 0 | 0 | 0 | 0 | 0 | 0 | 0 | 0 | 0 | 0
|  |  |  | Debt term flag for ratio calculations | 0 | flag | 38 | 0 | 0 | 0 | 0 | 0 | 0 | 0 | 0 | 0 | 1 | 1 | 1 | 1 | 1 | 1 | 1 | 1 | 1 | 1 | 1 | 1 | 1 | 1 | 1 | 1 | 1 | 1 | 1 | 1 | 1 | 1 | 1 | 1 | 1 | 1 | 1 | 1 | 1 | 1 | 1 | 1 | 1 | 1 | 1 | 1 | 1 | 1 | 0 | 0 | 0 | 0 | 0 | 0 | 0 | 0 | 0 | 0 | 0 | 0 | 0 | 0 | 0 | 0 | 0 | 0 | 0 | 0 | 0 | 0 | 0 | 0 | 0 | 0 | 0 | 0 | 0 | 0 | 0 | 0 | 0 | 0 | 0 | 0 | 0 | 0 | 0 | 0
|  |  |  | 12m historic DSCR - P50 |  | ratio |  |  | na | na | na | na | na | na | na | na | 1.2001 | 1.197 | 1.195 | 1.195 | 1.1962 | 1.1975 | 1.1978 | 1.1993 | 1.2023 | 1.2052 | 1.2088 | 1.2125 | 1.2161 | 1.2209 | 1.2267 | 1.2324 | 1.2387 | 1.2511 | 1.2659 | 1.2742 | 1.2812 | 1.2884 | 1.2967 | 1.305 | 1.3256 | 1.3522 | 1.3485 | 1.3389 | 1.3401 | 1.3414 | 1.342 | 1.3422 | 1.3427 | 1.3431 | 1.3437 | 1.3443 | 1.3453 | 1.3453 | na | na | na | na | na | na | na | na | na | na | na | na | na | na | na | na | na | na | na | na | na | na | na | na | na | na | na | na | na | na | na | na | na | na | na | na | na | na | na | na
|  |  |  | Min 12m historic DSCR - P50 | 1.195 | ratio
P90 DSCR
|  |  |  | CFADS for debt sizing - P90 | 0 | USD 000s | 189487.688 | 0 | 0 | 0 | 0 | 0 | 0 | 0 | 0 | 0 | 3504.8948 | 5753.5614 | 6124.2774 | 5799.8603 | 5859.6711 | 5524.1602 | 5829.5986 | 5507.252 | 5810.6946 | 5488.7113 | 5707.3056 | 5369.9176 | 5644.0647 | 5318.0253 | 5635.923 | 5318.9931 | 5610.1024 | 4679.8884 | 4915.1116 | 4589.5999 | 4947.1186 | 4645.5967 | 4930.6003 | 4615.9746 | 4309.2803 | 3882.6724 | 4806.6351 | 4615.1763 | 4900.5481 | 4588.2037 | 4876.4208 | 4565.3803 | 4855.9772 | 4546.1656 | 4832.9629 | 4523.2133 | 4806.0044 | 2248.144 | 0 | 0 | 0 | 0 | 0 | 0 | 0 | 0 | 0 | 0 | 0 | 0 | 0 | 0 | 0 | 0 | 0 | 0 | 0 | 0 | 0 | 0 | 0 | 0 | 0 | 0 | 0 | 0 | 0 | 0 | 0 | 0 | 0 | 0 | 0 | 0 | 0 | 0 | 0 | 0
|  |  |  | Senior debt repayment period flag | 0 | flag | 38 | 0 | 0 | 0 | 0 | 0 | 0 | 0 | 0 | 0 | 1 | 1 | 1 | 1 | 1 | 1 | 1 | 1 | 1 | 1 | 1 | 1 | 1 | 1 | 1 | 1 | 1 | 1 | 1 | 1 | 1 | 1 | 1 | 1 | 1 | 1 | 1 | 1 | 1 | 1 | 1 | 1 | 1 | 1 | 1 | 1 | 1 | 1 | 0 | 0 | 0 | 0 | 0 | 0 | 0 | 0 | 0 | 0 | 0 | 0 | 0 | 0 | 0 | 0 | 0 | 0 | 0 | 0 | 0 | 0 | 0 | 0 | 0 | 0 | 0 | 0 | 0 | 0 | 0 | 0 | 0 | 0 | 0 | 0 | 0 | 0 | 0 | 0
|  |  |  | CFADS over debt term - P90 - No Refi |  | USD 000s | 189487.688 |  | 0 | 0 | 0 | 0 | 0 | 0 | 0 | 0 | 3504.8948 | 5753.5614 | 6124.2774 | 5799.8603 | 5859.6711 | 5524.1602 | 5829.5986 | 5507.252 | 5810.6946 | 5488.7113 | 5707.3056 | 5369.9176 | 5644.0647 | 5318.0253 | 5635.923 | 5318.9931 | 5610.1024 | 4679.8884 | 4915.1116 | 4589.5999 | 4947.1186 | 4645.5967 | 4930.6003 | 4615.9746 | 4309.2803 | 3882.6724 | 4806.6351 | 4615.1763 | 4900.5481 | 4588.2037 | 4876.4208 | 4565.3803 | 4855.9772 | 4546.1656 | 4832.9629 | 4523.2133 | 4806.0044 | 2248.144 | 0 | 0 | 0 | 0 | 0 | 0 | 0 | 0 | 0 | 0 | 0 | 0 | 0 | 0 | 0 | 0 | 0 | 0 | 0 | 0 | 0 | 0 | 0 | 0 | 0 | 0 | 0 | 0 | 0 | 0 | 0 | 0 | 0 | 0 | 0 | 0 | 0 | 0 | 0 | 0
|  |  |  | Refinancing active | 0 | 1 = yes, 0 = no
|  |  |  | CFADS over debt term - P90 - No Refi | 0 | USD 000s | 189487.688 | 0 | 0 | 0 | 0 | 0 | 0 | 0 | 0 | 0 | 3504.8948 | 5753.5614 | 6124.2774 | 5799.8603 | 5859.6711 | 5524.1602 | 5829.5986 | 5507.252 | 5810.6946 | 5488.7113 | 5707.3056 | 5369.9176 | 5644.0647 | 5318.0253 | 5635.923 | 5318.9931 | 5610.1024 | 4679.8884 | 4915.1116 | 4589.5999 | 4947.1186 | 4645.5967 | 4930.6003 | 4615.9746 | 4309.2803 | 3882.6724 | 4806.6351 | 4615.1763 | 4900.5481 | 4588.2037 | 4876.4208 | 4565.3803 | 4855.9772 | 4546.1656 | 4832.9629 | 4523.2133 | 4806.0044 | 2248.144 | 0 | 0 | 0 | 0 | 0 | 0 | 0 | 0 | 0 | 0 | 0 | 0 | 0 | 0 | 0 | 0 | 0 | 0 | 0 | 0 | 0 | 0 | 0 | 0 | 0 | 0 | 0 | 0 | 0 | 0 | 0 | 0 | 0 | 0 | 0 | 0 | 0 | 0 | 0 | 0
|  |  |  | CFADS for refi debt sizing | 0 | USD 000s | 0 | 0 | 0 | 0 | 0 | 0 | 0 | 0 | 0 | 0 | 0 | 0 | 0 | 0 | 0 | 0 | 0 | 0 | 0 | 0 | 0 | 0 | 0 | 0 | 0 | 0 | 0 | 0 | 0 | 0 | 0 | 0 | 0 | 0 | 0 | 0 | 0 | 0 | 0 | 0 | 0 | 0 | 0 | 0 | 0 | 0 | 0 | 0 | 0 | 0 | 0 | 0 | 0 | 0 | 0 | 0 | 0 | 0 | 0 | 0 | 0 | 0 | 0 | 0 | 0 | 0 | 0 | 0 | 0 | 0 | 0 | 0 | 0 | 0 | 0 | 0 | 0 | 0 | 0 | 0 | 0 | 0 | 0 | 0 | 0 | 0 | 0 | 0
|  |  |  | GB Refi debt repayment period flag | 0 | flag | 0 | 0 | 0 | 0 | 0 | 0 | 0 | 0 | 0 | 0 | 0 | 0 | 0 | 0 | 0 | 0 | 0 | 0 | 0 | 0 | 0 | 0 | 0 | 0 | 0 | 0 | 0 | 0 | 0 | 0 | 0 | 0 | 0 | 0 | 0 | 0 | 0 | 0 | 0 | 0 | 0 | 0 | 0 | 0 | 0 | 0 | 0 | 0 | 0 | 0 | 0 | 0 | 0 | 0 | 0 | 0 | 0 | 0 | 0 | 0 | 0 | 0 | 0 | 0 | 0 | 0 | 0 | 0 | 0 | 0 | 0 | 0 | 0 | 0 | 0 | 0 | 0 | 0 | 0 | 0 | 0 | 0 | 0 | 0 | 0 | 0 | 0 | 0
|  |  |  | CFADS over debt term - P90 |  | USD 000s | 189487.688 |  | 0 | 0 | 0 | 0 | 0 | 0 | 0 | 0 | 3504.8948 | 5753.5614 | 6124.2774 | 5799.8603 | 5859.6711 | 5524.1602 | 5829.5986 | 5507.252 | 5810.6946 | 5488.7113 | 5707.3056 | 5369.9176 | 5644.0647 | 5318.0253 | 5635.923 | 5318.9931 | 5610.1024 | 4679.8884 | 4915.1116 | 4589.5999 | 4947.1186 | 4645.5967 | 4930.6003 | 4615.9746 | 4309.2803 | 3882.6724 | 4806.6351 | 4615.1763 | 4900.5481 | 4588.2037 | 4876.4208 | 4565.3803 | 4855.9772 | 4546.1656 | 4832.9629 | 4523.2133 | 4806.0044 | 2248.144 | 0 | 0 | 0 | 0 | 0 | 0 | 0 | 0 | 0 | 0 | 0 | 0 | 0 | 0 | 0 | 0 | 0 | 0 | 0 | 0 | 0 | 0 | 0 | 0 | 0 | 0 | 0 | 0 | 0 | 0 | 0 | 0 | 0 | 0 | 0 | 0 | 0 | 0 | 0 | 0
|  |  |  | CFADS over debt term - P90 | 0 | USD 000s | 189487.688 | 0 | 0 | 0 | 0 | 0 | 0 | 0 | 0 | 0 | 3504.8948 | 5753.5614 | 6124.2774 | 5799.8603 | 5859.6711 | 5524.1602 | 5829.5986 | 5507.252 | 5810.6946 | 5488.7113 | 5707.3056 | 5369.9176 | 5644.0647 | 5318.0253 | 5635.923 | 5318.9931 | 5610.1024 | 4679.8884 | 4915.1116 | 4589.5999 | 4947.1186 | 4645.5967 | 4930.6003 | 4615.9746 | 4309.2803 | 3882.6724 | 4806.6351 | 4615.1763 | 4900.5481 | 4588.2037 | 4876.4208 | 4565.3803 | 4855.9772 | 4546.1656 | 4832.9629 | 4523.2133 | 4806.0044 | 2248.144 | 0 | 0 | 0 | 0 | 0 | 0 | 0 | 0 | 0 | 0 | 0 | 0 | 0 | 0 | 0 | 0 | 0 | 0 | 0 | 0 | 0 | 0 | 0 | 0 | 0 | 0 | 0 | 0 | 0 | 0 | 0 | 0 | 0 | 0 | 0 | 0 | 0 | 0 | 0 | 0
|  |  |  | Financing cost over debt term | 0 | USD 000s | 157096.4544 | 0 | 0 | 0 | 0 | 0 | 0 | 0 | 0 | 0 | 3047.7346 | 5003.0969 | 5325.4586 | 5043.3568 | 5095.3662 | 4803.6176 | 5069.2162 | 4778.0624 | 5031.0273 | 4739.9899 | 4918.2972 | 4613.6978 | 4839.1904 | 4535.3687 | 4789.7903 | 4493.8643 | 4722.9675 | 3893.3932 | 4074.0671 | 3772.2812 | 4057.0669 | 3773.4449 | 3995.1024 | 3702.5402 | 3408.1119 | 3021.4377 | 3795.7994 | 3618.7808 | 3860.14 | 3592.9916 | 3839.6852 | 3576.2552 | 3823.0604 | 3560.6719 | 3803.973 | 3541.1241 | 3779.8046 | 1756.62 | 0 | 0 | 0 | 0 | 0 | 0 | 0 | 0 | 0 | 0 | 0 | 0 | 0 | 0 | 0 | 0 | 0 | 0 | 0 | 0 | 0 | 0 | 0 | 0 | 0 | 0 | 0 | 0 | 0 | 0 | 0 | 0 | 0 | 0 | 0 | 0 | 0 | 0 | 0 | 0
|  |  |  | Senior debt service period flag | 0 | flag | 38 | 0 | 0 | 0 | 0 | 0 | 0 | 0 | 0 | 0 | 1 | 1 | 1 | 1 | 1 | 1 | 1 | 1 | 1 | 1 | 1 | 1 | 1 | 1 | 1 | 1 | 1 | 1 | 1 | 1 | 1 | 1 | 1 | 1 | 1 | 1 | 1 | 1 | 1 | 1 | 1 | 1 | 1 | 1 | 1 | 1 | 1 | 1 | 0 | 0 | 0 | 0 | 0 | 0 | 0 | 0 | 0 | 0 | 0 | 0 | 0 | 0 | 0 | 0 | 0 | 0 | 0 | 0 | 0 | 0 | 0 | 0 | 0 | 0 | 0 | 0 | 0 | 0 | 0 | 0 | 0 | 0 | 0 | 0 | 0 | 0 | 0 | 0
|  |  |  | 12m historic DSCR - P90 |  | ratio |  |  | na | na | na | na | na | na | na | na | 1.15 | 1.15 | 1.15 | 1.15 | 1.15 | 1.15 | 1.15 | 1.1513 | 1.1538 | 1.1564 | 1.1592 | 1.1621 | 1.1651 | 1.1693 | 1.1747 | 1.18 | 1.1858 | 1.1942 | 1.2043 | 1.2114 | 1.2181 | 1.225 | 1.2327 | 1.2402 | 1.2552 | 1.2741 | 1.2746 | 1.2707 | 1.2723 | 1.2731 | 1.2734 | 1.2732 | 1.2733 | 1.2734 | 1.2735 | 1.2738 | 1.2743 | 1.2741 | na | na | na | na | na | na | na | na | na | na | na | na | na | na | na | na | na | na | na | na | na | na | na | na | na | na | na | na | na | na | na | na | na | na | na | na | na | na | na | na
|  |  |  | Min 12m historic DSCR - P90 | 1.15 | ratio
|  |  |  | Min 12m historic DSCR - P90 | 1.15 | ratio
|  |  |  | DSCR > 1 check (only applicable for P99) | 0 | check
LOAN LIFE COVER RATIO
LLCR
|  |  |  | Senior debt repayment period flag | 0 | flag | 38 | 0 | 0 | 0 | 0 | 0 | 0 | 0 | 0 | 0 | 1 | 1 | 1 | 1 | 1 | 1 | 1 | 1 | 1 | 1 | 1 | 1 | 1 | 1 | 1 | 1 | 1 | 1 | 1 | 1 | 1 | 1 | 1 | 1 | 1 | 1 | 1 | 1 | 1 | 1 | 1 | 1 | 1 | 1 | 1 | 1 | 1 | 1 | 0 | 0 | 0 | 0 | 0 | 0 | 0 | 0 | 0 | 0 | 0 | 0 | 0 | 0 | 0 | 0 | 0 | 0 | 0 | 0 | 0 | 0 | 0 | 0 | 0 | 0 | 0 | 0 | 0 | 0 | 0 | 0 | 0 | 0 | 0 | 0 | 0 | 0 | 0 | 0
|  |  |  | Last debt term flag for ratios |  | flag | 1 |  | 0 | 0 | 0 | 0 | 0 | 0 | 0 | 0 | 0 | 0 | 0 | 0 | 0 | 0 | 0 | 0 | 0 | 0 | 0 | 0 | 0 | 0 | 0 | 0 | 0 | 0 | 0 | 0 | 0 | 0 | 0 | 0 | 0 | 0 | 0 | 0 | 0 | 0 | 0 | 0 | 0 | 0 | 0 | 0 | 0 | 1 | 0 | 0 | 0 | 0 | 0 | 0 | 0 | 0 | 0 | 0 | 0 | 0 | 0 | 0 | 0 | 0 | 0 | 0 | 0 | 0 | 0 | 0 | 0 | 0 | 0 | 0 | 0 | 0 | 0 | 0 | 0 | 0 | 0 | 0 | 0 | 0 | 0 | 0 | 0 | 0
|  |  |  | Senior debt repayment period flag | 0 | flag | 38 | 0 | 0 | 0 | 0 | 0 | 0 | 0 | 0 | 0 | 1 | 1 | 1 | 1 | 1 | 1 | 1 | 1 | 1 | 1 | 1 | 1 | 1 | 1 | 1 | 1 | 1 | 1 | 1 | 1 | 1 | 1 | 1 | 1 | 1 | 1 | 1 | 1 | 1 | 1 | 1 | 1 | 1 | 1 | 1 | 1 | 1 | 1 | 0 | 0 | 0 | 0 | 0 | 0 | 0 | 0 | 0 | 0 | 0 | 0 | 0 | 0 | 0 | 0 | 0 | 0 | 0 | 0 | 0 | 0 | 0 | 0 | 0 | 0 | 0 | 0 | 0 | 0 | 0 | 0 | 0 | 0 | 0 | 0 | 0 | 0 | 0 | 0
|  |  |  | First LLCR / PLCR calculation period flag | 0 | flag | 1 | 0 | 0 | 0 | 0 | 0 | 0 | 0 | 0 | 1 | 0 | 0 | 0 | 0 | 0 | 0 | 0 | 0 | 0 | 0 | 0 | 0 | 0 | 0 | 0 | 0 | 0 | 0 | 0 | 0 | 0 | 0 | 0 | 0 | 0 | 0 | 0 | 0 | 0 | 0 | 0 | 0 | 0 | 0 | 0 | 0 | 0 | 0 | 0 | 0 | 0 | 0 | 0 | 0 | 0 | 0 | 0 | 0 | 0 | 0 | 0 | 0 | 0 | 0 | 0 | 0 | 0 | 0 | 0 | 0 | 0 | 0 | 0 | 0 | 0 | 0 | 0 | 0 | 0 | 0 | 0 | 0 | 0 | 0 | 0 | 0 | 0 | 0
|  |  |  | Last debt term flag for ratios | 0 | flag | 1 | 0 | 0 | 0 | 0 | 0 | 0 | 0 | 0 | 0 | 0 | 0 | 0 | 0 | 0 | 0 | 0 | 0 | 0 | 0 | 0 | 0 | 0 | 0 | 0 | 0 | 0 | 0 | 0 | 0 | 0 | 0 | 0 | 0 | 0 | 0 | 0 | 0 | 0 | 0 | 0 | 0 | 0 | 0 | 0 | 0 | 0 | 1 | 0 | 0 | 0 | 0 | 0 | 0 | 0 | 0 | 0 | 0 | 0 | 0 | 0 | 0 | 0 | 0 | 0 | 0 | 0 | 0 | 0 | 0 | 0 | 0 | 0 | 0 | 0 | 0 | 0 | 0 | 0 | 0 | 0 | 0 | 0 | 0 | 0 | 0 | 0 | 0
|  |  |  | LLCR calculate period flag |  | flag | 38 | 0 | 0 | 0 | 0 | 0 | 0 | 0 | 0 | 1 | 1 | 1 | 1 | 1 | 1 | 1 | 1 | 1 | 1 | 1 | 1 | 1 | 1 | 1 | 1 | 1 | 1 | 1 | 1 | 1 | 1 | 1 | 1 | 1 | 1 | 1 | 1 | 1 | 1 | 1 | 1 | 1 | 1 | 1 | 1 | 1 | 1 | 0 | 0 | 0 | 0 | 0 | 0 | 0 | 0 | 0 | 0 | 0 | 0 | 0 | 0 | 0 | 0 | 0 | 0 | 0 | 0 | 0 | 0 | 0 | 0 | 0 | 0 | 0 | 0 | 0 | 0 | 0 | 0 | 0 | 0 | 0 | 0 | 0 | 0 | 0 | 0 | 0
|  |  |  | ADB Loan balance BEG | 0 | USD 000s | 0 | 0 | 0 | 0 | 0 | 0 | 0 | 0 | 0 | 0 | 26505.2054 | 26367.2195 | 25879.8019 | 25321.2286 | 24793.3077 | 24265.2614 | 23775.7679 | 23130.0577 | 22519.3857 | 21844.318 | 21202.5578 | 20515.5119 | 19866.3078 | 19085.7831 | 18344.4535 | 17521.1692 | 16729.7233 | 15862.9268 | 15183.986 | 14446.587 | 13748.0518 | 12958.942 | 12203.2391 | 11370.301 | 10571.2724 | 9846.284 | 9188.1392 | 8382.4972 | 7709.7361 | 6971.1026 | 6260.8995 | 5480.4817 | 4725.7372 | 3899.5083 | 3098.4945 | 2224.2399 | 1374.5355 | 450.7179 | 0.00032639 | 0.00032639 | 0.00032639 | 0.00032639 | 0.00032639 | 0.00032639 | 0.00032639 | 0.00032639 | 0.00032639 | 0.00032639 | 0.00032639 | 0.00032639 | 0.00032639 | 0.00032639 | 0.00032639 | 0.00032639 | 0.00032639 | 0.00032639 | 0.00032639 | 0.00032639 | 0.00032639 | 0.00032639 | 0.00032639 | 0.00032639 | 0.00032639 | 0.00032639 | 0.00032639 | 0.00032639 | 0.00032639 | 0.00032639 | 0.00032639 | 0.00032639 | 0.00032639 | 0.00032639 | 0.00032639 | 0.00032639 | 0.00032639 | 0.00032639 | 0.00032639 | 0.00032639
|  |  |  | EBRD Loan balance BEG | 0 | USD 000s | 0 | 0 | 0 | 0 | 0 | 0 | 0 | 0 | 0 | 0 | 34798.3079 | 34617.1481 | 33977.2245 | 33243.8815 | 32550.7817 | 31857.5172 | 31214.8681 | 30367.1244 | 29565.3817 | 28679.095 | 27836.5372 | 26934.5243 | 26082.1934 | 25057.4537 | 24084.1726 | 23003.2943 | 21964.2162 | 20826.2114 | 19934.8396 | 18966.719 | 18049.622 | 17013.6109 | 16021.4594 | 14927.9067 | 13878.8735 | 12927.0464 | 12062.9775 | 11005.2615 | 10122.003 | 9152.2616 | 8219.8461 | 7195.2467 | 6204.3533 | 5119.6091 | 4067.9694 | 2920.173 | 1804.6082 | 591.7411 | 0.00042852 | 0.00042852 | 0.00042852 | 0.00042852 | 0.00042852 | 0.00042852 | 0.00042852 | 0.00042852 | 0.00042852 | 0.00042852 | 0.00042852 | 0.00042852 | 0.00042852 | 0.00042852 | 0.00042852 | 0.00042852 | 0.00042852 | 0.00042852 | 0.00042852 | 0.00042852 | 0.00042852 | 0.00042852 | 0.00042852 | 0.00042852 | 0.00042852 | 0.00042852 | 0.00042852 | 0.00042852 | 0.00042852 | 0.00042852 | 0.00042852 | 0.00042852 | 0.00042852 | 0.00042852 | 0.00042852 | 0.00042852 | 0.00042852 | 0.00042852 | 0.00042852 | 0.00042852
|  |  |  | AIIB balance BEG | 0 | USD 000s | 0 | 0 | 0 | 0 | 0 | 0 | 0 | 0 | 0 | 0 | 20431.0959 | 20324.7317 | 19949.014 | 19518.447 | 19111.508 | 18704.4723 | 18327.1544 | 17829.4195 | 17358.6931 | 16838.3285 | 16343.6383 | 15814.0404 | 15313.6122 | 14711.9578 | 14140.5163 | 13505.9013 | 12895.8284 | 12227.6728 | 11704.3225 | 11135.9108 | 10597.4566 | 9989.1844 | 9406.6635 | 8764.607 | 8148.6892 | 7589.8439 | 7082.524 | 6461.5082 | 5942.9216 | 5373.5582 | 4826.11 | 4224.538 | 3642.7558 | 3005.871 | 2388.4228 | 1714.5183 | 1059.5378 | 347.4284 | 0.00025159 | 0.00025159 | 0.00025159 | 0.00025159 | 0.00025159 | 0.00025159 | 0.00025159 | 0.00025159 | 0.00025159 | 0.00025159 | 0.00025159 | 0.00025159 | 0.00025159 | 0.00025159 | 0.00025159 | 0.00025159 | 0.00025159 | 0.00025159 | 0.00025159 | 0.00025159 | 0.00025159 | 0.00025159 | 0.00025159 | 0.00025159 | 0.00025159 | 0.00025159 | 0.00025159 | 0.00025159 | 0.00025159 | 0.00025159 | 0.00025159 | 0.00025159 | 0.00025159 | 0.00025159 | 0.00025159 | 0.00025159 | 0.00025159 | 0.00025159 | 0.00025159 | 0.00025159
|  |  |  | EIB balance BEG | 0 | USD 000s | 0 | 0 | 0 | 0 | 0 | 0 | 0 | 0 | 0 | 0 | 20431.0959 | 20283.992 | 19912.146 | 19491.2655 | 19084.6866 | 18680.1509 | 18300.1326 | 17804.7253 | 17328.7516 | 16808.9186 | 16310.5248 | 15781.5539 | 15276.2573 | 14676.0439 | 14100.0011 | 13466.1858 | 12852.0925 | 12186.4646 | 11658.4223 | 11092.5329 | 10549.0315 | 9942.1061 | 9356.5711 | 8717.2318 | 8097.783 | 7539.7977 | 7027.5438 | 6409.2348 | 5888.2418 | 5322.3005 | 4774.7471 | 4178.1591 | 3597.916 | 2968.6383 | 2353.6623 | 1689.6516 | 1039.9428 | 339.1562 | 2.1728e-05 | 2.1728e-05 | 2.1728e-05 | 2.1728e-05 | 2.1728e-05 | 2.1728e-05 | 2.1728e-05 | 2.1728e-05 | 2.1728e-05 | 2.1728e-05 | 2.1728e-05 | 2.1728e-05 | 2.1728e-05 | 2.1728e-05 | 2.1728e-05 | 2.1728e-05 | 2.1728e-05 | 2.1728e-05 | 2.1728e-05 | 2.1728e-05 | 2.1728e-05 | 2.1728e-05 | 2.1728e-05 | 2.1728e-05 | 2.1728e-05 | 2.1728e-05 | 2.1728e-05 | 2.1728e-05 | 2.1728e-05 | 2.1728e-05 | 2.1728e-05 | 2.1728e-05 | 2.1728e-05 | 2.1728e-05 | 2.1728e-05 | 2.1728e-05 | 2.1728e-05 | 2.1728e-05 | 2.1728e-05 | 2.1728e-05
|  |  |  | ADB Loan interest POS | 0 | USD 000s | 17528.7721 | 0 | 0 | 0 | 0 | 0 | 0 | 0 | 0 | 0 | 635.7729 | 823.7588 | 822.1292 | 792.2279 | 790.5347 | 767.2339 | 762.2642 | 730.8726 | 724.5112 | 692.3425 | 683.9844 | 652.2597 | 643.4851 | 612.5397 | 596.2064 | 560.686 | 544.5543 | 508.2333 | 494.7936 | 463.305 | 448.5557 | 418.4804 | 398.5551 | 365.4133 | 345.5194 | 316.7325 | 300.4603 | 269.6458 | 252.1152 | 225.4834 | 204.737 | 176.2946 | 154.5358 | 125.4383 | 101.3235 | 71.5487 | 44.9485 | 7.2893 | 0 | 0 | 0 | 0 | 0 | 0 | 0 | 0 | 0 | 0 | 0 | 0 | 0 | 0 | 0 | 0 | 0 | 0 | 0 | 0 | 0 | 0 | 0 | 0 | 0 | 0 | 0 | 0 | 0 | 0 | 0 | 0 | 0 | 0 | 0 | 0 | 0 | 0 | 0 | 0
|  |  |  | EBRD Loan interest POS | 0 | USD 000s | 23013.276 | 0 | 0 | 0 | 0 | 0 | 0 | 0 | 0 | 0 | 834.6972 | 1081.5012 | 1079.3617 | 1040.1047 | 1037.8817 | 1007.2904 | 1000.7658 | 959.5523 | 951.2005 | 908.9667 | 897.9934 | 856.3425 | 844.8224 | 804.1946 | 782.7509 | 736.1167 | 714.9376 | 667.2522 | 649.6075 | 608.2666 | 588.9024 | 549.4169 | 523.2573 | 479.7459 | 453.6276 | 415.8336 | 394.4701 | 354.0142 | 330.9985 | 296.034 | 268.7963 | 231.4547 | 202.8879 | 164.6862 | 133.0262 | 93.9353 | 59.0123 | 9.5701 | 0 | 0 | 0 | 0 | 0 | 0 | 0 | 0 | 0 | 0 | 0 | 0 | 0 | 0 | 0 | 0 | 0 | 0 | 0 | 0 | 0 | 0 | 0 | 0 | 0 | 0 | 0 | 0 | 0 | 0 | 0 | 0 | 0 | 0 | 0 | 0 | 0 | 0 | 0 | 0
|  |  |  | AIIB loan interest POS | 0 | USD 000s | 13511.7618 | 0 | 0 | 0 | 0 | 0 | 0 | 0 | 0 | 0 | 490.0749 | 634.9807 | 633.7246 | 610.6757 | 609.3705 | 591.4094 | 587.5786 | 563.381 | 558.4774 | 533.6807 | 527.238 | 502.7835 | 496.0197 | 472.166 | 459.5757 | 432.1955 | 419.7606 | 391.7631 | 381.4034 | 357.1309 | 345.7617 | 322.5786 | 307.2195 | 281.6727 | 266.3379 | 244.148 | 231.6048 | 207.852 | 194.3388 | 173.8101 | 157.8181 | 135.8938 | 119.1214 | 96.692 | 78.1036 | 55.1521 | 34.6478 | 5.6189 | 0 | 0 | 0 | 0 | 0 | 0 | 0 | 0 | 0 | 0 | 0 | 0 | 0 | 0 | 0 | 0 | 0 | 0 | 0 | 0 | 0 | 0 | 0 | 0 | 0 | 0 | 0 | 0 | 0 | 0 | 0 | 0 | 0 | 0 | 0 | 0 | 0 | 0 | 0 | 0
|  |  |  | EIB interest POS | 0 | USD 000s | 12507.6535 | 0 | 0 | 0 | 0 | 0 | 0 | 0 | 0 | 0 | 454.5759 | 587.9513 | 586.8793 | 565.8101 | 564.6971 | 548.2049 | 544.6824 | 522.3675 | 517.7153 | 494.7699 | 488.7108 | 466.0921 | 459.7205 | 437.6632 | 425.8648 | 400.4886 | 388.8107 | 362.9006 | 353.1255 | 330.6723 | 319.9476 | 298.4642 | 284.0896 | 260.4559 | 246.0889 | 225.4793 | 213.6436 | 191.6696 | 179.0078 | 160.0439 | 145.1566 | 124.9488 | 109.3798 | 88.7778 | 71.5534 | 50.5294 | 31.6152 | 5.0993 | 0 | 0 | 0 | 0 | 0 | 0 | 0 | 0 | 0 | 0 | 0 | 0 | 0 | 0 | 0 | 0 | 0 | 0 | 0 | 0 | 0 | 0 | 0 | 0 | 0 | 0 | 0 | 0 | 0 | 0 | 0 | 0 | 0 | 0 | 0 | 0 | 0 | 0 | 0 | 0
|  |  |  | Total agent bank fee - operations POS | 0 | USD 000s | 1140 | 0 | 0 | 0 | 0 | 0 | 0 | 0 | 0 | 0 | 60 | 0 | 60 | 0 | 60 | 0 | 60 | 0 | 60 | 0 | 60 | 0 | 60 | 0 | 60 | 0 | 60 | 0 | 60 | 0 | 60 | 0 | 60 | 0 | 60 | 0 | 60 | 0 | 60 | 0 | 60 | 0 | 60 | 0 | 60 | 0 | 60 | 0 | 0 | 0 | 0 | 0 | 0 | 0 | 0 | 0 | 0 | 0 | 0 | 0 | 0 | 0 | 0 | 0 | 0 | 0 | 0 | 0 | 0 | 0 | 0 | 0 | 0 | 0 | 0 | 0 | 0 | 0 | 0 | 0 | 0 | 0 | 0 | 0 | 0 | 0 | 0 | 0
|  |  |  | Senior debt repayment period flag | 0 | flag | 38 | 0 | 0 | 0 | 0 | 0 | 0 | 0 | 0 | 0 | 1 | 1 | 1 | 1 | 1 | 1 | 1 | 1 | 1 | 1 | 1 | 1 | 1 | 1 | 1 | 1 | 1 | 1 | 1 | 1 | 1 | 1 | 1 | 1 | 1 | 1 | 1 | 1 | 1 | 1 | 1 | 1 | 1 | 1 | 1 | 1 | 1 | 1 | 0 | 0 | 0 | 0 | 0 | 0 | 0 | 0 | 0 | 0 | 0 | 0 | 0 | 0 | 0 | 0 | 0 | 0 | 0 | 0 | 0 | 0 | 0 | 0 | 0 | 0 | 0 | 0 | 0 | 0 | 0 | 0 | 0 | 0 | 0 | 0 | 0 | 0 | 0 | 0
|  |  |  | LLCR effective interest rate - senior debt repayment period |  | % |  |  | 0% | 0% | 0% | 0% | 0% | 0% | 0% | 0% | 2.423% | 3.079% | 3.191% | 3.084% | 3.205% | 3.116% | 3.226% | 3.115% | 3.241% | 3.124% | 3.254% | 3.134% | 3.272% | 3.164% | 3.289% | 3.155% | 3.302% | 3.159% | 3.315% | 3.162% | 3.33% | 3.184% | 3.348% | 3.169% | 3.37% | 3.172% | 3.394% | 3.172% | 3.427% | 3.189% | 3.474% | 3.172% | 3.555% | 3.172% | 3.728% | 3.172% | 4.361% | 1.595% | 0% | 0% | 0% | 0% | 0% | 0% | 0% | 0% | 0% | 0% | 0% | 0% | 0% | 0% | 0% | 0% | 0% | 0% | 0% | 0% | 0% | 0% | 0% | 0% | 0% | 0% | 0% | 0% | 0% | 0% | 0% | 0% | 0% | 0% | 0% | 0% | 0% | 0% | 0% | 0%
|  |  |  | LLCR effective interest rate - senior debt repayment period | 0% | % | 0% | 0% | 0% | 0% | 0% | 0% | 0% | 0% | 0% | 0% | 2.423% | 3.079% | 3.191% | 3.084% | 3.205% | 3.116% | 3.226% | 3.115% | 3.241% | 3.124% | 3.254% | 3.134% | 3.272% | 3.164% | 3.289% | 3.155% | 3.302% | 3.159% | 3.315% | 3.162% | 3.33% | 3.184% | 3.348% | 3.169% | 3.37% | 3.172% | 3.394% | 3.172% | 3.427% | 3.189% | 3.474% | 3.172% | 3.555% | 3.172% | 3.728% | 3.172% | 4.361% | 1.595% | 0% | 0% | 0% | 0% | 0% | 0% | 0% | 0% | 0% | 0% | 0% | 0% | 0% | 0% | 0% | 0% | 0% | 0% | 0% | 0% | 0% | 0% | 0% | 0% | 0% | 0% | 0% | 0% | 0% | 0% | 0% | 0% | 0% | 0% | 0% | 0% | 0% | 0% | 0% | 0%
|  |  |  | Senior debt repayment period flag | 0 | flag | 38 | 0 | 0 | 0 | 0 | 0 | 0 | 0 | 0 | 0 | 1 | 1 | 1 | 1 | 1 | 1 | 1 | 1 | 1 | 1 | 1 | 1 | 1 | 1 | 1 | 1 | 1 | 1 | 1 | 1 | 1 | 1 | 1 | 1 | 1 | 1 | 1 | 1 | 1 | 1 | 1 | 1 | 1 | 1 | 1 | 1 | 1 | 1 | 0 | 0 | 0 | 0 | 0 | 0 | 0 | 0 | 0 | 0 | 0 | 0 | 0 | 0 | 0 | 0 | 0 | 0 | 0 | 0 | 0 | 0 | 0 | 0 | 0 | 0 | 0 | 0 | 0 | 0 | 0 | 0 | 0 | 0 | 0 | 0 | 0 | 0 | 0 | 0
|  |  |  | Period interest rate for LLCR |  | % |  |  | 0% | 0% | 0% | 0% | 0% | 0% | 0% | 0% | 2.423% | 3.079% | 3.191% | 3.084% | 3.205% | 3.116% | 3.226% | 3.115% | 3.241% | 3.124% | 3.254% | 3.134% | 3.272% | 3.164% | 3.289% | 3.155% | 3.302% | 3.159% | 3.315% | 3.162% | 3.33% | 3.184% | 3.348% | 3.169% | 3.37% | 3.172% | 3.394% | 3.172% | 3.427% | 3.189% | 3.474% | 3.172% | 3.555% | 3.172% | 3.728% | 3.172% | 4.361% | 1.595% | 0% | 0% | 0% | 0% | 0% | 0% | 0% | 0% | 0% | 0% | 0% | 0% | 0% | 0% | 0% | 0% | 0% | 0% | 0% | 0% | 0% | 0% | 0% | 0% | 0% | 0% | 0% | 0% | 0% | 0% | 0% | 0% | 0% | 0% | 0% | 0% | 0% | 0% | 0% | 0%
|  |  |  | CFADS for debt sizing - P50 | 0 | USD 000s | 198635.7082 | 0 | 0 | 0 | 0 | 0 | 0 | 0 | 0 | 0 | 3657.4568 | 5979.3259 | 6363.4178 | 6027.3153 | 6100.6004 | 5753.3164 | 6072.2704 | 5738.0555 | 6055.1099 | 5721.173 | 5953.4854 | 5604.0589 | 5891.9161 | 5553.7387 | 5885.3424 | 5556.1816 | 5861.0841 | 4918.5627 | 5167.6957 | 4829.8031 | 5201.3119 | 4887.3288 | 5186.4319 | 4859.2679 | 4566.7263 | 4127.4946 | 5065.7288 | 4861.5706 | 5161.2579 | 4836.127 | 5138.7302 | 4814.8217 | 5119.8845 | 4797.1252 | 5098.4104 | 4775.6264 | 5072.9144 | 2375.0397 | 0 | 0 | 0 | 0 | 0 | 0 | 0 | 0 | 0 | 0 | 0 | 0 | 0 | 0 | 0 | 0 | 0 | 0 | 0 | 0 | 0 | 0 | 0 | 0 | 0 | 0 | 0 | 0 | 0 | 0 | 0 | 0 | 0 | 0 | 0 | 0 | 0 | 0 | 0 | 0
|  |  |  | Senior debt repayment period flag | 0 | flag | 38 | 0 | 0 | 0 | 0 | 0 | 0 | 0 | 0 | 0 | 1 | 1 | 1 | 1 | 1 | 1 | 1 | 1 | 1 | 1 | 1 | 1 | 1 | 1 | 1 | 1 | 1 | 1 | 1 | 1 | 1 | 1 | 1 | 1 | 1 | 1 | 1 | 1 | 1 | 1 | 1 | 1 | 1 | 1 | 1 | 1 | 1 | 1 | 0 | 0 | 0 | 0 | 0 | 0 | 0 | 0 | 0 | 0 | 0 | 0 | 0 | 0 | 0 | 0 | 0 | 0 | 0 | 0 | 0 | 0 | 0 | 0 | 0 | 0 | 0 | 0 | 0 | 0 | 0 | 0 | 0 | 0 | 0 | 0 | 0 | 0 | 0 | 0
|  |  |  | CFADS over debt term - for P50 LLCR calculation |  | USD 000s | 198635.7082 |  | 0 | 0 | 0 | 0 | 0 | 0 | 0 | 0 | 3657.4568 | 5979.3259 | 6363.4178 | 6027.3153 | 6100.6004 | 5753.3164 | 6072.2704 | 5738.0555 | 6055.1099 | 5721.173 | 5953.4854 | 5604.0589 | 5891.9161 | 5553.7387 | 5885.3424 | 5556.1816 | 5861.0841 | 4918.5627 | 5167.6957 | 4829.8031 | 5201.3119 | 4887.3288 | 5186.4319 | 4859.2679 | 4566.7263 | 4127.4946 | 5065.7288 | 4861.5706 | 5161.2579 | 4836.127 | 5138.7302 | 4814.8217 | 5119.8845 | 4797.1252 | 5098.4104 | 4775.6264 | 5072.9144 | 2375.0397 | 0 | 0 | 0 | 0 | 0 | 0 | 0 | 0 | 0 | 0 | 0 | 0 | 0 | 0 | 0 | 0 | 0 | 0 | 0 | 0 | 0 | 0 | 0 | 0 | 0 | 0 | 0 | 0 | 0 | 0 | 0 | 0 | 0 | 0 | 0 | 0 | 0 | 0 | 0 | 0
|  |  |  | Period interest rate for LLCR | 0% | % | 0% | 0% | 0% | 0% | 0% | 0% | 0% | 0% | 0% | 0% | 2.423% | 3.079% | 3.191% | 3.084% | 3.205% | 3.116% | 3.226% | 3.115% | 3.241% | 3.124% | 3.254% | 3.134% | 3.272% | 3.164% | 3.289% | 3.155% | 3.302% | 3.159% | 3.315% | 3.162% | 3.33% | 3.184% | 3.348% | 3.169% | 3.37% | 3.172% | 3.394% | 3.172% | 3.427% | 3.189% | 3.474% | 3.172% | 3.555% | 3.172% | 3.728% | 3.172% | 4.361% | 1.595% | 0% | 0% | 0% | 0% | 0% | 0% | 0% | 0% | 0% | 0% | 0% | 0% | 0% | 0% | 0% | 0% | 0% | 0% | 0% | 0% | 0% | 0% | 0% | 0% | 0% | 0% | 0% | 0% | 0% | 0% | 0% | 0% | 0% | 0% | 0% | 0% | 0% | 0% | 0% | 0%
|  |  |  | CFADS over debt term - for P50 LLCR calculation | 0 | USD 000s | 198635.7082 | 0 | 0 | 0 | 0 | 0 | 0 | 0 | 0 | 0 | 3657.4568 | 5979.3259 | 6363.4178 | 6027.3153 | 6100.6004 | 5753.3164 | 6072.2704 | 5738.0555 | 6055.1099 | 5721.173 | 5953.4854 | 5604.0589 | 5891.9161 | 5553.7387 | 5885.3424 | 5556.1816 | 5861.0841 | 4918.5627 | 5167.6957 | 4829.8031 | 5201.3119 | 4887.3288 | 5186.4319 | 4859.2679 | 4566.7263 | 4127.4946 | 5065.7288 | 4861.5706 | 5161.2579 | 4836.127 | 5138.7302 | 4814.8217 | 5119.8845 | 4797.1252 | 5098.4104 | 4775.6264 | 5072.9144 | 2375.0397 | 0 | 0 | 0 | 0 | 0 | 0 | 0 | 0 | 0 | 0 | 0 | 0 | 0 | 0 | 0 | 0 | 0 | 0 | 0 | 0 | 0 | 0 | 0 | 0 | 0 | 0 | 0 | 0 | 0 | 0 | 0 | 0 | 0 | 0 | 0 | 0 | 0 | 0 | 0 | 0
|  |  |  | LLCR calculate period flag | 0 | flag | 38 | 0 | 0 | 0 | 0 | 0 | 0 | 0 | 0 | 1 | 1 | 1 | 1 | 1 | 1 | 1 | 1 | 1 | 1 | 1 | 1 | 1 | 1 | 1 | 1 | 1 | 1 | 1 | 1 | 1 | 1 | 1 | 1 | 1 | 1 | 1 | 1 | 1 | 1 | 1 | 1 | 1 | 1 | 1 | 1 | 1 | 1 | 0 | 0 | 0 | 0 | 0 | 0 | 0 | 0 | 0 | 0 | 0 | 0 | 0 | 0 | 0 | 0 | 0 | 0 | 0 | 0 | 0 | 0 | 0 | 0 | 0 | 0 | 0 | 0 | 0 | 0 | 0 | 0 | 0 | 0 | 0 | 0 | 0 | 0 | 0 | 0 | 0
|  |  |  | PV of LLCR cash flows |  | USD 000s |  | 0 | 0 | 0 | 0 | 0 | 0 | 0 | 0 | 118029.924 | 117231.923 | 114862.3304 | 112164.2703 | 109595.6537 | 107008.0733 | 104589.6412 | 101891.0865 | 99326.6326 | 96490.2604 | 93783.7509 | 90881.5616 | 88125.9468 | 85117.1802 | 82256.5898 | 79076.7709 | 76015.427 | 72664.5999 | 70041.3891 | 67195.8839 | 64490.7938 | 61437.1797 | 58506.0129 | 55278.3194 | 52170.6927 | 49362.2442 | 46800.4043 | 43323.108 | 39835.6684 | 36039.4616 | 32352.7761 | 28337.8645 | 24421.8986 | 20170.1511 | 16012.8184 | 11511.4412 | 7100.9638 | 2337.7534 | 0 | 0 | 0 | 0 | 0 | 0 | 0 | 0 | 0 | 0 | 0 | 0 | 0 | 0 | 0 | 0 | 0 | 0 | 0 | 0 | 0 | 0 | 0 | 0 | 0 | 0 | 0 | 0 | 0 | 0 | 0 | 0 | 0 | 0 | 0 | 0 | 0 | 0 | 0 | 0 | 0
|  |  |  | DSRA cash or LC funded | 2 | 1 = cash, 2 = LC
|  |  |  | DSRA balance | 0 | USD 000s | 0 | 0 | 0 | 0 | 0 | 0 | 0 | 0 | 0 | 8050.8315 | 0 | 0 | 0 | 0 | 0 | 0 | 0 | 0 | 0 | 0 | 0 | 0 | 0 | 0 | 0 | 0 | 0 | 0 | 0 | 0 | 0 | 0 | 0 | 0 | 0 | 0 | 0 | 0 | 0 | 0 | 0 | 0 | 0 | 0 | 0 | 0 | 0 | 0 | 0 | 0 | 0 | 0 | 0 | 0 | 0 | 0 | 0 | 0 | 0 | 0 | 0 | 0 | 0 | 0 | 0 | 0 | 0 | 0 | 0 | 0 | 0 | 0 | 0 | 0 | 0 | 0 | 0 | 0 | 0 | 0 | 0 | 0 | 0 | 0 | 0 | 0 | 0 | 0
|  |  |  | DSRA target balance for LC funding | 0 | USD 000s | 0 | 0 | 0 | 0 | 0 | 0 | 0 | 0 | 0 | 8050.8315 | 10328.5555 | 10368.8154 | 10138.723 | 9898.9837 | 9872.8337 | 9847.2786 | 9809.0897 | 9771.0172 | 9658.2871 | 9531.9951 | 9452.8883 | 9374.5591 | 9325.159 | 9283.6546 | 9216.8318 | 8616.3607 | 7967.4603 | 7846.3482 | 7829.348 | 7830.5118 | 7768.5473 | 7697.6426 | 7110.6521 | 6429.5496 | 6817.2371 | 7414.5802 | 7478.9208 | 7453.1315 | 7432.6767 | 7415.9403 | 7399.3156 | 7383.7323 | 7364.6449 | 7345.0971 | 7320.9287 | 5536.4247 | 1756.62 | 0 | 0 | 0 | 0 | 0 | 0 | 0 | 0 | 0 | 0 | 0 | 0 | 0 | 0 | 0 | 0 | 0 | 0 | 0 | 0 | 0 | 0 | 0 | 0 | 0 | 0 | 0 | 0 | 0 | 0 | 0 | 0 | 0 | 0 | 0 | 0 | 0 | 0 | 0 | 0 | 0
|  |  |  | DSRA balance for LLCR calculation |  | USD 000s |  |  | 0 | 0 | 0 | 0 | 0 | 0 | 0 | 8050.8315 | 10328.5555 | 10368.8154 | 10138.723 | 9898.9837 | 9872.8337 | 9847.2786 | 9809.0897 | 9771.0172 | 9658.2871 | 9531.9951 | 9452.8883 | 9374.5591 | 9325.159 | 9283.6546 | 9216.8318 | 8616.3607 | 7967.4603 | 7846.3482 | 7829.348 | 7830.5118 | 7768.5473 | 7697.6426 | 7110.6521 | 6429.5496 | 6817.2371 | 7414.5802 | 7478.9208 | 7453.1315 | 7432.6767 | 7415.9403 | 7399.3156 | 7383.7323 | 7364.6449 | 7345.0971 | 7320.9287 | 5536.4247 | 1756.62 | 0 | 0 | 0 | 0 | 0 | 0 | 0 | 0 | 0 | 0 | 0 | 0 | 0 | 0 | 0 | 0 | 0 | 0 | 0 | 0 | 0 | 0 | 0 | 0 | 0 | 0 | 0 | 0 | 0 | 0 | 0 | 0 | 0 | 0 | 0 | 0 | 0 | 0 | 0 | 0 | 0
|  |  |  | Include DSRA balance in LLCR | 1 | 1 = yes, 0 = no
|  |  |  | DSRA balance for LLCR calculation | 0 | USD 000s | 0 | 0 | 0 | 0 | 0 | 0 | 0 | 0 | 0 | 8050.8315 | 10328.5555 | 10368.8154 | 10138.723 | 9898.9837 | 9872.8337 | 9847.2786 | 9809.0897 | 9771.0172 | 9658.2871 | 9531.9951 | 9452.8883 | 9374.5591 | 9325.159 | 9283.6546 | 9216.8318 | 8616.3607 | 7967.4603 | 7846.3482 | 7829.348 | 7830.5118 | 7768.5473 | 7697.6426 | 7110.6521 | 6429.5496 | 6817.2371 | 7414.5802 | 7478.9208 | 7453.1315 | 7432.6767 | 7415.9403 | 7399.3156 | 7383.7323 | 7364.6449 | 7345.0971 | 7320.9287 | 5536.4247 | 1756.62 | 0 | 0 | 0 | 0 | 0 | 0 | 0 | 0 | 0 | 0 | 0 | 0 | 0 | 0 | 0 | 0 | 0 | 0 | 0 | 0 | 0 | 0 | 0 | 0 | 0 | 0 | 0 | 0 | 0 | 0 | 0 | 0 | 0 | 0 | 0 | 0 | 0 | 0 | 0 | 0 | 0
|  |  |  | PV of LLCR cash flows | 0 | USD 000s | 0 | 0 | 0 | 0 | 0 | 0 | 0 | 0 | 0 | 118029.924 | 117231.923 | 114862.3304 | 112164.2703 | 109595.6537 | 107008.0733 | 104589.6412 | 101891.0865 | 99326.6326 | 96490.2604 | 93783.7509 | 90881.5616 | 88125.9468 | 85117.1802 | 82256.5898 | 79076.7709 | 76015.427 | 72664.5999 | 70041.3891 | 67195.8839 | 64490.7938 | 61437.1797 | 58506.0129 | 55278.3194 | 52170.6927 | 49362.2442 | 46800.4043 | 43323.108 | 39835.6684 | 36039.4616 | 32352.7761 | 28337.8645 | 24421.8986 | 20170.1511 | 16012.8184 | 11511.4412 | 7100.9638 | 2337.7534 | 0 | 0 | 0 | 0 | 0 | 0 | 0 | 0 | 0 | 0 | 0 | 0 | 0 | 0 | 0 | 0 | 0 | 0 | 0 | 0 | 0 | 0 | 0 | 0 | 0 | 0 | 0 | 0 | 0 | 0 | 0 | 0 | 0 | 0 | 0 | 0 | 0 | 0 | 0 | 0 | 0
|  |  |  | PV of LLCR cash flows adj for DSRA |  | USD 000s |  |  | 0 | 0 | 0 | 0 | 0 | 0 | 0 | 126080.7555 | 127560.4784 | 125231.1458 | 122302.9933 | 119494.6374 | 116880.907 | 114436.9198 | 111700.1763 | 109097.6498 | 106148.5476 | 103315.746 | 100334.4499 | 97500.5059 | 94442.3392 | 91540.2444 | 88293.6027 | 84631.7877 | 80632.0602 | 77887.7373 | 75025.2319 | 72321.3056 | 69205.727 | 66203.6555 | 62388.9715 | 58600.2423 | 56179.4813 | 54214.9845 | 50802.0287 | 47288.7999 | 43472.1383 | 39768.7164 | 35737.1801 | 31805.6309 | 27534.796 | 23357.9154 | 18832.3699 | 12637.3885 | 4094.3735 | 0 | 0 | 0 | 0 | 0 | 0 | 0 | 0 | 0 | 0 | 0 | 0 | 0 | 0 | 0 | 0 | 0 | 0 | 0 | 0 | 0 | 0 | 0 | 0 | 0 | 0 | 0 | 0 | 0 | 0 | 0 | 0 | 0 | 0 | 0 | 0 | 0 | 0 | 0 | 0 | 0
|  |  |  | ADB Loan scheduled repayment POS | 0 | USD 000s | 23192.0545 | 0 | 0 | 0 | 0 | 0 | 0 | 0 | 0 | 0 | 137.986 | 487.4176 | 558.5733 | 527.9209 | 528.0463 | 489.4935 | 549.0268 | 517.9957 | 575.8528 | 546.5035 | 586.5785 | 552.9439 | 606.1881 | 571.8443 | 639.8129 | 612.3557 | 673.8609 | 508.114 | 554.5804 | 520.9059 | 595.4638 | 565.9518 | 629.0479 | 599.738 | 528.5693 | 470.6928 | 674.0931 | 672.7611 | 738.6335 | 710.2031 | 780.4178 | 754.7445 | 826.2289 | 801.0138 | 874.2546 | 849.7044 | 923.8177 | 450.7175 | 0 | 0 | 0 | 0 | 0 | 0 | 0 | 0 | 0 | 0 | 0 | 0 | 0 | 0 | 0 | 0 | 0 | 0 | 0 | 0 | 0 | 0 | 0 | 0 | 0 | 0 | 0 | 0 | 0 | 0 | 0 | 0 | 0 | 0 | 0 | 0 | 0 | 0 | 0 | 0
|  |  |  | ADB Loan interest POS | 0 | USD 000s | 17528.7721 | 0 | 0 | 0 | 0 | 0 | 0 | 0 | 0 | 0 | 635.7729 | 823.7588 | 822.1292 | 792.2279 | 790.5347 | 767.2339 | 762.2642 | 730.8726 | 724.5112 | 692.3425 | 683.9844 | 652.2597 | 643.4851 | 612.5397 | 596.2064 | 560.686 | 544.5543 | 508.2333 | 494.7936 | 463.305 | 448.5557 | 418.4804 | 398.5551 | 365.4133 | 345.5194 | 316.7325 | 300.4603 | 269.6458 | 252.1152 | 225.4834 | 204.737 | 176.2946 | 154.5358 | 125.4383 | 101.3235 | 71.5487 | 44.9485 | 7.2893 | 0 | 0 | 0 | 0 | 0 | 0 | 0 | 0 | 0 | 0 | 0 | 0 | 0 | 0 | 0 | 0 | 0 | 0 | 0 | 0 | 0 | 0 | 0 | 0 | 0 | 0 | 0 | 0 | 0 | 0 | 0 | 0 | 0 | 0 | 0 | 0 | 0 | 0 | 0 | 0
|  |  |  | EBRD Loan scheduled repayment POS | 0 | USD 000s | 30448.519 | 0 | 0 | 0 | 0 | 0 | 0 | 0 | 0 | 0 | 181.1598 | 639.9236 | 733.343 | 693.0998 | 693.2645 | 642.6491 | 720.8096 | 680.0692 | 756.0289 | 717.4967 | 770.1106 | 725.9523 | 795.8557 | 750.7663 | 840.0012 | 803.9531 | 884.7024 | 667.0956 | 728.1008 | 683.89 | 781.7759 | 743.03 | 825.868 | 787.3875 | 693.9511 | 617.9659 | 885.0073 | 883.2585 | 969.7414 | 932.4155 | 1024.5994 | 990.8934 | 1084.7442 | 1051.6397 | 1147.7965 | 1115.5648 | 1212.8671 | 591.7407 | 0 | 0 | 0 | 0 | 0 | 0 | 0 | 0 | 0 | 0 | 0 | 0 | 0 | 0 | 0 | 0 | 0 | 0 | 0 | 0 | 0 | 0 | 0 | 0 | 0 | 0 | 0 | 0 | 0 | 0 | 0 | 0 | 0 | 0 | 0 | 0 | 0 | 0 | 0 | 0
|  |  |  | EBRD Loan interest POS | 0 | USD 000s | 23013.276 | 0 | 0 | 0 | 0 | 0 | 0 | 0 | 0 | 0 | 834.6972 | 1081.5012 | 1079.3617 | 1040.1047 | 1037.8817 | 1007.2904 | 1000.7658 | 959.5523 | 951.2005 | 908.9667 | 897.9934 | 856.3425 | 844.8224 | 804.1946 | 782.7509 | 736.1167 | 714.9376 | 667.2522 | 649.6075 | 608.2666 | 588.9024 | 549.4169 | 523.2573 | 479.7459 | 453.6276 | 415.8336 | 394.4701 | 354.0142 | 330.9985 | 296.034 | 268.7963 | 231.4547 | 202.8879 | 164.6862 | 133.0262 | 93.9353 | 59.0123 | 9.5701 | 0 | 0 | 0 | 0 | 0 | 0 | 0 | 0 | 0 | 0 | 0 | 0 | 0 | 0 | 0 | 0 | 0 | 0 | 0 | 0 | 0 | 0 | 0 | 0 | 0 | 0 | 0 | 0 | 0 | 0 | 0 | 0 | 0 | 0 | 0 | 0 | 0 | 0 | 0 | 0
|  |  |  | AIIB scheduled repayment POS | 0 | USD 000s | 17877.2086 | 0 | 0 | 0 | 0 | 0 | 0 | 0 | 0 | 0 | 106.3642 | 375.7177 | 430.5669 | 406.939 | 407.0357 | 377.3179 | 423.2082 | 399.2884 | 443.8865 | 421.2631 | 452.1543 | 426.2276 | 467.27 | 440.7967 | 493.1891 | 472.0242 | 519.4344 | 391.6712 | 427.4891 | 401.5316 | 459.0033 | 436.2545 | 484.8911 | 462.298 | 407.4388 | 362.8257 | 519.6135 | 518.5867 | 569.3633 | 547.4482 | 601.572 | 581.7823 | 636.8848 | 617.4481 | 673.9046 | 654.9804 | 712.1094 | 347.4281 | 0 | 0 | 0 | 0 | 0 | 0 | 0 | 0 | 0 | 0 | 0 | 0 | 0 | 0 | 0 | 0 | 0 | 0 | 0 | 0 | 0 | 0 | 0 | 0 | 0 | 0 | 0 | 0 | 0 | 0 | 0 | 0 | 0 | 0 | 0 | 0 | 0 | 0 | 0 | 0
|  |  |  | AIIB loan interest POS | 0 | USD 000s | 13511.7618 | 0 | 0 | 0 | 0 | 0 | 0 | 0 | 0 | 0 | 490.0749 | 634.9807 | 633.7246 | 610.6757 | 609.3705 | 591.4094 | 587.5786 | 563.381 | 558.4774 | 533.6807 | 527.238 | 502.7835 | 496.0197 | 472.166 | 459.5757 | 432.1955 | 419.7606 | 391.7631 | 381.4034 | 357.1309 | 345.7617 | 322.5786 | 307.2195 | 281.6727 | 266.3379 | 244.148 | 231.6048 | 207.852 | 194.3388 | 173.8101 | 157.8181 | 135.8938 | 119.1214 | 96.692 | 78.1036 | 55.1521 | 34.6478 | 5.6189 | 0 | 0 | 0 | 0 | 0 | 0 | 0 | 0 | 0 | 0 | 0 | 0 | 0 | 0 | 0 | 0 | 0 | 0 | 0 | 0 | 0 | 0 | 0 | 0 | 0 | 0 | 0 | 0 | 0 | 0 | 0 | 0 | 0 | 0 | 0 | 0 | 0 | 0 | 0 | 0
|  |  |  | EIB scheduled repayment POS | 0 | USD 000s | 17877.2089 | 0 | 0 | 0 | 0 | 0 | 0 | 0 | 0 | 0 | 147.1039 | 371.8459 | 420.8806 | 406.5788 | 404.5357 | 380.0184 | 420.8806 | 404.5357 | 443.3548 | 424.9668 | 451.5272 | 431.0961 | 465.829 | 445.3979 | 492.3894 | 476.0445 | 516.9067 | 396.3633 | 424.9668 | 406.5788 | 457.6565 | 439.2686 | 482.1739 | 465.829 | 406.5788 | 367.7597 | 516.9067 | 520.9929 | 565.9414 | 547.5534 | 596.588 | 580.2431 | 629.2778 | 614.976 | 664.0106 | 649.7088 | 700.7866 | 339.1562 | 0 | 0 | 0 | 0 | 0 | 0 | 0 | 0 | 0 | 0 | 0 | 0 | 0 | 0 | 0 | 0 | 0 | 0 | 0 | 0 | 0 | 0 | 0 | 0 | 0 | 0 | 0 | 0 | 0 | 0 | 0 | 0 | 0 | 0 | 0 | 0 | 0 | 0 | 0 | 0
|  |  |  | EIB interest POS | 0 | USD 000s | 12507.6535 | 0 | 0 | 0 | 0 | 0 | 0 | 0 | 0 | 0 | 454.5759 | 587.9513 | 586.8793 | 565.8101 | 564.6971 | 548.2049 | 544.6824 | 522.3675 | 517.7153 | 494.7699 | 488.7108 | 466.0921 | 459.7205 | 437.6632 | 425.8648 | 400.4886 | 388.8107 | 362.9006 | 353.1255 | 330.6723 | 319.9476 | 298.4642 | 284.0896 | 260.4559 | 246.0889 | 225.4793 | 213.6436 | 191.6696 | 179.0078 | 160.0439 | 145.1566 | 124.9488 | 109.3798 | 88.7778 | 71.5534 | 50.5294 | 31.6152 | 5.0993 | 0 | 0 | 0 | 0 | 0 | 0 | 0 | 0 | 0 | 0 | 0 | 0 | 0 | 0 | 0 | 0 | 0 | 0 | 0 | 0 | 0 | 0 | 0 | 0 | 0 | 0 | 0 | 0 | 0 | 0 | 0 | 0 | 0 | 0 | 0 | 0 | 0 | 0 | 0 | 0
|  |  |  | Total agent bank fee - operations POS | 0 | USD 000s | 1140 | 0 | 0 | 0 | 0 | 0 | 0 | 0 | 0 | 0 | 60 | 0 | 60 | 0 | 60 | 0 | 60 | 0 | 60 | 0 | 60 | 0 | 60 | 0 | 60 | 0 | 60 | 0 | 60 | 0 | 60 | 0 | 60 | 0 | 60 | 0 | 60 | 0 | 60 | 0 | 60 | 0 | 60 | 0 | 60 | 0 | 60 | 0 | 0 | 0 | 0 | 0 | 0 | 0 | 0 | 0 | 0 | 0 | 0 | 0 | 0 | 0 | 0 | 0 | 0 | 0 | 0 | 0 | 0 | 0 | 0 | 0 | 0 | 0 | 0 | 0 | 0 | 0 | 0 | 0 | 0 | 0 | 0 | 0 | 0 | 0 | 0 | 0
|  |  |  | Senior debt service for LLCR |  | USD 000s | 157096.4544 |  | 0 | 0 | 0 | 0 | 0 | 0 | 0 | 0 | 3047.7346 | 5003.0969 | 5325.4586 | 5043.3568 | 5095.3662 | 4803.6176 | 5069.2162 | 4778.0624 | 5031.0273 | 4739.9899 | 4918.2972 | 4613.6978 | 4839.1904 | 4535.3687 | 4789.7903 | 4493.8643 | 4722.9675 | 3893.3932 | 4074.0671 | 3772.2812 | 4057.0669 | 3773.4449 | 3995.1024 | 3702.5402 | 3408.1119 | 3021.4377 | 3795.7994 | 3618.7808 | 3860.14 | 3592.9916 | 3839.6852 | 3576.2552 | 3823.0604 | 3560.6719 | 3803.973 | 3541.1241 | 3779.8046 | 1756.62 | 0 | 0 | 0 | 0 | 0 | 0 | 0 | 0 | 0 | 0 | 0 | 0 | 0 | 0 | 0 | 0 | 0 | 0 | 0 | 0 | 0 | 0 | 0 | 0 | 0 | 0 | 0 | 0 | 0 | 0 | 0 | 0 | 0 | 0 | 0 | 0 | 0 | 0 | 0 | 0
|  |  |  | Period interest rate for LLCR | 0% | % | 0% | 0% | 0% | 0% | 0% | 0% | 0% | 0% | 0% | 0% | 2.423% | 3.079% | 3.191% | 3.084% | 3.205% | 3.116% | 3.226% | 3.115% | 3.241% | 3.124% | 3.254% | 3.134% | 3.272% | 3.164% | 3.289% | 3.155% | 3.302% | 3.159% | 3.315% | 3.162% | 3.33% | 3.184% | 3.348% | 3.169% | 3.37% | 3.172% | 3.394% | 3.172% | 3.427% | 3.189% | 3.474% | 3.172% | 3.555% | 3.172% | 3.728% | 3.172% | 4.361% | 1.595% | 0% | 0% | 0% | 0% | 0% | 0% | 0% | 0% | 0% | 0% | 0% | 0% | 0% | 0% | 0% | 0% | 0% | 0% | 0% | 0% | 0% | 0% | 0% | 0% | 0% | 0% | 0% | 0% | 0% | 0% | 0% | 0% | 0% | 0% | 0% | 0% | 0% | 0% | 0% | 0%
|  |  |  | Senior debt service for LLCR | 0 | USD 000s | 157096.4544 | 0 | 0 | 0 | 0 | 0 | 0 | 0 | 0 | 0 | 3047.7346 | 5003.0969 | 5325.4586 | 5043.3568 | 5095.3662 | 4803.6176 | 5069.2162 | 4778.0624 | 5031.0273 | 4739.9899 | 4918.2972 | 4613.6978 | 4839.1904 | 4535.3687 | 4789.7903 | 4493.8643 | 4722.9675 | 3893.3932 | 4074.0671 | 3772.2812 | 4057.0669 | 3773.4449 | 3995.1024 | 3702.5402 | 3408.1119 | 3021.4377 | 3795.7994 | 3618.7808 | 3860.14 | 3592.9916 | 3839.6852 | 3576.2552 | 3823.0604 | 3560.6719 | 3803.973 | 3541.1241 | 3779.8046 | 1756.62 | 0 | 0 | 0 | 0 | 0 | 0 | 0 | 0 | 0 | 0 | 0 | 0 | 0 | 0 | 0 | 0 | 0 | 0 | 0 | 0 | 0 | 0 | 0 | 0 | 0 | 0 | 0 | 0 | 0 | 0 | 0 | 0 | 0 | 0 | 0 | 0 | 0 | 0 | 0 | 0
|  |  |  | LLCR calculate period flag | 0 | flag | 38 | 0 | 0 | 0 | 0 | 0 | 0 | 0 | 0 | 1 | 1 | 1 | 1 | 1 | 1 | 1 | 1 | 1 | 1 | 1 | 1 | 1 | 1 | 1 | 1 | 1 | 1 | 1 | 1 | 1 | 1 | 1 | 1 | 1 | 1 | 1 | 1 | 1 | 1 | 1 | 1 | 1 | 1 | 1 | 1 | 1 | 1 | 0 | 0 | 0 | 0 | 0 | 0 | 0 | 0 | 0 | 0 | 0 | 0 | 0 | 0 | 0 | 0 | 0 | 0 | 0 | 0 | 0 | 0 | 0 | 0 | 0 | 0 | 0 | 0 | 0 | 0 | 0 | 0 | 0 | 0 | 0 | 0 | 0 | 0 | 0 | 0 | 0
|  |  |  | PV of debt service |  | USD 000s |  | 0 | 0 | 0 | 0 | 0 | 0 | 0 | 0 | 94777.886 | 94026.2909 | 91918.3938 | 89526.1318 | 87243.4038 | 84944.5703 | 82788.2325 | 80389.4907 | 78115.3197 | 75615.6651 | 73238.1497 | 70702.6883 | 68304.9807 | 65700.4724 | 63243.8981 | 60534.2797 | 57950.2456 | 55140.9686 | 52989.3854 | 50672.1574 | 48502.1141 | 46060.2838 | 43753.3999 | 41223.1293 | 38826.854 | 36727.3005 | 34870.7667 | 32258.501 | 29662.9018 | 26819.2221 | 24081.602 | 21078.4247 | 18170.7614 | 14993.6258 | 11908.5482 | 8548.5818 | 5278.6233 | 1729.0425 | 0 | 0 | 0 | 0 | 0 | 0 | 0 | 0 | 0 | 0 | 0 | 0 | 0 | 0 | 0 | 0 | 0 | 0 | 0 | 0 | 0 | 0 | 0 | 0 | 0 | 0 | 0 | 0 | 0 | 0 | 0 | 0 | 0 | 0 | 0 | 0 | 0 | 0 | 0 | 0 | 0
|  |  |  | PV of debt service | 0 | USD 000s | 0 | 0 | 0 | 0 | 0 | 0 | 0 | 0 | 0 | 94777.886 | 94026.2909 | 91918.3938 | 89526.1318 | 87243.4038 | 84944.5703 | 82788.2325 | 80389.4907 | 78115.3197 | 75615.6651 | 73238.1497 | 70702.6883 | 68304.9807 | 65700.4724 | 63243.8981 | 60534.2797 | 57950.2456 | 55140.9686 | 52989.3854 | 50672.1574 | 48502.1141 | 46060.2838 | 43753.3999 | 41223.1293 | 38826.854 | 36727.3005 | 34870.7667 | 32258.501 | 29662.9018 | 26819.2221 | 24081.602 | 21078.4247 | 18170.7614 | 14993.6258 | 11908.5482 | 8548.5818 | 5278.6233 | 1729.0425 | 0 | 0 | 0 | 0 | 0 | 0 | 0 | 0 | 0 | 0 | 0 | 0 | 0 | 0 | 0 | 0 | 0 | 0 | 0 | 0 | 0 | 0 | 0 | 0 | 0 | 0 | 0 | 0 | 0 | 0 | 0 | 0 | 0 | 0 | 0 | 0 | 0 | 0 | 0 | 0 | 0
|  |  |  | LLCR calculate period flag | 0 | flag | 38 | 0 | 0 | 0 | 0 | 0 | 0 | 0 | 0 | 1 | 1 | 1 | 1 | 1 | 1 | 1 | 1 | 1 | 1 | 1 | 1 | 1 | 1 | 1 | 1 | 1 | 1 | 1 | 1 | 1 | 1 | 1 | 1 | 1 | 1 | 1 | 1 | 1 | 1 | 1 | 1 | 1 | 1 | 1 | 1 | 1 | 1 | 0 | 0 | 0 | 0 | 0 | 0 | 0 | 0 | 0 | 0 | 0 | 0 | 0 | 0 | 0 | 0 | 0 | 0 | 0 | 0 | 0 | 0 | 0 | 0 | 0 | 0 | 0 | 0 | 0 | 0 | 0 | 0 | 0 | 0 | 0 | 0 | 0 | 0 | 0 | 0 | 0
|  |  |  | Debt balance for LLCR / PLCR |  | USD 000s |  |  | 0 | 0 | 0 | 0 | 0 | 0 | 0 | 94777.886 | 94026.2909 | 91918.3938 | 89526.1318 | 87243.4038 | 84944.5703 | 82788.2325 | 80389.4907 | 78115.3197 | 75615.6651 | 73238.1497 | 70702.6883 | 68304.9807 | 65700.4724 | 63243.8981 | 60534.2797 | 57950.2456 | 55140.9686 | 52989.3854 | 50672.1574 | 48502.1141 | 46060.2838 | 43753.3999 | 41223.1293 | 38826.854 | 36727.3005 | 34870.7667 | 32258.501 | 29662.9018 | 26819.2221 | 24081.602 | 21078.4247 | 18170.7614 | 14993.6258 | 11908.5482 | 8548.5818 | 5278.6233 | 1729.0425 | 0 | 0 | 0 | 0 | 0 | 0 | 0 | 0 | 0 | 0 | 0 | 0 | 0 | 0 | 0 | 0 | 0 | 0 | 0 | 0 | 0 | 0 | 0 | 0 | 0 | 0 | 0 | 0 | 0 | 0 | 0 | 0 | 0 | 0 | 0 | 0 | 0 | 0 | 0 | 0 | 0
|  |  |  | PV of LLCR cash flows adj for DSRA | 0 | USD 000s | 0 | 0 | 0 | 0 | 0 | 0 | 0 | 0 | 0 | 126080.7555 | 127560.4784 | 125231.1458 | 122302.9933 | 119494.6374 | 116880.907 | 114436.9198 | 111700.1763 | 109097.6498 | 106148.5476 | 103315.746 | 100334.4499 | 97500.5059 | 94442.3392 | 91540.2444 | 88293.6027 | 84631.7877 | 80632.0602 | 77887.7373 | 75025.2319 | 72321.3056 | 69205.727 | 66203.6555 | 62388.9715 | 58600.2423 | 56179.4813 | 54214.9845 | 50802.0287 | 47288.7999 | 43472.1383 | 39768.7164 | 35737.1801 | 31805.6309 | 27534.796 | 23357.9154 | 18832.3699 | 12637.3885 | 4094.3735 | 0 | 0 | 0 | 0 | 0 | 0 | 0 | 0 | 0 | 0 | 0 | 0 | 0 | 0 | 0 | 0 | 0 | 0 | 0 | 0 | 0 | 0 | 0 | 0 | 0 | 0 | 0 | 0 | 0 | 0 | 0 | 0 | 0 | 0 | 0 | 0 | 0 | 0 | 0 | 0 | 0
|  |  |  | Debt balance for LLCR / PLCR | 0 | USD 000s | 0 | 0 | 0 | 0 | 0 | 0 | 0 | 0 | 0 | 94777.886 | 94026.2909 | 91918.3938 | 89526.1318 | 87243.4038 | 84944.5703 | 82788.2325 | 80389.4907 | 78115.3197 | 75615.6651 | 73238.1497 | 70702.6883 | 68304.9807 | 65700.4724 | 63243.8981 | 60534.2797 | 57950.2456 | 55140.9686 | 52989.3854 | 50672.1574 | 48502.1141 | 46060.2838 | 43753.3999 | 41223.1293 | 38826.854 | 36727.3005 | 34870.7667 | 32258.501 | 29662.9018 | 26819.2221 | 24081.602 | 21078.4247 | 18170.7614 | 14993.6258 | 11908.5482 | 8548.5818 | 5278.6233 | 1729.0425 | 0 | 0 | 0 | 0 | 0 | 0 | 0 | 0 | 0 | 0 | 0 | 0 | 0 | 0 | 0 | 0 | 0 | 0 | 0 | 0 | 0 | 0 | 0 | 0 | 0 | 0 | 0 | 0 | 0 | 0 | 0 | 0 | 0 | 0 | 0 | 0 | 0 | 0 | 0 | 0 | 0
|  |  |  | LLCR calculate period flag | 0 | flag | 38 | 0 | 0 | 0 | 0 | 0 | 0 | 0 | 0 | 1 | 1 | 1 | 1 | 1 | 1 | 1 | 1 | 1 | 1 | 1 | 1 | 1 | 1 | 1 | 1 | 1 | 1 | 1 | 1 | 1 | 1 | 1 | 1 | 1 | 1 | 1 | 1 | 1 | 1 | 1 | 1 | 1 | 1 | 1 | 1 | 1 | 1 | 0 | 0 | 0 | 0 | 0 | 0 | 0 | 0 | 0 | 0 | 0 | 0 | 0 | 0 | 0 | 0 | 0 | 0 | 0 | 0 | 0 | 0 | 0 | 0 | 0 | 0 | 0 | 0 | 0 | 0 | 0 | 0 | 0 | 0 | 0 | 0 | 0 | 0 | 0 | 0 | 0
|  |  |  | LLCR - P50 |  | ratio |  |  | na | na | na | na | na | na | na | 1.3303 | 1.3566 | 1.3624 | 1.3661 | 1.3697 | 1.376 | 1.3823 | 1.3895 | 1.3966 | 1.4038 | 1.4107 | 1.4191 | 1.4274 | 1.4375 | 1.4474 | 1.4586 | 1.4604 | 1.4623 | 1.4699 | 1.4806 | 1.4911 | 1.5025 | 1.5131 | 1.5134 | 1.5093 | 1.5296 | 1.5547 | 1.5748 | 1.5942 | 1.6209 | 1.6514 | 1.6954 | 1.7504 | 1.8364 | 1.9614 | 2.203 | 2.3941 | 2.368 | na | na | na | na | na | na | na | na | na | na | na | na | na | na | na | na | na | na | na | na | na | na | na | na | na | na | na | na | na | na | na | na | na | na | na | na | na | na | na | na | na
|  |  |  | Min LLCR - P50 | 1.3303 | ratio
|  |  |  | PV of LLCR cash flows adj for DSRA | 0 | USD 000s | 0 | 0 | 0 | 0 | 0 | 0 | 0 | 0 | 0 | 126080.7555 | 127560.4784 | 125231.1458 | 122302.9933 | 119494.6374 | 116880.907 | 114436.9198 | 111700.1763 | 109097.6498 | 106148.5476 | 103315.746 | 100334.4499 | 97500.5059 | 94442.3392 | 91540.2444 | 88293.6027 | 84631.7877 | 80632.0602 | 77887.7373 | 75025.2319 | 72321.3056 | 69205.727 | 66203.6555 | 62388.9715 | 58600.2423 | 56179.4813 | 54214.9845 | 50802.0287 | 47288.7999 | 43472.1383 | 39768.7164 | 35737.1801 | 31805.6309 | 27534.796 | 23357.9154 | 18832.3699 | 12637.3885 | 4094.3735 | 0 | 0 | 0 | 0 | 0 | 0 | 0 | 0 | 0 | 0 | 0 | 0 | 0 | 0 | 0 | 0 | 0 | 0 | 0 | 0 | 0 | 0 | 0 | 0 | 0 | 0 | 0 | 0 | 0 | 0 | 0 | 0 | 0 | 0 | 0 | 0 | 0 | 0 | 0 | 0 | 0
|  |  |  | Debt balance for LLCR / PLCR | 0 | USD 000s | 0 | 0 | 0 | 0 | 0 | 0 | 0 | 0 | 0 | 94777.886 | 94026.2909 | 91918.3938 | 89526.1318 | 87243.4038 | 84944.5703 | 82788.2325 | 80389.4907 | 78115.3197 | 75615.6651 | 73238.1497 | 70702.6883 | 68304.9807 | 65700.4724 | 63243.8981 | 60534.2797 | 57950.2456 | 55140.9686 | 52989.3854 | 50672.1574 | 48502.1141 | 46060.2838 | 43753.3999 | 41223.1293 | 38826.854 | 36727.3005 | 34870.7667 | 32258.501 | 29662.9018 | 26819.2221 | 24081.602 | 21078.4247 | 18170.7614 | 14993.6258 | 11908.5482 | 8548.5818 | 5278.6233 | 1729.0425 | 0 | 0 | 0 | 0 | 0 | 0 | 0 | 0 | 0 | 0 | 0 | 0 | 0 | 0 | 0 | 0 | 0 | 0 | 0 | 0 | 0 | 0 | 0 | 0 | 0 | 0 | 0 | 0 | 0 | 0 | 0 | 0 | 0 | 0 | 0 | 0 | 0 | 0 | 0 | 0 | 0
|  |  |  | LLCR calculate period flag | 0 | flag | 38 | 0 | 0 | 0 | 0 | 0 | 0 | 0 | 0 | 1 | 1 | 1 | 1 | 1 | 1 | 1 | 1 | 1 | 1 | 1 | 1 | 1 | 1 | 1 | 1 | 1 | 1 | 1 | 1 | 1 | 1 | 1 | 1 | 1 | 1 | 1 | 1 | 1 | 1 | 1 | 1 | 1 | 1 | 1 | 1 | 1 | 1 | 0 | 0 | 0 | 0 | 0 | 0 | 0 | 0 | 0 | 0 | 0 | 0 | 0 | 0 | 0 | 0 | 0 | 0 | 0 | 0 | 0 | 0 | 0 | 0 | 0 | 0 | 0 | 0 | 0 | 0 | 0 | 0 | 0 | 0 | 0 | 0 | 0 | 0 | 0 | 0 | 0
|  |  |  | LLCR |  | ratio |  |  | na | na | na | na | na | na | na | 1.3303 | 1.3566 | 1.3624 | 1.3661 | 1.3697 | 1.376 | 1.3823 | 1.3895 | 1.3966 | 1.4038 | 1.4107 | 1.4191 | 1.4274 | 1.4375 | 1.4474 | 1.4586 | 1.4604 | 1.4623 | 1.4699 | 1.4806 | 1.4911 | 1.5025 | 1.5131 | 1.5134 | 1.5093 | 1.5296 | 1.5547 | 1.5748 | 1.5942 | 1.6209 | 1.6514 | 1.6954 | 1.7504 | 1.8364 | 1.9614 | 2.203 | 2.3941 | 2.368 | na | na | na | na | na | na | na | na | na | na | na | na | na | na | na | na | na | na | na | na | na | na | na | na | na | na | na | na | na | na | na | na | na | na | na | na | na | na | na | na | na
|  |  |  | Average LLCR - P50 | 1.565 | ratio
|  |  |  | Min LLCR - P50 | 1.3303 | ratio
|  |  |  | Required LLCR - P50 | 1.3 | ratio
|  |  |  | Min P50 LLCR breach alert | 0 | alert
|  |  |  | LLCR - P50 | 0 | ratio | 0 | 0 | na | na | na | na | na | na | na | 1.3303 | 1.3566 | 1.3624 | 1.3661 | 1.3697 | 1.376 | 1.3823 | 1.3895 | 1.3966 | 1.4038 | 1.4107 | 1.4191 | 1.4274 | 1.4375 | 1.4474 | 1.4586 | 1.4604 | 1.4623 | 1.4699 | 1.4806 | 1.4911 | 1.5025 | 1.5131 | 1.5134 | 1.5093 | 1.5296 | 1.5547 | 1.5748 | 1.5942 | 1.6209 | 1.6514 | 1.6954 | 1.7504 | 1.8364 | 1.9614 | 2.203 | 2.3941 | 2.368 | na | na | na | na | na | na | na | na | na | na | na | na | na | na | na | na | na | na | na | na | na | na | na | na | na | na | na | na | na | na | na | na | na | na | na | na | na | na | na | na | na
|  |  |  | First LLCR / PLCR calculation period flag | 0 | flag | 1 | 0 | 0 | 0 | 0 | 0 | 0 | 0 | 0 | 1 | 0 | 0 | 0 | 0 | 0 | 0 | 0 | 0 | 0 | 0 | 0 | 0 | 0 | 0 | 0 | 0 | 0 | 0 | 0 | 0 | 0 | 0 | 0 | 0 | 0 | 0 | 0 | 0 | 0 | 0 | 0 | 0 | 0 | 0 | 0 | 0 | 0 | 0 | 0 | 0 | 0 | 0 | 0 | 0 | 0 | 0 | 0 | 0 | 0 | 0 | 0 | 0 | 0 | 0 | 0 | 0 | 0 | 0 | 0 | 0 | 0 | 0 | 0 | 0 | 0 | 0 | 0 | 0 | 0 | 0 | 0 | 0 | 0 | 0 | 0 | 0 | 0 | 0
|  |  |  | LLCR - at first calculation period - P50 | 1.3303 | ratio
PROJECT LIFE COVERAGE RATIO
PLCR
|  |  |  | Operations period flag | 0 | flag | 60 | 0 | 0 | 0 | 0 | 0 | 0 | 0 | 0 | 0 | 1 | 1 | 1 | 1 | 1 | 1 | 1 | 1 | 1 | 1 | 1 | 1 | 1 | 1 | 1 | 1 | 1 | 1 | 1 | 1 | 1 | 1 | 1 | 1 | 1 | 1 | 1 | 1 | 1 | 1 | 1 | 1 | 1 | 1 | 1 | 1 | 1 | 1 | 1 | 1 | 1 | 1 | 1 | 1 | 1 | 1 | 1 | 1 | 1 | 1 | 1 | 1 | 1 | 1 | 1 | 1 | 1 | 1 | 1 | 1 | 0 | 0 | 0 | 0 | 0 | 0 | 0 | 0 | 0 | 0 | 0 | 0 | 0 | 0 | 0 | 0 | 0 | 0
|  |  |  | First LLCR / PLCR calculation period flag | 0 | flag | 1 | 0 | 0 | 0 | 0 | 0 | 0 | 0 | 0 | 1 | 0 | 0 | 0 | 0 | 0 | 0 | 0 | 0 | 0 | 0 | 0 | 0 | 0 | 0 | 0 | 0 | 0 | 0 | 0 | 0 | 0 | 0 | 0 | 0 | 0 | 0 | 0 | 0 | 0 | 0 | 0 | 0 | 0 | 0 | 0 | 0 | 0 | 0 | 0 | 0 | 0 | 0 | 0 | 0 | 0 | 0 | 0 | 0 | 0 | 0 | 0 | 0 | 0 | 0 | 0 | 0 | 0 | 0 | 0 | 0 | 0 | 0 | 0 | 0 | 0 | 0 | 0 | 0 | 0 | 0 | 0 | 0 | 0 | 0 | 0 | 0 | 0 | 0
|  |  |  | PLCR calculate period flag |  | flag | 61 |  | 0 | 0 | 0 | 0 | 0 | 0 | 0 | 1 | 1 | 1 | 1 | 1 | 1 | 1 | 1 | 1 | 1 | 1 | 1 | 1 | 1 | 1 | 1 | 1 | 1 | 1 | 1 | 1 | 1 | 1 | 1 | 1 | 1 | 1 | 1 | 1 | 1 | 1 | 1 | 1 | 1 | 1 | 1 | 1 | 1 | 1 | 1 | 1 | 1 | 1 | 1 | 1 | 1 | 1 | 1 | 1 | 1 | 1 | 1 | 1 | 1 | 1 | 1 | 1 | 1 | 1 | 1 | 1 | 0 | 0 | 0 | 0 | 0 | 0 | 0 | 0 | 0 | 0 | 0 | 0 | 0 | 0 | 0 | 0 | 0 | 0
|  |  |  | ADB Loan balance BEG | 0 | USD 000s | 0 | 0 | 0 | 0 | 0 | 0 | 0 | 0 | 0 | 0 | 26505.2054 | 26367.2195 | 25879.8019 | 25321.2286 | 24793.3077 | 24265.2614 | 23775.7679 | 23130.0577 | 22519.3857 | 21844.318 | 21202.5578 | 20515.5119 | 19866.3078 | 19085.7831 | 18344.4535 | 17521.1692 | 16729.7233 | 15862.9268 | 15183.986 | 14446.587 | 13748.0518 | 12958.942 | 12203.2391 | 11370.301 | 10571.2724 | 9846.284 | 9188.1392 | 8382.4972 | 7709.7361 | 6971.1026 | 6260.8995 | 5480.4817 | 4725.7372 | 3899.5083 | 3098.4945 | 2224.2399 | 1374.5355 | 450.7179 | 0.00032639 | 0.00032639 | 0.00032639 | 0.00032639 | 0.00032639 | 0.00032639 | 0.00032639 | 0.00032639 | 0.00032639 | 0.00032639 | 0.00032639 | 0.00032639 | 0.00032639 | 0.00032639 | 0.00032639 | 0.00032639 | 0.00032639 | 0.00032639 | 0.00032639 | 0.00032639 | 0.00032639 | 0.00032639 | 0.00032639 | 0.00032639 | 0.00032639 | 0.00032639 | 0.00032639 | 0.00032639 | 0.00032639 | 0.00032639 | 0.00032639 | 0.00032639 | 0.00032639 | 0.00032639 | 0.00032639 | 0.00032639 | 0.00032639 | 0.00032639 | 0.00032639 | 0.00032639
|  |  |  | EBRD Loan balance BEG | 0 | USD 000s | 0 | 0 | 0 | 0 | 0 | 0 | 0 | 0 | 0 | 0 | 34798.3079 | 34617.1481 | 33977.2245 | 33243.8815 | 32550.7817 | 31857.5172 | 31214.8681 | 30367.1244 | 29565.3817 | 28679.095 | 27836.5372 | 26934.5243 | 26082.1934 | 25057.4537 | 24084.1726 | 23003.2943 | 21964.2162 | 20826.2114 | 19934.8396 | 18966.719 | 18049.622 | 17013.6109 | 16021.4594 | 14927.9067 | 13878.8735 | 12927.0464 | 12062.9775 | 11005.2615 | 10122.003 | 9152.2616 | 8219.8461 | 7195.2467 | 6204.3533 | 5119.6091 | 4067.9694 | 2920.173 | 1804.6082 | 591.7411 | 0.00042852 | 0.00042852 | 0.00042852 | 0.00042852 | 0.00042852 | 0.00042852 | 0.00042852 | 0.00042852 | 0.00042852 | 0.00042852 | 0.00042852 | 0.00042852 | 0.00042852 | 0.00042852 | 0.00042852 | 0.00042852 | 0.00042852 | 0.00042852 | 0.00042852 | 0.00042852 | 0.00042852 | 0.00042852 | 0.00042852 | 0.00042852 | 0.00042852 | 0.00042852 | 0.00042852 | 0.00042852 | 0.00042852 | 0.00042852 | 0.00042852 | 0.00042852 | 0.00042852 | 0.00042852 | 0.00042852 | 0.00042852 | 0.00042852 | 0.00042852 | 0.00042852 | 0.00042852
|  |  |  | AIIB balance BEG | 0 | USD 000s | 0 | 0 | 0 | 0 | 0 | 0 | 0 | 0 | 0 | 0 | 20431.0959 | 20324.7317 | 19949.014 | 19518.447 | 19111.508 | 18704.4723 | 18327.1544 | 17829.4195 | 17358.6931 | 16838.3285 | 16343.6383 | 15814.0404 | 15313.6122 | 14711.9578 | 14140.5163 | 13505.9013 | 12895.8284 | 12227.6728 | 11704.3225 | 11135.9108 | 10597.4566 | 9989.1844 | 9406.6635 | 8764.607 | 8148.6892 | 7589.8439 | 7082.524 | 6461.5082 | 5942.9216 | 5373.5582 | 4826.11 | 4224.538 | 3642.7558 | 3005.871 | 2388.4228 | 1714.5183 | 1059.5378 | 347.4284 | 0.00025159 | 0.00025159 | 0.00025159 | 0.00025159 | 0.00025159 | 0.00025159 | 0.00025159 | 0.00025159 | 0.00025159 | 0.00025159 | 0.00025159 | 0.00025159 | 0.00025159 | 0.00025159 | 0.00025159 | 0.00025159 | 0.00025159 | 0.00025159 | 0.00025159 | 0.00025159 | 0.00025159 | 0.00025159 | 0.00025159 | 0.00025159 | 0.00025159 | 0.00025159 | 0.00025159 | 0.00025159 | 0.00025159 | 0.00025159 | 0.00025159 | 0.00025159 | 0.00025159 | 0.00025159 | 0.00025159 | 0.00025159 | 0.00025159 | 0.00025159 | 0.00025159 | 0.00025159
|  |  |  | EIB balance BEG | 0 | USD 000s | 0 | 0 | 0 | 0 | 0 | 0 | 0 | 0 | 0 | 0 | 20431.0959 | 20283.992 | 19912.146 | 19491.2655 | 19084.6866 | 18680.1509 | 18300.1326 | 17804.7253 | 17328.7516 | 16808.9186 | 16310.5248 | 15781.5539 | 15276.2573 | 14676.0439 | 14100.0011 | 13466.1858 | 12852.0925 | 12186.4646 | 11658.4223 | 11092.5329 | 10549.0315 | 9942.1061 | 9356.5711 | 8717.2318 | 8097.783 | 7539.7977 | 7027.5438 | 6409.2348 | 5888.2418 | 5322.3005 | 4774.7471 | 4178.1591 | 3597.916 | 2968.6383 | 2353.6623 | 1689.6516 | 1039.9428 | 339.1562 | 2.1728e-05 | 2.1728e-05 | 2.1728e-05 | 2.1728e-05 | 2.1728e-05 | 2.1728e-05 | 2.1728e-05 | 2.1728e-05 | 2.1728e-05 | 2.1728e-05 | 2.1728e-05 | 2.1728e-05 | 2.1728e-05 | 2.1728e-05 | 2.1728e-05 | 2.1728e-05 | 2.1728e-05 | 2.1728e-05 | 2.1728e-05 | 2.1728e-05 | 2.1728e-05 | 2.1728e-05 | 2.1728e-05 | 2.1728e-05 | 2.1728e-05 | 2.1728e-05 | 2.1728e-05 | 2.1728e-05 | 2.1728e-05 | 2.1728e-05 | 2.1728e-05 | 2.1728e-05 | 2.1728e-05 | 2.1728e-05 | 2.1728e-05 | 2.1728e-05 | 2.1728e-05 | 2.1728e-05 | 2.1728e-05 | 2.1728e-05
|  |  |  | ADB Loan interest POS | 0 | USD 000s | 17528.7721 | 0 | 0 | 0 | 0 | 0 | 0 | 0 | 0 | 0 | 635.7729 | 823.7588 | 822.1292 | 792.2279 | 790.5347 | 767.2339 | 762.2642 | 730.8726 | 724.5112 | 692.3425 | 683.9844 | 652.2597 | 643.4851 | 612.5397 | 596.2064 | 560.686 | 544.5543 | 508.2333 | 494.7936 | 463.305 | 448.5557 | 418.4804 | 398.5551 | 365.4133 | 345.5194 | 316.7325 | 300.4603 | 269.6458 | 252.1152 | 225.4834 | 204.737 | 176.2946 | 154.5358 | 125.4383 | 101.3235 | 71.5487 | 44.9485 | 7.2893 | 0 | 0 | 0 | 0 | 0 | 0 | 0 | 0 | 0 | 0 | 0 | 0 | 0 | 0 | 0 | 0 | 0 | 0 | 0 | 0 | 0 | 0 | 0 | 0 | 0 | 0 | 0 | 0 | 0 | 0 | 0 | 0 | 0 | 0 | 0 | 0 | 0 | 0 | 0 | 0
|  |  |  | EBRD Loan interest POS | 0 | USD 000s | 23013.276 | 0 | 0 | 0 | 0 | 0 | 0 | 0 | 0 | 0 | 834.6972 | 1081.5012 | 1079.3617 | 1040.1047 | 1037.8817 | 1007.2904 | 1000.7658 | 959.5523 | 951.2005 | 908.9667 | 897.9934 | 856.3425 | 844.8224 | 804.1946 | 782.7509 | 736.1167 | 714.9376 | 667.2522 | 649.6075 | 608.2666 | 588.9024 | 549.4169 | 523.2573 | 479.7459 | 453.6276 | 415.8336 | 394.4701 | 354.0142 | 330.9985 | 296.034 | 268.7963 | 231.4547 | 202.8879 | 164.6862 | 133.0262 | 93.9353 | 59.0123 | 9.5701 | 0 | 0 | 0 | 0 | 0 | 0 | 0 | 0 | 0 | 0 | 0 | 0 | 0 | 0 | 0 | 0 | 0 | 0 | 0 | 0 | 0 | 0 | 0 | 0 | 0 | 0 | 0 | 0 | 0 | 0 | 0 | 0 | 0 | 0 | 0 | 0 | 0 | 0 | 0 | 0
|  |  |  | AIIB loan interest POS | 0 | USD 000s | 13511.7618 | 0 | 0 | 0 | 0 | 0 | 0 | 0 | 0 | 0 | 490.0749 | 634.9807 | 633.7246 | 610.6757 | 609.3705 | 591.4094 | 587.5786 | 563.381 | 558.4774 | 533.6807 | 527.238 | 502.7835 | 496.0197 | 472.166 | 459.5757 | 432.1955 | 419.7606 | 391.7631 | 381.4034 | 357.1309 | 345.7617 | 322.5786 | 307.2195 | 281.6727 | 266.3379 | 244.148 | 231.6048 | 207.852 | 194.3388 | 173.8101 | 157.8181 | 135.8938 | 119.1214 | 96.692 | 78.1036 | 55.1521 | 34.6478 | 5.6189 | 0 | 0 | 0 | 0 | 0 | 0 | 0 | 0 | 0 | 0 | 0 | 0 | 0 | 0 | 0 | 0 | 0 | 0 | 0 | 0 | 0 | 0 | 0 | 0 | 0 | 0 | 0 | 0 | 0 | 0 | 0 | 0 | 0 | 0 | 0 | 0 | 0 | 0 | 0 | 0
|  |  |  | EIB interest POS | 0 | USD 000s | 12507.6535 | 0 | 0 | 0 | 0 | 0 | 0 | 0 | 0 | 0 | 454.5759 | 587.9513 | 586.8793 | 565.8101 | 564.6971 | 548.2049 | 544.6824 | 522.3675 | 517.7153 | 494.7699 | 488.7108 | 466.0921 | 459.7205 | 437.6632 | 425.8648 | 400.4886 | 388.8107 | 362.9006 | 353.1255 | 330.6723 | 319.9476 | 298.4642 | 284.0896 | 260.4559 | 246.0889 | 225.4793 | 213.6436 | 191.6696 | 179.0078 | 160.0439 | 145.1566 | 124.9488 | 109.3798 | 88.7778 | 71.5534 | 50.5294 | 31.6152 | 5.0993 | 0 | 0 | 0 | 0 | 0 | 0 | 0 | 0 | 0 | 0 | 0 | 0 | 0 | 0 | 0 | 0 | 0 | 0 | 0 | 0 | 0 | 0 | 0 | 0 | 0 | 0 | 0 | 0 | 0 | 0 | 0 | 0 | 0 | 0 | 0 | 0 | 0 | 0 | 0 | 0
|  |  |  | Total agent bank fee - operations POS | 0 | USD 000s | 1140 | 0 | 0 | 0 | 0 | 0 | 0 | 0 | 0 | 0 | 60 | 0 | 60 | 0 | 60 | 0 | 60 | 0 | 60 | 0 | 60 | 0 | 60 | 0 | 60 | 0 | 60 | 0 | 60 | 0 | 60 | 0 | 60 | 0 | 60 | 0 | 60 | 0 | 60 | 0 | 60 | 0 | 60 | 0 | 60 | 0 | 60 | 0 | 0 | 0 | 0 | 0 | 0 | 0 | 0 | 0 | 0 | 0 | 0 | 0 | 0 | 0 | 0 | 0 | 0 | 0 | 0 | 0 | 0 | 0 | 0 | 0 | 0 | 0 | 0 | 0 | 0 | 0 | 0 | 0 | 0 | 0 | 0 | 0 | 0 | 0 | 0 | 0
|  |  |  | Senior debt repayment period flag | 0 | flag | 38 | 0 | 0 | 0 | 0 | 0 | 0 | 0 | 0 | 0 | 1 | 1 | 1 | 1 | 1 | 1 | 1 | 1 | 1 | 1 | 1 | 1 | 1 | 1 | 1 | 1 | 1 | 1 | 1 | 1 | 1 | 1 | 1 | 1 | 1 | 1 | 1 | 1 | 1 | 1 | 1 | 1 | 1 | 1 | 1 | 1 | 1 | 1 | 0 | 0 | 0 | 0 | 0 | 0 | 0 | 0 | 0 | 0 | 0 | 0 | 0 | 0 | 0 | 0 | 0 | 0 | 0 | 0 | 0 | 0 | 0 | 0 | 0 | 0 | 0 | 0 | 0 | 0 | 0 | 0 | 0 | 0 | 0 | 0 | 0 | 0 | 0 | 0
|  |  |  | PLCR effective interest rate - senior debt repayment period |  | % |  |  | 0% | 0% | 0% | 0% | 0% | 0% | 0% | 0% | 2.423% | 3.079% | 3.191% | 3.084% | 3.205% | 3.116% | 3.226% | 3.115% | 3.241% | 3.124% | 3.254% | 3.134% | 3.272% | 3.164% | 3.289% | 3.155% | 3.302% | 3.159% | 3.315% | 3.162% | 3.33% | 3.184% | 3.348% | 3.169% | 3.37% | 3.172% | 3.394% | 3.172% | 3.427% | 3.189% | 3.474% | 3.172% | 3.555% | 3.172% | 3.728% | 3.172% | 4.361% | 1.595% | 1.595% | 1.595% | 1.595% | 1.595% | 1.595% | 1.595% | 1.595% | 1.595% | 1.595% | 1.595% | 1.595% | 1.595% | 1.595% | 1.595% | 1.595% | 1.595% | 1.595% | 1.595% | 1.595% | 1.595% | 1.595% | 1.595% | 1.595% | 1.595% | 1.595% | 1.595% | 1.595% | 1.595% | 1.595% | 1.595% | 1.595% | 1.595% | 1.595% | 1.595% | 1.595% | 1.595% | 1.595% | 1.595% | 1.595% | 1.595%
|  |  |  | PLCR effective interest rate - senior debt repayment period | 0% | % | 0% | 0% | 0% | 0% | 0% | 0% | 0% | 0% | 0% | 0% | 2.423% | 3.079% | 3.191% | 3.084% | 3.205% | 3.116% | 3.226% | 3.115% | 3.241% | 3.124% | 3.254% | 3.134% | 3.272% | 3.164% | 3.289% | 3.155% | 3.302% | 3.159% | 3.315% | 3.162% | 3.33% | 3.184% | 3.348% | 3.169% | 3.37% | 3.172% | 3.394% | 3.172% | 3.427% | 3.189% | 3.474% | 3.172% | 3.555% | 3.172% | 3.728% | 3.172% | 4.361% | 1.595% | 1.595% | 1.595% | 1.595% | 1.595% | 1.595% | 1.595% | 1.595% | 1.595% | 1.595% | 1.595% | 1.595% | 1.595% | 1.595% | 1.595% | 1.595% | 1.595% | 1.595% | 1.595% | 1.595% | 1.595% | 1.595% | 1.595% | 1.595% | 1.595% | 1.595% | 1.595% | 1.595% | 1.595% | 1.595% | 1.595% | 1.595% | 1.595% | 1.595% | 1.595% | 1.595% | 1.595% | 1.595% | 1.595% | 1.595% | 1.595%
|  |  |  | Operations period flag | 0 | flag | 60 | 0 | 0 | 0 | 0 | 0 | 0 | 0 | 0 | 0 | 1 | 1 | 1 | 1 | 1 | 1 | 1 | 1 | 1 | 1 | 1 | 1 | 1 | 1 | 1 | 1 | 1 | 1 | 1 | 1 | 1 | 1 | 1 | 1 | 1 | 1 | 1 | 1 | 1 | 1 | 1 | 1 | 1 | 1 | 1 | 1 | 1 | 1 | 1 | 1 | 1 | 1 | 1 | 1 | 1 | 1 | 1 | 1 | 1 | 1 | 1 | 1 | 1 | 1 | 1 | 1 | 1 | 1 | 1 | 1 | 0 | 0 | 0 | 0 | 0 | 0 | 0 | 0 | 0 | 0 | 0 | 0 | 0 | 0 | 0 | 0 | 0 | 0
|  |  |  | Period interest rate for PLCR |  | % |  |  | 0% | 0% | 0% | 0% | 0% | 0% | 0% | 0% | 2.423% | 3.079% | 3.191% | 3.084% | 3.205% | 3.116% | 3.226% | 3.115% | 3.241% | 3.124% | 3.254% | 3.134% | 3.272% | 3.164% | 3.289% | 3.155% | 3.302% | 3.159% | 3.315% | 3.162% | 3.33% | 3.184% | 3.348% | 3.169% | 3.37% | 3.172% | 3.394% | 3.172% | 3.427% | 3.189% | 3.474% | 3.172% | 3.555% | 3.172% | 3.728% | 3.172% | 4.361% | 1.595% | 1.595% | 1.595% | 1.595% | 1.595% | 1.595% | 1.595% | 1.595% | 1.595% | 1.595% | 1.595% | 1.595% | 1.595% | 1.595% | 1.595% | 1.595% | 1.595% | 1.595% | 1.595% | 1.595% | 1.595% | 1.595% | 1.595% | 0% | 0% | 0% | 0% | 0% | 0% | 0% | 0% | 0% | 0% | 0% | 0% | 0% | 0% | 0% | 0% | 0% | 0%
|  |  |  | Period interest rate for PLCR | 0% | % | 0% | 0% | 0% | 0% | 0% | 0% | 0% | 0% | 0% | 0% | 2.423% | 3.079% | 3.191% | 3.084% | 3.205% | 3.116% | 3.226% | 3.115% | 3.241% | 3.124% | 3.254% | 3.134% | 3.272% | 3.164% | 3.289% | 3.155% | 3.302% | 3.159% | 3.315% | 3.162% | 3.33% | 3.184% | 3.348% | 3.169% | 3.37% | 3.172% | 3.394% | 3.172% | 3.427% | 3.189% | 3.474% | 3.172% | 3.555% | 3.172% | 3.728% | 3.172% | 4.361% | 1.595% | 1.595% | 1.595% | 1.595% | 1.595% | 1.595% | 1.595% | 1.595% | 1.595% | 1.595% | 1.595% | 1.595% | 1.595% | 1.595% | 1.595% | 1.595% | 1.595% | 1.595% | 1.595% | 1.595% | 1.595% | 1.595% | 1.595% | 0% | 0% | 0% | 0% | 0% | 0% | 0% | 0% | 0% | 0% | 0% | 0% | 0% | 0% | 0% | 0% | 0% | 0%
|  |  |  | CFADS - P90 | 0 | USD 000s | 306880.3365 | 0 | 0 | 0 | 0 | 3735.7543 | -3696.3724 | 3053.8104 | 8917.5557 | 3357.4482 | 4639.573 | 5753.5614 | 6124.2774 | 5799.8603 | 5859.6711 | 5524.1602 | 5829.5986 | 5507.252 | 5810.6946 | 5488.7113 | 5707.3056 | 5369.9176 | 5644.0647 | 5318.0253 | 5635.923 | 5318.9931 | 5610.1024 | 4679.8884 | 4915.1116 | 4589.5999 | 4947.1186 | 4645.5967 | 4930.6003 | 4615.9746 | 4309.2803 | 3882.6724 | 4806.6351 | 4615.1763 | 4900.5481 | 4588.2037 | 4876.4208 | 4565.3803 | 4855.9772 | 4546.1656 | 4832.9629 | 4523.2133 | 4806.0044 | 4496.2881 | 4736.7446 | 4413.2665 | 4746.9651 | 4448.5801 | 4735.9539 | 4429.5822 | 4718.3117 | 4413.044 | 4653.0439 | 4339.3496 | 4649.4561 | 4349.9758 | 4538.5025 | 4233.9795 | 4509.9207 | 4206.0115 | 4480.5739 | 4177.2822 | 4450.4626 | 4147.792 | 4386.5865 | 4876.2451 | 0 | 0 | 0 | 0 | 0 | 0 | 0 | 0 | 0 | 0 | 0 | 0 | 0 | 0 | 0 | 0 | 0 | 0
|  |  |  | PLCR calculate period flag | 0 | flag | 61 | 0 | 0 | 0 | 0 | 0 | 0 | 0 | 0 | 1 | 1 | 1 | 1 | 1 | 1 | 1 | 1 | 1 | 1 | 1 | 1 | 1 | 1 | 1 | 1 | 1 | 1 | 1 | 1 | 1 | 1 | 1 | 1 | 1 | 1 | 1 | 1 | 1 | 1 | 1 | 1 | 1 | 1 | 1 | 1 | 1 | 1 | 1 | 1 | 1 | 1 | 1 | 1 | 1 | 1 | 1 | 1 | 1 | 1 | 1 | 1 | 1 | 1 | 1 | 1 | 1 | 1 | 1 | 1 | 1 | 0 | 0 | 0 | 0 | 0 | 0 | 0 | 0 | 0 | 0 | 0 | 0 | 0 | 0 | 0 | 0 | 0 | 0
|  |  |  | PV of PLCR cash flows |  | USD 000s |  | 0 | 0 | 0 | 0 | 0 | 0 | 0 | 0 | 139508.394 | 138248.6257 | 136751.931 | 134991.5277 | 133354.2676 | 131769.184 | 130351.5829 | 128726.695 | 127228.8933 | 125541.1255 | 123974.7194 | 122300.9865 | 120764.2724 | 119071.1606 | 117520.6037 | 115750.0823 | 114082.9538 | 112240.212 | 111105.8022 | 109874.3531 | 108758.9461 | 107433.7609 | 106208.859 | 104834.0532 | 103540.0258 | 102720.2932 | 102095.6679 | 100754.2181 | 99334.7843 | 97838.1468 | 96370.3898 | 94841.5283 | 93284.4502 | 91744.5005 | 90108.4486 | 88635.1525 | 86923.4934 | 85908.6019 | 82782.5216 | 79366.125 | 76218.7163 | 72687.4091 | 69398.164 | 65769.083 | 62388.4912 | 58665.251 | 55187.8942 | 51415.0751 | 47895.7752 | 44010.2375 | 40362.2073 | 36467.4658 | 32815.1278 | 28828.5952 | 25082.3883 | 21001.8684 | 17159.5575 | 12982.783 | 9042.0612 | 4799.6919 | 0 | 0 | 0 | 0 | 0 | 0 | 0 | 0 | 0 | 0 | 0 | 0 | 0 | 0 | 0 | 0 | 0 | 0 | 0
|  |  |  | DSRA cash or LC funded | 2 | 1 = cash, 2 = LC
|  |  |  | DSRA balance | 0 | USD 000s | 0 | 0 | 0 | 0 | 0 | 0 | 0 | 0 | 0 | 8050.8315 | 0 | 0 | 0 | 0 | 0 | 0 | 0 | 0 | 0 | 0 | 0 | 0 | 0 | 0 | 0 | 0 | 0 | 0 | 0 | 0 | 0 | 0 | 0 | 0 | 0 | 0 | 0 | 0 | 0 | 0 | 0 | 0 | 0 | 0 | 0 | 0 | 0 | 0 | 0 | 0 | 0 | 0 | 0 | 0 | 0 | 0 | 0 | 0 | 0 | 0 | 0 | 0 | 0 | 0 | 0 | 0 | 0 | 0 | 0 | 0 | 0 | 0 | 0 | 0 | 0 | 0 | 0 | 0 | 0 | 0 | 0 | 0 | 0 | 0 | 0 | 0 | 0 | 0
|  |  |  | DSRA target balance for LC funding | 0 | USD 000s | 0 | 0 | 0 | 0 | 0 | 0 | 0 | 0 | 0 | 8050.8315 | 10328.5555 | 10368.8154 | 10138.723 | 9898.9837 | 9872.8337 | 9847.2786 | 9809.0897 | 9771.0172 | 9658.2871 | 9531.9951 | 9452.8883 | 9374.5591 | 9325.159 | 9283.6546 | 9216.8318 | 8616.3607 | 7967.4603 | 7846.3482 | 7829.348 | 7830.5118 | 7768.5473 | 7697.6426 | 7110.6521 | 6429.5496 | 6817.2371 | 7414.5802 | 7478.9208 | 7453.1315 | 7432.6767 | 7415.9403 | 7399.3156 | 7383.7323 | 7364.6449 | 7345.0971 | 7320.9287 | 5536.4247 | 1756.62 | 0 | 0 | 0 | 0 | 0 | 0 | 0 | 0 | 0 | 0 | 0 | 0 | 0 | 0 | 0 | 0 | 0 | 0 | 0 | 0 | 0 | 0 | 0 | 0 | 0 | 0 | 0 | 0 | 0 | 0 | 0 | 0 | 0 | 0 | 0 | 0 | 0 | 0 | 0 | 0 | 0
|  |  |  | DSRA balance for PLCR calculation |  | USD 000s |  |  | 0 | 0 | 0 | 0 | 0 | 0 | 0 | 8050.8315 | 10328.5555 | 10368.8154 | 10138.723 | 9898.9837 | 9872.8337 | 9847.2786 | 9809.0897 | 9771.0172 | 9658.2871 | 9531.9951 | 9452.8883 | 9374.5591 | 9325.159 | 9283.6546 | 9216.8318 | 8616.3607 | 7967.4603 | 7846.3482 | 7829.348 | 7830.5118 | 7768.5473 | 7697.6426 | 7110.6521 | 6429.5496 | 6817.2371 | 7414.5802 | 7478.9208 | 7453.1315 | 7432.6767 | 7415.9403 | 7399.3156 | 7383.7323 | 7364.6449 | 7345.0971 | 7320.9287 | 5536.4247 | 1756.62 | 0 | 0 | 0 | 0 | 0 | 0 | 0 | 0 | 0 | 0 | 0 | 0 | 0 | 0 | 0 | 0 | 0 | 0 | 0 | 0 | 0 | 0 | 0 | 0 | 0 | 0 | 0 | 0 | 0 | 0 | 0 | 0 | 0 | 0 | 0 | 0 | 0 | 0 | 0 | 0 | 0
|  |  |  | Include DSRA balance in LLCR | 1 | 1 = yes, 0 = no
|  |  |  | DSRA balance for PLCR calculation | 0 | USD 000s | 0 | 0 | 0 | 0 | 0 | 0 | 0 | 0 | 0 | 8050.8315 | 10328.5555 | 10368.8154 | 10138.723 | 9898.9837 | 9872.8337 | 9847.2786 | 9809.0897 | 9771.0172 | 9658.2871 | 9531.9951 | 9452.8883 | 9374.5591 | 9325.159 | 9283.6546 | 9216.8318 | 8616.3607 | 7967.4603 | 7846.3482 | 7829.348 | 7830.5118 | 7768.5473 | 7697.6426 | 7110.6521 | 6429.5496 | 6817.2371 | 7414.5802 | 7478.9208 | 7453.1315 | 7432.6767 | 7415.9403 | 7399.3156 | 7383.7323 | 7364.6449 | 7345.0971 | 7320.9287 | 5536.4247 | 1756.62 | 0 | 0 | 0 | 0 | 0 | 0 | 0 | 0 | 0 | 0 | 0 | 0 | 0 | 0 | 0 | 0 | 0 | 0 | 0 | 0 | 0 | 0 | 0 | 0 | 0 | 0 | 0 | 0 | 0 | 0 | 0 | 0 | 0 | 0 | 0 | 0 | 0 | 0 | 0 | 0 | 0
|  |  |  | PV of PLCR cash flows | 0 | USD 000s | 0 | 0 | 0 | 0 | 0 | 0 | 0 | 0 | 0 | 139508.394 | 138248.6257 | 136751.931 | 134991.5277 | 133354.2676 | 131769.184 | 130351.5829 | 128726.695 | 127228.8933 | 125541.1255 | 123974.7194 | 122300.9865 | 120764.2724 | 119071.1606 | 117520.6037 | 115750.0823 | 114082.9538 | 112240.212 | 111105.8022 | 109874.3531 | 108758.9461 | 107433.7609 | 106208.859 | 104834.0532 | 103540.0258 | 102720.2932 | 102095.6679 | 100754.2181 | 99334.7843 | 97838.1468 | 96370.3898 | 94841.5283 | 93284.4502 | 91744.5005 | 90108.4486 | 88635.1525 | 86923.4934 | 85908.6019 | 82782.5216 | 79366.125 | 76218.7163 | 72687.4091 | 69398.164 | 65769.083 | 62388.4912 | 58665.251 | 55187.8942 | 51415.0751 | 47895.7752 | 44010.2375 | 40362.2073 | 36467.4658 | 32815.1278 | 28828.5952 | 25082.3883 | 21001.8684 | 17159.5575 | 12982.783 | 9042.0612 | 4799.6919 | 0 | 0 | 0 | 0 | 0 | 0 | 0 | 0 | 0 | 0 | 0 | 0 | 0 | 0 | 0 | 0 | 0 | 0 | 0
|  |  |  | PV of PLCR cash flows adj for DSRA |  | USD 000s |  |  | 0 | 0 | 0 | 0 | 0 | 0 | 0 | 147559.2255 | 148577.1811 | 147120.7464 | 145130.2507 | 143253.2514 | 141642.0178 | 140198.8615 | 138535.7847 | 136999.9105 | 135199.4126 | 133506.7144 | 131753.8747 | 130138.8315 | 128396.3197 | 126804.2583 | 124966.9141 | 122699.3145 | 120207.6723 | 118952.1504 | 117703.7012 | 116589.458 | 115202.3082 | 113906.5016 | 111944.7054 | 109969.5754 | 109537.5303 | 109510.2481 | 108233.1389 | 106787.9158 | 105270.8235 | 103786.3301 | 102240.8439 | 100668.1825 | 99109.1453 | 97453.5457 | 95956.0812 | 92459.9181 | 87665.2219 | 82782.5216 | 79366.125 | 76218.7163 | 72687.4091 | 69398.164 | 65769.083 | 62388.4912 | 58665.251 | 55187.8942 | 51415.0751 | 47895.7752 | 44010.2375 | 40362.2073 | 36467.4658 | 32815.1278 | 28828.5952 | 25082.3883 | 21001.8684 | 17159.5575 | 12982.783 | 9042.0612 | 4799.6919 | 0 | 0 | 0 | 0 | 0 | 0 | 0 | 0 | 0 | 0 | 0 | 0 | 0 | 0 | 0 | 0 | 0 | 0 | 0
|  |  |  | PV of PLCR cash flows adj for DSRA | 0 | USD 000s | 0 | 0 | 0 | 0 | 0 | 0 | 0 | 0 | 0 | 147559.2255 | 148577.1811 | 147120.7464 | 145130.2507 | 143253.2514 | 141642.0178 | 140198.8615 | 138535.7847 | 136999.9105 | 135199.4126 | 133506.7144 | 131753.8747 | 130138.8315 | 128396.3197 | 126804.2583 | 124966.9141 | 122699.3145 | 120207.6723 | 118952.1504 | 117703.7012 | 116589.458 | 115202.3082 | 113906.5016 | 111944.7054 | 109969.5754 | 109537.5303 | 109510.2481 | 108233.1389 | 106787.9158 | 105270.8235 | 103786.3301 | 102240.8439 | 100668.1825 | 99109.1453 | 97453.5457 | 95956.0812 | 92459.9181 | 87665.2219 | 82782.5216 | 79366.125 | 76218.7163 | 72687.4091 | 69398.164 | 65769.083 | 62388.4912 | 58665.251 | 55187.8942 | 51415.0751 | 47895.7752 | 44010.2375 | 40362.2073 | 36467.4658 | 32815.1278 | 28828.5952 | 25082.3883 | 21001.8684 | 17159.5575 | 12982.783 | 9042.0612 | 4799.6919 | 0 | 0 | 0 | 0 | 0 | 0 | 0 | 0 | 0 | 0 | 0 | 0 | 0 | 0 | 0 | 0 | 0 | 0 | 0
|  |  |  | Debt balance for LLCR / PLCR | 0 | USD 000s | 0 | 0 | 0 | 0 | 0 | 0 | 0 | 0 | 0 | 94777.886 | 94026.2909 | 91918.3938 | 89526.1318 | 87243.4038 | 84944.5703 | 82788.2325 | 80389.4907 | 78115.3197 | 75615.6651 | 73238.1497 | 70702.6883 | 68304.9807 | 65700.4724 | 63243.8981 | 60534.2797 | 57950.2456 | 55140.9686 | 52989.3854 | 50672.1574 | 48502.1141 | 46060.2838 | 43753.3999 | 41223.1293 | 38826.854 | 36727.3005 | 34870.7667 | 32258.501 | 29662.9018 | 26819.2221 | 24081.602 | 21078.4247 | 18170.7614 | 14993.6258 | 11908.5482 | 8548.5818 | 5278.6233 | 1729.0425 | 0 | 0 | 0 | 0 | 0 | 0 | 0 | 0 | 0 | 0 | 0 | 0 | 0 | 0 | 0 | 0 | 0 | 0 | 0 | 0 | 0 | 0 | 0 | 0 | 0 | 0 | 0 | 0 | 0 | 0 | 0 | 0 | 0 | 0 | 0 | 0 | 0 | 0 | 0 | 0 | 0
|  |  |  | PLCR calculate period flag | 0 | flag | 61 | 0 | 0 | 0 | 0 | 0 | 0 | 0 | 0 | 1 | 1 | 1 | 1 | 1 | 1 | 1 | 1 | 1 | 1 | 1 | 1 | 1 | 1 | 1 | 1 | 1 | 1 | 1 | 1 | 1 | 1 | 1 | 1 | 1 | 1 | 1 | 1 | 1 | 1 | 1 | 1 | 1 | 1 | 1 | 1 | 1 | 1 | 1 | 1 | 1 | 1 | 1 | 1 | 1 | 1 | 1 | 1 | 1 | 1 | 1 | 1 | 1 | 1 | 1 | 1 | 1 | 1 | 1 | 1 | 1 | 0 | 0 | 0 | 0 | 0 | 0 | 0 | 0 | 0 | 0 | 0 | 0 | 0 | 0 | 0 | 0 | 0 | 0
|  |  |  | PLCR |  | ratio |  |  | na | na | na | na | na | na | na | 1.5569 | 1.5802 | 1.6006 | 1.6211 | 1.642 | 1.6675 | 1.6935 | 1.7233 | 1.7538 | 1.788 | 1.8229 | 1.8635 | 1.9053 | 1.9543 | 2.005 | 2.0644 | 2.1173 | 2.18 | 2.2448 | 2.3228 | 2.4038 | 2.5011 | 2.6034 | 2.7156 | 2.8323 | 2.9825 | 3.1405 | 3.3552 | 3.6 | 3.9252 | 4.3098 | 4.8505 | 5.5401 | 6.6101 | 8.1835 | 11.2248 | 17.5159 | 50.7016 | na | na | na | na | na | na | na | na | na | na | na | na | na | na | na | na | na | na | na | na | na | na | na | na | na | na | na | na | na | na | na | na | na | na | na | na | na | na | na | na | na
|  |  |  | Min PLCR | 1.5569 | ratio
|  |  |  | PV of PLCR cash flows adj for DSRA | 0 | USD 000s | 0 | 0 | 0 | 0 | 0 | 0 | 0 | 0 | 0 | 147559.2255 | 148577.1811 | 147120.7464 | 145130.2507 | 143253.2514 | 141642.0178 | 140198.8615 | 138535.7847 | 136999.9105 | 135199.4126 | 133506.7144 | 131753.8747 | 130138.8315 | 128396.3197 | 126804.2583 | 124966.9141 | 122699.3145 | 120207.6723 | 118952.1504 | 117703.7012 | 116589.458 | 115202.3082 | 113906.5016 | 111944.7054 | 109969.5754 | 109537.5303 | 109510.2481 | 108233.1389 | 106787.9158 | 105270.8235 | 103786.3301 | 102240.8439 | 100668.1825 | 99109.1453 | 97453.5457 | 95956.0812 | 92459.9181 | 87665.2219 | 82782.5216 | 79366.125 | 76218.7163 | 72687.4091 | 69398.164 | 65769.083 | 62388.4912 | 58665.251 | 55187.8942 | 51415.0751 | 47895.7752 | 44010.2375 | 40362.2073 | 36467.4658 | 32815.1278 | 28828.5952 | 25082.3883 | 21001.8684 | 17159.5575 | 12982.783 | 9042.0612 | 4799.6919 | 0 | 0 | 0 | 0 | 0 | 0 | 0 | 0 | 0 | 0 | 0 | 0 | 0 | 0 | 0 | 0 | 0 | 0 | 0
|  |  |  | Debt balance for LLCR / PLCR | 0 | USD 000s | 0 | 0 | 0 | 0 | 0 | 0 | 0 | 0 | 0 | 94777.886 | 94026.2909 | 91918.3938 | 89526.1318 | 87243.4038 | 84944.5703 | 82788.2325 | 80389.4907 | 78115.3197 | 75615.6651 | 73238.1497 | 70702.6883 | 68304.9807 | 65700.4724 | 63243.8981 | 60534.2797 | 57950.2456 | 55140.9686 | 52989.3854 | 50672.1574 | 48502.1141 | 46060.2838 | 43753.3999 | 41223.1293 | 38826.854 | 36727.3005 | 34870.7667 | 32258.501 | 29662.9018 | 26819.2221 | 24081.602 | 21078.4247 | 18170.7614 | 14993.6258 | 11908.5482 | 8548.5818 | 5278.6233 | 1729.0425 | 0 | 0 | 0 | 0 | 0 | 0 | 0 | 0 | 0 | 0 | 0 | 0 | 0 | 0 | 0 | 0 | 0 | 0 | 0 | 0 | 0 | 0 | 0 | 0 | 0 | 0 | 0 | 0 | 0 | 0 | 0 | 0 | 0 | 0 | 0 | 0 | 0 | 0 | 0 | 0 | 0
|  |  |  | PLCR calculate period flag | 0 | flag | 61 | 0 | 0 | 0 | 0 | 0 | 0 | 0 | 0 | 1 | 1 | 1 | 1 | 1 | 1 | 1 | 1 | 1 | 1 | 1 | 1 | 1 | 1 | 1 | 1 | 1 | 1 | 1 | 1 | 1 | 1 | 1 | 1 | 1 | 1 | 1 | 1 | 1 | 1 | 1 | 1 | 1 | 1 | 1 | 1 | 1 | 1 | 1 | 1 | 1 | 1 | 1 | 1 | 1 | 1 | 1 | 1 | 1 | 1 | 1 | 1 | 1 | 1 | 1 | 1 | 1 | 1 | 1 | 1 | 1 | 0 | 0 | 0 | 0 | 0 | 0 | 0 | 0 | 0 | 0 | 0 | 0 | 0 | 0 | 0 | 0 | 0 | 0
|  |  |  | PLCR |  | ratio |  |  | na | na | na | na | na | na | na | 1.5569 | 1.5802 | 1.6006 | 1.6211 | 1.642 | 1.6675 | 1.6935 | 1.7233 | 1.7538 | 1.788 | 1.8229 | 1.8635 | 1.9053 | 1.9543 | 2.005 | 2.0644 | 2.1173 | 2.18 | 2.2448 | 2.3228 | 2.4038 | 2.5011 | 2.6034 | 2.7156 | 2.8323 | 2.9825 | 3.1405 | 3.3552 | 3.6 | 3.9252 | 4.3098 | 4.8505 | 5.5401 | 6.6101 | 8.1835 | 11.2248 | 17.5159 | 50.7016 | na | na | na | na | na | na | na | na | na | na | na | na | na | na | na | na | na | na | na | na | na | na | na | na | na | na | na | na | na | na | na | na | na | na | na | na | na | na | na | na | na
|  |  |  | Average PLCR | 4.6343 | ratio
WEIGHTED AVERAGE HEDGE RATIO
ADB Loan
|  |  |  | % of ADB hedged during availability period | 92% | %
|  |  |  | Hedged portion of ADB Loan | 0% | % | 0% | 0% | 0% | 0% | 0% | 0% | 0% | 0% | 0% | 0% | 77.86% | 78.26% | 78.26% | 77.79% | 77.77% | 77.76% | 77.75% | 78.06% | 78.37% | 78.73% | 79.09% | 79.51% | 79.92% | 80.71% | 81.54% | 82.52% | 83.57% | 84.83% | 86% | 87.4% | 88.88% | 90.71% | 92.71% | 95.2% | 97.98% | 100% | 100% | 100% | 100% | 100% | 100% | 100% | 100% | 100% | 100% | 100% | 100% | 100% | 0% | 0% | 0% | 0% | 0% | 0% | 0% | 0% | 0% | 0% | 0% | 0% | 0% | 0% | 0% | 0% | 0% | 0% | 0% | 0% | 0% | 0% | 0% | 0% | 0% | 0% | 0% | 0% | 0% | 0% | 0% | 0% | 0% | 0% | 0% | 0% | 0% | 0% | 0% | 0%
|  |  |  | Construction period flag | 0 | flag | 5 | 0 | 0 | 0 | 0 | 1 | 1 | 1 | 1 | 1 | 0 | 0 | 0 | 0 | 0 | 0 | 0 | 0 | 0 | 0 | 0 | 0 | 0 | 0 | 0 | 0 | 0 | 0 | 0 | 0 | 0 | 0 | 0 | 0 | 0 | 0 | 0 | 0 | 0 | 0 | 0 | 0 | 0 | 0 | 0 | 0 | 0 | 0 | 0 | 0 | 0 | 0 | 0 | 0 | 0 | 0 | 0 | 0 | 0 | 0 | 0 | 0 | 0 | 0 | 0 | 0 | 0 | 0 | 0 | 0 | 0 | 0 | 0 | 0 | 0 | 0 | 0 | 0 | 0 | 0 | 0 | 0 | 0 | 0 | 0 | 0 | 0 | 0
|  |  |  | ADB Loan balance | 0 | USD 000s | 0 | 0 | 0 | 0 | 0 | 10679.2234 | 21005.292 | 22856.1386 | 23639.5958 | 26505.2054 | 26367.2195 | 25879.8019 | 25321.2286 | 24793.3077 | 24265.2614 | 23775.7679 | 23130.0577 | 22519.3857 | 21844.318 | 21202.5578 | 20515.5119 | 19866.3078 | 19085.7831 | 18344.4535 | 17521.1692 | 16729.7233 | 15862.9268 | 15183.986 | 14446.587 | 13748.0518 | 12958.942 | 12203.2391 | 11370.301 | 10571.2724 | 9846.284 | 9188.1392 | 8382.4972 | 7709.7361 | 6971.1026 | 6260.8995 | 5480.4817 | 4725.7372 | 3899.5083 | 3098.4945 | 2224.2399 | 1374.5355 | 450.7179 | 0.00032639 | 0.00032639 | 0.00032639 | 0.00032639 | 0.00032639 | 0.00032639 | 0.00032639 | 0.00032639 | 0.00032639 | 0.00032639 | 0.00032639 | 0.00032639 | 0.00032639 | 0.00032639 | 0.00032639 | 0.00032639 | 0.00032639 | 0.00032639 | 0.00032639 | 0.00032639 | 0.00032639 | 0.00032639 | 0.00032639 | 0.00032639 | 0.00032639 | 0.00032639 | 0.00032639 | 0.00032639 | 0.00032639 | 0.00032639 | 0.00032639 | 0.00032639 | 0.00032639 | 0.00032639 | 0.00032639 | 0.00032639 | 0.00032639 | 0.00032639 | 0.00032639 | 0.00032639 | 0.00032639
|  |  |  | ADB Loan balance - hedged |  | USD 000s |  |  | 0 | 0 | 0 | 9824.8855 | 19324.8686 | 21027.6475 | 21748.4282 | 24384.789 | 20528.6048 | 20254.5635 | 19816.2807 | 19286.204 | 18872.2255 | 18488.6645 | 17982.5567 | 17578.3551 | 17119.0871 | 16692.5582 | 16226.0853 | 15795.0024 | 15254.0712 | 14806.5673 | 14286.1378 | 13805.6068 | 13256.1095 | 12880.2705 | 12424.2268 | 12015.7443 | 11517.4207 | 11069.6361 | 10541.375 | 10063.9964 | 9647.025 | 9188.1392 | 8382.4972 | 7709.7361 | 6971.1026 | 6260.8995 | 5480.4817 | 4725.7372 | 3899.5083 | 3098.4945 | 2224.2399 | 1374.5355 | 450.7179 | 0.00032639 | 0 | 0 | 0 | 0 | 0 | 0 | 0 | 0 | 0 | 0 | 0 | 0 | 0 | 0 | 0 | 0 | 0 | 0 | 0 | 0 | 0 | 0 | 0 | 0 | 0 | 0 | 0 | 0 | 0 | 0 | 0 | 0 | 0 | 0 | 0 | 0 | 0 | 0 | 0 | 0
|  |  |  | ADB Loan balance - hedged | 0 | USD 000s | 0 | 0 | 0 | 0 | 0 | 9824.8855 | 19324.8686 | 21027.6475 | 21748.4282 | 24384.789 | 20528.6048 | 20254.5635 | 19816.2807 | 19286.204 | 18872.2255 | 18488.6645 | 17982.5567 | 17578.3551 | 17119.0871 | 16692.5582 | 16226.0853 | 15795.0024 | 15254.0712 | 14806.5673 | 14286.1378 | 13805.6068 | 13256.1095 | 12880.2705 | 12424.2268 | 12015.7443 | 11517.4207 | 11069.6361 | 10541.375 | 10063.9964 | 9647.025 | 9188.1392 | 8382.4972 | 7709.7361 | 6971.1026 | 6260.8995 | 5480.4817 | 4725.7372 | 3899.5083 | 3098.4945 | 2224.2399 | 1374.5355 | 450.7179 | 0.00032639 | 0 | 0 | 0 | 0 | 0 | 0 | 0 | 0 | 0 | 0 | 0 | 0 | 0 | 0 | 0 | 0 | 0 | 0 | 0 | 0 | 0 | 0 | 0 | 0 | 0 | 0 | 0 | 0 | 0 | 0 | 0 | 0 | 0 | 0 | 0 | 0 | 0 | 0 | 0 | 0
|  |  |  | ADB Loan balance | 0 | USD 000s | 0 | 0 | 0 | 0 | 0 | 10679.2234 | 21005.292 | 22856.1386 | 23639.5958 | 26505.2054 | 26367.2195 | 25879.8019 | 25321.2286 | 24793.3077 | 24265.2614 | 23775.7679 | 23130.0577 | 22519.3857 | 21844.318 | 21202.5578 | 20515.5119 | 19866.3078 | 19085.7831 | 18344.4535 | 17521.1692 | 16729.7233 | 15862.9268 | 15183.986 | 14446.587 | 13748.0518 | 12958.942 | 12203.2391 | 11370.301 | 10571.2724 | 9846.284 | 9188.1392 | 8382.4972 | 7709.7361 | 6971.1026 | 6260.8995 | 5480.4817 | 4725.7372 | 3899.5083 | 3098.4945 | 2224.2399 | 1374.5355 | 450.7179 | 0.00032639 | 0.00032639 | 0.00032639 | 0.00032639 | 0.00032639 | 0.00032639 | 0.00032639 | 0.00032639 | 0.00032639 | 0.00032639 | 0.00032639 | 0.00032639 | 0.00032639 | 0.00032639 | 0.00032639 | 0.00032639 | 0.00032639 | 0.00032639 | 0.00032639 | 0.00032639 | 0.00032639 | 0.00032639 | 0.00032639 | 0.00032639 | 0.00032639 | 0.00032639 | 0.00032639 | 0.00032639 | 0.00032639 | 0.00032639 | 0.00032639 | 0.00032639 | 0.00032639 | 0.00032639 | 0.00032639 | 0.00032639 | 0.00032639 | 0.00032639 | 0.00032639 | 0.00032639 | 0.00032639
|  |  |  | Weighted average hedge ratio - ADB | 84.88% | %
EBRD
|  |  |  | % of EBRD hedged during availability period | 92% | %
|  |  |  | Hedged portion of EBRD Loan | 0% | % | 0% | 0% | 0% | 0% | 0% | 0% | 0% | 0% | 0% | 0% | 77.86% | 78.26% | 78.26% | 77.79% | 77.77% | 77.76% | 77.75% | 78.06% | 78.37% | 78.73% | 79.09% | 79.51% | 79.92% | 80.71% | 81.54% | 82.52% | 83.57% | 84.83% | 86% | 87.4% | 88.88% | 90.71% | 92.71% | 95.2% | 97.98% | 100% | 100% | 100% | 100% | 100% | 100% | 100% | 100% | 100% | 100% | 100% | 100% | 100% | 0% | 0% | 0% | 0% | 0% | 0% | 0% | 0% | 0% | 0% | 0% | 0% | 0% | 0% | 0% | 0% | 0% | 0% | 0% | 0% | 0% | 0% | 0% | 0% | 0% | 0% | 0% | 0% | 0% | 0% | 0% | 0% | 0% | 0% | 0% | 0% | 0% | 0% | 0% | 0%
|  |  |  | Construction period flag | 0 | flag | 5 | 0 | 0 | 0 | 0 | 1 | 1 | 1 | 1 | 1 | 0 | 0 | 0 | 0 | 0 | 0 | 0 | 0 | 0 | 0 | 0 | 0 | 0 | 0 | 0 | 0 | 0 | 0 | 0 | 0 | 0 | 0 | 0 | 0 | 0 | 0 | 0 | 0 | 0 | 0 | 0 | 0 | 0 | 0 | 0 | 0 | 0 | 0 | 0 | 0 | 0 | 0 | 0 | 0 | 0 | 0 | 0 | 0 | 0 | 0 | 0 | 0 | 0 | 0 | 0 | 0 | 0 | 0 | 0 | 0 | 0 | 0 | 0 | 0 | 0 | 0 | 0 | 0 | 0 | 0 | 0 | 0 | 0 | 0 | 0 | 0 | 0 | 0
|  |  |  | EBRD Loan balance | 0 | USD 000s | 0 | 0 | 0 | 0 | 0 | 14020.6008 | 27577.5496 | 30007.4998 | 31036.0898 | 34798.3079 | 34617.1481 | 33977.2245 | 33243.8815 | 32550.7817 | 31857.5172 | 31214.8681 | 30367.1244 | 29565.3817 | 28679.095 | 27836.5372 | 26934.5243 | 26082.1934 | 25057.4537 | 24084.1726 | 23003.2943 | 21964.2162 | 20826.2114 | 19934.8396 | 18966.719 | 18049.622 | 17013.6109 | 16021.4594 | 14927.9067 | 13878.8735 | 12927.0464 | 12062.9775 | 11005.2615 | 10122.003 | 9152.2616 | 8219.8461 | 7195.2467 | 6204.3533 | 5119.6091 | 4067.9694 | 2920.173 | 1804.6082 | 591.7411 | 0.00042852 | 0.00042852 | 0.00042852 | 0.00042852 | 0.00042852 | 0.00042852 | 0.00042852 | 0.00042852 | 0.00042852 | 0.00042852 | 0.00042852 | 0.00042852 | 0.00042852 | 0.00042852 | 0.00042852 | 0.00042852 | 0.00042852 | 0.00042852 | 0.00042852 | 0.00042852 | 0.00042852 | 0.00042852 | 0.00042852 | 0.00042852 | 0.00042852 | 0.00042852 | 0.00042852 | 0.00042852 | 0.00042852 | 0.00042852 | 0.00042852 | 0.00042852 | 0.00042852 | 0.00042852 | 0.00042852 | 0.00042852 | 0.00042852 | 0.00042852 | 0.00042852 | 0.00042852 | 0.00042852
|  |  |  | EBRD balance - hedged |  | USD 000s |  |  | 0 | 0 | 0 | 12898.9527 | 25371.3456 | 27606.8998 | 28553.2026 | 32014.4433 | 26951.7138 | 26591.9288 | 26016.5135 | 25320.5834 | 24777.0769 | 24273.5051 | 23609.0434 | 23078.3728 | 22475.4064 | 21915.4227 | 21302.997 | 20737.0345 | 20026.8536 | 19439.3319 | 18756.0675 | 18125.1851 | 17403.758 | 16910.3242 | 16311.591 | 15775.3001 | 15121.0581 | 14533.1681 | 13839.6216 | 13212.878 | 12665.4422 | 12062.9775 | 11005.2615 | 10122.003 | 9152.2616 | 8219.8461 | 7195.2467 | 6204.3533 | 5119.6091 | 4067.9694 | 2920.173 | 1804.6082 | 591.7411 | 0.00042852 | 0 | 0 | 0 | 0 | 0 | 0 | 0 | 0 | 0 | 0 | 0 | 0 | 0 | 0 | 0 | 0 | 0 | 0 | 0 | 0 | 0 | 0 | 0 | 0 | 0 | 0 | 0 | 0 | 0 | 0 | 0 | 0 | 0 | 0 | 0 | 0 | 0 | 0 | 0 | 0
|  |  |  | EBRD balance - hedged | 0 | USD 000s | 0 | 0 | 0 | 0 | 0 | 12898.9527 | 25371.3456 | 27606.8998 | 28553.2026 | 32014.4433 | 26951.7138 | 26591.9288 | 26016.5135 | 25320.5834 | 24777.0769 | 24273.5051 | 23609.0434 | 23078.3728 | 22475.4064 | 21915.4227 | 21302.997 | 20737.0345 | 20026.8536 | 19439.3319 | 18756.0675 | 18125.1851 | 17403.758 | 16910.3242 | 16311.591 | 15775.3001 | 15121.0581 | 14533.1681 | 13839.6216 | 13212.878 | 12665.4422 | 12062.9775 | 11005.2615 | 10122.003 | 9152.2616 | 8219.8461 | 7195.2467 | 6204.3533 | 5119.6091 | 4067.9694 | 2920.173 | 1804.6082 | 591.7411 | 0.00042852 | 0 | 0 | 0 | 0 | 0 | 0 | 0 | 0 | 0 | 0 | 0 | 0 | 0 | 0 | 0 | 0 | 0 | 0 | 0 | 0 | 0 | 0 | 0 | 0 | 0 | 0 | 0 | 0 | 0 | 0 | 0 | 0 | 0 | 0 | 0 | 0 | 0 | 0 | 0 | 0
|  |  |  | EBRD Loan balance | 0 | USD 000s | 0 | 0 | 0 | 0 | 0 | 14020.6008 | 27577.5496 | 30007.4998 | 31036.0898 | 34798.3079 | 34617.1481 | 33977.2245 | 33243.8815 | 32550.7817 | 31857.5172 | 31214.8681 | 30367.1244 | 29565.3817 | 28679.095 | 27836.5372 | 26934.5243 | 26082.1934 | 25057.4537 | 24084.1726 | 23003.2943 | 21964.2162 | 20826.2114 | 19934.8396 | 18966.719 | 18049.622 | 17013.6109 | 16021.4594 | 14927.9067 | 13878.8735 | 12927.0464 | 12062.9775 | 11005.2615 | 10122.003 | 9152.2616 | 8219.8461 | 7195.2467 | 6204.3533 | 5119.6091 | 4067.9694 | 2920.173 | 1804.6082 | 591.7411 | 0.00042852 | 0.00042852 | 0.00042852 | 0.00042852 | 0.00042852 | 0.00042852 | 0.00042852 | 0.00042852 | 0.00042852 | 0.00042852 | 0.00042852 | 0.00042852 | 0.00042852 | 0.00042852 | 0.00042852 | 0.00042852 | 0.00042852 | 0.00042852 | 0.00042852 | 0.00042852 | 0.00042852 | 0.00042852 | 0.00042852 | 0.00042852 | 0.00042852 | 0.00042852 | 0.00042852 | 0.00042852 | 0.00042852 | 0.00042852 | 0.00042852 | 0.00042852 | 0.00042852 | 0.00042852 | 0.00042852 | 0.00042852 | 0.00042852 | 0.00042852 | 0.00042852 | 0.00042852 | 0.00042852
|  |  |  | Weighted average hedge ratio - EBRD | 84.88% | %
AIIB
|  |  |  | % of AIIB hedged during availability period | 92% | %
|  |  |  | Hedged portion of AIIB loan | 0% | % | 0% | 0% | 0% | 0% | 0% | 0% | 0% | 0% | 0% | 0% | 77.86% | 78.26% | 78.26% | 77.79% | 77.77% | 77.76% | 77.75% | 78.06% | 78.37% | 78.73% | 79.09% | 79.51% | 79.92% | 80.71% | 81.54% | 82.52% | 83.57% | 84.83% | 86% | 87.4% | 88.88% | 90.71% | 92.71% | 95.2% | 97.98% | 100% | 100% | 100% | 100% | 100% | 100% | 100% | 100% | 100% | 100% | 100% | 100% | 100% | 0% | 0% | 0% | 0% | 0% | 0% | 0% | 0% | 0% | 0% | 0% | 0% | 0% | 0% | 0% | 0% | 0% | 0% | 0% | 0% | 0% | 0% | 0% | 0% | 0% | 0% | 0% | 0% | 0% | 0% | 0% | 0% | 0% | 0% | 0% | 0% | 0% | 0% | 0% | 0%
|  |  |  | Construction period flag | 0 | flag | 5 | 0 | 0 | 0 | 0 | 1 | 1 | 1 | 1 | 1 | 0 | 0 | 0 | 0 | 0 | 0 | 0 | 0 | 0 | 0 | 0 | 0 | 0 | 0 | 0 | 0 | 0 | 0 | 0 | 0 | 0 | 0 | 0 | 0 | 0 | 0 | 0 | 0 | 0 | 0 | 0 | 0 | 0 | 0 | 0 | 0 | 0 | 0 | 0 | 0 | 0 | 0 | 0 | 0 | 0 | 0 | 0 | 0 | 0 | 0 | 0 | 0 | 0 | 0 | 0 | 0 | 0 | 0 | 0 | 0 | 0 | 0 | 0 | 0 | 0 | 0 | 0 | 0 | 0 | 0 | 0 | 0 | 0 | 0 | 0 | 0 | 0 | 0
|  |  |  | AIIB balance | 0 | USD 000s | 0 | 0 | 0 | 0 | 0 | 8231.9014 | 16191.5792 | 17618.2735 | 18222.1885 | 20431.0959 | 20324.7317 | 19949.014 | 19518.447 | 19111.508 | 18704.4723 | 18327.1544 | 17829.4195 | 17358.6931 | 16838.3285 | 16343.6383 | 15814.0404 | 15313.6122 | 14711.9578 | 14140.5163 | 13505.9013 | 12895.8284 | 12227.6728 | 11704.3225 | 11135.9108 | 10597.4566 | 9989.1844 | 9406.6635 | 8764.607 | 8148.6892 | 7589.8439 | 7082.524 | 6461.5082 | 5942.9216 | 5373.5582 | 4826.11 | 4224.538 | 3642.7558 | 3005.871 | 2388.4228 | 1714.5183 | 1059.5378 | 347.4284 | 0.00025159 | 0.00025159 | 0.00025159 | 0.00025159 | 0.00025159 | 0.00025159 | 0.00025159 | 0.00025159 | 0.00025159 | 0.00025159 | 0.00025159 | 0.00025159 | 0.00025159 | 0.00025159 | 0.00025159 | 0.00025159 | 0.00025159 | 0.00025159 | 0.00025159 | 0.00025159 | 0.00025159 | 0.00025159 | 0.00025159 | 0.00025159 | 0.00025159 | 0.00025159 | 0.00025159 | 0.00025159 | 0.00025159 | 0.00025159 | 0.00025159 | 0.00025159 | 0.00025159 | 0.00025159 | 0.00025159 | 0.00025159 | 0.00025159 | 0.00025159 | 0.00025159 | 0.00025159 | 0.00025159
|  |  |  | AIIB balance - hedged |  | USD 000s |  |  | 0 | 0 | 0 | 7573.3493 | 14896.2529 | 16208.8116 | 16764.4134 | 18796.6082 | 15824.1328 | 15612.8927 | 15275.0497 | 14866.4489 | 14547.3405 | 14251.6789 | 13861.5541 | 13549.982 | 13195.963 | 12867.1803 | 12507.6074 | 12175.3144 | 11758.3466 | 11413.3956 | 11012.2312 | 10641.8219 | 10218.2511 | 9928.5418 | 9577.0082 | 9262.1362 | 8878.0118 | 8532.8445 | 8125.6432 | 7757.6639 | 7436.2485 | 7082.524 | 6461.5082 | 5942.9216 | 5373.5582 | 4826.11 | 4224.538 | 3642.7558 | 3005.871 | 2388.4228 | 1714.5183 | 1059.5378 | 347.4284 | 0.00025159 | 0 | 0 | 0 | 0 | 0 | 0 | 0 | 0 | 0 | 0 | 0 | 0 | 0 | 0 | 0 | 0 | 0 | 0 | 0 | 0 | 0 | 0 | 0 | 0 | 0 | 0 | 0 | 0 | 0 | 0 | 0 | 0 | 0 | 0 | 0 | 0 | 0 | 0 | 0 | 0
|  |  |  | AIIB balance - hedged | 0 | USD 000s | 0 | 0 | 0 | 0 | 0 | 7573.3493 | 14896.2529 | 16208.8116 | 16764.4134 | 18796.6082 | 15824.1328 | 15612.8927 | 15275.0497 | 14866.4489 | 14547.3405 | 14251.6789 | 13861.5541 | 13549.982 | 13195.963 | 12867.1803 | 12507.6074 | 12175.3144 | 11758.3466 | 11413.3956 | 11012.2312 | 10641.8219 | 10218.2511 | 9928.5418 | 9577.0082 | 9262.1362 | 8878.0118 | 8532.8445 | 8125.6432 | 7757.6639 | 7436.2485 | 7082.524 | 6461.5082 | 5942.9216 | 5373.5582 | 4826.11 | 4224.538 | 3642.7558 | 3005.871 | 2388.4228 | 1714.5183 | 1059.5378 | 347.4284 | 0.00025159 | 0 | 0 | 0 | 0 | 0 | 0 | 0 | 0 | 0 | 0 | 0 | 0 | 0 | 0 | 0 | 0 | 0 | 0 | 0 | 0 | 0 | 0 | 0 | 0 | 0 | 0 | 0 | 0 | 0 | 0 | 0 | 0 | 0 | 0 | 0 | 0 | 0 | 0 | 0 | 0
|  |  |  | AIIB balance | 0 | USD 000s | 0 | 0 | 0 | 0 | 0 | 8231.9014 | 16191.5792 | 17618.2735 | 18222.1885 | 20431.0959 | 20324.7317 | 19949.014 | 19518.447 | 19111.508 | 18704.4723 | 18327.1544 | 17829.4195 | 17358.6931 | 16838.3285 | 16343.6383 | 15814.0404 | 15313.6122 | 14711.9578 | 14140.5163 | 13505.9013 | 12895.8284 | 12227.6728 | 11704.3225 | 11135.9108 | 10597.4566 | 9989.1844 | 9406.6635 | 8764.607 | 8148.6892 | 7589.8439 | 7082.524 | 6461.5082 | 5942.9216 | 5373.5582 | 4826.11 | 4224.538 | 3642.7558 | 3005.871 | 2388.4228 | 1714.5183 | 1059.5378 | 347.4284 | 0.00025159 | 0.00025159 | 0.00025159 | 0.00025159 | 0.00025159 | 0.00025159 | 0.00025159 | 0.00025159 | 0.00025159 | 0.00025159 | 0.00025159 | 0.00025159 | 0.00025159 | 0.00025159 | 0.00025159 | 0.00025159 | 0.00025159 | 0.00025159 | 0.00025159 | 0.00025159 | 0.00025159 | 0.00025159 | 0.00025159 | 0.00025159 | 0.00025159 | 0.00025159 | 0.00025159 | 0.00025159 | 0.00025159 | 0.00025159 | 0.00025159 | 0.00025159 | 0.00025159 | 0.00025159 | 0.00025159 | 0.00025159 | 0.00025159 | 0.00025159 | 0.00025159 | 0.00025159 | 0.00025159
|  |  |  | Weighted average hedge ratio - AIIB | 84.88% | %
EIB
|  |  |  | % of EIBhedged during availability period | 92% | %
|  |  |  | Hedged portion of EIB | 0% | % | 0% | 0% | 0% | 0% | 0% | 0% | 0% | 0% | 0% | 0% | 77.86% | 78.42% | 78.4% | 77.9% | 77.88% | 77.86% | 77.86% | 78.17% | 78.5% | 78.87% | 79.25% | 79.67% | 80.12% | 80.91% | 81.77% | 82.76% | 83.85% | 85.11% | 86.34% | 87.74% | 89.28% | 91.14% | 93.21% | 95.72% | 98.59% | 100% | 100% | 100% | 100% | 100% | 100% | 100% | 100% | 100% | 100% | 100% | 100% | 100% | 0% | 0% | 0% | 0% | 0% | 0% | 0% | 0% | 0% | 0% | 0% | 0% | 0% | 0% | 0% | 0% | 0% | 0% | 0% | 0% | 0% | 0% | 0% | 0% | 0% | 0% | 0% | 0% | 0% | 0% | 0% | 0% | 0% | 0% | 0% | 0% | 0% | 0% | 0% | 0%
|  |  |  | Construction period flag | 0 | flag | 5 | 0 | 0 | 0 | 0 | 1 | 1 | 1 | 1 | 1 | 0 | 0 | 0 | 0 | 0 | 0 | 0 | 0 | 0 | 0 | 0 | 0 | 0 | 0 | 0 | 0 | 0 | 0 | 0 | 0 | 0 | 0 | 0 | 0 | 0 | 0 | 0 | 0 | 0 | 0 | 0 | 0 | 0 | 0 | 0 | 0 | 0 | 0 | 0 | 0 | 0 | 0 | 0 | 0 | 0 | 0 | 0 | 0 | 0 | 0 | 0 | 0 | 0 | 0 | 0 | 0 | 0 | 0 | 0 | 0 | 0 | 0 | 0 | 0 | 0 | 0 | 0 | 0 | 0 | 0 | 0 | 0 | 0 | 0 | 0 | 0 | 0 | 0
|  |  |  | EIB balance | 0 | USD 000s | 0 | 0 | 0 | 0 | 0 | 8231.9014 | 16191.5792 | 17618.2735 | 18222.1885 | 20431.0959 | 20283.992 | 19912.146 | 19491.2655 | 19084.6866 | 18680.1509 | 18300.1326 | 17804.7253 | 17328.7516 | 16808.9186 | 16310.5248 | 15781.5539 | 15276.2573 | 14676.0439 | 14100.0011 | 13466.1858 | 12852.0925 | 12186.4646 | 11658.4223 | 11092.5329 | 10549.0315 | 9942.1061 | 9356.5711 | 8717.2318 | 8097.783 | 7539.7977 | 7027.5438 | 6409.2348 | 5888.2418 | 5322.3005 | 4774.7471 | 4178.1591 | 3597.916 | 2968.6383 | 2353.6623 | 1689.6516 | 1039.9428 | 339.1562 | 2.1728e-05 | 2.1728e-05 | 2.1728e-05 | 2.1728e-05 | 2.1728e-05 | 2.1728e-05 | 2.1728e-05 | 2.1728e-05 | 2.1728e-05 | 2.1728e-05 | 2.1728e-05 | 2.1728e-05 | 2.1728e-05 | 2.1728e-05 | 2.1728e-05 | 2.1728e-05 | 2.1728e-05 | 2.1728e-05 | 2.1728e-05 | 2.1728e-05 | 2.1728e-05 | 2.1728e-05 | 2.1728e-05 | 2.1728e-05 | 2.1728e-05 | 2.1728e-05 | 2.1728e-05 | 2.1728e-05 | 2.1728e-05 | 2.1728e-05 | 2.1728e-05 | 2.1728e-05 | 2.1728e-05 | 2.1728e-05 | 2.1728e-05 | 2.1728e-05 | 2.1728e-05 | 2.1728e-05 | 2.1728e-05 | 2.1728e-05 | 2.1728e-05
|  |  |  | EIB balance - hedged |  | USD 000s |  |  | 0 | 0 | 0 | 7573.3493 | 14896.2529 | 16208.8116 | 16764.4134 | 18796.6082 | 15792.4143 | 15615.3384 | 15282.0203 | 14866.288 | 14548.8427 | 14249.1942 | 13862.795 | 13545.3707 | 13195.6758 | 12863.5779 | 12507.254 | 12170.6166 | 11758.3252 | 11408.544 | 11011.3983 | 10637.0097 | 10218.4705 | 9923.047 | 9577.2613 | 9255.8674 | 8876.7326 | 8527.5953 | 8124.989 | 7751.0974 | 7433.6543 | 7027.5438 | 6409.2348 | 5888.2418 | 5322.3005 | 4774.7471 | 4178.1591 | 3597.916 | 2968.6383 | 2353.6623 | 1689.6516 | 1039.9428 | 339.1562 | 2.1728e-05 | 0 | 0 | 0 | 0 | 0 | 0 | 0 | 0 | 0 | 0 | 0 | 0 | 0 | 0 | 0 | 0 | 0 | 0 | 0 | 0 | 0 | 0 | 0 | 0 | 0 | 0 | 0 | 0 | 0 | 0 | 0 | 0 | 0 | 0 | 0 | 0 | 0 | 0 | 0 | 0
|  |  |  | EIB balance - hedged | 0 | USD 000s | 0 | 0 | 0 | 0 | 0 | 7573.3493 | 14896.2529 | 16208.8116 | 16764.4134 | 18796.6082 | 15792.4143 | 15615.3384 | 15282.0203 | 14866.288 | 14548.8427 | 14249.1942 | 13862.795 | 13545.3707 | 13195.6758 | 12863.5779 | 12507.254 | 12170.6166 | 11758.3252 | 11408.544 | 11011.3983 | 10637.0097 | 10218.4705 | 9923.047 | 9577.2613 | 9255.8674 | 8876.7326 | 8527.5953 | 8124.989 | 7751.0974 | 7433.6543 | 7027.5438 | 6409.2348 | 5888.2418 | 5322.3005 | 4774.7471 | 4178.1591 | 3597.916 | 2968.6383 | 2353.6623 | 1689.6516 | 1039.9428 | 339.1562 | 2.1728e-05 | 0 | 0 | 0 | 0 | 0 | 0 | 0 | 0 | 0 | 0 | 0 | 0 | 0 | 0 | 0 | 0 | 0 | 0 | 0 | 0 | 0 | 0 | 0 | 0 | 0 | 0 | 0 | 0 | 0 | 0 | 0 | 0 | 0 | 0 | 0 | 0 | 0 | 0 | 0 | 0
|  |  |  | EIB balance | 0 | USD 000s | 0 | 0 | 0 | 0 | 0 | 8231.9014 | 16191.5792 | 17618.2735 | 18222.1885 | 20431.0959 | 20283.992 | 19912.146 | 19491.2655 | 19084.6866 | 18680.1509 | 18300.1326 | 17804.7253 | 17328.7516 | 16808.9186 | 16310.5248 | 15781.5539 | 15276.2573 | 14676.0439 | 14100.0011 | 13466.1858 | 12852.0925 | 12186.4646 | 11658.4223 | 11092.5329 | 10549.0315 | 9942.1061 | 9356.5711 | 8717.2318 | 8097.783 | 7539.7977 | 7027.5438 | 6409.2348 | 5888.2418 | 5322.3005 | 4774.7471 | 4178.1591 | 3597.916 | 2968.6383 | 2353.6623 | 1689.6516 | 1039.9428 | 339.1562 | 2.1728e-05 | 2.1728e-05 | 2.1728e-05 | 2.1728e-05 | 2.1728e-05 | 2.1728e-05 | 2.1728e-05 | 2.1728e-05 | 2.1728e-05 | 2.1728e-05 | 2.1728e-05 | 2.1728e-05 | 2.1728e-05 | 2.1728e-05 | 2.1728e-05 | 2.1728e-05 | 2.1728e-05 | 2.1728e-05 | 2.1728e-05 | 2.1728e-05 | 2.1728e-05 | 2.1728e-05 | 2.1728e-05 | 2.1728e-05 | 2.1728e-05 | 2.1728e-05 | 2.1728e-05 | 2.1728e-05 | 2.1728e-05 | 2.1728e-05 | 2.1728e-05 | 2.1728e-05 | 2.1728e-05 | 2.1728e-05 | 2.1728e-05 | 2.1728e-05 | 2.1728e-05 | 2.1728e-05 | 2.1728e-05 | 2.1728e-05 | 2.1728e-05
|  |  |  | Weighted average hedge ratio - EIB | 85.02% | %
PROJECT IRR
Project IRR - nominal
|  |  |  | Initial negative value for xirr | -1e-08 | USD 000s
|  |  |  | 1st model column flag | 0 | flag | 1 | 0 | 1 | 0 | 0 | 0 | 0 | 0 | 0 | 0 | 0 | 0 | 0 | 0 | 0 | 0 | 0 | 0 | 0 | 0 | 0 | 0 | 0 | 0 | 0 | 0 | 0 | 0 | 0 | 0 | 0 | 0 | 0 | 0 | 0 | 0 | 0 | 0 | 0 | 0 | 0 | 0 | 0 | 0 | 0 | 0 | 0 | 0 | 0 | 0 | 0 | 0 | 0 | 0 | 0 | 0 | 0 | 0 | 0 | 0 | 0 | 0 | 0 | 0 | 0 | 0 | 0 | 0 | 0 | 0 | 0 | 0 | 0 | 0 | 0 | 0 | 0 | 0 | 0 | 0 | 0 | 0 | 0 | 0 | 0 | 0 | 0 | 0
|  |  |  | Project costs neg for IRR | 0 | USD 000s | -159043.4534 | 0 | 0 | 0 | 0 | 0 | 0 | 0 | 0 | 0 | 0 | 0 | 0 | 0 | 0 | 0 | 0 | 0 | 0 | 0 | 0 | 0 | -40487.996 | -23596.2565 | -25939.2086 | -27389.6075 | -21811.1502 | -9767.5633 | -4746.9517 | -284.1859 | -284.1859 | -284.1859 | -142.627 | -195.5555 | -3948.3721 | -35.366 | -5 | -5 | -5 | -5 | -5 | -5 | -5 | -57.65 | -5 | -5 | -5 | -12.5915 | -5 | -5 | 0 | 0 | 0 | 0 | 0 | 0 | 0 | 0
|  |  |  | Capital cost |  | USD 000s | -159043.4534 |  | -1e-08 | 0 | 0 | 0 | 0 | 0 | 0 | 0 | 0 | 0 | 0 | 0 | 0 | 0 | 0 | 0 | 0 | 0 | 0 | 0 | -40487.996 | -23596.2565 | -25939.2086 | -27389.6075 | -21811.1502 | -9767.5633 | -4746.9517 | -284.1859 | -284.1859 | -284.1859 | -142.627 | -195.5555 | -3948.3721 | -35.366 | -5 | -5 | -5 | -5 | -5 | -5 | -5 | -57.65 | -5 | -5 | -5 | -12.5915 | -5 | -5 | 0 | 0 | 0 | 0 | 0 | 0 | 0 | 0 | 0 | 0 | 0 | 0 | 0 | 0 | 0 | 0 | 0 | 0 | 0 | 0 | 0 | 0 | 0 | 0 | 0 | 0 | 0 | 0 | 0 | 0 | 0 | 0 | 0 | 0 | 0 | 0 | 0 | 0
|  |  |  | Operating cash flow | 0 | USD 000s | 319501.1785 | 0 | 0 | 0 | 0 | 3735.7543 | -3696.3724 | 3053.8104 | 8917.5557 | 3357.4489 | 8056.3845 | 5979.3259 | 6363.4178 | 6027.3153 | 6100.6004 | 5753.3164 | 6072.2704 | 5738.0555 | 6055.1099 | 5721.173 | 5953.4854 | 5604.0589 | 5891.9161 | 5553.7387 | 5885.3424 | 5556.1816 | 5861.0841 | 4918.5627 | 5167.6957 | 4829.8031 | 5201.3119 | 4887.3288 | 5186.4319 | 4859.2679 | 4566.7263 | 4127.4946 | 5065.7288 | 4861.5706 | 5161.2579 | 4836.127 | 5138.7302 | 4814.8217 | 5119.8845 | 4797.1252 | 5098.4104 | 4775.6264 | 5072.9144 | 4750.0793 | 5005.1149 | 4668.4468 | 5016.8359 | 4705.1924 | 5007.3127 | 4687.605 | 4991.1165 | 4672.4342 | 4927.2206 | 4600.0319 | 4924.9157 | 4611.8639 | 4635.4814 | 4319.9476 | 4086.8253 | 3779.4554 | 4062.6745 | 3755.7924 | 4037.7491 | 3731.3636 | 3984.0515 | 4511.875 | 0 | 0 | 0 | 0 | 0 | 0 | 0 | 0 | 0 | 0 | 0 | 0 | 0 | 0 | 0 | 0 | 0 | 0
|  |  |  | Working capital reserve releases | 0 | USD 000s | 0 | 0 | 0 | 0 | 0 | 0 | 0 | 0 | 0 | 0 | 0 | 0 | 0 | 0 | 0 | 0 | 0 | 0 | 0 | 0 | 0 | 0 | 0 | 0 | 0 | 0 | 0 | 0 | 0 | 0 | 0 | 0 | 0 | 0 | 0 | 0 | 0 | 0 | 0 | 0 | 0 | 0 | 0 | 0 | 0 | 0 | 0 | 0 | 0 | 0 | 0 | 0 | 0 | 0 | 0 | 0 | 0 | 0 | 0 | 0 | 0 | 0 | 0 | 0 | 0 | 0 | 0 | 0 | 0 | 0 | 0 | 0 | 0 | 0 | 0 | 0 | 0 | 0 | 0 | 0 | 0 | 0 | 0 | 0 | 0 | 0 | 0 | 0
|  |  |  | VAT facility drawdown during construction s.a. | 0 | USD 000s | 18343.1427 | 0 | 0 | 0 | 0 | 17277.8014 | 638.3104 | 427.0309 | 0 | 0 | 0 | 0 | 0 | 0 | 0 | 0 | 0 | 0 | 0 | 0 | 0 | 0 | 0 | 0 | 0 | 0 | 0 | 0 | 0 | 0 | 0 | 0 | 0 | 0 | 0 | 0 | 0 | 0 | 0 | 0 | 0 | 0 | 0 | 0 | 0 | 0 | 0 | 0 | 0 | 0 | 0 | 0 | 0 | 0 | 0 | 0 | 0 | 0
|  |  |  | VAT facility repayment | 0 | USD 000s | -18343.1427 | 0 | 0 | 0 | 0 | 0 | -13542.047 | -4334.6829 | -466.4128 | 0 | 0 | 0 | 0 | 0 | 0 | 0 | 0 | 0 | 0 | 0 | 0 | 0 | 0 | 0 | 0 | 0 | 0 | 0 | 0 | 0 | 0 | 0 | 0 | 0 | 0 | 0 | 0 | 0 | 0 | 0 | 0 | 0 | 0 | 0 | 0 | 0 | 0 | 0 | 0 | 0 | 0 | 0 | 0 | 0 | 0 | 0 | 0 | 0 | 0 | 0 | 0 | 0 | 0 | 0 | 0 | 0 | 0 | 0 | 0 | 0 | 0 | 0 | 0 | 0 | 0 | 0 | 0 | 0 | 0 | 0 | 0 | 0 | 0 | 0 | 0 | 0 | 0 | 0
|  |  |  | Operating cash flow - semi annual |  | USD 000s | 319501.1785 |  | 0 | 0 | 0 | -13542.047 | 9207.3642 | 6961.4624 | 9383.9685 | 3357.4489 | 8056.3845 | 5979.3259 | 6363.4178 | 6027.3153 | 6100.6004 | 5753.3164 | 6072.2704 | 5738.0555 | 6055.1099 | 5721.173 | 5953.4854 | 5604.0589 | 5891.9161 | 5553.7387 | 5885.3424 | 5556.1816 | 5861.0841 | 4918.5627 | 5167.6957 | 4829.8031 | 5201.3119 | 4887.3288 | 5186.4319 | 4859.2679 | 4566.7263 | 4127.4946 | 5065.7288 | 4861.5706 | 5161.2579 | 4836.127 | 5138.7302 | 4814.8217 | 5119.8845 | 4797.1252 | 5098.4104 | 4775.6264 | 5072.9144 | 4750.0793 | 5005.1149 | 4668.4468 | 5016.8359 | 4705.1924 | 5007.3127 | 4687.605 | 4991.1165 | 4672.4342 | 4927.2206 | 4600.0319 | 4924.9157 | 4611.8639 | 4635.4814 | 4319.9476 | 4086.8253 | 3779.4554 | 4062.6745 | 3755.7924 | 4037.7491 | 3731.3636 | 3984.0515 | 4511.875 | 0 | 0 | 0 | 0 | 0 | 0 | 0 | 0 | 0 | 0 | 0 | 0 | 0 | 0 | 0 | 0 | 0 | 0
|  |  |  | Capital cost | 0 | USD 000s | -159043.4534 | 0 | -1e-08 | 0 | 0 | 0 | 0 | 0 | 0 | 0 | 0 | 0 | 0 | 0 | 0 | 0 | 0 | 0 | 0 | 0 | 0 | 0 | -40487.996 | -23596.2565 | -25939.2086 | -27389.6075 | -21811.1502 | -9767.5633 | -4746.9517 | -284.1859 | -284.1859 | -284.1859 | -142.627 | -195.5555 | -3948.3721 | -35.366 | -5 | -5 | -5 | -5 | -5 | -5 | -5 | -57.65 | -5 | -5 | -5 | -12.5915 | -5 | -5 | 0 | 0 | 0 | 0 | 0 | 0 | 0 | 0 | 0 | 0 | 0 | 0 | 0 | 0 | 0 | 0 | 0 | 0 | 0 | 0 | 0 | 0 | 0 | 0 | 0 | 0 | 0 | 0 | 0 | 0 | 0 | 0 | 0 | 0 | 0 | 0 | 0 | 0
|  |  |  | Operating cash flow - semi annual | 0 | USD 000s | 319501.1785 | 0 | 0 | 0 | 0 | -13542.047 | 9207.3642 | 6961.4624 | 9383.9685 | 3357.4489 | 8056.3845 | 5979.3259 | 6363.4178 | 6027.3153 | 6100.6004 | 5753.3164 | 6072.2704 | 5738.0555 | 6055.1099 | 5721.173 | 5953.4854 | 5604.0589 | 5891.9161 | 5553.7387 | 5885.3424 | 5556.1816 | 5861.0841 | 4918.5627 | 5167.6957 | 4829.8031 | 5201.3119 | 4887.3288 | 5186.4319 | 4859.2679 | 4566.7263 | 4127.4946 | 5065.7288 | 4861.5706 | 5161.2579 | 4836.127 | 5138.7302 | 4814.8217 | 5119.8845 | 4797.1252 | 5098.4104 | 4775.6264 | 5072.9144 | 4750.0793 | 5005.1149 | 4668.4468 | 5016.8359 | 4705.1924 | 5007.3127 | 4687.605 | 4991.1165 | 4672.4342 | 4927.2206 | 4600.0319 | 4924.9157 | 4611.8639 | 4635.4814 | 4319.9476 | 4086.8253 | 3779.4554 | 4062.6745 | 3755.7924 | 4037.7491 | 3731.3636 | 3984.0515 | 4511.875 | 0 | 0 | 0 | 0 | 0 | 0 | 0 | 0 | 0 | 0 | 0 | 0 | 0 | 0 | 0 | 0 | 0 | 0
|  |  |  | Model period end date - monthly | 0 | date | 0 | 0 | 2021-07-31 | 2021-08-31 | 2021-09-30 | 2021-10-31 | 2021-11-30 | 2021-12-31 | 2022-01-31 | 2022-02-28 | 2022-03-31 | 2022-04-30 | 2022-05-31 | 2022-06-30 | 2022-07-31 | 2022-08-31 | 2022-09-30 | 2022-10-31 | 2022-11-30 | 2022-12-31 | 2023-01-31 | 2023-02-28 | 2023-03-31 | 2023-04-30 | 2023-05-31 | 2023-06-30 | 2023-07-31 | 2023-08-31 | 2023-09-30 | 2023-10-31 | 2023-11-30 | 2023-12-31 | 2024-01-31 | 2024-02-29 | 2024-03-31 | 2024-04-30 | 2024-05-31 | 2024-06-30 | 2024-07-31 | 2024-08-31 | 2024-09-30 | 2024-10-31 | 2024-11-30 | 2024-12-31 | 2025-01-31 | 2025-02-28 | 2025-03-31 | 2025-04-30 | 2025-05-31 | 2025-06-30 | 2025-07-31 | 2025-08-31 | 2025-09-30 | 2025-10-31 | 2025-11-30 | 2025-12-31 | 2026-01-31 | 2026-02-28
|  |  |  | Model period end date | 0 | date | 0 | 0 | 2021-12-31 | 2022-06-30 | 2022-12-31 | 2023-06-30 | 2023-12-31 | 2024-06-30 | 2024-12-31 | 2025-06-30 | 2025-12-31 | 2026-06-30 | 2026-12-31 | 2027-06-30 | 2027-12-31 | 2028-06-30 | 2028-12-31 | 2029-06-30 | 2029-12-31 | 2030-06-30 | 2030-12-31 | 2031-06-30 | 2031-12-31 | 2032-06-30 | 2032-12-31 | 2033-06-30 | 2033-12-31 | 2034-06-30 | 2034-12-31 | 2035-06-30 | 2035-12-31 | 2036-06-30 | 2036-12-31 | 2037-06-30 | 2037-12-31 | 2038-06-30 | 2038-12-31 | 2039-06-30 | 2039-12-31 | 2040-06-30 | 2040-12-31 | 2041-06-30 | 2041-12-31 | 2042-06-30 | 2042-12-31 | 2043-06-30 | 2043-12-31 | 2044-06-30 | 2044-12-31 | 2045-06-30 | 2045-12-31 | 2046-06-30 | 2046-12-31 | 2047-06-30 | 2047-12-31 | 2048-06-30 | 2048-12-31 | 2049-06-30 | 2049-12-31 | 2050-06-30 | 2050-12-31 | 2051-06-30 | 2051-12-31 | 2052-06-30 | 2052-12-31 | 2053-06-30 | 2053-12-31 | 2054-06-30 | 2054-12-31 | 2055-06-30 | 2055-12-31 | 2056-06-30 | 2056-12-31 | 2057-06-30 | 2057-12-31 | 2058-06-30 | 2058-12-31 | 2059-06-30 | 2059-12-31 | 2060-06-30 | 2060-12-31 | 2061-06-30 | 2061-12-31 | 2062-06-30 | 2062-12-31 | 2063-06-30 | 2063-12-31 | 2064-06-30
|  |  |  | Project IRR | 5.276% | % p.a.
Project IRR - real
|  |  |  | Capital cost | 0 | USD 000s | -159043.4534 | 0 | -1e-08 | 0 | 0 | 0 | 0 | 0 | 0 | 0 | 0 | 0 | 0 | 0 | 0 | 0 | 0 | 0 | 0 | 0 | 0 | 0 | -40487.996 | -23596.2565 | -25939.2086 | -27389.6075 | -21811.1502 | -9767.5633 | -4746.9517 | -284.1859 | -284.1859 | -284.1859 | -142.627 | -195.5555 | -3948.3721 | -35.366 | -5 | -5 | -5 | -5 | -5 | -5 | -5 | -57.65 | -5 | -5 | -5 | -12.5915 | -5 | -5 | 0 | 0 | 0 | 0 | 0 | 0 | 0 | 0 | 0 | 0 | 0 | 0 | 0 | 0 | 0 | 0 | 0 | 0 | 0 | 0 | 0 | 0 | 0 | 0 | 0 | 0 | 0 | 0 | 0 | 0 | 0 | 0 | 0 | 0 | 0 | 0 | 0 | 0
|  |  |  | US PPI escalation factor (usppim / usppir) - monthly | 0 | factor | 0 | 0 | 1 | 1 | 1 | 1 | 1 | 1 | 1 | 1 | 1 | 1 | 1 | 1 | 1 | 1 | 1 | 1 | 1 | 1 | 1 | 1 | 1 | 1 | 1 | 1 | 1 | 1 | 1 | 1 | 1 | 1 | 1 | 1 | 1 | 1 | 1 | 1 | 1 | 1 | 1 | 1 | 1 | 1 | 1 | 1 | 1 | 1 | 1 | 1 | 1 | 1 | 1 | 1 | 1 | 1 | 1 | 1 | 0 | 0 | 0 | 0 | 0 | 0 | 0 | 0 | 0 | 0 | 0 | 0 | 0 | 0 | 0 | 0 | 0 | 0 | 0 | 0 | 0 | 0 | 0 | 0 | 0 | 0 | 0 | 0 | 0 | 0
|  |  |  | Capital cost - real |  | USD 000s | -159043.4534 |  | -1e-08 | 0 | 0 | 0 | 0 | 0 | 0 | 0 | 0 | 0 | 0 | 0 | 0 | 0 | 0 | 0 | 0 | 0 | 0 | 0 | -40487.996 | -23596.2565 | -25939.2086 | -27389.6075 | -21811.1502 | -9767.5633 | -4746.9517 | -284.1859 | -284.1859 | -284.1859 | -142.627 | -195.5555 | -3948.3721 | -35.366 | -5 | -5 | -5 | -5 | -5 | -5 | -5 | -57.65 | -5 | -5 | -5 | -12.5915 | -5 | -5 | 0 | 0 | 0 | 0 | 0 | 0 | 0 | 0
|  |  |  | Operating cash flow - semi annual | 0 | USD 000s | 319501.1785 | 0 | 0 | 0 | 0 | -13542.047 | 9207.3642 | 6961.4624 | 9383.9685 | 3357.4489 | 8056.3845 | 5979.3259 | 6363.4178 | 6027.3153 | 6100.6004 | 5753.3164 | 6072.2704 | 5738.0555 | 6055.1099 | 5721.173 | 5953.4854 | 5604.0589 | 5891.9161 | 5553.7387 | 5885.3424 | 5556.1816 | 5861.0841 | 4918.5627 | 5167.6957 | 4829.8031 | 5201.3119 | 4887.3288 | 5186.4319 | 4859.2679 | 4566.7263 | 4127.4946 | 5065.7288 | 4861.5706 | 5161.2579 | 4836.127 | 5138.7302 | 4814.8217 | 5119.8845 | 4797.1252 | 5098.4104 | 4775.6264 | 5072.9144 | 4750.0793 | 5005.1149 | 4668.4468 | 5016.8359 | 4705.1924 | 5007.3127 | 4687.605 | 4991.1165 | 4672.4342 | 4927.2206 | 4600.0319 | 4924.9157 | 4611.8639 | 4635.4814 | 4319.9476 | 4086.8253 | 3779.4554 | 4062.6745 | 3755.7924 | 4037.7491 | 3731.3636 | 3984.0515 | 4511.875 | 0 | 0 | 0 | 0 | 0 | 0 | 0 | 0 | 0 | 0 | 0 | 0 | 0 | 0 | 0 | 0 | 0 | 0
|  |  |  | US PPI escalation factor (usppim / usppir) | 0 | factor | 0 | 0 | 1 | 1 | 1 | 1 | 1 | 1 | 1 | 1 | 1.0301 | 1.0301 | 1.0507 | 1.0507 | 1.0717 | 1.0717 | 1.0931 | 1.0931 | 1.115 | 1.115 | 1.1373 | 1.1373 | 1.16 | 1.16 | 1.1832 | 1.1832 | 1.2069 | 1.2069 | 1.231 | 1.231 | 1.2557 | 1.2557 | 1.2808 | 1.2808 | 1.3064 | 1.3064 | 1.3325 | 1.3325 | 1.3592 | 1.3592 | 1.3864 | 1.3864 | 1.4141 | 1.4141 | 1.4424 | 1.4424 | 1.4712 | 1.4712 | 1.5006 | 1.5006 | 1.5306 | 1.5306 | 1.5613 | 1.5613 | 1.5925 | 1.5925 | 1.6243 | 1.6243 | 1.6568 | 1.6568 | 1.69 | 1.69 | 1.7238 | 1.7238 | 1.7582 | 1.7582 | 1.7934 | 1.7934 | 1.8293 | 1.8293 | 1.8293 | 1.8293 | 1.8293 | 1.8293 | 1.8293 | 1.8293 | 1.8293 | 1.8293 | 1.8293 | 1.8293 | 1.8293 | 1.8293 | 1.8293 | 1.8293 | 1.8293 | 1.8293 | 1.8293 | 1.8293
|  |  |  | Operating cash flow - real |  | USD 000s | 245002.6091 |  | 0 | 0 | 0 | -13542.047 | 9207.3642 | 6961.4624 | 9383.9685 | 3357.4489 | 7821.127 | 5804.7214 | 6056.4679 | 5736.5779 | 5692.4784 | 5368.4272 | 5554.9447 | 5249.2032 | 5430.6335 | 5131.1363 | 5234.794 | 4927.5494 | 5079.0757 | 4787.5526 | 4973.9302 | 4695.7437 | 4856.3025 | 4075.3601 | 4197.8271 | 3923.3498 | 4142.2884 | 3892.2345 | 4049.4491 | 3794.0069 | 3495.6832 | 3159.4655 | 3801.6214 | 3648.409 | 3797.3647 | 3558.1516 | 3706.6569 | 3473.016 | 3620.6502 | 3392.4031 | 3534.7689 | 3310.9801 | 3448.1297 | 3228.6943 | 3335.3387 | 3110.9878 | 3277.5974 | 3073.9946 | 3207.2311 | 3002.4553 | 3134.1739 | 2934.0571 | 3033.3827 | 2831.953 | 2972.5135 | 2783.566 | 2742.9614 | 2556.2501 | 2370.8865 | 2192.5723 | 2310.6627 | 2136.1222 | 2251.4571 | 2080.6159 | 2177.9561 | 2466.5007 | 0 | 0 | 0 | 0 | 0 | 0 | 0 | 0 | 0 | 0 | 0 | 0 | 0 | 0 | 0 | 0 | 0 | 0
|  |  |  | Capital cost - real | 0 | USD 000s | -159043.4534 | 0 | -1e-08 | 0 | 0 | 0 | 0 | 0 | 0 | 0 | 0 | 0 | 0 | 0 | 0 | 0 | 0 | 0 | 0 | 0 | 0 | 0 | -40487.996 | -23596.2565 | -25939.2086 | -27389.6075 | -21811.1502 | -9767.5633 | -4746.9517 | -284.1859 | -284.1859 | -284.1859 | -142.627 | -195.5555 | -3948.3721 | -35.366 | -5 | -5 | -5 | -5 | -5 | -5 | -5 | -57.65 | -5 | -5 | -5 | -12.5915 | -5 | -5 | 0 | 0 | 0 | 0 | 0 | 0 | 0 | 0 | 0 | 0 | 0 | 0 | 0 | 0 | 0 | 0 | 0 | 0 | 0 | 0 | 0 | 0 | 0 | 0 | 0 | 0 | 0 | 0 | 0 | 0 | 0 | 0 | 0 | 0 | 0 | 0 | 0 | 0
|  |  |  | Operating cash flow - real | 0 | USD 000s | 245002.6091 | 0 | 0 | 0 | 0 | -13542.047 | 9207.3642 | 6961.4624 | 9383.9685 | 3357.4489 | 7821.127 | 5804.7214 | 6056.4679 | 5736.5779 | 5692.4784 | 5368.4272 | 5554.9447 | 5249.2032 | 5430.6335 | 5131.1363 | 5234.794 | 4927.5494 | 5079.0757 | 4787.5526 | 4973.9302 | 4695.7437 | 4856.3025 | 4075.3601 | 4197.8271 | 3923.3498 | 4142.2884 | 3892.2345 | 4049.4491 | 3794.0069 | 3495.6832 | 3159.4655 | 3801.6214 | 3648.409 | 3797.3647 | 3558.1516 | 3706.6569 | 3473.016 | 3620.6502 | 3392.4031 | 3534.7689 | 3310.9801 | 3448.1297 | 3228.6943 | 3335.3387 | 3110.9878 | 3277.5974 | 3073.9946 | 3207.2311 | 3002.4553 | 3134.1739 | 2934.0571 | 3033.3827 | 2831.953 | 2972.5135 | 2783.566 | 2742.9614 | 2556.2501 | 2370.8865 | 2192.5723 | 2310.6627 | 2136.1222 | 2251.4571 | 2080.6159 | 2177.9561 | 2466.5007 | 0 | 0 | 0 | 0 | 0 | 0 | 0 | 0 | 0 | 0 | 0 | 0 | 0 | 0 | 0 | 0 | 0 | 0
|  |  |  | Model period end date - monthly | 0 | date | 0 | 0 | 2021-07-31 | 2021-08-31 | 2021-09-30 | 2021-10-31 | 2021-11-30 | 2021-12-31 | 2022-01-31 | 2022-02-28 | 2022-03-31 | 2022-04-30 | 2022-05-31 | 2022-06-30 | 2022-07-31 | 2022-08-31 | 2022-09-30 | 2022-10-31 | 2022-11-30 | 2022-12-31 | 2023-01-31 | 2023-02-28 | 2023-03-31 | 2023-04-30 | 2023-05-31 | 2023-06-30 | 2023-07-31 | 2023-08-31 | 2023-09-30 | 2023-10-31 | 2023-11-30 | 2023-12-31 | 2024-01-31 | 2024-02-29 | 2024-03-31 | 2024-04-30 | 2024-05-31 | 2024-06-30 | 2024-07-31 | 2024-08-31 | 2024-09-30 | 2024-10-31 | 2024-11-30 | 2024-12-31 | 2025-01-31 | 2025-02-28 | 2025-03-31 | 2025-04-30 | 2025-05-31 | 2025-06-30 | 2025-07-31 | 2025-08-31 | 2025-09-30 | 2025-10-31 | 2025-11-30 | 2025-12-31 | 2026-01-31 | 2026-02-28
|  |  |  | Model period end date | 0 | date | 0 | 0 | 2021-12-31 | 2022-06-30 | 2022-12-31 | 2023-06-30 | 2023-12-31 | 2024-06-30 | 2024-12-31 | 2025-06-30 | 2025-12-31 | 2026-06-30 | 2026-12-31 | 2027-06-30 | 2027-12-31 | 2028-06-30 | 2028-12-31 | 2029-06-30 | 2029-12-31 | 2030-06-30 | 2030-12-31 | 2031-06-30 | 2031-12-31 | 2032-06-30 | 2032-12-31 | 2033-06-30 | 2033-12-31 | 2034-06-30 | 2034-12-31 | 2035-06-30 | 2035-12-31 | 2036-06-30 | 2036-12-31 | 2037-06-30 | 2037-12-31 | 2038-06-30 | 2038-12-31 | 2039-06-30 | 2039-12-31 | 2040-06-30 | 2040-12-31 | 2041-06-30 | 2041-12-31 | 2042-06-30 | 2042-12-31 | 2043-06-30 | 2043-12-31 | 2044-06-30 | 2044-12-31 | 2045-06-30 | 2045-12-31 | 2046-06-30 | 2046-12-31 | 2047-06-30 | 2047-12-31 | 2048-06-30 | 2048-12-31 | 2049-06-30 | 2049-12-31 | 2050-06-30 | 2050-12-31 | 2051-06-30 | 2051-12-31 | 2052-06-30 | 2052-12-31 | 2053-06-30 | 2053-12-31 | 2054-06-30 | 2054-12-31 | 2055-06-30 | 2055-12-31 | 2056-06-30 | 2056-12-31 | 2057-06-30 | 2057-12-31 | 2058-06-30 | 2058-12-31 | 2059-06-30 | 2059-12-31 | 2060-06-30 | 2060-12-31 | 2061-06-30 | 2061-12-31 | 2062-06-30 | 2062-12-31 | 2063-06-30 | 2063-12-31 | 2064-06-30
|  |  |  | Project IRR - real | 3.455% | % p.a.
TERMINAL VALUE
TV for equity IRR calculations
|  |  |  | Total EPC cost excluding VAT | 127767.595 | USD 000s
|  |  |  | Total contingency costs (EPC and Interconnection facility) | 693.838 | USD 000s
|  |  |  | Total EPC costs for calculating TV | 128461.433 | USD 000s
|  |  |  | Terminal value as % of EPC | 0% | %
|  |  |  | Total EPC costs for calculating TV | 128461.433 | USD 000s
|  |  |  | End of contract period flag | 0 | flag | 1 | 0 | 0 | 0 | 0 | 0 | 0 | 0 | 0 | 0 | 0 | 0 | 0 | 0 | 0 | 0 | 0 | 0 | 0 | 0 | 0 | 0 | 0 | 0 | 0 | 0 | 0 | 0 | 0 | 0 | 0 | 0 | 0 | 0 | 0 | 0 | 0 | 0 | 0 | 0 | 0 | 0 | 0 | 0 | 0 | 0 | 0 | 0 | 0 | 0 | 0 | 0 | 0 | 0 | 0 | 0 | 0 | 0 | 0 | 0 | 0 | 0 | 0 | 0 | 0 | 0 | 0 | 0 | 0 | 1 | 0 | 0 | 0 | 0 | 0 | 0 | 0 | 0 | 0 | 0 | 0 | 0 | 0 | 0 | 0 | 0 | 0 | 0
|  |  |  | Terminal value before tax |  | USD 000s | 0 |  | 0 | 0 | 0 | 0 | 0 | 0 | 0 | 0 | 0 | 0 | 0 | 0 | 0 | 0 | 0 | 0 | 0 | 0 | 0 | 0 | 0 | 0 | 0 | 0 | 0 | 0 | 0 | 0 | 0 | 0 | 0 | 0 | 0 | 0 | 0 | 0 | 0 | 0 | 0 | 0 | 0 | 0 | 0 | 0 | 0 | 0 | 0 | 0 | 0 | 0 | 0 | 0 | 0 | 0 | 0 | 0 | 0 | 0 | 0 | 0 | 0 | 0 | 0 | 0 | 0 | 0 | 0 | 0 | 0 | 0 | 0 | 0 | 0 | 0 | 0 | 0 | 0 | 0 | 0 | 0 | 0 | 0 | 0 | 0 | 0 | 0
Tax on Terminal value - Masdar
|  |  |  | Terminal value tax rate - Masdar | 0 | %
|  |  |  | Masdar equity ownership | 100% | %
|  |  |  | Terminal value before tax | 0 | USD 000s | 0 | 0 | 0 | 0 | 0 | 0 | 0 | 0 | 0 | 0 | 0 | 0 | 0 | 0 | 0 | 0 | 0 | 0 | 0 | 0 | 0 | 0 | 0 | 0 | 0 | 0 | 0 | 0 | 0 | 0 | 0 | 0 | 0 | 0 | 0 | 0 | 0 | 0 | 0 | 0 | 0 | 0 | 0 | 0 | 0 | 0 | 0 | 0 | 0 | 0 | 0 | 0 | 0 | 0 | 0 | 0 | 0 | 0 | 0 | 0 | 0 | 0 | 0 | 0 | 0 | 0 | 0 | 0 | 0 | 0 | 0 | 0 | 0 | 0 | 0 | 0 | 0 | 0 | 0 | 0 | 0 | 0 | 0 | 0 | 0 | 0 | 0 | 0
|  |  |  | Tax on terminal value - Masdar POS |  | USD 000s | 0 |  | 0 | 0 | 0 | 0 | 0 | 0 | 0 | 0 | 0 | 0 | 0 | 0 | 0 | 0 | 0 | 0 | 0 | 0 | 0 | 0 | 0 | 0 | 0 | 0 | 0 | 0 | 0 | 0 | 0 | 0 | 0 | 0 | 0 | 0 | 0 | 0 | 0 | 0 | 0 | 0 | 0 | 0 | 0 | 0 | 0 | 0 | 0 | 0 | 0 | 0 | 0 | 0 | 0 | 0 | 0 | 0 | 0 | 0 | 0 | 0 | 0 | 0 | 0 | 0 | 0 | 0 | 0 | 0 | 0 | 0 | 0 | 0 | 0 | 0 | 0 | 0 | 0 | 0 | 0 | 0 | 0 | 0 | 0 | 0 | 0 | 0
|  |  |  | Masdar equity ownership | 100% | %
|  |  |  | Terminal value before tax | 0 | USD 000s | 0 | 0 | 0 | 0 | 0 | 0 | 0 | 0 | 0 | 0 | 0 | 0 | 0 | 0 | 0 | 0 | 0 | 0 | 0 | 0 | 0 | 0 | 0 | 0 | 0 | 0 | 0 | 0 | 0 | 0 | 0 | 0 | 0 | 0 | 0 | 0 | 0 | 0 | 0 | 0 | 0 | 0 | 0 | 0 | 0 | 0 | 0 | 0 | 0 | 0 | 0 | 0 | 0 | 0 | 0 | 0 | 0 | 0 | 0 | 0 | 0 | 0 | 0 | 0 | 0 | 0 | 0 | 0 | 0 | 0 | 0 | 0 | 0 | 0 | 0 | 0 | 0 | 0 | 0 | 0 | 0 | 0 | 0 | 0 | 0 | 0 | 0 | 0
|  |  |  | Tax on terminal value - Masdar POS | 0 | USD 000s | 0 | 0 | 0 | 0 | 0 | 0 | 0 | 0 | 0 | 0 | 0 | 0 | 0 | 0 | 0 | 0 | 0 | 0 | 0 | 0 | 0 | 0 | 0 | 0 | 0 | 0 | 0 | 0 | 0 | 0 | 0 | 0 | 0 | 0 | 0 | 0 | 0 | 0 | 0 | 0 | 0 | 0 | 0 | 0 | 0 | 0 | 0 | 0 | 0 | 0 | 0 | 0 | 0 | 0 | 0 | 0 | 0 | 0 | 0 | 0 | 0 | 0 | 0 | 0 | 0 | 0 | 0 | 0 | 0 | 0 | 0 | 0 | 0 | 0 | 0 | 0 | 0 | 0 | 0 | 0 | 0 | 0 | 0 | 0 | 0 | 0 | 0 | 0
|  |  |  | Terminal value after tax - Masdar |  | USD 000s | 0 |  | 0 | 0 | 0 | 0 | 0 | 0 | 0 | 0 | 0 | 0 | 0 | 0 | 0 | 0 | 0 | 0 | 0 | 0 | 0 | 0 | 0 | 0 | 0 | 0 | 0 | 0 | 0 | 0 | 0 | 0 | 0 | 0 | 0 | 0 | 0 | 0 | 0 | 0 | 0 | 0 | 0 | 0 | 0 | 0 | 0 | 0 | 0 | 0 | 0 | 0 | 0 | 0 | 0 | 0 | 0 | 0 | 0 | 0 | 0 | 0 | 0 | 0 | 0 | 0 | 0 | 0 | 0 | 0 | 0 | 0 | 0 | 0 | 0 | 0 | 0 | 0 | 0 | 0 | 0 | 0 | 0 | 0 | 0 | 0 | 0 | 0
Tax on Terminal value - [sponsor 2]
|  |  |  | Terminal value tax rate - [sponsor 2] | 0 | %
|  |  |  | [sponsor 2] equity ownership | 0% | %
|  |  |  | Terminal value before tax | 0 | USD 000s | 0 | 0 | 0 | 0 | 0 | 0 | 0 | 0 | 0 | 0 | 0 | 0 | 0 | 0 | 0 | 0 | 0 | 0 | 0 | 0 | 0 | 0 | 0 | 0 | 0 | 0 | 0 | 0 | 0 | 0 | 0 | 0 | 0 | 0 | 0 | 0 | 0 | 0 | 0 | 0 | 0 | 0 | 0 | 0 | 0 | 0 | 0 | 0 | 0 | 0 | 0 | 0 | 0 | 0 | 0 | 0 | 0 | 0 | 0 | 0 | 0 | 0 | 0 | 0 | 0 | 0 | 0 | 0 | 0 | 0 | 0 | 0 | 0 | 0 | 0 | 0 | 0 | 0 | 0 | 0 | 0 | 0 | 0 | 0 | 0 | 0 | 0 | 0
|  |  |  | Tax on terminal value - [sponsor 2] POS |  | USD 000s | 0 |  | 0 | 0 | 0 | 0 | 0 | 0 | 0 | 0 | 0 | 0 | 0 | 0 | 0 | 0 | 0 | 0 | 0 | 0 | 0 | 0 | 0 | 0 | 0 | 0 | 0 | 0 | 0 | 0 | 0 | 0 | 0 | 0 | 0 | 0 | 0 | 0 | 0 | 0 | 0 | 0 | 0 | 0 | 0 | 0 | 0 | 0 | 0 | 0 | 0 | 0 | 0 | 0 | 0 | 0 | 0 | 0 | 0 | 0 | 0 | 0 | 0 | 0 | 0 | 0 | 0 | 0 | 0 | 0 | 0 | 0 | 0 | 0 | 0 | 0 | 0 | 0 | 0 | 0 | 0 | 0 | 0 | 0 | 0 | 0 | 0 | 0
|  |  |  | [sponsor 2] equity ownership | 0% | %
|  |  |  | Terminal value before tax | 0 | USD 000s | 0 | 0 | 0 | 0 | 0 | 0 | 0 | 0 | 0 | 0 | 0 | 0 | 0 | 0 | 0 | 0 | 0 | 0 | 0 | 0 | 0 | 0 | 0 | 0 | 0 | 0 | 0 | 0 | 0 | 0 | 0 | 0 | 0 | 0 | 0 | 0 | 0 | 0 | 0 | 0 | 0 | 0 | 0 | 0 | 0 | 0 | 0 | 0 | 0 | 0 | 0 | 0 | 0 | 0 | 0 | 0 | 0 | 0 | 0 | 0 | 0 | 0 | 0 | 0 | 0 | 0 | 0 | 0 | 0 | 0 | 0 | 0 | 0 | 0 | 0 | 0 | 0 | 0 | 0 | 0 | 0 | 0 | 0 | 0 | 0 | 0 | 0 | 0
|  |  |  | Tax on terminal value - [sponsor 2] POS | 0 | USD 000s | 0 | 0 | 0 | 0 | 0 | 0 | 0 | 0 | 0 | 0 | 0 | 0 | 0 | 0 | 0 | 0 | 0 | 0 | 0 | 0 | 0 | 0 | 0 | 0 | 0 | 0 | 0 | 0 | 0 | 0 | 0 | 0 | 0 | 0 | 0 | 0 | 0 | 0 | 0 | 0 | 0 | 0 | 0 | 0 | 0 | 0 | 0 | 0 | 0 | 0 | 0 | 0 | 0 | 0 | 0 | 0 | 0 | 0 | 0 | 0 | 0 | 0 | 0 | 0 | 0 | 0 | 0 | 0 | 0 | 0 | 0 | 0 | 0 | 0 | 0 | 0 | 0 | 0 | 0 | 0 | 0 | 0 | 0 | 0 | 0 | 0 | 0 | 0
|  |  |  | Terminal value after tax - [sponsor 2] |  | USD 000s | 0 |  | 0 | 0 | 0 | 0 | 0 | 0 | 0 | 0 | 0 | 0 | 0 | 0 | 0 | 0 | 0 | 0 | 0 | 0 | 0 | 0 | 0 | 0 | 0 | 0 | 0 | 0 | 0 | 0 | 0 | 0 | 0 | 0 | 0 | 0 | 0 | 0 | 0 | 0 | 0 | 0 | 0 | 0 | 0 | 0 | 0 | 0 | 0 | 0 | 0 | 0 | 0 | 0 | 0 | 0 | 0 | 0 | 0 | 0 | 0 | 0 | 0 | 0 | 0 | 0 | 0 | 0 | 0 | 0 | 0 | 0 | 0 | 0 | 0 | 0 | 0 | 0 | 0 | 0 | 0 | 0 | 0 | 0 | 0 | 0 | 0 | 0
COMBINED CONSORTIUM IRR
Shareholder loan interest net of WHT
|  |  |  | Masdar equity ownership | 100% | %
|  |  |  | Withholding tax rate - shareholder loan interest - Masdar | 10% | %
|  |  |  | Shareholder loan interest paid POS | 0 | USD 000s | 39326.9152 | 0 | 0 | 0 | 0 | 0 | 0 | 0 | 0 | 0 | 1621.8011 | 960.5894 | 977.6849 | 969.0275 | 976.7552 | 934.7637 | 615.3427 | 588.0293 | 626.8443 | 599.6337 | 633.4368 | 605.1812 | 366.4378 | 350.9998 | 374.2194 | 359.0083 | 382.2194 | 354.8733 | 376.94 | 361.0294 | 385.9144 | 370.8037 | 394.5208 | 378.8538 | 391.0532 | 372.3299 | 751.3996 | 1231.548 | 1289.7211 | 1231.8879 | 1287.6994 | 1227.4294 | 1285.5316 | 1225.3745 | 1283.2119 | 1226.1515 | 1290.4163 | 1342.6718 | 1301.4021 | 1208.8093 | 1122.3184 | 1024.9554 | 932.9495 | 831.0904 | 734.6776 | 628.2666 | 527.1624 | 417.1609 | 312.5892 | 197.281 | 86.9164 | 0 | 0 | 0 | 0 | 0 | 0 | 0 | 0 | 0 | 0 | 0 | 0 | 0 | 0 | 0 | 0 | 0 | 0 | 0 | 0 | 0 | 0 | 0 | 0 | 0 | 0 | 0
|  |  |  | Shareholder loan interest - WHT - masdar |  | USD 000s | 3932.6915 |  | 0 | 0 | 0 | 0 | 0 | 0 | 0 | 0 | 162.1801 | 96.0589 | 97.7685 | 96.9028 | 97.6755 | 93.4764 | 61.5343 | 58.8029 | 62.6844 | 59.9634 | 63.3437 | 60.5181 | 36.6438 | 35.1 | 37.4219 | 35.9008 | 38.2219 | 35.4873 | 37.694 | 36.1029 | 38.5914 | 37.0804 | 39.4521 | 37.8854 | 39.1053 | 37.233 | 75.14 | 123.1548 | 128.9721 | 123.1888 | 128.7699 | 122.7429 | 128.5532 | 122.5374 | 128.3212 | 122.6152 | 129.0416 | 134.2672 | 130.1402 | 120.8809 | 112.2318 | 102.4955 | 93.295 | 83.109 | 73.4678 | 62.8267 | 52.7162 | 41.7161 | 31.2589 | 19.7281 | 8.6916 | 0 | 0 | 0 | 0 | 0 | 0 | 0 | 0 | 0 | 0 | 0 | 0 | 0 | 0 | 0 | 0 | 0 | 0 | 0 | 0 | 0 | 0 | 0 | 0 | 0 | 0 | 0
|  |  |  | [sponsor 2] equity ownership | 0% | %
|  |  |  | Withholding tax rate - shareholder loan interest - [sponsor 2] | 0% | %
|  |  |  | Shareholder loan interest paid POS | 0 | USD 000s | 39326.9152 | 0 | 0 | 0 | 0 | 0 | 0 | 0 | 0 | 0 | 1621.8011 | 960.5894 | 977.6849 | 969.0275 | 976.7552 | 934.7637 | 615.3427 | 588.0293 | 626.8443 | 599.6337 | 633.4368 | 605.1812 | 366.4378 | 350.9998 | 374.2194 | 359.0083 | 382.2194 | 354.8733 | 376.94 | 361.0294 | 385.9144 | 370.8037 | 394.5208 | 378.8538 | 391.0532 | 372.3299 | 751.3996 | 1231.548 | 1289.7211 | 1231.8879 | 1287.6994 | 1227.4294 | 1285.5316 | 1225.3745 | 1283.2119 | 1226.1515 | 1290.4163 | 1342.6718 | 1301.4021 | 1208.8093 | 1122.3184 | 1024.9554 | 932.9495 | 831.0904 | 734.6776 | 628.2666 | 527.1624 | 417.1609 | 312.5892 | 197.281 | 86.9164 | 0 | 0 | 0 | 0 | 0 | 0 | 0 | 0 | 0 | 0 | 0 | 0 | 0 | 0 | 0 | 0 | 0 | 0 | 0 | 0 | 0 | 0 | 0 | 0 | 0 | 0 | 0
|  |  |  | Shareholder loan interest - WHT - [sponsor 2] |  | USD 000s | 0 |  | 0 | 0 | 0 | 0 | 0 | 0 | 0 | 0 | 0 | 0 | 0 | 0 | 0 | 0 | 0 | 0 | 0 | 0 | 0 | 0 | 0 | 0 | 0 | 0 | 0 | 0 | 0 | 0 | 0 | 0 | 0 | 0 | 0 | 0 | 0 | 0 | 0 | 0 | 0 | 0 | 0 | 0 | 0 | 0 | 0 | 0 | 0 | 0 | 0 | 0 | 0 | 0 | 0 | 0 | 0 | 0 | 0 | 0 | 0 | 0 | 0 | 0 | 0 | 0 | 0 | 0 | 0 | 0 | 0 | 0 | 0 | 0 | 0 | 0 | 0 | 0 | 0 | 0 | 0 | 0 | 0 | 0 | 0 | 0 | 0 | 0
|  |  |  | Shareholder loan interest paid POS | 0 | USD 000s | 39326.9152 | 0 | 0 | 0 | 0 | 0 | 0 | 0 | 0 | 0 | 1621.8011 | 960.5894 | 977.6849 | 969.0275 | 976.7552 | 934.7637 | 615.3427 | 588.0293 | 626.8443 | 599.6337 | 633.4368 | 605.1812 | 366.4378 | 350.9998 | 374.2194 | 359.0083 | 382.2194 | 354.8733 | 376.94 | 361.0294 | 385.9144 | 370.8037 | 394.5208 | 378.8538 | 391.0532 | 372.3299 | 751.3996 | 1231.548 | 1289.7211 | 1231.8879 | 1287.6994 | 1227.4294 | 1285.5316 | 1225.3745 | 1283.2119 | 1226.1515 | 1290.4163 | 1342.6718 | 1301.4021 | 1208.8093 | 1122.3184 | 1024.9554 | 932.9495 | 831.0904 | 734.6776 | 628.2666 | 527.1624 | 417.1609 | 312.5892 | 197.281 | 86.9164 | 0 | 0 | 0 | 0 | 0 | 0 | 0 | 0 | 0 | 0 | 0 | 0 | 0 | 0 | 0 | 0 | 0 | 0 | 0 | 0 | 0 | 0 | 0 | 0 | 0 | 0 | 0
|  |  |  | Shareholder loan interest - WHT - masdar | 0 | USD 000s | 3932.6915 | 0 | 0 | 0 | 0 | 0 | 0 | 0 | 0 | 0 | 162.1801 | 96.0589 | 97.7685 | 96.9028 | 97.6755 | 93.4764 | 61.5343 | 58.8029 | 62.6844 | 59.9634 | 63.3437 | 60.5181 | 36.6438 | 35.1 | 37.4219 | 35.9008 | 38.2219 | 35.4873 | 37.694 | 36.1029 | 38.5914 | 37.0804 | 39.4521 | 37.8854 | 39.1053 | 37.233 | 75.14 | 123.1548 | 128.9721 | 123.1888 | 128.7699 | 122.7429 | 128.5532 | 122.5374 | 128.3212 | 122.6152 | 129.0416 | 134.2672 | 130.1402 | 120.8809 | 112.2318 | 102.4955 | 93.295 | 83.109 | 73.4678 | 62.8267 | 52.7162 | 41.7161 | 31.2589 | 19.7281 | 8.6916 | 0 | 0 | 0 | 0 | 0 | 0 | 0 | 0 | 0 | 0 | 0 | 0 | 0 | 0 | 0 | 0 | 0 | 0 | 0 | 0 | 0 | 0 | 0 | 0 | 0 | 0 | 0
|  |  |  | Shareholder loan interest - WHT - [sponsor 2] | 0 | USD 000s | 0 | 0 | 0 | 0 | 0 | 0 | 0 | 0 | 0 | 0 | 0 | 0 | 0 | 0 | 0 | 0 | 0 | 0 | 0 | 0 | 0 | 0 | 0 | 0 | 0 | 0 | 0 | 0 | 0 | 0 | 0 | 0 | 0 | 0 | 0 | 0 | 0 | 0 | 0 | 0 | 0 | 0 | 0 | 0 | 0 | 0 | 0 | 0 | 0 | 0 | 0 | 0 | 0 | 0 | 0 | 0 | 0 | 0 | 0 | 0 | 0 | 0 | 0 | 0 | 0 | 0 | 0 | 0 | 0 | 0 | 0 | 0 | 0 | 0 | 0 | 0 | 0 | 0 | 0 | 0 | 0 | 0 | 0 | 0 | 0 | 0 | 0 | 0
|  |  |  | Shareholder loan interest received by consortium |  | USD 000s | 35394.2237 |  | 0 | 0 | 0 | 0 | 0 | 0 | 0 | 0 | 1459.621 | 864.5305 | 879.9164 | 872.1248 | 879.0797 | 841.2874 | 553.8084 | 529.2264 | 564.1598 | 539.6703 | 570.0931 | 544.6631 | 329.794 | 315.8998 | 336.7975 | 323.1075 | 343.9974 | 319.386 | 339.246 | 324.9264 | 347.3229 | 333.7233 | 355.0687 | 340.9684 | 351.9479 | 335.0969 | 676.2597 | 1108.3932 | 1160.749 | 1108.6991 | 1158.9295 | 1104.6864 | 1156.9785 | 1102.837 | 1154.8908 | 1103.5364 | 1161.3747 | 1208.4046 | 1171.2619 | 1087.9284 | 1010.0865 | 922.4599 | 839.6546 | 747.9814 | 661.2098 | 565.4399 | 474.4462 | 375.4448 | 281.3303 | 177.5529 | 78.2248 | 0 | 0 | 0 | 0 | 0 | 0 | 0 | 0 | 0 | 0 | 0 | 0 | 0 | 0 | 0 | 0 | 0 | 0 | 0 | 0 | 0 | 0 | 0 | 0 | 0 | 0 | 0
Dividends net of WHT
|  |  |  | Masdar equity ownership | 100% | %
|  |  |  | Withholding tax rate - dividends - Masdar | 5% | %
|  |  |  | Dividend paid / declared POS | 0 | USD 000s | 30017.1677 | 0 | 0 | 0 | 0 | 0 | 0 | 0 | 0 | 0 | 0 | 0 | 0 | 0 | 0 | 0 | 0 | 0 | 0 | 0 | 0 | 0 | 0 | 0 | 0 | 0 | 0 | 0 | 0 | 0 | 0 | 0 | 0 | 0 | 0 | 0 | 0 | 0 | 0 | 0 | 0 | 0 | 0 | 0 | 0 | 0 | 0 | 0 | 0 | 0 | 0 | 0 | 0 | 0 | 0 | 0 | 0 | 0 | 0 | 0 | 1071.9078 | 4319.9476 | 4086.8253 | 3779.4554 | 4062.6745 | 3755.7924 | 4037.7491 | 3731.3636 | 1171.4519 | 0 | 0 | 0 | 0 | 0 | 0 | 0 | 0 | 0 | 0 | 0 | 0 | 0 | 0 | 0 | 0 | 0 | 0 | 0
|  |  |  | Dividend - WHT - masdar |  | USD 000s | 1500.8584 |  | 0 | 0 | 0 | 0 | 0 | 0 | 0 | 0 | 0 | 0 | 0 | 0 | 0 | 0 | 0 | 0 | 0 | 0 | 0 | 0 | 0 | 0 | 0 | 0 | 0 | 0 | 0 | 0 | 0 | 0 | 0 | 0 | 0 | 0 | 0 | 0 | 0 | 0 | 0 | 0 | 0 | 0 | 0 | 0 | 0 | 0 | 0 | 0 | 0 | 0 | 0 | 0 | 0 | 0 | 0 | 0 | 0 | 0 | 53.5954 | 215.9974 | 204.3413 | 188.9728 | 203.1337 | 187.7896 | 201.8875 | 186.5682 | 58.5726 | 0 | 0 | 0 | 0 | 0 | 0 | 0 | 0 | 0 | 0 | 0 | 0 | 0 | 0 | 0 | 0 | 0 | 0 | 0
|  |  |  | [sponsor 2] equity ownership | 0% | %
|  |  |  | Withholding tax rate - dividends - [sponsor 2] | 0% | %
|  |  |  | Dividend paid / declared POS | 0 | USD 000s | 30017.1677 | 0 | 0 | 0 | 0 | 0 | 0 | 0 | 0 | 0 | 0 | 0 | 0 | 0 | 0 | 0 | 0 | 0 | 0 | 0 | 0 | 0 | 0 | 0 | 0 | 0 | 0 | 0 | 0 | 0 | 0 | 0 | 0 | 0 | 0 | 0 | 0 | 0 | 0 | 0 | 0 | 0 | 0 | 0 | 0 | 0 | 0 | 0 | 0 | 0 | 0 | 0 | 0 | 0 | 0 | 0 | 0 | 0 | 0 | 0 | 1071.9078 | 4319.9476 | 4086.8253 | 3779.4554 | 4062.6745 | 3755.7924 | 4037.7491 | 3731.3636 | 1171.4519 | 0 | 0 | 0 | 0 | 0 | 0 | 0 | 0 | 0 | 0 | 0 | 0 | 0 | 0 | 0 | 0 | 0 | 0 | 0
|  |  |  | Dividend - WHT - [sponsor 2] |  | USD 000s | 0 |  | 0 | 0 | 0 | 0 | 0 | 0 | 0 | 0 | 0 | 0 | 0 | 0 | 0 | 0 | 0 | 0 | 0 | 0 | 0 | 0 | 0 | 0 | 0 | 0 | 0 | 0 | 0 | 0 | 0 | 0 | 0 | 0 | 0 | 0 | 0 | 0 | 0 | 0 | 0 | 0 | 0 | 0 | 0 | 0 | 0 | 0 | 0 | 0 | 0 | 0 | 0 | 0 | 0 | 0 | 0 | 0 | 0 | 0 | 0 | 0 | 0 | 0 | 0 | 0 | 0 | 0 | 0 | 0 | 0 | 0 | 0 | 0 | 0 | 0 | 0 | 0 | 0 | 0 | 0 | 0 | 0 | 0 | 0 | 0 | 0 | 0
|  |  |  | Dividend paid / declared POS | 0 | USD 000s | 30017.1677 | 0 | 0 | 0 | 0 | 0 | 0 | 0 | 0 | 0 | 0 | 0 | 0 | 0 | 0 | 0 | 0 | 0 | 0 | 0 | 0 | 0 | 0 | 0 | 0 | 0 | 0 | 0 | 0 | 0 | 0 | 0 | 0 | 0 | 0 | 0 | 0 | 0 | 0 | 0 | 0 | 0 | 0 | 0 | 0 | 0 | 0 | 0 | 0 | 0 | 0 | 0 | 0 | 0 | 0 | 0 | 0 | 0 | 0 | 0 | 1071.9078 | 4319.9476 | 4086.8253 | 3779.4554 | 4062.6745 | 3755.7924 | 4037.7491 | 3731.3636 | 1171.4519 | 0 | 0 | 0 | 0 | 0 | 0 | 0 | 0 | 0 | 0 | 0 | 0 | 0 | 0 | 0 | 0 | 0 | 0 | 0
|  |  |  | Dividend - WHT - masdar | 0 | USD 000s | 1500.8584 | 0 | 0 | 0 | 0 | 0 | 0 | 0 | 0 | 0 | 0 | 0 | 0 | 0 | 0 | 0 | 0 | 0 | 0 | 0 | 0 | 0 | 0 | 0 | 0 | 0 | 0 | 0 | 0 | 0 | 0 | 0 | 0 | 0 | 0 | 0 | 0 | 0 | 0 | 0 | 0 | 0 | 0 | 0 | 0 | 0 | 0 | 0 | 0 | 0 | 0 | 0 | 0 | 0 | 0 | 0 | 0 | 0 | 0 | 0 | 53.5954 | 215.9974 | 204.3413 | 188.9728 | 203.1337 | 187.7896 | 201.8875 | 186.5682 | 58.5726 | 0 | 0 | 0 | 0 | 0 | 0 | 0 | 0 | 0 | 0 | 0 | 0 | 0 | 0 | 0 | 0 | 0 | 0 | 0
|  |  |  | Dividend - WHT - [sponsor 2] | 0 | USD 000s | 0 | 0 | 0 | 0 | 0 | 0 | 0 | 0 | 0 | 0 | 0 | 0 | 0 | 0 | 0 | 0 | 0 | 0 | 0 | 0 | 0 | 0 | 0 | 0 | 0 | 0 | 0 | 0 | 0 | 0 | 0 | 0 | 0 | 0 | 0 | 0 | 0 | 0 | 0 | 0 | 0 | 0 | 0 | 0 | 0 | 0 | 0 | 0 | 0 | 0 | 0 | 0 | 0 | 0 | 0 | 0 | 0 | 0 | 0 | 0 | 0 | 0 | 0 | 0 | 0 | 0 | 0 | 0 | 0 | 0 | 0 | 0 | 0 | 0 | 0 | 0 | 0 | 0 | 0 | 0 | 0 | 0 | 0 | 0 | 0 | 0 | 0 | 0
|  |  |  | Dividend received by consortium excl WHT |  | USD 000s | 28516.3093 |  | 0 | 0 | 0 | 0 | 0 | 0 | 0 | 0 | 0 | 0 | 0 | 0 | 0 | 0 | 0 | 0 | 0 | 0 | 0 | 0 | 0 | 0 | 0 | 0 | 0 | 0 | 0 | 0 | 0 | 0 | 0 | 0 | 0 | 0 | 0 | 0 | 0 | 0 | 0 | 0 | 0 | 0 | 0 | 0 | 0 | 0 | 0 | 0 | 0 | 0 | 0 | 0 | 0 | 0 | 0 | 0 | 0 | 0 | 1018.3124 | 4103.9502 | 3882.484 | 3590.4827 | 3859.5408 | 3568.0028 | 3835.8616 | 3544.7955 | 1112.8793 | 0 | 0 | 0 | 0 | 0 | 0 | 0 | 0 | 0 | 0 | 0 | 0 | 0 | 0 | 0 | 0 | 0 | 0 | 0
Cash flow to / (from) equity
|  |  |  | Shareholder loan interest received by consortium | 0 | USD 000s | 35394.2237 | 0 | 0 | 0 | 0 | 0 | 0 | 0 | 0 | 0 | 1459.621 | 864.5305 | 879.9164 | 872.1248 | 879.0797 | 841.2874 | 553.8084 | 529.2264 | 564.1598 | 539.6703 | 570.0931 | 544.6631 | 329.794 | 315.8998 | 336.7975 | 323.1075 | 343.9974 | 319.386 | 339.246 | 324.9264 | 347.3229 | 333.7233 | 355.0687 | 340.9684 | 351.9479 | 335.0969 | 676.2597 | 1108.3932 | 1160.749 | 1108.6991 | 1158.9295 | 1104.6864 | 1156.9785 | 1102.837 | 1154.8908 | 1103.5364 | 1161.3747 | 1208.4046 | 1171.2619 | 1087.9284 | 1010.0865 | 922.4599 | 839.6546 | 747.9814 | 661.2098 | 565.4399 | 474.4462 | 375.4448 | 281.3303 | 177.5529 | 78.2248 | 0 | 0 | 0 | 0 | 0 | 0 | 0 | 0 | 0 | 0 | 0 | 0 | 0 | 0 | 0 | 0 | 0 | 0 | 0 | 0 | 0 | 0 | 0 | 0 | 0 | 0 | 0
|  |  | Plus: | Shareholder loan principal repayment POS | 0 | USD 000s | 79546.2673 | 0 | 0 | 0 | 0 | 0 | 0 | 0 | 0 | 0 | 25781.3261 | 0 | 44.7283 | 0 | 13.3407 | 0 | 0 | 0 | 0 | 0 | 0 | 0 | 0 | 0 | 0 | 0 | 0 | 0 | 0 | 0 | 0 | 0 | 0 | 0 | 0 | 0 | 0 | 0 | 0 | 0 | 0 | 0 | 0 | 0 | 0 | 0 | 0 | 1650.7875 | 3703.7127 | 3459.6375 | 3894.5175 | 3680.2369 | 4074.3632 | 3856.5145 | 4256.439 | 4044.1676 | 4400.0582 | 4182.8709 | 4612.3266 | 4414.5829 | 3476.6572 | 0 | 0 | 0 | 0 | 0 | 0 | 0 | 0 | 0 | 0 | 0 | 0 | 0 | 0 | 0 | 0 | 0 | 0 | 0 | 0 | 0 | 0 | 0 | 0 | 0 | 0 | 0
|  |  | Plus: | Sponsor share capital redemption POS | 0 | USD 000s | 7324.4746 | 0 | 0 | 0 | 0 | 0 | 0 | 0 | 0 | 0 | 0 | 0 | 0 | 0 | 0 | 0 | 0 | 0 | 0 | 0 | 0 | 0 | 0 | 0 | 0 | 0 | 0 | 0 | 0 | 0 | 0 | 0 | 0 | 0 | 0 | 0 | 0 | 0 | 0 | 0 | 0 | 0 | 0 | 0 | 0 | 0 | 0 | 0 | 0 | 0 | 0 | 0 | 0 | 0 | 0 | 0 | 0 | 0 | 0 | 0 | 0 | 0 | 0 | 0 | 0 | 0 | 0 | 0 | 2812.5995 | 4511.875 | 0 | 0 | 0 | 0 | 0 | 0 | 0 | 0 | 0 | 0 | 0 | 0 | 0 | 0 | 0 | 0 | 0 | 0
|  |  | Plus: | Standby equity redemption POS | 0 | USD 000s | 0 | 0 | 0 | 0 | 0 | 0 | 0 | 0 | 0 | 0 | 0 | 0 | 0 | 0 | 0 | 0 | 0 | 0 | 0 | 0 | 0 | 0 | 0 | 0 | 0 | 0 | 0 | 0 | 0 | 0 | 0 | 0 | 0 | 0 | 0 | 0 | 0 | 0 | 0 | 0 | 0 | 0 | 0 | 0 | 0 | 0 | 0 | 0 | 0 | 0 | 0 | 0 | 0 | 0 | 0 | 0 | 0 | 0 | 0 | 0 | 0 | 0 | 0 | 0 | 0 | 0 | 0 | 0 | 0 | 0 | 0 | 0 | 0 | 0 | 0 | 0 | 0 | 0 | 0 | 0 | 0 | 0 | 0 | 0 | 0 | 0 | 0 | 0
|  |  | Plus: | Dividend received by consortium excl WHT | 0 | USD 000s | 28516.3093 | 0 | 0 | 0 | 0 | 0 | 0 | 0 | 0 | 0 | 0 | 0 | 0 | 0 | 0 | 0 | 0 | 0 | 0 | 0 | 0 | 0 | 0 | 0 | 0 | 0 | 0 | 0 | 0 | 0 | 0 | 0 | 0 | 0 | 0 | 0 | 0 | 0 | 0 | 0 | 0 | 0 | 0 | 0 | 0 | 0 | 0 | 0 | 0 | 0 | 0 | 0 | 0 | 0 | 0 | 0 | 0 | 0 | 0 | 0 | 1018.3124 | 4103.9502 | 3882.484 | 3590.4827 | 3859.5408 | 3568.0028 | 3835.8616 | 3544.7955 | 1112.8793 | 0 | 0 | 0 | 0 | 0 | 0 | 0 | 0 | 0 | 0 | 0 | 0 | 0 | 0 | 0 | 0 | 0 | 0 | 0
|  |  | Plus: | Terminal value before tax | 0 | USD 000s | 0 | 0 | 0 | 0 | 0 | 0 | 0 | 0 | 0 | 0 | 0 | 0 | 0 | 0 | 0 | 0 | 0 | 0 | 0 | 0 | 0 | 0 | 0 | 0 | 0 | 0 | 0 | 0 | 0 | 0 | 0 | 0 | 0 | 0 | 0 | 0 | 0 | 0 | 0 | 0 | 0 | 0 | 0 | 0 | 0 | 0 | 0 | 0 | 0 | 0 | 0 | 0 | 0 | 0 | 0 | 0 | 0 | 0 | 0 | 0 | 0 | 0 | 0 | 0 | 0 | 0 | 0 | 0 | 0 | 0 | 0 | 0 | 0 | 0 | 0 | 0 | 0 | 0 | 0 | 0 | 0 | 0 | 0 | 0 | 0 | 0 | 0 | 0
|  |  | Less: | Repayment of equity bridge from share capital | 0 | USD 000s | 0 | 0 | 0 | 0 | 0 | 0 | 0 | 0 | 0 | 0 | 0 | 0 | 0 | 0 | 0 | 0 | 0 | 0 | 0 | 0 | 0 | 0 | 0 | 0 | 0 | 0 | 0 | 0 | 0 | 0 | 0 | 0 | 0 | 0 | 0 | 0 | 0 | 0 | 0 | 0 | 0 | 0 | 0 | 0 | 0 | 0 | 0 | 0 | 0 | 0 | 0 | 0 | 0 | 0 | 0 | 0 | 0 | 0 | 0 | 0 | 0 | 0 | 0 | 0 | 0 | 0 | 0 | 0 | 0 | 0 | 0 | 0 | 0 | 0 | 0 | 0 | 0 | 0 | 0 | 0 | 0 | 0 | 0 | 0 | 0 | 0 | 0 | 0
|  |  | Less: | Repayment of equity bridge from shareholder loan | 0 | USD 000s | 0 | 0 | 0 | 0 | 0 | 0 | 0 | 0 | 0 | 0 | 0 | 0 | 0 | 0 | 0 | 0 | 0 | 0 | 0 | 0 | 0 | 0 | 0 | 0 | 0 | 0 | 0 | 0 | 0 | 0 | 0 | 0 | 0 | 0 | 0 | 0 | 0 | 0 | 0 | 0 | 0 | 0 | 0 | 0 | 0 | 0 | 0 | 0 | 0 | 0 | 0 | 0 | 0 | 0 | 0 | 0 | 0 | 0 | 0 | 0 | 0 | 0 | 0 | 0 | 0 | 0 | 0 | 0 | 0 | 0 | 0 | 0 | 0 | 0 | 0 | 0 | 0 | 0 | 0 | 0 | 0 | 0 | 0 | 0 | 0 | 0 | 0 | 0
|  |  | Less: | Shareholder loan drawdown to meet cash shortfall | 0 | USD 000s | 0 | 0 | 0 | 0 | 0 | 0 | 0 | 0 | 0 | 0 | 0 | 0 | 0 | 0 | 0 | 0 | 0 | 0 | 0 | 0 | 0 | 0 | 0 | 0 | 0 | 0 | 0 | 0 | 0 | 0 | 0 | 0 | 0 | 0 | 0 | 0 | 0 | 0 | 0 | 0 | 0 | 0 | 0 | 0 | 0 | 0 | 0 | 0 | 0 | 0 | 0 | 0 | 0 | 0 | 0 | 0 | 0 | 0 | 0 | 0 | 0 | 0 | 0 | 0 | 0 | 0 | 0 | 0 | 0 | 0 | 0 | 0 | 0 | 0 | 0 | 0 | 0 | 0 | 0 | 0 | 0 | 0 | 0 | 0 | 0 | 0 | 0 | 0
|  |  | Less: | Holdco EBL interest and fees paid - Masdar | 0 | USD 000s | 0 | 0 | 0 | 0 | 0 | 0 | 0 | 0 | 0 | 0 | 0 | 0 | 0 | 0 | 0 | 0 | 0 | 0 | 0 | 0 | 0 | 0 | 0 | 0 | 0 | 0 | 0 | 0 | 0 | 0 | 0 | 0 | 0 | 0 | 0 | 0 | 0 | 0 | 0 | 0 | 0 | 0 | 0 | 0 | 0 | 0 | 0 | 0 | 0 | 0 | 0 | 0 | 0 | 0 | 0 | 0 | 0 | 0 | 0 | 0 | 0 | 0 | 0 | 0 | 0 | 0 | 0 | 0 | 0 | 0 | 0 | 0 | 0 | 0 | 0 | 0 | 0 | 0 | 0 | 0 | 0 | 0 | 0 | 0 | 0 | 0 | 0 | 0
|  |  | Less: | Holdco EBL repayment - Masdar | 0 | USD 000s | 0 | 0 | 0 | 0 | 0 | 0 | 0 | 0 | 0 | 0 | 0 | 0 | 0 | 0 | 0 | 0 | 0 | 0 | 0 | 0 | 0 | 0 | 0 | 0 | 0 | 0 | 0 | 0 | 0 | 0 | 0 | 0 | 0 | 0 | 0 | 0 | 0 | 0 | 0 | 0 | 0 | 0 | 0 | 0 | 0 | 0 | 0 | 0 | 0 | 0 | 0 | 0 | 0 | 0 | 0 | 0 | 0 | 0 | 0 | 0 | 0 | 0 | 0 | 0 | 0 | 0 | 0 | 0 | 0 | 0 | 0 | 0 | 0 | 0 | 0 | 0 | 0 | 0 | 0 | 0 | 0 | 0 | 0 | 0 | 0 | 0 | 0 | 0
|  |  | Less: | Holdco EBL interest and fees paid - [sponsor 2] | 0 | USD 000s | 0 | 0 | 0 | 0 | 0 | 0 | 0 | 0 | 0 | 0 | 0 | 0 | 0 | 0 | 0 | 0 | 0 | 0 | 0 | 0 | 0 | 0 | 0 | 0 | 0 | 0 | 0 | 0 | 0 | 0 | 0 | 0 | 0 | 0 | 0 | 0 | 0 | 0 | 0 | 0 | 0 | 0 | 0 | 0 | 0 | 0 | 0 | 0 | 0 | 0 | 0 | 0 | 0 | 0 | 0 | 0 | 0 | 0 | 0 | 0 | 0 | 0 | 0 | 0 | 0 | 0 | 0 | 0 | 0 | 0 | 0 | 0 | 0 | 0 | 0 | 0 | 0 | 0 | 0 | 0 | 0 | 0 | 0 | 0 | 0 | 0 | 0 | 0
|  |  | Less: | Holdco EBL repayment - [sponsor 2] | 0 | USD 000s | 0 | 0 | 0 | 0 | 0 | 0 | 0 | 0 | 0 | 0 | 0 | 0 | 0 | 0 | 0 | 0 | 0 | 0 | 0 | 0 | 0 | 0 | 0 | 0 | 0 | 0 | 0 | 0 | 0 | 0 | 0 | 0 | 0 | 0 | 0 | 0 | 0 | 0 | 0 | 0 | 0 | 0 | 0 | 0 | 0 | 0 | 0 | 0 | 0 | 0 | 0 | 0 | 0 | 0 | 0 | 0 | 0 | 0 | 0 | 0 | 0 | 0 | 0 | 0 | 0 | 0 | 0 | 0 | 0 | 0 | 0 | 0 | 0 | 0 | 0 | 0 | 0 | 0 | 0 | 0 | 0 | 0 | 0 | 0 | 0 | 0 | 0 | 0
|  |  |  | Cash flow to / (from) equity |  | USD 000s | 150781.2749 |  | 0 | 0 | 0 | 0 | 0 | 0 | 0 | 0 | 27240.9471 | 864.5305 | 924.6447 | 872.1248 | 892.4204 | 841.2874 | 553.8084 | 529.2264 | 564.1598 | 539.6703 | 570.0931 | 544.6631 | 329.794 | 315.8998 | 336.7975 | 323.1075 | 343.9974 | 319.386 | 339.246 | 324.9264 | 347.3229 | 333.7233 | 355.0687 | 340.9684 | 351.9479 | 335.0969 | 676.2597 | 1108.3932 | 1160.749 | 1108.6991 | 1158.9295 | 1104.6864 | 1156.9785 | 1102.837 | 1154.8908 | 1103.5364 | 1161.3747 | 2859.1921 | 4874.9746 | 4547.5658 | 4904.604 | 4602.6968 | 4914.0177 | 4604.4959 | 4917.6488 | 4609.6075 | 4874.5044 | 4558.3158 | 4893.6568 | 4592.1358 | 4573.1944 | 4103.9502 | 3882.484 | 3590.4827 | 3859.5408 | 3568.0028 | 3835.8616 | 3544.7955 | 3925.4789 | 4511.875 | 0 | 0 | 0 | 0 | 0 | 0 | 0 | 0 | 0 | 0 | 0 | 0 | 0 | 0 | 0 | 0 | 0 | 0
END

## Chk
Chk
|  | Model period start date | 0 | Error chks
|  | Model period end date | 0 | Track chgs
|  | Timeline label | 1 | Alerts
|  | Model column counter |  | Unit
ERROR CHECKS
Stretch row
|  | Balance sheet difference check | 0 | check
|  | Balance sheet difference check - P90 | 0 | check
|  | Sources and uses of funds check | 0 | check
|  | S&U check | 0 | check
|  | Funding requirement variance | 0 | check
|  | Debt sizing check | 0 | check
|  | Final balance sheet check | 0 | check
|  | DSRA pre-funding check | 0 | check
|  | Master optimisation check | 0 | check
|  | Balance sheet annual - difference final check | 0 | check
|  | Shareholder loan paid vs expensed interest check | 0 | check
|  | Pl difference - semi annual vs annual final check | 0 | check
|  | EBL at project or holdco level | 0 | check
|  | DSCR > 1 check (only applicable for P99) | 0 | check
|  | Maximum debt leverage check | 0 | check
|  | Monthly yield 100% check | 0 | check
|  | Senior debt outstanding | 0 | check
|  | PCG amount check | 0 | check
|  | VAT facility financing costs roll-up check | 0 | Check
|  | VAT facility commitment amount insufficient check | 0 | check
|  | Debt commitment amount check | 0 | check
Stretch row
|  | Active error checks | 0 | check
Debt outstanding checks
|  | ADB debt balance outstanding | 0 | check
|  | EBRD debt balance outstanding | 0 | check
|  | AIIB debt balance outstanding | 0 | check
|  | EIB debt balance outstanding | 0 | check
|  | Senior debt outstanding | 0 | check
Optimisation controls
|  | Funding requirement variance | 0 | check
|  | Debt sizing check | 0 | check
|  | 0 | 0 | 0
|  | Global solve check | 0 | check
ALERTS
Stretch row
|  | Trapped cash alert | 0 | alert
|  | DSRA sufficiently funded alert | 0 | alert
|  | MMRA sufficiently funded alert | 0 | alert
|  | Cash shortfall alert | 0 | alert
|  | A loan debt sizing alert | 0 | alert
|  | EBRD debt sizing alert | 0 | alert
|  | AIIB debt sizing alert | 0 | alert
|  | EIB debt sizing alert | 0 | alert
|  | Min P50 LLCR breach alert | 0 | alert
|  | Min DSCR breach alert | 0 | alert
|  | Balance sheet post ops clear down alert | 1 | alert
Stretch row
|  | Active alerts | 1 | alerts
S&U checks
|  | S&U match | 0 | check
|  | Sources on summary tab matches sources on s&u | 0 | check
|  | Uses on summary tab matches uses on S&U | 0 | check
|  | S&U check | 0 | check
END

## Graph_data
Graph_data
|  | Model period start date | 0 | Error chks | time axis 2021-07-01 to 2064-01-01
|  | Model period end date | 0 | Track chgs | time axis 2021-12-31 to 2064-06-30
|  | Timeline label | 1 | Alerts |  |  | Dev | Dev | Dev | FC/Const. | Const | Const | Const | Const | Ops - PPA | Ops - PPA | Ops - PPA | Ops - PPA | Ops - PPA | Ops - PPA | Ops - PPA | Ops - PPA | Ops - PPA | Ops - PPA | Ops - PPA | Ops - PPA | Ops - PPA | Ops - PPA | Ops - PPA | Ops - PPA | Ops - PPA | Ops - PPA | Ops - PPA | Ops - PPA | Ops - PPA | Ops - PPA | Ops - PPA | Ops - PPA | Ops - PPA | Ops - PPA | Ops - PPA | Ops - PPA | Ops - PPA | Ops - PPA | Ops - PPA | Ops - PPA | Ops - PPA | Ops - PPA | Ops - PPA | Ops - PPA | Ops - PPA | Ops - PPA | Ops - PPA | Ops - PPA | Ops - PPA | Ops - PPA | Ops - PPA | Ops - PPA | Ops - PPA | Ops - PPA | Ops - PPA | Ops - PPA | Ops - PPA | Ops - PPA | Ops - PPA | Ops - PPA | Ops - PPA | Ops - PPA | Ops - PPA | Ops - PPA | Ops - PPA | Ops - PPA | Ops - PPA | Ops - PPA | Post-Ops | Post-Ops | Post-Ops | Post-Ops | Post-Ops | Post-Ops | Post-Ops | Post-Ops | Post-Ops | Post-Ops | Post-Ops | Post-Ops | Post-Ops | Post-Ops | Post-Ops | Post-Ops | Post-Ops | Post-Ops
|  | Model column counter | Constant | Unit | Total |  | 1 | 2 | 3 | 4 | 5 | 6 | 7 | 8 | 9 | 10 | 11 | 12 | 13 | 14 | 15 | 16 | 17 | 18 | 19 | 20 | 21 | 22 | 23 | 24 | 25 | 26 | 27 | 28 | 29 | 30 | 31 | 32 | 33 | 34 | 35 | 36 | 37 | 38 | 39 | 40 | 41 | 42 | 43 | 44 | 45 | 46 | 47 | 48 | 49 | 50 | 51 | 52 | 53 | 54 | 55 | 56 | 57 | 58 | 59 | 60 | 61 | 62 | 63 | 64 | 65 | 66 | 67 | 68 | 69 | 70 | 71 | 72 | 73 | 74 | 75 | 76 | 77 | 78 | 79 | 80 | 81 | 82 | 83 | 84 | 85 | 86
METRICS DATA
|  | 6m historic total DSCR under debt sizing scenario | 0 | ratio | 0 | 0 | na | na | na | na | na | na | na | na | 1.15 | 1.15 | 1.15 | 1.15 | 1.15 | 1.15 | 1.15 | 1.1526 | 1.155 | 1.158 | 1.1604 | 1.1639 | 1.1663 | 1.1726 | 1.1767 | 1.1836 | 1.1878 | 1.202 | 1.2064 | 1.2167 | 1.2194 | 1.2311 | 1.2342 | 1.2467 | 1.2644 | 1.285 | 1.2663 | 1.2753 | 1.2695 | 1.277 | 1.27 | 1.2766 | 1.2702 | 1.2768 | 1.2705 | 1.2773 | 1.2715 | 1.2798 | na | na | na | na | na | na | na | na | na | na | na | na | na | na | na | na | na | na | na | na | na | na | na | na | na | na | na | na | na | na | na | na | na | na | na | na | na | na | na | na
|  | Model period end date | 0 | date | 0 | 0 | 2021-12-31 | 2022-06-30 | 2022-12-31 | 2023-06-30 | 2023-12-31 | 2024-06-30 | 2024-12-31 | 2025-06-30 | 2025-12-31 | 2026-06-30 | 2026-12-31 | 2027-06-30 | 2027-12-31 | 2028-06-30 | 2028-12-31 | 2029-06-30 | 2029-12-31 | 2030-06-30 | 2030-12-31 | 2031-06-30 | 2031-12-31 | 2032-06-30 | 2032-12-31 | 2033-06-30 | 2033-12-31 | 2034-06-30 | 2034-12-31 | 2035-06-30 | 2035-12-31 | 2036-06-30 | 2036-12-31 | 2037-06-30 | 2037-12-31 | 2038-06-30 | 2038-12-31 | 2039-06-30 | 2039-12-31 | 2040-06-30 | 2040-12-31 | 2041-06-30 | 2041-12-31 | 2042-06-30 | 2042-12-31 | 2043-06-30 | 2043-12-31 | 2044-06-30 | 2044-12-31 | 2045-06-30 | 2045-12-31 | 2046-06-30 | 2046-12-31 | 2047-06-30 | 2047-12-31 | 2048-06-30 | 2048-12-31 | 2049-06-30 | 2049-12-31 | 2050-06-30 | 2050-12-31 | 2051-06-30 | 2051-12-31 | 2052-06-30 | 2052-12-31 | 2053-06-30 | 2053-12-31 | 2054-06-30 | 2054-12-31 | 2055-06-30 | 2055-12-31 | 2056-06-30 | 2056-12-31 | 2057-06-30 | 2057-12-31 | 2058-06-30 | 2058-12-31 | 2059-06-30 | 2059-12-31 | 2060-06-30 | 2060-12-31 | 2061-06-30 | 2061-12-31 | 2062-06-30 | 2062-12-31 | 2063-06-30 | 2063-12-31 | 2064-06-30
|  | Model period end date - for DSCR graphs |  | date |  |  | #N/A | #N/A | #N/A | #N/A | #N/A | #N/A | #N/A | #N/A | 2025-12-31 | 2026-06-30 | 2026-12-31 | 2027-06-30 | 2027-12-31 | 2028-06-30 | 2028-12-31 | 2029-06-30 | 2029-12-31 | 2030-06-30 | 2030-12-31 | 2031-06-30 | 2031-12-31 | 2032-06-30 | 2032-12-31 | 2033-06-30 | 2033-12-31 | 2034-06-30 | 2034-12-31 | 2035-06-30 | 2035-12-31 | 2036-06-30 | 2036-12-31 | 2037-06-30 | 2037-12-31 | 2038-06-30 | 2038-12-31 | 2039-06-30 | 2039-12-31 | 2040-06-30 | 2040-12-31 | 2041-06-30 | 2041-12-31 | 2042-06-30 | 2042-12-31 | 2043-06-30 | 2043-12-31 | 2044-06-30 | #N/A | #N/A | #N/A | #N/A | #N/A | #N/A | #N/A | #N/A | #N/A | #N/A | #N/A | #N/A | #N/A | #N/A | #N/A | #N/A | #N/A | #N/A | #N/A | #N/A | #N/A | #N/A | #N/A | #N/A | #N/A | #N/A | #N/A | #N/A | #N/A | #N/A | #N/A | #N/A | #N/A | #N/A | #N/A | #N/A | #N/A | #N/A | #N/A | #N/A
|  | LLCR - P50 | 0 | ratio | 0 | 0 | na | na | na | na | na | na | na | 1.3303 | 1.3566 | 1.3624 | 1.3661 | 1.3697 | 1.376 | 1.3823 | 1.3895 | 1.3966 | 1.4038 | 1.4107 | 1.4191 | 1.4274 | 1.4375 | 1.4474 | 1.4586 | 1.4604 | 1.4623 | 1.4699 | 1.4806 | 1.4911 | 1.5025 | 1.5131 | 1.5134 | 1.5093 | 1.5296 | 1.5547 | 1.5748 | 1.5942 | 1.6209 | 1.6514 | 1.6954 | 1.7504 | 1.8364 | 1.9614 | 2.203 | 2.3941 | 2.368 | na | na | na | na | na | na | na | na | na | na | na | na | na | na | na | na | na | na | na | na | na | na | na | na | na | na | na | na | na | na | na | na | na | na | na | na | na | na | na | na | na
|  | Model period end date | 0 | date | 0 | 0 | 2021-12-31 | 2022-06-30 | 2022-12-31 | 2023-06-30 | 2023-12-31 | 2024-06-30 | 2024-12-31 | 2025-06-30 | 2025-12-31 | 2026-06-30 | 2026-12-31 | 2027-06-30 | 2027-12-31 | 2028-06-30 | 2028-12-31 | 2029-06-30 | 2029-12-31 | 2030-06-30 | 2030-12-31 | 2031-06-30 | 2031-12-31 | 2032-06-30 | 2032-12-31 | 2033-06-30 | 2033-12-31 | 2034-06-30 | 2034-12-31 | 2035-06-30 | 2035-12-31 | 2036-06-30 | 2036-12-31 | 2037-06-30 | 2037-12-31 | 2038-06-30 | 2038-12-31 | 2039-06-30 | 2039-12-31 | 2040-06-30 | 2040-12-31 | 2041-06-30 | 2041-12-31 | 2042-06-30 | 2042-12-31 | 2043-06-30 | 2043-12-31 | 2044-06-30 | 2044-12-31 | 2045-06-30 | 2045-12-31 | 2046-06-30 | 2046-12-31 | 2047-06-30 | 2047-12-31 | 2048-06-30 | 2048-12-31 | 2049-06-30 | 2049-12-31 | 2050-06-30 | 2050-12-31 | 2051-06-30 | 2051-12-31 | 2052-06-30 | 2052-12-31 | 2053-06-30 | 2053-12-31 | 2054-06-30 | 2054-12-31 | 2055-06-30 | 2055-12-31 | 2056-06-30 | 2056-12-31 | 2057-06-30 | 2057-12-31 | 2058-06-30 | 2058-12-31 | 2059-06-30 | 2059-12-31 | 2060-06-30 | 2060-12-31 | 2061-06-30 | 2061-12-31 | 2062-06-30 | 2062-12-31 | 2063-06-30 | 2063-12-31 | 2064-06-30
|  | Model period end date - for LLCR graph |  | date |  |  | #N/A | #N/A | #N/A | #N/A | #N/A | #N/A | #N/A | 2025-06-30 | 2025-12-31 | 2026-06-30 | 2026-12-31 | 2027-06-30 | 2027-12-31 | 2028-06-30 | 2028-12-31 | 2029-06-30 | 2029-12-31 | 2030-06-30 | 2030-12-31 | 2031-06-30 | 2031-12-31 | 2032-06-30 | 2032-12-31 | 2033-06-30 | 2033-12-31 | 2034-06-30 | 2034-12-31 | 2035-06-30 | 2035-12-31 | 2036-06-30 | 2036-12-31 | 2037-06-30 | 2037-12-31 | 2038-06-30 | 2038-12-31 | 2039-06-30 | 2039-12-31 | 2040-06-30 | 2040-12-31 | 2041-06-30 | 2041-12-31 | 2042-06-30 | 2042-12-31 | 2043-06-30 | 2043-12-31 | #N/A | #N/A | #N/A | #N/A | #N/A | #N/A | #N/A | #N/A | #N/A | #N/A | #N/A | #N/A | #N/A | #N/A | #N/A | #N/A | #N/A | #N/A | #N/A | #N/A | #N/A | #N/A | #N/A | #N/A | #N/A | #N/A | #N/A | #N/A | #N/A | #N/A | #N/A | #N/A | #N/A | #N/A | #N/A | #N/A | #N/A | #N/A | #N/A | #N/A | #N/A
|  | 6m historic total DSCR under debt sizing scenario | 0 | ratio | 0 | 0 | na | na | na | na | na | na | na | na | 1.15 | 1.15 | 1.15 | 1.15 | 1.15 | 1.15 | 1.15 | 1.1526 | 1.155 | 1.158 | 1.1604 | 1.1639 | 1.1663 | 1.1726 | 1.1767 | 1.1836 | 1.1878 | 1.202 | 1.2064 | 1.2167 | 1.2194 | 1.2311 | 1.2342 | 1.2467 | 1.2644 | 1.285 | 1.2663 | 1.2753 | 1.2695 | 1.277 | 1.27 | 1.2766 | 1.2702 | 1.2768 | 1.2705 | 1.2773 | 1.2715 | 1.2798 | na | na | na | na | na | na | na | na | na | na | na | na | na | na | na | na | na | na | na | na | na | na | na | na | na | na | na | na | na | na | na | na | na | na | na | na | na | na | na | na
|  | 6m historic total DSCR under debt sizing scenario - for graphs |  | ratio |  |  | na | na | na | na | na | na | na | na | 1.15 | 1.15 | 1.15 | 1.15 | 1.15 | 1.15 | 1.15 | 1.1526 | 1.155 | 1.158 | 1.1604 | 1.1639 | 1.1663 | 1.1726 | 1.1767 | 1.1836 | 1.1878 | 1.202 | 1.2064 | 1.2167 | 1.2194 | 1.2311 | 1.2342 | 1.2467 | 1.2644 | 1.285 | 1.2663 | 1.2753 | 1.2695 | 1.277 | 1.27 | 1.2766 | 1.2702 | 1.2768 | 1.2705 | 1.2773 | 1.2715 | 1.2798 | na | na | na | na | na | na | na | na | na | na | na | na | na | na | na | na | na | na | na | na | na | na | na | na | na | na | na | na | na | na | na | na | na | na | na | na | na | na | na | na
|  | Debt sizing to be done on | P90 | #
|  | LLCR - P50 | 0 | ratio | 0 | 0 | na | na | na | na | na | na | na | 1.3303 | 1.3566 | 1.3624 | 1.3661 | 1.3697 | 1.376 | 1.3823 | 1.3895 | 1.3966 | 1.4038 | 1.4107 | 1.4191 | 1.4274 | 1.4375 | 1.4474 | 1.4586 | 1.4604 | 1.4623 | 1.4699 | 1.4806 | 1.4911 | 1.5025 | 1.5131 | 1.5134 | 1.5093 | 1.5296 | 1.5547 | 1.5748 | 1.5942 | 1.6209 | 1.6514 | 1.6954 | 1.7504 | 1.8364 | 1.9614 | 2.203 | 2.3941 | 2.368 | na | na | na | na | na | na | na | na | na | na | na | na | na | na | na | na | na | na | na | na | na | na | na | na | na | na | na | na | na | na | na | na | na | na | na | na | na | na | na | na | na
|  | LLCR calculate period flag | 0 | flag | 38 | 0 | 0 | 0 | 0 | 0 | 0 | 0 | 0 | [38 empty] | 0 | 0 | 0 | 0 | 0 | 0 | 0 | 0 | 0 | 0 | 0 | 0 | 0 | 0 | 0 | 0 | 0 | 0 | 0 | 0 | 0 | 0 | 0 | 0 | 0 | 0 | 0 | 0 | 0 | 0 | 0 | 0 | 0 | 0 | 0 | 0 | 0 | 0 | 0 | 0 | 0 | bar: 2025-06-30 to 2043-12-31
|  | LLCR for graphs - P90 |  | ratio |  |  | na | na | na | na | na | na | na | 1.3303 | 1.3566 | 1.3624 | 1.3661 | 1.3697 | 1.376 | 1.3823 | 1.3895 | 1.3966 | 1.4038 | 1.4107 | 1.4191 | 1.4274 | 1.4375 | 1.4474 | 1.4586 | 1.4604 | 1.4623 | 1.4699 | 1.4806 | 1.4911 | 1.5025 | 1.5131 | 1.5134 | 1.5093 | 1.5296 | 1.5547 | 1.5748 | 1.5942 | 1.6209 | 1.6514 | 1.6954 | 1.7504 | 1.8364 | 1.9614 | 2.203 | 2.3941 | 2.368 | na | na | na | na | na | na | na | na | na | na | na | na | na | na | na | na | na | na | na | na | na | na | na | na | na | na | na | na | na | na | na | na | na | na | na | na | na | na | na | na | na
|  | 6m historic total DSCR under debt sizing scenario | 0 | ratio | 0 | 0 | na | na | na | na | na | na | na | na | 1.15 | 1.15 | 1.15 | 1.15 | 1.15 | 1.15 | 1.15 | 1.1526 | 1.155 | 1.158 | 1.1604 | 1.1639 | 1.1663 | 1.1726 | 1.1767 | 1.1836 | 1.1878 | 1.202 | 1.2064 | 1.2167 | 1.2194 | 1.2311 | 1.2342 | 1.2467 | 1.2644 | 1.285 | 1.2663 | 1.2753 | 1.2695 | 1.277 | 1.27 | 1.2766 | 1.2702 | 1.2768 | 1.2705 | 1.2773 | 1.2715 | 1.2798 | na | na | na | na | na | na | na | na | na | na | na | na | na | na | na | na | na | na | na | na | na | na | na | na | na | na | na | na | na | na | na | na | na | na | na | na | na | na | na | na
|  | Model period end date | 0 | date | 0 | 0 | 2021-12-31 | 2022-06-30 | 2022-12-31 | 2023-06-30 | 2023-12-31 | 2024-06-30 | 2024-12-31 | 2025-06-30 | 2025-12-31 | 2026-06-30 | 2026-12-31 | 2027-06-30 | 2027-12-31 | 2028-06-30 | 2028-12-31 | 2029-06-30 | 2029-12-31 | 2030-06-30 | 2030-12-31 | 2031-06-30 | 2031-12-31 | 2032-06-30 | 2032-12-31 | 2033-06-30 | 2033-12-31 | 2034-06-30 | 2034-12-31 | 2035-06-30 | 2035-12-31 | 2036-06-30 | 2036-12-31 | 2037-06-30 | 2037-12-31 | 2038-06-30 | 2038-12-31 | 2039-06-30 | 2039-12-31 | 2040-06-30 | 2040-12-31 | 2041-06-30 | 2041-12-31 | 2042-06-30 | 2042-12-31 | 2043-06-30 | 2043-12-31 | 2044-06-30 | 2044-12-31 | 2045-06-30 | 2045-12-31 | 2046-06-30 | 2046-12-31 | 2047-06-30 | 2047-12-31 | 2048-06-30 | 2048-12-31 | 2049-06-30 | 2049-12-31 | 2050-06-30 | 2050-12-31 | 2051-06-30 | 2051-12-31 | 2052-06-30 | 2052-12-31 | 2053-06-30 | 2053-12-31 | 2054-06-30 | 2054-12-31 | 2055-06-30 | 2055-12-31 | 2056-06-30 | 2056-12-31 | 2057-06-30 | 2057-12-31 | 2058-06-30 | 2058-12-31 | 2059-06-30 | 2059-12-31 | 2060-06-30 | 2060-12-31 | 2061-06-30 | 2061-12-31 | 2062-06-30 | 2062-12-31 | 2063-06-30 | 2063-12-31 | 2064-06-30
|  | End of construction / conversion date flag | 0 | flag | 1 | 0 | 0 | 0 | 0 | 0 | 0 | 0 | 0 | 1 | 0 | 0 | 0 | 0 | 0 | 0 | 0 | 0 | 0 | 0 | 0 | 0 | 0 | 0 | 0 | 0 | 0 | 0 | 0 | 0 | 0 | 0 | 0 | 0 | 0 | 0 | 0 | 0 | 0 | 0 | 0 | 0 | 0 | 0 | 0 | 0 | 0 | 0 | 0 | 0 | 0 | 0 | 0 | 0 | 0 | 0 | 0 | 0 | 0 | 0 | 0 | 0 | 0 | 0 | 0 | 0 | 0 | 0 | 0 | 0 | 0 | 0 | 0 | 0 | 0 | 0 | 0 | 0 | 0 | 0 | 0 | 0 | 0 | 0 | 0 | 0 | 0 | 0
|  | First post debt amortisation period flag | 0 | flag | 1 | 0 | 0 | 0 | 0 | 0 | 0 | 0 | 0 | 0 | 0 | 0 | 0 | 0 | 0 | 0 | 0 | 0 | 0 | 0 | 0 | 0 | 0 | 0 | 0 | 0 | 0 | 0 | 0 | 0 | 0 | 0 | 0 | 0 | 0 | 0 | 0 | 0 | 0 | 0 | 0 | 0 | 0 | 0 | 0 | 0 | 0 | 0 | 1 | 0 | 0 | 0 | 0 | 0 | 0 | 0 | 0 | 0 | 0 | 0 | 0 | 0 | 0 | 0 | 0 | 0 | 0 | 0 | 0 | 0 | 0 | 0 | 0 | 0 | 0 | 0 | 0 | 0 | 0 | 0 | 0 | 0 | 0 | 0 | 0 | 0 | 0 | 0
|  | Model period end date - for cfads graphs |  | date |  |  | #N/A | #N/A | #N/A | #N/A | #N/A | #N/A | #N/A | 2025-06-30 | 2025-12-31 | 2026-06-30 | 2026-12-31 | 2027-06-30 | 2027-12-31 | 2028-06-30 | 2028-12-31 | 2029-06-30 | 2029-12-31 | 2030-06-30 | 2030-12-31 | 2031-06-30 | 2031-12-31 | 2032-06-30 | 2032-12-31 | 2033-06-30 | 2033-12-31 | 2034-06-30 | 2034-12-31 | 2035-06-30 | 2035-12-31 | 2036-06-30 | 2036-12-31 | 2037-06-30 | 2037-12-31 | 2038-06-30 | 2038-12-31 | 2039-06-30 | 2039-12-31 | 2040-06-30 | 2040-12-31 | 2041-06-30 | 2041-12-31 | 2042-06-30 | 2042-12-31 | 2043-06-30 | 2043-12-31 | 2044-06-30 | 2044-12-31 | #N/A | #N/A | #N/A | #N/A | #N/A | #N/A | #N/A | #N/A | #N/A | #N/A | #N/A | #N/A | #N/A | #N/A | #N/A | #N/A | #N/A | #N/A | #N/A | #N/A | #N/A | #N/A | #N/A | #N/A | #N/A | #N/A | #N/A | #N/A | #N/A | #N/A | #N/A | #N/A | #N/A | #N/A | #N/A | #N/A | #N/A | #N/A | #N/A
|  | CFADS for debt sizing - No Refi | 0 | USD 000s | 189487.688 | 0 | 0 | 0 | 0 | 0 | 0 | 0 | 0 | 0 | 3504.8948 | 5753.5614 | 6124.2774 | 5799.8603 | 5859.6711 | 5524.1602 | 5829.5986 | 5507.252 | 5810.6946 | 5488.7113 | 5707.3056 | 5369.9176 | 5644.0647 | 5318.0253 | 5635.923 | 5318.9931 | 5610.1024 | 4679.8884 | 4915.1116 | 4589.5999 | 4947.1186 | 4645.5967 | 4930.6003 | 4615.9746 | 4309.2803 | 3882.6724 | 4806.6351 | 4615.1763 | 4900.5481 | 4588.2037 | 4876.4208 | 4565.3803 | 4855.9772 | 4546.1656 | 4832.9629 | 4523.2133 | 4806.0044 | 2248.144 | 0 | 0 | 0 | 0 | 0 | 0 | 0 | 0 | 0 | 0 | 0 | 0 | 0 | 0 | 0 | 0 | 0 | 0 | 0 | 0 | 0 | 0 | 0 | 0 | 0 | 0 | 0 | 0 | 0 | 0 | 0 | 0 | 0 | 0 | 0 | 0 | 0 | 0 | 0 | 0
|  | Senior debt repayment period flag | 0 | flag | 38 | 0 | 0 | 0 | 0 | 0 | 0 | 0 | 0 | 0 | 1 | 1 | 1 | 1 | 1 | 1 | 1 | 1 | 1 | 1 | 1 | 1 | 1 | 1 | 1 | 1 | 1 | 1 | 1 | 1 | 1 | 1 | 1 | 1 | 1 | 1 | 1 | 1 | 1 | 1 | 1 | 1 | 1 | 1 | 1 | 1 | 1 | 1 | 0 | 0 | 0 | 0 | 0 | 0 | 0 | 0 | 0 | 0 | 0 | 0 | 0 | 0 | 0 | 0 | 0 | 0 | 0 | 0 | 0 | 0 | 0 | 0 | 0 | 0 | 0 | 0 | 0 | 0 | 0 | 0 | 0 | 0 | 0 | 0 | 0 | 0 | 0 | 0
|  | CFADS for cover ratio |  | USD 000s |  |  | #N/A | #N/A | #N/A | #N/A | #N/A | #N/A | #N/A | #N/A | 3504.8948 | 5753.5614 | 6124.2774 | 5799.8603 | 5859.6711 | 5524.1602 | 5829.5986 | 5507.252 | 5810.6946 | 5488.7113 | 5707.3056 | 5369.9176 | 5644.0647 | 5318.0253 | 5635.923 | 5318.9931 | 5610.1024 | 4679.8884 | 4915.1116 | 4589.5999 | 4947.1186 | 4645.5967 | 4930.6003 | 4615.9746 | 4309.2803 | 3882.6724 | 4806.6351 | 4615.1763 | 4900.5481 | 4588.2037 | 4876.4208 | 4565.3803 | 4855.9772 | 4546.1656 | 4832.9629 | 4523.2133 | 4806.0044 | 2248.144 | #N/A | #N/A | #N/A | #N/A | #N/A | #N/A | #N/A | #N/A | #N/A | #N/A | #N/A | #N/A | #N/A | #N/A | #N/A | #N/A | #N/A | #N/A | #N/A | #N/A | #N/A | #N/A | #N/A | #N/A | #N/A | #N/A | #N/A | #N/A | #N/A | #N/A | #N/A | #N/A | #N/A | #N/A | #N/A | #N/A | #N/A | #N/A | #N/A | #N/A
|  | CFADS for cover ratio | 0 | USD 000s | 0 | 0 | #N/A | #N/A | #N/A | #N/A | #N/A | #N/A | #N/A | #N/A | 3504.8948 | 5753.5614 | 6124.2774 | 5799.8603 | 5859.6711 | 5524.1602 | 5829.5986 | 5507.252 | 5810.6946 | 5488.7113 | 5707.3056 | 5369.9176 | 5644.0647 | 5318.0253 | 5635.923 | 5318.9931 | 5610.1024 | 4679.8884 | 4915.1116 | 4589.5999 | 4947.1186 | 4645.5967 | 4930.6003 | 4615.9746 | 4309.2803 | 3882.6724 | 4806.6351 | 4615.1763 | 4900.5481 | 4588.2037 | 4876.4208 | 4565.3803 | 4855.9772 | 4546.1656 | 4832.9629 | 4523.2133 | 4806.0044 | 2248.144 | #N/A | #N/A | #N/A | #N/A | #N/A | #N/A | #N/A | #N/A | #N/A | #N/A | #N/A | #N/A | #N/A | #N/A | #N/A | #N/A | #N/A | #N/A | #N/A | #N/A | #N/A | #N/A | #N/A | #N/A | #N/A | #N/A | #N/A | #N/A | #N/A | #N/A | #N/A | #N/A | #N/A | #N/A | #N/A | #N/A | #N/A | #N/A | #N/A | #N/A
|  | Senior debt service | 0 | USD 000s | 157096.4544 | 0 | 0 | 0 | 0 | 0 | 0 | 0 | 0 | 0 | 3047.7346 | 5003.0969 | 5325.4586 | 5043.3568 | 5095.3662 | 4803.6176 | 5069.2162 | 4778.0624 | 5031.0273 | 4739.9899 | 4918.2972 | 4613.6978 | 4839.1904 | 4535.3687 | 4789.7903 | 4493.8643 | 4722.9675 | 3893.3932 | 4074.0671 | 3772.2812 | 4057.0669 | 3773.4449 | 3995.1024 | 3702.5402 | 3408.1119 | 3021.4377 | 3795.7994 | 3618.7808 | 3860.14 | 3592.9916 | 3839.6852 | 3576.2552 | 3823.0604 | 3560.6719 | 3803.973 | 3541.1241 | 3779.8046 | 1756.62 | 0 | 0 | 0 | 0 | 0 | 0 | 0 | 0 | 0 | 0 | 0 | 0 | 0 | 0 | 0 | 0 | 0 | 0 | 0 | 0 | 0 | 0 | 0 | 0 | 0 | 0 | 0 | 0 | 0 | 0 | 0 | 0 | 0 | 0 | 0 | 0 | 0 | 0 | 0 | 0
|  | CFADS for debt sizing - P50 | 0 | USD 000s | 198635.7082 | 0 | 0 | 0 | 0 | 0 | 0 | 0 | 0 | 0 | 3657.4568 | 5979.3259 | 6363.4178 | 6027.3153 | 6100.6004 | 5753.3164 | 6072.2704 | 5738.0555 | 6055.1099 | 5721.173 | 5953.4854 | 5604.0589 | 5891.9161 | 5553.7387 | 5885.3424 | 5556.1816 | 5861.0841 | 4918.5627 | 5167.6957 | 4829.8031 | 5201.3119 | 4887.3288 | 5186.4319 | 4859.2679 | 4566.7263 | 4127.4946 | 5065.7288 | 4861.5706 | 5161.2579 | 4836.127 | 5138.7302 | 4814.8217 | 5119.8845 | 4797.1252 | 5098.4104 | 4775.6264 | 5072.9144 | 2375.0397 | 0 | 0 | 0 | 0 | 0 | 0 | 0 | 0 | 0 | 0 | 0 | 0 | 0 | 0 | 0 | 0 | 0 | 0 | 0 | 0 | 0 | 0 | 0 | 0 | 0 | 0 | 0 | 0 | 0 | 0 | 0 | 0 | 0 | 0 | 0 | 0 | 0 | 0 | 0 | 0
|  | CFADS for debt sizing - P90 | 0 | USD 000s | 189487.688 | 0 | 0 | 0 | 0 | 0 | 0 | 0 | 0 | 0 | 3504.8948 | 5753.5614 | 6124.2774 | 5799.8603 | 5859.6711 | 5524.1602 | 5829.5986 | 5507.252 | 5810.6946 | 5488.7113 | 5707.3056 | 5369.9176 | 5644.0647 | 5318.0253 | 5635.923 | 5318.9931 | 5610.1024 | 4679.8884 | 4915.1116 | 4589.5999 | 4947.1186 | 4645.5967 | 4930.6003 | 4615.9746 | 4309.2803 | 3882.6724 | 4806.6351 | 4615.1763 | 4900.5481 | 4588.2037 | 4876.4208 | 4565.3803 | 4855.9772 | 4546.1656 | 4832.9629 | 4523.2133 | 4806.0044 | 2248.144 | 0 | 0 | 0 | 0 | 0 | 0 | 0 | 0 | 0 | 0 | 0 | 0 | 0 | 0 | 0 | 0 | 0 | 0 | 0 | 0 | 0 | 0 | 0 | 0 | 0 | 0 | 0 | 0 | 0 | 0 | 0 | 0 | 0 | 0 | 0 | 0 | 0 | 0 | 0 | 0
|  | Shareholder loan interest paid POS | 0 | USD 000s | 39326.9152 | 0 | 0 | 0 | 0 | 0 | 0 | 0 | 0 | 0 | 1621.8011 | 960.5894 | 977.6849 | 969.0275 | 976.7552 | 934.7637 | 615.3427 | 588.0293 | 626.8443 | 599.6337 | 633.4368 | 605.1812 | 366.4378 | 350.9998 | 374.2194 | 359.0083 | 382.2194 | 354.8733 | 376.94 | 361.0294 | 385.9144 | 370.8037 | 394.5208 | 378.8538 | 391.0532 | 372.3299 | 751.3996 | 1231.548 | 1289.7211 | 1231.8879 | 1287.6994 | 1227.4294 | 1285.5316 | 1225.3745 | 1283.2119 | 1226.1515 | 1290.4163 | 1342.6718 | 1301.4021 | 1208.8093 | 1122.3184 | 1024.9554 | 932.9495 | 831.0904 | 734.6776 | 628.2666 | 527.1624 | 417.1609 | 312.5892 | 197.281 | 86.9164 | 0 | 0 | 0 | 0 | 0 | 0 | 0 | 0 | 0 | 0 | 0 | 0 | 0 | 0 | 0 | 0 | 0 | 0 | 0 | 0 | 0 | 0 | 0 | 0 | 0 | 0 | 0
|  | Dividend paid / declared POS | 0 | USD 000s | 30017.1677 | 0 | 0 | 0 | 0 | 0 | 0 | 0 | 0 | 0 | 0 | 0 | 0 | 0 | 0 | 0 | 0 | 0 | 0 | 0 | 0 | 0 | 0 | 0 | 0 | 0 | 0 | 0 | 0 | 0 | 0 | 0 | 0 | 0 | 0 | 0 | 0 | 0 | 0 | 0 | 0 | 0 | 0 | 0 | 0 | 0 | 0 | 0 | 0 | 0 | 0 | 0 | 0 | 0 | 0 | 0 | 0 | 0 | 0 | 0 | 1071.9078 | 4319.9476 | 4086.8253 | 3779.4554 | 4062.6745 | 3755.7924 | 4037.7491 | 3731.3636 | 1171.4519 | 0 | 0 | 0 | 0 | 0 | 0 | 0 | 0 | 0 | 0 | 0 | 0 | 0 | 0 | 0 | 0 | 0 | 0 | 0
|  | 6m historic total DSCR under debt sizing scenario | 0 | ratio | 0 | 0 | na | na | na | na | na | na | na | na | 1.15 | 1.15 | 1.15 | 1.15 | 1.15 | 1.15 | 1.15 | 1.1526 | 1.155 | 1.158 | 1.1604 | 1.1639 | 1.1663 | 1.1726 | 1.1767 | 1.1836 | 1.1878 | 1.202 | 1.2064 | 1.2167 | 1.2194 | 1.2311 | 1.2342 | 1.2467 | 1.2644 | 1.285 | 1.2663 | 1.2753 | 1.2695 | 1.277 | 1.27 | 1.2766 | 1.2702 | 1.2768 | 1.2705 | 1.2773 | 1.2715 | 1.2798 | na | na | na | na | na | na | na | na | na | na | na | na | na | na | na | na | na | na | na | na | na | na | na | na | na | na | na | na | na | na | na | na | na | na | na | na | na | na | na | na
|  | Operations period flag | 0 | flag | 60 | 0 | 0 | 0 | 0 | 0 | 0 | 0 | 0 | 0 | 1 | 1 | 1 | 1 | 1 | 1 | 1 | 1 | 1 | 1 | 1 | 1 | 1 | 1 | 1 | 1 | 1 | 1 | 1 | 1 | 1 | 1 | 1 | 1 | 1 | 1 | 1 | 1 | 1 | 1 | 1 | 1 | 1 | 1 | 1 | 1 | 1 | 1 | 1 | 1 | 1 | 1 | 1 | 1 | 1 | 1 | 1 | 1 | 1 | 1 | 1 | 1 | 1 | 1 | 1 | 1 | 1 | 1 | 1 | 1 | 0 | 0 | 0 | 0 | 0 | 0 | 0 | 0 | 0 | 0 | 0 | 0 | 0 | 0 | 0 | 0 | 0 | 0
|  | Model period end date for dividend graph |  | date |  |  | #N/A | #N/A | #N/A | #N/A | #N/A | #N/A | #N/A | #N/A | [60 empty] | #N/A | #N/A | #N/A | #N/A | #N/A | #N/A | #N/A | #N/A | #N/A | #N/A | #N/A | #N/A | #N/A | #N/A | #N/A | #N/A | #N/A | #N/A | time axis 2025-12-31 to 2055-06-30
|  | CFADS - for graphs |  | USD 000s |  |  | #N/A | #N/A | #N/A | #N/A | #N/A | #N/A | #N/A | #N/A | 3504.8948 | 5753.5614 | 6124.2774 | 5799.8603 | 5859.6711 | 5524.1602 | 5829.5986 | 5507.252 | 5810.6946 | 5488.7113 | 5707.3056 | 5369.9176 | 5644.0647 | 5318.0253 | 5635.923 | 5318.9931 | 5610.1024 | 4679.8884 | 4915.1116 | 4589.5999 | 4947.1186 | 4645.5967 | 4930.6003 | 4615.9746 | 4309.2803 | 3882.6724 | 4806.6351 | 4615.1763 | 4900.5481 | 4588.2037 | 4876.4208 | 4565.3803 | 4855.9772 | 4546.1656 | 4832.9629 | 4523.2133 | 4806.0044 | 2248.144 | #N/A | #N/A | #N/A | #N/A | #N/A | #N/A | #N/A | #N/A | #N/A | #N/A | #N/A | #N/A | #N/A | #N/A | #N/A | #N/A | #N/A | #N/A | #N/A | #N/A | #N/A | #N/A | #N/A | #N/A | #N/A | #N/A | #N/A | #N/A | #N/A | #N/A | #N/A | #N/A | #N/A | #N/A | #N/A | #N/A | #N/A | #N/A | #N/A | #N/A
|  | Financing costs exc. wcf - for graphs |  | USD 000s |  |  | #N/A | #N/A | #N/A | #N/A | #N/A | #N/A | #N/A | #N/A | 3047.7346 | 5003.0969 | 5325.4586 | 5043.3568 | 5095.3662 | 4803.6176 | 5069.2162 | 4778.0624 | 5031.0273 | 4739.9899 | 4918.2972 | 4613.6978 | 4839.1904 | 4535.3687 | 4789.7903 | 4493.8643 | 4722.9675 | 3893.3932 | 4074.0671 | 3772.2812 | 4057.0669 | 3773.4449 | 3995.1024 | 3702.5402 | 3408.1119 | 3021.4377 | 3795.7994 | 3618.7808 | 3860.14 | 3592.9916 | 3839.6852 | 3576.2552 | 3823.0604 | 3560.6719 | 3803.973 | 3541.1241 | 3779.8046 | 1756.62 | #N/A | #N/A | #N/A | #N/A | #N/A | #N/A | #N/A | #N/A | #N/A | #N/A | #N/A | #N/A | #N/A | #N/A | #N/A | #N/A | #N/A | #N/A | #N/A | #N/A | #N/A | #N/A | #N/A | #N/A | #N/A | #N/A | #N/A | #N/A | #N/A | #N/A | #N/A | #N/A | #N/A | #N/A | #N/A | #N/A | #N/A | #N/A | #N/A | #N/A
|  | CFADS for debt sizing - P50 - for graphs |  | USD 000s |  |  | #N/A | #N/A | #N/A | #N/A | #N/A | #N/A | #N/A | #N/A | 3657.4568 | 5979.3259 | 6363.4178 | 6027.3153 | 6100.6004 | 5753.3164 | 6072.2704 | 5738.0555 | 6055.1099 | 5721.173 | 5953.4854 | 5604.0589 | 5891.9161 | 5553.7387 | 5885.3424 | 5556.1816 | 5861.0841 | 4918.5627 | 5167.6957 | 4829.8031 | 5201.3119 | 4887.3288 | 5186.4319 | 4859.2679 | 4566.7263 | 4127.4946 | 5065.7288 | 4861.5706 | 5161.2579 | 4836.127 | 5138.7302 | 4814.8217 | 5119.8845 | 4797.1252 | 5098.4104 | 4775.6264 | 5072.9144 | 2375.0397 | 0 | 0 | 0 | 0 | 0 | 0 | 0 | 0 | 0 | 0 | 0 | 0 | 0 | 0 | 0 | 0 | 0 | 0 | 0 | 0 | 0 | 0 | #N/A | #N/A | #N/A | #N/A | #N/A | #N/A | #N/A | #N/A | #N/A | #N/A | #N/A | #N/A | #N/A | #N/A | #N/A | #N/A | #N/A | #N/A
|  | CFADS for debt sizing - P90 - for graphs |  | USD 000s |  |  | #N/A | #N/A | #N/A | #N/A | #N/A | #N/A | #N/A | #N/A | 3504.8948 | 5753.5614 | 6124.2774 | 5799.8603 | 5859.6711 | 5524.1602 | 5829.5986 | 5507.252 | 5810.6946 | 5488.7113 | 5707.3056 | 5369.9176 | 5644.0647 | 5318.0253 | 5635.923 | 5318.9931 | 5610.1024 | 4679.8884 | 4915.1116 | 4589.5999 | 4947.1186 | 4645.5967 | 4930.6003 | 4615.9746 | 4309.2803 | 3882.6724 | 4806.6351 | 4615.1763 | 4900.5481 | 4588.2037 | 4876.4208 | 4565.3803 | 4855.9772 | 4546.1656 | 4832.9629 | 4523.2133 | 4806.0044 | 2248.144 | 0 | 0 | 0 | 0 | 0 | 0 | 0 | 0 | 0 | 0 | 0 | 0 | 0 | 0 | 0 | 0 | 0 | 0 | 0 | 0 | 0 | 0 | #N/A | #N/A | #N/A | #N/A | #N/A | #N/A | #N/A | #N/A | #N/A | #N/A | #N/A | #N/A | #N/A | #N/A | #N/A | #N/A | #N/A | #N/A
|  | Shareholder loan interest paid - for graphs |  | USD 000s |  |  | #N/A | #N/A | #N/A | #N/A | #N/A | #N/A | #N/A | #N/A | 1621.8011 | 960.5894 | 977.6849 | 969.0275 | 976.7552 | 934.7637 | 615.3427 | 588.0293 | 626.8443 | 599.6337 | 633.4368 | 605.1812 | 366.4378 | 350.9998 | 374.2194 | 359.0083 | 382.2194 | 354.8733 | 376.94 | 361.0294 | 385.9144 | 370.8037 | 394.5208 | 378.8538 | 391.0532 | 372.3299 | 751.3996 | 1231.548 | 1289.7211 | 1231.8879 | 1287.6994 | 1227.4294 | 1285.5316 | 1225.3745 | 1283.2119 | 1226.1515 | 1290.4163 | 1342.6718 | 1301.4021 | 1208.8093 | 1122.3184 | 1024.9554 | 932.9495 | 831.0904 | 734.6776 | 628.2666 | 527.1624 | 417.1609 | 312.5892 | 197.281 | 86.9164 | 0 | 0 | 0 | 0 | 0 | 0 | 0 | 0 | 0 | #N/A | #N/A | #N/A | #N/A | #N/A | #N/A | #N/A | #N/A | #N/A | #N/A | #N/A | #N/A | #N/A | #N/A | #N/A | #N/A | #N/A | #N/A
|  | Dividend paid / declared - for graphs |  | USD 000s |  |  | #N/A | #N/A | #N/A | #N/A | #N/A | #N/A | #N/A | #N/A | 0 | 0 | 0 | 0 | 0 | 0 | 0 | 0 | 0 | 0 | 0 | 0 | 0 | 0 | 0 | 0 | 0 | 0 | 0 | 0 | 0 | 0 | 0 | 0 | 0 | 0 | 0 | 0 | 0 | 0 | 0 | 0 | 0 | 0 | 0 | 0 | 0 | 0 | 0 | 0 | 0 | 0 | 0 | 0 | 0 | 0 | 0 | 0 | 0 | 0 | 1071.9078 | 4319.9476 | 4086.8253 | 3779.4554 | 4062.6745 | 3755.7924 | 4037.7491 | 3731.3636 | 1171.4519 | 0 | #N/A | #N/A | #N/A | #N/A | #N/A | #N/A | #N/A | #N/A | #N/A | #N/A | #N/A | #N/A | #N/A | #N/A | #N/A | #N/A | #N/A | #N/A
O&M
O&M unindexed
|  | Semi annual period for graphs | 0 | flag | 0 | 0 | Dev | Dev | Dev | FC | C02 | C03 | C04 | C05 | 1 | 1 | 2 | 2 | 3 | 3 | 4 | 4 | 5 | 5 | 6 | 6 | 7 | 7 | 8 | 8 | 9 | 9 | 10 | 10 | 11 | 11 | 12 | 12 | 13 | 13 | 14 | 14 | 15 | 15 | 16 | 16 | 17 | 17 | 18 | 18 | 19 | 19 | 20 | 20 | 21 | 21 | 22 | 22 | 23 | 23 | 24 | 24 | 25 | 25 | 26 | 26 | 27 | 27 | 28 | 28 | 29 | 29 | 30 | 30
|  | O&M cost - unindexed | 0 | USD 000s | 19125.4482 | 0 | 0 | 0 | 0 | 0 | 0 | 0 | 0 | 0 | 115.1385 | 115.1385 | 124.2323 | 124.2323 | 195.2924 | 195.2924 | 193.9181 | 193.9181 | 193.5289 | 193.5289 | 280.7722 | 280.7722 | 306.4432 | 306.4432 | 285.9547 | 285.9547 | 291.5309 | 291.5309 | 356.5192 | 356.5192 | 301.7313 | 301.7313 | 315.2278 | 315.2278 | 866.1597 | 866.1597 | 294.7613 | 294.7613 | 303.7005 | 303.7005 | 308.6987 | 308.6987 | 310.3342 | 310.3342 | 313.9342 | 313.9342 | 319.5378 | 319.5378 | 384.5043 | 384.5043 | 346.6999 | 346.6999 | 344.6087 | 344.6087 | 340.5532 | 340.5532 | 371.3484 | 371.3484 | 349.599 | 349.599 | 349.599 | 349.599 | 349.599 | 349.599 | 349.599 | 349.599 | 349.599 | 349.599 | 349.599 | 349.599
|  | Other O&M costs - fixed - unindexed | 0 | SOM 000s | 0 | 0 | 0 | 0 | 0 | 0 | 0 | 0 | 0 | 0 | 0 | 0 | 0 | 0 | 0 | 0 | 0 | 0 | 0 | 0 | 0 | 0 | 0 | 0 | 0 | 0 | 0 | 0 | 0 | 0 | 0 | 0 | 0 | 0 | 0 | 0 | 0 | 0 | 0 | 0 | 0 | 0 | 0 | 0 | 0 | 0 | 0 | 0 | 0 | 0 | 0 | 0 | 0 | 0 | 0 | 0 | 0 | 0 | 0 | 0 | 0 | 0 | 0 | 0 | 0 | 0 | 0 | 0 | 0 | 0
|  | O&M cost - EPC contractor - unindexed | 0 | USD 000s | 0 | 0 | 0 | 0 | 0 | 0 | 0 | 0 | 0 | 0 | 0 | 0 | 0 | 0 | 0 | 0 | 0 | 0 | 0 | 0 | 0 | 0 | 0 | 0 | 0 | 0 | 0 | 0 | 0 | 0 | 0 | 0 | 0 | 0 | 0 | 0 | 0 | 0 | 0 | 0 | 0 | 0 | 0 | 0 | 0 | 0 | 0 | 0 | 0 | 0 | 0 | 0 | 0 | 0 | 0 | 0 | 0 | 0 | 0 | 0 | 0 | 0 | 0 | 0 | 0 | 0 | 0 | 0 | 0 | 0
|  | SPV costs - unindexed | 0 | USD 000s | 3000 | 0 | 0 | 0 | 0 | 0 | 0 | 0 | 0 | 0 | 50 | 50 | 50 | 50 | 50 | 50 | 50 | 50 | 50 | 50 | 50 | 50 | 50 | 50 | 50 | 50 | 50 | 50 | 50 | 50 | 50 | 50 | 50 | 50 | 50 | 50 | 50 | 50 | 50 | 50 | 50 | 50 | 50 | 50 | 50 | 50 | 50 | 50 | 50 | 50 | 50 | 50 | 50 | 50 | 50 | 50 | 50 | 50 | 50 | 50 | 50 | 50 | 50 | 50 | 50 | 50 | 50 | 50 | 50 | 50
|  | Insurance - unindexed | 0 | USD 000s | 5969.4229 | 0 | 0 | 0 | 0 | 0 | 0 | 0 | 0 | 0 | 169.9725 | 169.9725 | 106.1802 | 106.1802 | 105.4901 | 105.4901 | 104.8044 | 104.8044 | 104.1232 | 104.1232 | 103.4464 | 103.4464 | 102.774 | 102.774 | 102.1059 | 102.1059 | 101.4422 | 101.4422 | 100.7829 | 100.7829 | 100.1278 | 100.1278 | 99.4769 | 99.4769 | 98.8303 | 98.8303 | 98.1879 | 98.1879 | 97.5497 | 97.5497 | 96.9156 | 96.9156 | 96.2857 | 96.2857 | 95.6598 | 95.6598 | 95.0381 | 95.0381 | 94.4203 | 94.4203 | 93.8066 | 93.8066 | 93.1968 | 93.1968 | 92.591 | 92.591 | 91.9892 | 91.9892 | 91.3913 | 91.3913 | 90.7972 | 90.7972 | 90.2071 | 90.2071 | 89.6207 | 89.6207 | 89.0382 | 89.0382 | 88.4594 | 88.4594
|  | Salaries - unindexed | 0 | USD 000s | 10148.6039 | 0 | 0 | 0 | 0 | 0 | 0 | 0 | 0 | 0 | 0 | 0 | 0 | 0 | 171.6553 | 171.6553 | 171.6553 | 171.6553 | 171.6553 | 171.6553 | 171.6553 | 171.6553 | 171.6553 | 171.6553 | 171.6553 | 171.6553 | 171.6553 | 171.6553 | 171.6553 | 171.6553 | 171.6553 | 171.6553 | 171.6553 | 171.6553 | 171.6553 | 171.6553 | 171.6553 | 171.6553 | 171.6553 | 171.6553 | 171.6553 | 171.6553 | 171.6553 | 171.6553 | 171.6553 | 171.6553 | 171.6553 | 171.6553 | 171.6553 | 171.6553 | 171.6553 | 171.6553 | 171.6553 | 171.6553 | 171.6553 | 171.6553 | 171.6553 | 171.6553 | 171.6553 | 171.6553 | 225.2461 | 225.2461 | 225.2461 | 225.2461 | 225.2461 | 225.2461 | 225.2461 | 225.2461 | 225.2461 | 225.2461 | 0 | 0 | 0 | 0 | 0 | 0 | 0 | 0 | 0 | 0 | 0 | 0 | 0 | 0 | 0 | 0 | 0 | 0
|  | O&M mobilisation costs - unindexed | 0 | USD 000s | 13.68 | 0 | 0 | 0 | 0 | 0 | 0 | 0 | 0 | 0 | 3.42 | 3.42 | 3.42 | 3.42 | 0 | 0 | 0 | 0 | 0 | 0 | 0 | 0 | 0 | 0 | 0 | 0 | 0 | 0 | 0 | 0 | 0 | 0 | 0 | 0 | 0 | 0 | 0 | 0 | 0 | 0 | 0 | 0 | 0 | 0 | 0 | 0 | 0 | 0 | 0 | 0 | 0 | 0 | 0 | 0 | 0 | 0 | 0 | 0 | 0 | 0 | 0 | 0 | 0 | 0 | 0 | 0 | 0 | 0 | 0 | 0 | 0 | 0 | 0 | 0 | 0 | 0 | 0 | 0 | 0 | 0 | 0 | 0 | 0 | 0 | 0 | 0 | 0 | 0
O&M indexed
|  | Total operating costs incurred | 0 | USD 000s | 54227.8934 | 0 | #N/A | #N/A | #N/A | #N/A | #N/A | #N/A | #N/A | #N/A | 345.1477 | 345.1477 | 291.748 | 291.748 | 559.8939 | 559.8939 | 568.84 | 568.84 | 579.0232 | 579.0232 | 689.055 | 689.055 | 731.8355 | 731.8355 | 721.4389 | 721.4389 | 741.7966 | 741.7966 | 835.824 | 835.824 | 782.9229 | 782.9229 | 815.0338 | 815.0338 | 1550.2218 | 1550.2218 | 818.9716 | 818.9716 | 846.6334 | 846.6334 | 869.6164 | 869.6164 | 888.4306 | 888.4306 | 910.489 | 910.489 | 936.028 | 936.028 | 1051.3124 | 1051.3124 | 1013.5342 | 1013.5342 | 1029.588 | 1029.588 | 1042.7567 | 1042.7567 | 1112.6558 | 1112.6558 | 1097.8835 | 1097.8835 | 1209.4032 | 1209.4032 | 1232.574 | 1232.574 | 1256.1945 | 1256.1945 | 1280.2737 | 1280.2737 | 1304.8205 | 1304.8205 | #N/A | #N/A | #N/A | #N/A | #N/A | #N/A | #N/A | #N/A | #N/A | #N/A | #N/A | #N/A | #N/A | #N/A | #N/A | #N/A | #N/A | #N/A
END

## Schedule 11- CTA
ESTIMATED PROJECT COST |  | Construction period*
EPC | USD 000s | 138767.595
Development and other construction period costs | USD 000s | 6079.6751
Contingencies | USD 000s | 693.838
Lender financing fees (incl WHT) | USD 000s | 4681.0046
Interest During Construction | USD 000s | 10872.4084
Development fee | USD 000s | 8990.0349
DSRA pre-funding | USD 000s | 8050.8315
Cash paid for early generation costs | USD 000s | 0
Tax paid during construction (incl Land Tax) | USD 000s | 1274.0295
PRG upfront costs and performance bond | USD 000s | 391.281
TOTAL PROJECT COST | USD 000s | 179800.6979
FINANCIAL PLAN
Equity
Sponsor | USD 000s | 77634.9922
Long-term Senior Indebtedness
ADB | USD 000s | 14005.2054
EBRD | USD 000s | 28724.1983
AIIB | USD 000s | 20431.0959
EIB | USD 000s | 20431.0959
FMO | USD 000s | 6074.1096
ILX | USD 000s | 12500
TOTAL FINANCING AVAILABLE | USD 000s | 179800.6973
* Construction period means the period beginning 31 March 2023 and ending on 30 June 2025

## Sch 17 - Attachment 1
Sch 17 - Attachment 1
| Model period start date | 0 | Error chks | time axis 2021-07-01 to 2064-01-01
| Model period end date | 0 | Track chgs | time axis 2021-12-31 to 2064-06-30
| Timeline label | 1 | Alerts |  |  | Dev | Dev | Dev | FC/Const. | Const | Const | Const | Const | Ops - PPA | Ops - PPA | Ops - PPA | Ops - PPA | Ops - PPA | Ops - PPA | Ops - PPA | Ops - PPA | Ops - PPA | Ops - PPA | Ops - PPA | Ops - PPA | Ops - PPA | Ops - PPA | Ops - PPA | Ops - PPA | Ops - PPA | Ops - PPA | Ops - PPA | Ops - PPA | Ops - PPA | Ops - PPA | Ops - PPA | Ops - PPA | Ops - PPA | Ops - PPA | Ops - PPA | Ops - PPA | Ops - PPA | Ops - PPA | Ops - PPA | Ops - PPA | Ops - PPA | Ops - PPA | Ops - PPA | Ops - PPA | Ops - PPA | Ops - PPA | Ops - PPA | Ops - PPA | Ops - PPA | Ops - PPA | Ops - PPA | Ops - PPA | Ops - PPA | Ops - PPA | Ops - PPA | Ops - PPA | Ops - PPA | Ops - PPA | Ops - PPA | Ops - PPA | Ops - PPA | Ops - PPA | Ops - PPA | Ops - PPA | Ops - PPA | Ops - PPA | Ops - PPA | Ops - PPA | Post-Ops | Post-Ops | Post-Ops | Post-Ops | Post-Ops | Post-Ops | Post-Ops | Post-Ops | Post-Ops | Post-Ops | Post-Ops | Post-Ops | Post-Ops | Post-Ops | Post-Ops | Post-Ops | Post-Ops | Post-Ops
| Model column counter | Constant | Unit | Total |  | 1 | 2 | 3 | 4 | 5 | 6 | 7 | 8 | 9 | 10 | 11 | 12 | 13 | 14 | 15 | 16 | 17 | 18 | 19 | 20 | 21 | 22 | 23 | 24 | 25 | 26 | 27 | 28 | 29 | 30 | 31 | 32 | 33 | 34 | 35 | 36 | 37 | 38 | 39 | 40 | 41 | 42 | 43 | 44 | 45 | 46 | 47 | 48 | 49 | 50 | 51 | 52 | 53 | 54 | 55 | 56 | 57 | 58 | 59 | 60 | 61 | 62 | 63 | 64 | 65 | 66 | 67 | 68 | 69 | 70 | 71 | 72 | 73 | 74 | 75 | 76 | 77 | 78 | 79 | 80 | 81 | 82 | 83 | 84 | 85 | 86
DECLINING AGGREGATE OF FORECAST EQUITY AMOUNT
| Discount rate for termination calculation (Schedule 17) | 15% | % p.a.
| Discount rate (semi annual) | 7.238% | %
| Model period end date | 0 | date | 0 | 0 | 2021-12-31 | 2022-06-30 | 2022-12-31 | 2023-06-30 | 2023-12-31 | 2024-06-30 | 2024-12-31 | 2025-06-30 | 2025-12-31 | 2026-06-30 | 2026-12-31 | 2027-06-30 | 2027-12-31 | 2028-06-30 | 2028-12-31 | 2029-06-30 | 2029-12-31 | 2030-06-30 | 2030-12-31 | 2031-06-30 | 2031-12-31 | 2032-06-30 | 2032-12-31 | 2033-06-30 | 2033-12-31 | 2034-06-30 | 2034-12-31 | 2035-06-30 | 2035-12-31 | 2036-06-30 | 2036-12-31 | 2037-06-30 | 2037-12-31 | 2038-06-30 | 2038-12-31 | 2039-06-30 | 2039-12-31 | 2040-06-30 | 2040-12-31 | 2041-06-30 | 2041-12-31 | 2042-06-30 | 2042-12-31 | 2043-06-30 | 2043-12-31 | 2044-06-30 | 2044-12-31 | 2045-06-30 | 2045-12-31 | 2046-06-30 | 2046-12-31 | 2047-06-30 | 2047-12-31 | 2048-06-30 | 2048-12-31 | 2049-06-30 | 2049-12-31 | 2050-06-30 | 2050-12-31 | 2051-06-30 | 2051-12-31 | 2052-06-30 | 2052-12-31 | 2053-06-30 | 2053-12-31 | 2054-06-30 | 2054-12-31 | 2055-06-30 | 2055-12-31 | 2056-06-30 | 2056-12-31 | 2057-06-30 | 2057-12-31 | 2058-06-30 | 2058-12-31 | 2059-06-30 | 2059-12-31 | 2060-06-30 | 2060-12-31 | 2061-06-30 | 2061-12-31 | 2062-06-30 | 2062-12-31 | 2063-06-30 | 2063-12-31 | 2064-06-30
| First operations period flag | 0 | flag | 1 | 0 | 0 | 0 | 0 | 0 | 0 | 0 | 0 | 0 | 1 | 0 | 0 | 0 | 0 | 0 | 0 | 0 | 0 | 0 | 0 | 0 | 0 | 0 | 0 | 0 | 0 | 0 | 0 | 0 | 0 | 0 | 0 | 0 | 0 | 0 | 0 | 0 | 0 | 0 | 0 | 0 | 0 | 0 | 0 | 0 | 0 | 0 | 0 | 0 | 0 | 0 | 0 | 0 | 0 | 0 | 0 | 0 | 0 | 0 | 0 | 0 | 0 | 0 | 0 | 0 | 0 | 0 | 0 | 0 | 0 | 0 | 0 | 0 | 0 | 0 | 0 | 0 | 0 | 0 | 0 | 0 | 0 | 0 | 0 | 0 | 0 | 0
| Cash flow available for equity bridge loan | 0 | USD 000s | 157684.842 | 0 | 0 | 0 | 0 | 3735.7543 | -3696.3724 | 3053.8104 | 8917.5557 | 3357.4482 | 13059.4814 | 976.2291 | 1037.9592 | 983.9585 | 1005.2342 | 949.6988 | 630.3833 | 602.7673 | 641.6536 | 614.0111 | 647.9313 | 619.3212 | 380.7364 | 365.08 | 388.3519 | 372.0046 | 394.4361 | 366.7082 | 388.945 | 372.8404 | 397.8261 | 382.4784 | 405.4238 | 388.5517 | 401.5063 | 383.5136 | 762.8673 | 1242.7898 | 1301.1179 | 1243.1354 | 1299.045 | 1238.5665 | 1296.8241 | 1236.4533 | 1294.4374 | 1234.5023 | 1293.1098 | 2993.4593 | 5005.1149 | 4668.4468 | 5016.8359 | 4705.1924 | 5007.3127 | 4687.605 | 4991.1165 | 4672.4342 | 4927.2206 | 4600.0319 | 4924.9157 | 4611.8639 | 4635.4814 | 4319.9476 | 4086.8253 | 3779.4554 | 4062.6745 | 3755.7924 | 4037.7491 | 3731.3636 | 3984.0515 | 4511.875 | 0 | 0 | 0 | 0 | 0 | 0 | 0 | 0 | 0 | 0 | 0 | 0 | 0 | 0 | 0 | 0 | 0 | 0
| Retained cash balance BEG | 0 | USD 000s | 0 | 0 | 0 | 0 | 0 | 0 | 3735.7543 | 39.3819 | 3093.1923 | 12010.748 | 15368.1962 | -1.819e-12 | 0 | 0 | 0 | 0 | 0 | 0 | 0 | 0 | 0 | 0 | 0 | 0 | 0 | 0 | 0 | 0 | 0 | 0 | 0 | 0 | 0 | 0 | 0 | 0 | 0 | 0 | 0 | 0 | 0 | 0 | 0 | 0 | 0 | 0 | 0 | 0 | 0 | 0 | 0 | 0 | 0 | 0 | 0 | 0 | 0 | 0 | 0 | 0 | 0 | 0 | 0 | 0 | 0 | 0 | 0 | 0 | 0 | 0 | 0 | 0 | 0 | 0 | 0 | 0 | 0 | 0 | 0 | 0 | 0 | 0 | 0 | 0 | 0 | 0 | 0 | 0
| DSRA LC fee | 0 | USD 000s | -461.3039 | 0 | 0 | 0 | 0 | 0 | 0 | 0 | 0 | 0 | -15.8371 | -15.6396 | -15.546 | -14.931 | -15.1383 | -14.935 | -15.0406 | -14.738 | -14.8094 | -14.3774 | -14.4944 | -14.14 | -14.2986 | -14.0802 | -14.1325 | -12.9963 | -12.2168 | -11.8349 | -12.005 | -11.811 | -11.9118 | -11.6748 | -10.903 | -9.6979 | -10.4531 | -11.1837 | -11.4677 | -11.2418 | -11.3968 | -11.2475 | -11.3456 | -11.1371 | -11.2925 | -11.0789 | -11.2254 | -8.3508 | -2.6935 | 0 | 0 | 0 | 0 | 0 | 0 | 0 | 0 | 0 | 0 | 0 | 0 | 0 | 0 | 0 | 0 | 0 | 0 | 0 | 0 | 0 | 0 | 0 | 0 | 0 | 0 | 0 | 0 | 0 | 0 | 0 | 0 | 0 | 0 | 0 | 0 | 0 | 0 | 0 | 0 | 0
| Cash flow available for shareholders |  | USD 000s | 172591.7343 |  | 0 | 0 | 0 | 3735.7543 | -3696.3724 | 3053.8104 | 8917.5557 | 3357.4482 | 28411.8405 | 960.5894 | 1022.4132 | 969.0275 | 990.0959 | 934.7637 | 615.3427 | 588.0293 | 626.8443 | 599.6337 | 633.4368 | 605.1812 | 366.4378 | 350.9998 | 374.2194 | 359.0083 | 382.2194 | 354.8733 | 376.94 | 361.0294 | 385.9144 | 370.8037 | 394.5208 | 378.8538 | 391.0532 | 372.3299 | 751.3996 | 1231.548 | 1289.7211 | 1231.8879 | 1287.6994 | 1227.4294 | 1285.5316 | 1225.3745 | 1283.2119 | 1226.1515 | 1290.4163 | 2993.4593 | 5005.1149 | 4668.4468 | 5016.8359 | 4705.1924 | 5007.3127 | 4687.605 | 4991.1165 | 4672.4342 | 4927.2206 | 4600.0319 | 4924.9157 | 4611.8639 | 4635.4814 | 4319.9476 | 4086.8253 | 3779.4554 | 4062.6745 | 3755.7924 | 4037.7491 | 3731.3636 | 3984.0515 | 4511.875 | 0 | 0 | 0 | 0 | 0 | 0 | 0 | 0 | 0 | 0 | 0 | 0 | 0 | 0 | 0 | 0 | 0 | 0
| Discount rate (semi annual) | 7.238% | %
| Model period end date | 0 | date | 0 | 0 | 2021-12-31 | 2022-06-30 | 2022-12-31 | 2023-06-30 | 2023-12-31 | 2024-06-30 | 2024-12-31 | 2025-06-30 | 2025-12-31 | 2026-06-30 | 2026-12-31 | 2027-06-30 | 2027-12-31 | 2028-06-30 | 2028-12-31 | 2029-06-30 | 2029-12-31 | 2030-06-30 | 2030-12-31 | 2031-06-30 | 2031-12-31 | 2032-06-30 | 2032-12-31 | 2033-06-30 | 2033-12-31 | 2034-06-30 | 2034-12-31 | 2035-06-30 | 2035-12-31 | 2036-06-30 | 2036-12-31 | 2037-06-30 | 2037-12-31 | 2038-06-30 | 2038-12-31 | 2039-06-30 | 2039-12-31 | 2040-06-30 | 2040-12-31 | 2041-06-30 | 2041-12-31 | 2042-06-30 | 2042-12-31 | 2043-06-30 | 2043-12-31 | 2044-06-30 | 2044-12-31 | 2045-06-30 | 2045-12-31 | 2046-06-30 | 2046-12-31 | 2047-06-30 | 2047-12-31 | 2048-06-30 | 2048-12-31 | 2049-06-30 | 2049-12-31 | 2050-06-30 | 2050-12-31 | 2051-06-30 | 2051-12-31 | 2052-06-30 | 2052-12-31 | 2053-06-30 | 2053-12-31 | 2054-06-30 | 2054-12-31 | 2055-06-30 | 2055-12-31 | 2056-06-30 | 2056-12-31 | 2057-06-30 | 2057-12-31 | 2058-06-30 | 2058-12-31 | 2059-06-30 | 2059-12-31 | 2060-06-30 | 2060-12-31 | 2061-06-30 | 2061-12-31 | 2062-06-30 | 2062-12-31 | 2063-06-30 | 2063-12-31 | 2064-06-30
| Cash flow available for shareholders | 0 | USD 000s | 172591.7343 | 0 | 0 | 0 | 0 | 3735.7543 | -3696.3724 | 3053.8104 | 8917.5557 | 3357.4482 | 28411.8405 | 960.5894 | 1022.4132 | 969.0275 | 990.0959 | 934.7637 | 615.3427 | 588.0293 | 626.8443 | 599.6337 | 633.4368 | 605.1812 | 366.4378 | 350.9998 | 374.2194 | 359.0083 | 382.2194 | 354.8733 | 376.94 | 361.0294 | 385.9144 | 370.8037 | 394.5208 | 378.8538 | 391.0532 | 372.3299 | 751.3996 | 1231.548 | 1289.7211 | 1231.8879 | 1287.6994 | 1227.4294 | 1285.5316 | 1225.3745 | 1283.2119 | 1226.1515 | 1290.4163 | 2993.4593 | 5005.1149 | 4668.4468 | 5016.8359 | 4705.1924 | 5007.3127 | 4687.605 | 4991.1165 | 4672.4342 | 4927.2206 | 4600.0319 | 4924.9157 | 4611.8639 | 4635.4814 | 4319.9476 | 4086.8253 | 3779.4554 | 4062.6745 | 3755.7924 | 4037.7491 | 3731.3636 | 3984.0515 | 4511.875 | 0 | 0 | 0 | 0 | 0 | 0 | 0 | 0 | 0 | 0 | 0 | 0 | 0 | 0 | 0 | 0 | 0 | 0
| Operations period flag | 0 | flag | 60 | 0 | 0 | 0 | 0 | 0 | 0 | 0 | 0 | 0 | 1 | 1 | 1 | 1 | 1 | 1 | 1 | 1 | 1 | 1 | 1 | 1 | 1 | 1 | 1 | 1 | 1 | 1 | 1 | 1 | 1 | 1 | 1 | 1 | 1 | 1 | 1 | 1 | 1 | 1 | 1 | 1 | 1 | 1 | 1 | 1 | 1 | 1 | 1 | 1 | 1 | 1 | 1 | 1 | 1 | 1 | 1 | 1 | 1 | 1 | 1 | 1 | 1 | 1 | 1 | 1 | 1 | 1 | 1 | 1 | 0 | 0 | 0 | 0 | 0 | 0 | 0 | 0 | 0 | 0 | 0 | 0 | 0 | 0 | 0 | 0 | 0 | 0
| Minimum equity for bid submission | 50236.2552 | USD 000s |  |  | 0 | 0 | 0 | 0 | 0 | 0 | 0 | 0 | 38664.8503 | 13051.5922 | 13035.6839 | 12956.8004 | 12925.593 | 12871.0584 | 12867.9086 | 13183.952 | 13550.1841 | 13904.1093 | 14310.8625 | 14713.2534 | 15173.0253 | 15904.8191 | 16705.0185 | 17539.9171 | 18450.4574 | 19403.6919 | 20453.268 | 21556.7464 | 22756.0058 | 24017.1831 | 25384.7559 | 26827.5972 | 28390.5391 | 30054.4081 | 31857.4321 | 33411.8903 | 34598.7126 | 35813.2647 | 37173.5599 | 38576.5024 | 40141.2607 | 41761.1747 | 43558.4962 | 45428.0713 | 47490.0276 | 49636.9647 | 50236.2552 | 48867.267 | 47735.8589 | 46174.1698 | 44811.0883 | 43047.2259 | 41475.402 | 39486.297 | 37671.9019 | 35471.3935 | 33438.7999 | 30934.2022 | 28561.3722 | 25993.1781 | 23554.6304 | 21172.7018 | 18925.7377 | 16232.9181 | 13652.0729 | 10602.4681 | 7638.5167 | 4207.3452 | 0 | 0 | 0 | 0 | 0 | 0 | 0 | 0 | 0 | 0 | 0 | 0 | 0 | 0 | 0 | 0 | 0 | 0
| Minimum equity for bid submission | 50236.2552 | USD 000s | 0 | 0 | 0 | 0 | 0 | 0 | 0 | 0 | 0 | 0 | 38664.8503 | 13051.5922 | 13035.6839 | 12956.8004 | 12925.593 | 12871.0584 | 12867.9086 | 13183.952 | 13550.1841 | 13904.1093 | 14310.8625 | 14713.2534 | 15173.0253 | 15904.8191 | 16705.0185 | 17539.9171 | 18450.4574 | 19403.6919 | 20453.268 | 21556.7464 | 22756.0058 | 24017.1831 | 25384.7559 | 26827.5972 | 28390.5391 | 30054.4081 | 31857.4321 | 33411.8903 | 34598.7126 | 35813.2647 | 37173.5599 | 38576.5024 | 40141.2607 | 41761.1747 | 43558.4962 | 45428.0713 | 47490.0276 | 49636.9647 | 50236.2552 | 48867.267 | 47735.8589 | 46174.1698 | 44811.0883 | 43047.2259 | 41475.402 | 39486.297 | 37671.9019 | 35471.3935 | 33438.7999 | 30934.2022 | 28561.3722 | 25993.1781 | 23554.6304 | 21172.7018 | 18925.7377 | 16232.9181 | 13652.0729 | 10602.4681 | 7638.5167 | 4207.3452 | 0 | 0 | 0 | 0 | 0 | 0 | 0 | 0 | 0 | 0 | 0 | 0 | 0 | 0 | 0 | 0 | 0 | 0
| Semi annual period end flag | 0 | flag | 39 | 0 | 0 | 0 | 0 | 0 | 0 | 0 | 0 | 0 | 0 | 1 | 0 | 1 | 0 | 1 | 0 | 1 | 0 | 1 | 0 | 1 | 0 | 1 | 0 | 1 | 0 | 1 | 0 | 1 | 0 | 1 | 0 | 1 | 0 | 1 | 0 | 1 | 0 | 1 | 0 | 1 | 0 | 1 | 0 | 1 | 0 | 1 | 0 | 1 | 0 | 1 | 0 | 1 | 0 | 1 | 0 | 1 | 0 | 1 | 0 | 1 | 0 | 1 | 0 | 1 | 0 | 1 | 0 | 1 | 0 | 1 | 0 | 1 | 0 | 1 | 0 | 1 | 0 | 1 | 0 | 1 | 0 | 1 | 0 | 1 | 0 | 1
| Operations period flag | 0 | flag | 60 | 0 | 0 | 0 | 0 | 0 | 0 | 0 | 0 | 0 | 1 | 1 | 1 | 1 | 1 | 1 | 1 | 1 | 1 | 1 | 1 | 1 | 1 | 1 | 1 | 1 | 1 | 1 | 1 | 1 | 1 | 1 | 1 | 1 | 1 | 1 | 1 | 1 | 1 | 1 | 1 | 1 | 1 | 1 | 1 | 1 | 1 | 1 | 1 | 1 | 1 | 1 | 1 | 1 | 1 | 1 | 1 | 1 | 1 | 1 | 1 | 1 | 1 | 1 | 1 | 1 | 1 | 1 | 1 | 1 | 0 | 0 | 0 | 0 | 0 | 0 | 0 | 0 | 0 | 0 | 0 | 0 | 0 | 0 | 0 | 0 | 0 | 0
| PPA year | 0 | counter | 0 | 0 | 0 | 0 | 0 | 0 | 0 | 0 | 0 | 0 | 1 | 1 | 2 | 2 | 3 | 3 | 4 | 4 | 5 | 5 | 6 | 6 | 7 | 7 | 8 | 8 | 9 | 9 | 10 | 10 | 11 | 11 | 12 | 12 | 13 | 13 | 14 | 14 | 15 | 15 | 16 | 16 | 17 | 17 | 18 | 18 | 19 | 19 | 20 | 20 | 21 | 21 | 22 | 22 | 23 | 23 | 24 | 24 | 25 | 25 | 26 | 26 | 27 | 27 | 28 | 28 | 29 | 29 | 30 | 30 | 0 | 0 | 0 | 0 | 0 | 0 | 0 | 0 | 0 | 0 | 0 | 0 | 0 | 0 | 0 | 0 | 0 | 0
| Minimum equity for bid submission annual balance |  | USD 000s |  |  | 0 | 0 | 0 | 0 | 0 | 0 | 0 | 0 | 38664.8503 | 0 | 13035.6839 | 0 | 12925.593 | 0 | 12867.9086 | 0 | 13550.1841 | 0 | 14310.8625 | 0 | 15173.0253 | 0 | 16705.0185 | 0 | 18450.4574 | 0 | 20453.268 | 0 | 22756.0058 | 0 | 25384.7559 | 0 | 28390.5391 | 0 | 31857.4321 | 0 | 34598.7126 | 0 | 37173.5599 | 0 | 40141.2607 | 0 | 43558.4962 | 0 | 47490.0276 | 0 | 50236.2552 | 0 | 47735.8589 | 0 | 44811.0883 | 0 | 41475.402 | 0 | 37671.9019 | 0 | 33438.7999 | 0 | 28561.3722 | 0 | 23554.6304 | 0 | 18925.7377 | 0 | 13652.0729 | 0 | 7638.5167 | 0 | 0 | 0 | 0 | 0 | 0 | 0 | 0 | 0 | 0 | 0 | 0 | 0 | 0 | 0 | 0 | 0 | 0 | 0
|  | Contract year | Amount (USD 000s) | Contract year | Amount (USD 000s)
|  | 1 | 38664.8503 | 16 | 37173.5599
|  | 2 | 13035.6839 | 17 | 40141.2607
|  | 3 | 12925.593 | 18 | 43558.4962
|  | 4 | 12867.9086 | 19 | 47490.0276
|  | 5 | 13550.1841 | 20 | 50236.2552
|  | 6 | 14310.8625 | 21 | 47735.8589
|  | 7 | 15173.0253 | 22 | 44811.0883
|  | 8 | 16705.0185 | 23 | 41475.402
|  | 9 | 18450.4574 | 24 | 37671.9019
|  | 10 | 20453.268 | 25 | 33438.7999
|  | 11 | 22756.0058 | 26 | 28561.3722
|  | 12 | 25384.7559 | 27 | 23554.6304
|  | 13 | 28390.5391 | 28 | 18925.7377
|  | 14 | 31857.4321 | 29 | 13652.0729
|  | 15 | 34598.7126 | 30 | 7638.5167
END

## Sch 17 - Attachment 2
Sch 17 - Attachment 2
| Months in a period | Period start date | Period end date | BoP debt balance ADB | BoP debt balance EBRD | BoP debt balance AIIB | BoP debt balance EIB | Total BOP debt balance
| 6 | 2023-04-01 | 2023-09-30 | 0 | 0 | 0 | 0 | 0
| 6 | 2023-10-01 | 2024-03-31 | 20107.8949 | 26399.3697 | 15499.8357 | 15499.8357 | 77506.9359
| 6 | 2024-04-01 | 2024-09-30 | 22121.8954 | 29043.5224 | 17052.2944 | 17052.2944 | 85270.0067
| 6 | 2024-10-01 | 2025-03-31 | 22864.6075 | 30018.6185 | 17624.8016 | 17624.8016 | 88132.8292
| 3 | 2025-04-01 | 2025-06-30 | 23647.9652 | 31047.0778 | 18228.6399 | 18228.6399 | 91152.3228
| 6 | 2025-07-01 | 2025-12-31 | 26505.2054 | 34798.3079 | 20431.0959 | 20431.0959 | 102165.7051
| 6 | 2026-01-01 | 2026-06-30 | 26367.2195 | 34617.1481 | 20324.7317 | 20283.992 | 101593.0913
| 6 | 2026-07-01 | 2026-12-31 | 25879.8019 | 33977.2245 | 19949.014 | 19912.146 | 99718.1864
| 6 | 2027-01-01 | 2027-06-30 | 25321.2286 | 33243.8815 | 19518.447 | 19491.2655 | 97574.8226
| 6 | 2027-07-01 | 2027-12-31 | 24793.3077 | 32550.7817 | 19111.508 | 19084.6866 | 95540.2842
| 6 | 2028-01-01 | 2028-06-30 | 24265.2614 | 31857.5172 | 18704.4723 | 18680.1509 | 93507.4019
| 6 | 2028-07-01 | 2028-12-31 | 23775.7679 | 31214.8681 | 18327.1544 | 18300.1326 | 91617.923
| 6 | 2029-01-01 | 2029-06-30 | 23130.0577 | 30367.1244 | 17829.4195 | 17804.7253 | 89131.3269
| 6 | 2029-07-01 | 2029-12-31 | 22519.3857 | 29565.3817 | 17358.6931 | 17328.7516 | 86772.212
| 6 | 2030-01-01 | 2030-06-30 | 21844.318 | 28679.095 | 16838.3285 | 16808.9186 | 84170.6602
| 6 | 2030-07-01 | 2030-12-31 | 21202.5578 | 27836.5372 | 16343.6383 | 16310.5248 | 81693.2581
| 6 | 2031-01-01 | 2031-06-30 | 20515.5119 | 26934.5243 | 15814.0404 | 15781.5539 | 79045.6305
| 6 | 2031-07-01 | 2031-12-31 | 19866.3078 | 26082.1934 | 15313.6122 | 15276.2573 | 76538.3706
| 6 | 2032-01-01 | 2032-06-30 | 19085.7831 | 25057.4537 | 14711.9578 | 14676.0439 | 73531.2386
| 6 | 2032-07-01 | 2032-12-31 | 18344.4535 | 24084.1726 | 14140.5163 | 14100.0011 | 70669.1434
| 6 | 2033-01-01 | 2033-06-30 | 17521.1692 | 23003.2943 | 13505.9013 | 13466.1858 | 67496.5506
| 6 | 2033-07-01 | 2033-12-31 | 16729.7233 | 21964.2162 | 12895.8284 | 12852.0925 | 64441.8604
| 6 | 2034-01-01 | 2034-06-30 | 15862.9268 | 20826.2114 | 12227.6728 | 12186.4646 | 61103.2756
| 6 | 2034-07-01 | 2034-12-31 | 15183.986 | 19934.8396 | 11704.3225 | 11658.4223 | 58481.5704
| 6 | 2035-01-01 | 2035-06-30 | 14446.587 | 18966.719 | 11135.9108 | 11092.5329 | 55641.7497
| 6 | 2035-07-01 | 2035-12-31 | 13748.0518 | 18049.622 | 10597.4566 | 10549.0315 | 52944.1618
| 6 | 2036-01-01 | 2036-06-30 | 12958.942 | 17013.6109 | 9989.1844 | 9942.1061 | 49903.8434
| 6 | 2036-07-01 | 2036-12-31 | 12203.2391 | 16021.4594 | 9406.6635 | 9356.5711 | 46987.9331
| 6 | 2037-01-01 | 2037-06-30 | 11370.301 | 14927.9067 | 8764.607 | 8717.2318 | 43780.0465
| 6 | 2037-07-01 | 2037-12-31 | 10571.2724 | 13878.8735 | 8148.6892 | 8097.783 | 40696.6181
| 6 | 2038-01-01 | 2038-06-30 | 9846.284 | 12927.0464 | 7589.8439 | 7539.7977 | 37902.972
| 6 | 2038-07-01 | 2038-12-31 | 9188.1392 | 12062.9775 | 7082.524 | 7027.5438 | 35361.1844
| 6 | 2039-01-01 | 2039-06-30 | 8382.4972 | 11005.2615 | 6461.5082 | 6409.2348 | 32258.5017
| 6 | 2039-07-01 | 2039-12-31 | 7709.7361 | 10122.003 | 5942.9216 | 5888.2418 | 29662.9025
| 6 | 2040-01-01 | 2040-06-30 | 6971.1026 | 9152.2616 | 5373.5582 | 5322.3005 | 26819.2229
| 6 | 2040-07-01 | 2040-12-31 | 6260.8995 | 8219.8461 | 4826.11 | 4774.7471 | 24081.6028
| 6 | 2041-01-01 | 2041-06-30 | 5480.4817 | 7195.2467 | 4224.538 | 4178.1591 | 21078.4255
| 6 | 2041-07-01 | 2041-12-31 | 4725.7372 | 6204.3533 | 3642.7558 | 3597.916 | 18170.7622
| 6 | 2042-01-01 | 2042-06-30 | 3899.5083 | 5119.6091 | 3005.871 | 2968.6383 | 14993.6267
| 6 | 2042-07-01 | 2042-12-31 | 3098.4945 | 4067.9694 | 2388.4228 | 2353.6623 | 11908.5491
| 6 | 2043-01-01 | 2043-06-30 | 2224.2399 | 2920.173 | 1714.5183 | 1689.6516 | 8548.5828
| 6 | 2043-07-01 | 2043-12-31 | 1374.5355 | 1804.6082 | 1059.5378 | 1039.9428 | 5278.6243
| 6 | 2044-01-01 | 2044-06-30 | 450.7179 | 591.7411 | 347.4284 | 339.1562 | 1729.0435
| 6 | 2044-07-01 | 2044-12-31 | 0.00032639 | 0.00042852 | 0.00025159 | 2.1728e-05 | 0.0010282
| 6 | 2045-01-01 | 2045-06-30 | 0.00032639 | 0.00042852 | 0.00025159 | 2.1728e-05 | 0.0010282
| 6 | 2045-07-01 | 2045-12-31 | 0.00032639 | 0.00042852 | 0.00025159 | 2.1728e-05 | 0.0010282
| 6 | 2046-01-01 | 2046-06-30 | 0.00032639 | 0.00042852 | 0.00025159 | 2.1728e-05 | 0.0010282
| 6 | 2046-07-01 | 2046-12-31 | 0.00032639 | 0.00042852 | 0.00025159 | 2.1728e-05 | 0.0010282
| 6 | 2047-01-01 | 2047-06-30 | 0.00032639 | 0.00042852 | 0.00025159 | 2.1728e-05 | 0.0010282
| 6 | 2047-07-01 | 2047-12-31 | 0.00032639 | 0.00042852 | 0.00025159 | 2.1728e-05 | 0.0010282
| 6 | 2048-01-01 | 2048-06-30 | 0.00032639 | 0.00042852 | 0.00025159 | 2.1728e-05 | 0.0010282
| 6 | 2048-07-01 | 2048-12-31 | 0.00032639 | 0.00042852 | 0.00025159 | 2.1728e-05 | 0.0010282
| 6 | 2049-01-01 | 2049-06-30 | 0.00032639 | 0.00042852 | 0.00025159 | 2.1728e-05 | 0.0010282
| 6 | 2049-07-01 | 2049-12-31 | 0.00032639 | 0.00042852 | 0.00025159 | 2.1728e-05 | 0.0010282
| 6 | 2050-01-01 | 2050-06-30 | 0.00032639 | 0.00042852 | 0.00025159 | 2.1728e-05 | 0.0010282
| 6 | 2050-07-01 | 2050-12-31 | 0.00032639 | 0.00042852 | 0.00025159 | 2.1728e-05 | 0.0010282
| 6 | 2051-01-01 | 2051-06-30 | 0.00032639 | 0.00042852 | 0.00025159 | 2.1728e-05 | 0.0010282
| 6 | 2051-07-01 | 2051-12-31 | 0.00032639 | 0.00042852 | 0.00025159 | 2.1728e-05 | 0.0010282
| 6 | 2052-01-01 | 2052-06-30 | 0.00032639 | 0.00042852 | 0.00025159 | 2.1728e-05 | 0.0010282
| 6 | 2052-07-01 | 2052-12-31 | 0.00032639 | 0.00042852 | 0.00025159 | 2.1728e-05 | 0.0010282
| 6 | 2053-01-01 | 2053-06-30 | 0.00032639 | 0.00042852 | 0.00025159 | 2.1728e-05 | 0.0010282
| 6 | 2053-07-01 | 2053-12-31 | 0.00032639 | 0.00042852 | 0.00025159 | 2.1728e-05 | 0.0010282
| 6 | 2054-01-01 | 2054-06-30 | 0.00032639 | 0.00042852 | 0.00025159 | 2.1728e-05 | 0.0010282
| 6 | 2054-07-01 | 2054-12-31 | 0.00032639 | 0.00042852 | 0.00025159 | 2.1728e-05 | 0.0010282
| 6 | 2055-01-01 | 2055-06-30 | 0.00032639 | 0.00042852 | 0.00025159 | 2.1728e-05 | 0.0010282
| 6 | 2055-07-01 | 2055-12-31 | 0.00032639 | 0.00042852 | 0.00025159 | 2.1728e-05 | 0.0010282
| 6 | 2056-01-01 | 2056-06-30 | 0.00032639 | 0.00042852 | 0.00025159 | 2.1728e-05 | 0.0010282
| 6 | 2056-07-01 | 2056-12-31 | 0.00032639 | 0.00042852 | 0.00025159 | 2.1728e-05 | 0.0010282
END
Note on F4: Author: To be aligned with the contract year beginning and end dates